## Sheet1
ANEXA nr. 9.2 | [12 empty] | Anexa 9.2
E-Distributie Dobrogea
ANUL | 2022
Luna | IUNIE
Lista cu certificatele de racordare (CER) emise pentru instalaţii de producere energie electrica din surse regenerabile | [8 empty] | MAI 2022
Nr. crt | Adresa locului de producere si de consum | Judetul | Puterea instalata (MW) | Putere aprobata (MW) | Capacitate baterii de acumulare (MW) | Tensunea U (kV) | Utilizare ESRE |  | Emitent | Numar ATR | Data emiterii ATR | Numar Certificat de racordare | Data emiterii Certificat de racordare | Data estimata PIF
[7 empty] | Consum final propriu MW | Furnizata consumatorilor racordati prin linii directe de centrala electrica MW
0 | 1 | 2 | 3 | 4 | 5 | 6 | 7 | 8 | 9 | 10 | 11 | 12 | 13 | 14
1 | BAIA | TL | 2 | 2 | 0 | 20 | CFP | NA | Enel Distributie Dobrogea | 6124 | 25.10.2006 actualizat in 25.11.2011, actualizat in data de 24.10.2014 | RO002E240911506/1 | 10.12.2015 | 2007-03-20
2 | Mihai Viteazu | CT | 29.9 | 13.8 | 0 | 110 | CFP | NA | Enel Distributie Dobrogea | 5 | 21.09.2007 actualizat in 24.04.2013 | RO002E213084656/1 | 10/19/2015 | 2012-05-16
3 | Pantelimon | CT | 1.6 | 1.6 | 0 | 20 | CFP | NA | Enel Distributie Dobrogea | 9 | 10.03.2008 act in data de 16.10.2014 | RO002E212976464/1 | 15.01.2016 | 2010-07-12
4 | Pantelimon | CT | 2.4 | 2.4 | 0 | 20 | CFP | NA | Enel Distributie Dobrogea | 14 | 20.03.2008 actualizat in 19.08.2011 | RO002E21297642/1 | 15.01.2016 | 2010-07-12
5 | Mihai Viteazu | CT | 2.4 | 2.4 | 0 | 20 | CFP | NA | Enel Distributie Dobrogea | 11 | 19.03.2008 act in 16.10.2014 | RO002E212939227/1 | 15.01.2016 | 2010-03-26
6 | Mihai Viteazu | CT | 3.2 | 3.2 | 0 | 20 | CFP | NA | Enel Distributie Dobrogea | 13 | 19.03.2008 act in 15.10.2014 | RO002E212939216/1 | 15.01.2016 | 2010-01-15
7 | Valea Nucarilor | TL | 1.7 | 1.7 | 0 | 20 | CFP | NA | Enel Distributie Dobrogea | 37 | 05.08.2008/20.01.2012 | RO002E241057069/1 | 2015-11-27 | 16.04.2009
8 | Babadag | TL | 8.4 | 8.4 | 0 | 20 | CFP | NA | Enel Distributie Dobrogea | 45 | 30.04.2008 actualizat in data de 12.11.2012 | RO002E241082708/1 | 11.05.2015 | 2011-07-29
9 | Casimcea | TL | 10 | 10 | 0 | 20 | CFP | NA | Enel Distributie Dobrogea | 18 | 09.05.2008 | RO002E241126134 /1 | 2015-10-14 | 2015-06-15
10 | Casimcea | TL | 5.8 | 5.8 | 0 | 20 | CFP | NA | Enel Distributie Dobrogea | 27 | 05.08.2009 | RO002E241076273/1 | 14.08.2015 | 1905-07-02
11 | Nalbant | TL | 0.6 | 0.6 | 0 | 20 | CFP | NA | Enel Distributie Dobrogea | 10 | 20.03.2009 | RO002E241054943/1 | 14.04.2014 | 2009-09-30
12 | Mireasa | CT | 10 | 10 | 0 | 20 | CFP | NA | Enel Distributie Dobrogea | 28 | 09.06.2008 act in 14.10.2014 | RO002E213000328/1 | 2018-09-07 | 2010-11-10
13 | Silistea | CT | 5 | 5 | 0 | 20 | CFP | NA | Enel Distributie Dobrogea | 8 | 16.02.2009 act in 15.10.2014 | RO002E212973528/1 | 2016-03-09 | 2010-07-12
14 | Baia | TL | 5 | 5 | 0 | 20 | CFP | NA | Enel Distributie Dobrogea | 7 | 18.02.2009 | RO002E241073630/1 | 07.08.2015 | 2010-12-16
15 | Corugea-Cismeaua Noua | TL | 70 | 70 | 0 | 110 | CFP | NA | Enel Distributie Dobrogea | 2 | 28.01.2008 actualizat in 02.03.2012 | RO002E241090853/ 1 | 2015-09-02 | 2012-01-20
16 | Sarichioi | TL | 33 | 33 | 0 | 110 | CFP | NA | Enel Distributie Dobrogea | 35 | 18.07.2008 actualizat in 20.06.2011 | RO002E241092293/1 | 24.10.2014 | 2012-03-06
17 | Babadag | TL | 33.6 | 33.6 | 0 | 110 | CFP | NA | Enel Distributie Dobrogea | 5 | 13.02.2009 actualizat in 03.11.2011 | RO002E241094543/1 | 27.11.2014 | 2012-04-10
18 | Baia | TL | 10 | 10 | 0 | 20 | CFP | NA | Enel Distributie Dobrogea | 3 | 15.01.2009 | RO002E241081909/1 | 10.08.2015 | 2011-06-20
19 | Topolog | TL | 27 | 27 | 0 | 110 | CFP | NA | Enel Distributie Dobrogea | 4 | 23.01.2009 actualizat in 30.01.2013 | RO002E241104961/1 | 02.12.2014 | 2012-12-12
20 | Mahmudia | TL | 4 | 4 | 0 | 20 | CFP | NA | Enel Distributie Dobrogea | 17 | 20.06.2011 | RO002E241098345/1 | 27.10.2014 | 2012-07-16
21 | Pecineaga | CT | 6 | 6 | 0 | 20 | CFP | NA | Enel Distributie Dobrogea | 18 | 06.05.2009 act in 13.10.2014 | RO002E213145047/2 | 2019-12-02 | 2012-12-27
22 | Pestera | CT | 90 | 90 | 0 | 110 | CFP | NA | Enel Distributie Dobrogea | 19 | 20.05.2008 act in 28.10.2010 | RO002E213010431/1 | 19.06.2015 | 2012-05-31
23 | Mircea Voda | CT | 8 | 8 | 0 | 20 | CFP | NA | Enel Distributie Dobrogea | 20 | 29.06.2009 actualizat in 15.10.2014 | R0002E213060920/1 | 2016-06-01 | 2011-09-29
24 | Crucea | CT | 123 | 123 | 0 | 110 | CFP | NA | Enel Distributie Dobrogea | 23 | 21.07.2009 actualizat in 08.02.2013 | RO002E213141953/1 | 2014-11-21 | 2013-03-01
25 | Baia | TL | 35 | 10 | 0 | 110 | CFP | NA | Enel Distributie Dobrogea | 21 | 16.09.2009 actualizat in 18.07.2014 | RO 002E241085116/2 | 22.02.2016 | 2011-08-04
26 | Cernavoda | CT | 69 | 69 | 0 | 110 | CFP | NA | Enel Distributie Dobrogea | 22 | 06.02.2008 | RO002E213026371/1 | 23.06.2015 | 2011-02-07
27 | Cernavoda | CT | 69 | 69 | 0 | 110 | CFP | NA | Enel Distributie Dobrogea | 23 | 02.12.2008 actualizat in 22.03.2011 | RO002E213065969/1 | 24.06.2015 | 2011-10-20
28 | Caierac | TL | 6.15 | 6.15 | 0 | 20 | CFP | NA | Enel Distributie Dobrogea | 30 | 16.09.2009 actualizat in data de 16.09.2013 | RO002E241112544 | 22.07.2014 | 2013-11-22
29 | Targusor | CT | 50 | 50 | 0 | 110 | CFP | NA | Enel Distributie Dobrogea | 26 | 06.06.2008 actualizat in 02.10.2013 | RO002E213237959/1 | 2015-11-19 | 26.11.1014
30 | Galbiori | CT | 5 | 5 | 0 | 20 | CFP | NA | Enel Distributie Dobrogea | 35 | 13.11.2009 act in 15.10.2014 | ROO2E212963819/1 | 31.03.2016 | 21.06.2010
31 | Tortomanu | CT | 8 | 8 | 0 | 20 | CFP | NA | Enel Distributie Dobrogea | 47 | 14.12.2009 actualizat in 14.10.2014 | ROO2E213124381/1 | 2016-06-01 | 27.09.2012
32 | Pantelimon | CT | 7.5 | 4.8 | 0 | 20 | CFP | NA | Enel Distributie Dobrogea | 39 | 19.11.2009 actualizat in 18.03.2014, refacut in 17.06.2014 | RO002E212041007/1 | 22.10.2014 | 06.09.2012
33 | Nicolae Balcescu | CT | 10 | 10 | 0 | 110 | CFP | NA | Enel Distributie Dobrogea | 41 | 07.12.2009 actualizat in 10.05.2013 | RO002E213172575/1 | 09.11.2015 | 09.09.2013
34 | Stejaru | TL | 34 | 34 | 0 | 110 | CFP | NA | Enel Distributie Dobrogea | 16 | 28.04.2009 actualizat in 21.02.2012 | RO002E2411116881/1 | 28.11.2014 | 21.11.2013
35 | Babadag | TL | 31.5 | 30 | 0 | 110 | CFP | NA | Enel Distributie Dobrogea | 4 | 21.04.2010 actualizat in 21.01.2016 | RO002E241130498/1 | 01.03.2017 | 01.09.2015
36 | Horia | CT | 7.5 | 7.5 | 0 | 20 | CFP | NA | Enel Distributie Dobrogea | 44 | 14.12.2009 actualizat in 19.12.2012 | RO002E213163957/1 | 2018-08-16 | 16.05.2013
37 | Cerna | TL | 17.5 | 17MW IN VARF DE SARCINA SI 14MW IN GOL | 0 | 110 | CFP | NA | Enel Distributie Dobrogea | 21 | 21.07.2009 actualizat in 12.08.2013 | RO002E241116830/1 | 28.05.2015 | 17.06.2014
38 | Chirnogeni | CT | 76 | 76 | 0 | 110 | CFP | NA | Enel Distributie Dobrogea | 24 | 31.07.2009 actualizat in 05.09.2013 | RO002E213178212/1 | 2015-01-13 | 23.07.2014
39 | Nalbant | TL | 27.5 | 13.75 | 0 | 110 | CFP | NA | Enel Distributie Dobrogea | 31 | 22.09.2009 actualizat in 16.04.2014 | RO002E241118393/1 | 12.12.2014 | 27.05.2014
40 | Silistea | CT | 25 | 25 | 0 | 110 | CFP | NA | Enel Distributie Dobrogea | 61 | 12.12.2008 | RO002E213021826 | 2014-11-24 | 01.03.2011
41 | Dealu Redi | TL | 5 | 2 | 0 | 20 | CFP | NA | Enel Distributie Dobrogea | 5625 | 02.07.2010 actualizat in data de 27.02.2020 | RO002E241172641/1 | 2021-03-24 | 31.08.2020
42 | Cobadin | CT | 26 | 26 | 0 | 110 | CFP | NA | Enel Distributie Dobrogea | 110348 | 30.04.2010 actualizat in 28.02.2012 actualizat in 01.11.2016 | RO002E213148297/2 | 2018-10-05 | 29.04.2013
43 | Mihai Bravu | TL | 6 | 6 | 0 | 20 | CFP | NA | Enel Distributie Dobrogea | 6918 | 02.09.2011 actualizat in data de 30.09.2013 | RO002E241113792/1 | 2014-12-19 | 06.02.2014
44 | Somova | TL | 2 | 2 | 0 | 20 | CFP | NA | Enel Distributie Dobrogea | 6919 | 19.09.2011 actualizat in data de 08.04.2013 | RO002E241113477 / 2 | 2018-10-25 | 09.12.2013
45 | Harsova | CT | 0.05 | 0.05 | 0 | 0.4 | CFP | NA | Enel Distributie Dobrogea | 6929 | 12.03.2012 | RO002E213170506/1 | 2019-05-07 | 25.06.2013
46 | Bestepe | TL | 4.1 | 2.05 | 0 | 20 | CFP | NA | Enel Distributie Dobrogea | 6923 | 20.01.2012 actualizat in data de 16.09.2013 | RO002E241130713/1 | 2016-09-01 | 16.12.2015
47 | oarta Alba | CT | 0.2 | 0.2 | 0 | 20 | CFP | NA | Enel Distributie Dobrogea | 6927 | 2012-02-16 | RO002E213185041/1 | 2016-03-16 | 17.07.2013
48 | Eforie Nord | CT | 0.01 | 0.01 | 0 | 0.4 | CFP | CBC | Enel Distributie Dobrogea | 10028031 | 04.09.2012 | RO002E213190586/2 | 2019-02-15 | 2013-10-03
49 | Corbu | CT | 0.06 | 0.06 | 0 | 0.4 | CFP | NA | Enel Distributie Dobrogea | 10028040 | 04.12.2012 | RO002E213233315/1 | 2019-02-22 | 27.10.2014
50 | Agigea | CT | 0.02 | 0.02 | 0 | 0.4 | CFP | NA | Enel Distributie Dobrogea | 10028042 | 05.12.2012 | RO002E213215708/1 | 2015-03-31 | 20.05.2014
51 | Cerchezu | CT | 0.02 | 0.02 | 0 | 0.4 | CFP | NA | Enel Distributie Dobrogea | 10028041 si rectificarea 1/18.03.2014 pt adresa locului de producere | 05.12.2012 | RO002E213202928/1 | 2016-03-16 | 20.08.2013
52 | Agigea | CT | 0.005 | 0.005 | 0 | 0.4 | CFP | CBC | Enel Distributie Dobrogea | 10028044 | 07.01.2013 | RO002E213189966/1 | 2019-02-15 | 09.10.2013
53 | TULCEA | TL | 0.02 | 0.02 | 0 | 0.4 | CFP | CBC | Enel Distributie Dobrogea | 6943 | 25.01.2013 | RO002E240711100/2 | 2014-12-03 | 09.10.2014
54 | Costinesti | CT | 0.01 | 0.01 | 0 | 0.4 | CFP | NA | Enel Distributie Dobrogea | 10028045 | 10.01.2013 | RO002E213246410/1 | 2016-03-09 | 20.08.2013
55 | Dorobantu | CT | 45 | 45 | 0 | 110 | CFP | NA | Enel Distributie Dobrogea | 6 | 30.01.2009 actualizat in 15.02.2013 | RO002E213038341/1 | 04.11.2014 | 01.03.2011
56 | Crucea | CT | 0.2 | 0.2 | 0 | 20 | CFP | NA | Enel Distributie Dobrogea | 6968 | 22.08.2013 | RO002E213284298/1 | 2016-09-05 | 07.12.2015
57 | Adamclisi | CT | 0.2 | 0.2 | 0 | 20 | CFP | NA | Enel Distributie Dobrogea | 6973 | 22.08.2013 | RO002E213288304/1 | 2016-11-17 | 23.12.2015
58 | Ghindaresti | CT | 0.2 | 0.2 | 0 | 20 | CFP | NA | Enel Distributie Dobrogea | 6977 | 29.08.2013 | RO002E213299766/1 | 2016-06-14 | 25.03.2016
59 | Baraganu | CT | 0.2 | 0.2 | 0 | 20 | CFP | NA | Enel Distributie Dobrogea | 7970 | 21.10.2014 | RO002E213310366/1 | 16.12.2016 | 29.06.2016
60 | Nalbant | TL | 0.87 | 0.87 | 0 | 20 | CFP | NA | Enel Distributie Dobrogea | 8018 | 4/28/2016 refacut | RO002E241141412/1 | 2017-05-20 | 10.05.2017
61 | Nalbant | TL | 0.87 | 0.87 | 0 | 20 | CFP | NA | Enel Distributie Dobrogea | 8019 | 28.04.2016 | RO002E241138700/1 | 2016-12-20 | 2016-12-08
62 | Tulcea | TL | 0.008 | 0.008 | 0 | 0.4 | CFP | NA | Enel Distributie Dobrogea | 8016 | 04.04.2016 | RO002E241036257/2 | 30.08.2017 | 16.08.2017
63 | Techirghiol | CT | 0.001759 | 0.0018 | 0 | 0.4 | CFP | CBC | Enel Distributie Dobrogea | 520188 | 2017-10-30 | RO002E213179011/3 | 2019-07-31 | 1905-07-10
64 | Corbu | CT | 2.7 | 2.7 | 0 | 20 | CFP | CBC | Enel Distributie Dobrogea | 6931 | 10.04.2012 actualizat in data de 19.06.2013 | RO002E212998727/1 | 2018-01-29 | 24.11.2015
65 | Dridu | IL | 1.6 | 1.6 | 0 | 20 | CFP | NA | Enel Distributie Dobrogea | 27377 | 2011-11-14 | RO002E231236394/1 | 06.10.2014 | 05.02.2013
66 | Slobozia | IL | 0.65 | 0.65 | 0 | 20 | CFP | NA | Enel Distributie Dobrogea | 27384 | 2012-08-01 | RO002E231244562/1 | 16.10.2014 | 29.08.2013
67 | Calarasi | CL | 5.4 | 5.4 | 0 | 20 | CFP | NA | Enel Distributie Dobrogea | 394 | 2012-07-06 | RO002E221207190/1 | 2014-10-31 | 21.12.2012
68 | Navodari | CT | 0.011 | 0.011 | 0 | 0.4 | NA | CBC | Enel Distributie Dobrogea | 4451208 | 2019-09-25 | RO002E213152304/2 | 2020-08-18 | 2020-08-18
69 | Ovidiu | CT | 0.0047 | 0.004 | 0 | 0.4 | CFP | CBC | Enel Distributie Dobrogea | 4712300 | 22/10/2019 | RO002E210416977/2 | 2020-03-12 | 2020-03-12
70 | Eforie Sud | CT | 0.0145 | 0.0034 | 0 | 0.4 | CFP | CBC | Enel Distributie Dobrogea | 4880004 | 2019-11-06 | RO002E212735209/2 | 2020-05-07 | 2020-05-07
71 | Topraisar | CT | 0.0229 | 0.019 | 0 | 0.4 | CFP | CBC | Enel Distributie Dobrogea | 4939453 | 2019-11-21 | RO002E212928922/2 | 2020-12-16 | 2020-12-16
72 | Eforie Sud | CT | 0.0125 | 0.0084 | 0 | 0.4 | CFP | CBC | Enel Distributie Dobrogea | 4873537 | 2019-11-06 | RO002E212735210/2 | 2020-05-07 | 2020-05-07
73 | Tuzla | CT | 0.1001 | 0.1001 | 0 | 20 | CFP | CBC | Enel Distributie Dobrogea | 1016716 | 2017-10-10 | RO002E213238826/2 | 2020-08-07 | 2020-08-07
74 | Ovidiu | CT | 2.5 | 2.01 | 0 | 20 | CFP | NA | Enel Distributie Dobrogea | 7 | 28/4/2010 actualizat in data de 24.09.2013 si RECTIFICAT in data de 30.10.2013, actualizat ulterior in data de 28.03.2014 | RO002E213193354/1 | 2016-03-28 | 2016-03-28
75 | Galbiori | CT | 1 | 1 | 0 | 20 | CFP | NA | Enel Distributie Dobrogea | 10037998 | 15.12.2010 actualizat in data de 06.06.2011, actualizat in 30.01.2013 | RO002E213156409/2 | 2019-02-06 | 2019-02-06
76 | Cosereni | IL | 4.8 | 4.5 | 0 | 20 | CFP | NA | Enel Distributie Dobrogea | 27378 | 29.11.2011 actualizat in 30.05.2014 | RO002E231236282/1 | 08.05.2015 | 08.05.2015
77 | Isaccea | TL | 7.5 | 6.3 | 0 | 20 | CFP | NA | Enel Distributie Dobrogea | 6914 | 02.08.2011 actualizat in data de 07.11.2012 | RO002E241102509/1 | 30.10.2014 | 30.10.2014
78 | Modelu | CL | 4.944 | 4.469 | 0 | 20 | CFP | NA | Enel Distributie Dobrogea | 392 | 18.05.2012 actualizat in 20.11.2013 | RO002E221334528/1 | 2014-10-21 | 2014-10-21
79 | Moldoveni | IL | 0.95 | 0.95 | 0 | 20 | CFP | NA | Enel Distributie Dobrogea | 27390 | 09.11.2012 actualizat in 14.03.2013 | RO002E231246586/1 | 17.10.2014 | 17.10.2014
80 | Slobozia | IL | 1.994 | 1.79 | 0 | 20 | CFP | NA | Enel Distributie Dobrogea | 27387 | 03.10.2012 actualizat in 05.07.2013 | RO002E231243134/1 | 21.10.2014 | 21.10.2014
81 | Agigea | CT | 0.5 | 0.49 | 0 | 20 | CFP | CBC | Enel Distributie Dobrogea | 10028033 | 26.09.2012 | RO002E213273296 /1 | 2015-11-27 | 2015-11-27
82 | Lehliu Sat | CL | 4.18 | 3.76 | 0 | 20 | CFP | NA | Enel Distributie Dobrogea | 402 | 2013-02-26 | RO002E221333235/1 | 29.10.2014 | 29.10.2014
83 | Lehliu Sat | CL | 4.18 | 3.76 | 0 | 20 | CFP | NA | Enel Distributie Dobrogea | 401 | 2013-02-26 | RO002E221333246/1 | 29.10.2014 | 29.10.2014
84 | LEHLIU | CL | 9.196 | 7.2 | 0 | 20 | CFP | NA | Enel Distributie Dobrogea | 400 | 2014-02-26 | RO002E221333493/1 | 07.05.2015 | 07.05.2015
85 | Fundulea | CL | 6.285 | 5.85 | 0 | 20 | CFP | NA | Enel Distributie Dobrogea | 398 | 29.11.2012 actualizat in 06.05.2014, refacut | RO002E221341694/1 | 10.06.2015 | 10.06.2015
86 | Sarulesti | CL | 5 | 4.702 | 0 | 20 | CFP | NA | Enel Distributie Dobrogea | 397 | 29.11.2012 actualizat in 27.09.2013 | RO002E221341694/1 | rectificat in 03.11.2015 | 03.11.2015
87 | Urziceni | IL | 0.2244 | 0.224 | 0 | 20 | CFP | NA | Enel Distributie Dobrogea | 27388 | 2012-11-20 | RO002E231241884/1 | 22.10.2014 | 22.10.2014
88 | TANDAREI | IL | 0.01 | 0.01 | 0 | 0.4 | CFP | CBC | Enel Distributie Dobrogea | 27407 | 2013-04-09 | RO002E231154630/2 | 2019-03-06 | 2019-03-06
89 | CALARASI | CL | 0.03 | 0.03 | 0 | 0.4 | CFP | CBC | Enel Distributie Dobrogea | 404 | 2013-04-01 | RO002E220658447/2 | 2019-01-05 | 2019-01-05
90 | Movila | IL | 0.2 | 0.2 | 0 | 20 | CFP | NA | Enel Distributie Dobrogea | 27394 | 2013-01-25 | RO002E231255777/1 | 2015-04-07 | 2015-04-07
91 | Movila | IL | 0.15 | 0.15 | 0 | 20 | CFP | NA | Enel Distributie Dobrogea | 27393 | 2013-01-25 | RO002E231297717/1 | 2019-01-05 | 2019-01-05
92 | Galbinasi | CL | 3.904 | 3.904 | 0 | 20 | CFP | NA | Enel Distributie Dobrogea | 413 | 08.07.2013 actualizat in 22.10.2013 | RO002E221329106/1 | 29.10.2014 | 29.10.2014
93 | Babadag | TL | 5 | 4.5 | 0 | 20 | CFP | NA | Enel Distributie Dobrogea | 6960 | 17.06.2013 actualizat in data de 26.11.2013 | RO002E241117358/1 | 21.10.2014 | 21.10.2014
94 | BARBULESTI | IL | 2.895 | 2.55 | 0 | 110 | CFP | NA | Enel Distributie Dobrogea | 77 | 07.08.2013 actualizat in 02.12.2013 | RO002E231274341/1 | 2016-12-21 | 2016-12-21
95 | ADANCATA | IL | 0.003 | 0.003 | 0 | 0.4 | CFP | CBC | Enel Distributie Dobrogea | 27412 | 2013-08-27 | RO002E231246946/2 | 2019-01-28 | 2019-01-28
96 | SARULESTI | CL | 2.51 | 2.25 | 0 | 20 | CFP | NA | Enel Distributie Dobrogea | 420 | 21.10.2013 actualizat in 30.04.2014, refacut | RO002E221342853/1 | 10.08.2015 | 10.08.2015
97 | AMARA | IL | 0.1 | 0.1 | 0 | 0.4 | CFP | NA | Enel Distributie Dobrogea | 27411 | 2013-07-19 | RO002E231264328/1 | 2016-08-11 | 2016-08-11
98 | GIURGENI | IL | 0.306 | 0.452 | 0 | 20 | CFP | NA | Enel Distributie Dobrogea | 27420 | 2013-10-31 | RO002E231281866/1 | 2017-08-08 | 2017-08-08
99 | SLOBOZIA | IL | 0.096 | 0.096 | 0 | 20 | CFP | NA | Enel Distributie Dobrogea | 7924 | 2014-05-16 | RO00E2312671152/1 | 2016-05-16 | 2016-05-16
100 | Macin | TL | 4.291 | 1.6603 | 0 | 20 | CFP | NA | Enel Distributie Dobrogea | 7997 | 2015-07-09 | RO00E241129250/1 | 2016-04-13 | 2016-04-13
101 | DICHISENI | CL | 0.1 | 0.1 | 0 | 0.4 | CFP | NA | Enel Distributie Dobrogea | 7984 | 02/27/2015 | RO002E221332098/1 | 2016-06-10 | 2016-06-10
102 | Eforie Nord | CT | 0.05 | 0.05 | 0 | 0.4 | CFP | CBC | Enel Distributie Dobrogea | 7996 | 2015-07-09 | RO002E213309522 | 2017-01-18 | 2017-01-18
103 | Barbulesti | IL | 1.74 | 1.7 | 0 | 20 | CFP | NA | Enel Distributie Dobrogea | 8009 | 2016-01-15 | RO002E231275140/1 | 2016-12-08 | 2016-12-08
104 | Barbulesti | IL | 2.04 | 2.04 | 0 | 20 | CFP | NA | Enel Distributie Dobrogea | 8010 | 2016-01-15 | RO002E231275139/1 | 2016-12-08 | 2016-12-08
105 | Mineri | TL | 0.004 | 0.004 | 0 | 0.4 | CFP | CBC | Enel Distributie Dobrogea | 8003 | 2015-10-16 | RO002E241043514/4 | 2019-07-11 | 2019-07-11
106 | Murighiol | TL | 0.02185 | 0.022 | 0 | 0.4 | CFP | NA | Enel Distributie Dobrogea | 8013 | 02/18/2016 | RO002E240629232/3 | 2016-07-07 | 2016-07-07
107 | COLELIA | IL | 0.081 | 0.081 | 0 | 0.4 | CFP | NA | Enel Distributie Dobrogea | 96252 | 2016-08-18 | RO002E231279267 | 2017-04-07 | 2017-04-07
108 | Eforie Nord | CT | 0.02 | 0.02 | 0 | 0.4 | CFP | CBC | Enel Distributie Dobrogea | 8014 | 09.03.2016 | RO002E212260897/2 | 2019-01-05 | 2019-01-05
109 | Greci | TL | 0.005 | 0.005 | 0 | 0.4 | CFP | CBC | Enel Distributie Dobrogea | 73519 | 2016-05-26 | RO002E241120442/1 | 2016-10-24 | 2016-10-24
110 | Lehliu Gara | CL | 0.025478 | 0.025478 | 0 | 0.4 | CFP | CBC | Enel Distributie Dobrogea | 263070 | 14.04.2017 | RO002E220739863/4 | 2020-01-20 | 2020-01-20
111 | SARULESTI-GARA | CL | 0.06 | 0.0827 | 0 | 20 | CFP | CBC | Enel Distributie Dobrogea | 1264891 | 2017-11-23 | RO002E220614551/3 | 2018-05-04 | 2018-05-04
112 | BITINA-PAMANTENI | IL | 0.02264 | 0.0201 | 0 | 0.4 | CFP | CBC | Enel Distributie Dobrogea | 857221 | 2018-03-12 | RO002E230916916/3 | 2019-05-06 | 2019-05-06
113 | Tulcea | TL | 0.0131 | 0.0077 | 0 | 0.4 | CFP | CBC | Enel Distributie Dobrogea | 4158212 | 2019-06-18 | RO002E240821618/2 | 2019-07-01 | 2019-07-01
114 | Cernavoda | CT | 0.015 | 0.01469 | 0 | 0.4 | CFP | CBC | Enel Distributie Dobrogea | 3629570 | 2019-03-12 | RO002E212861850/2 | 2020-02-13 | 2020-02-13
115 | Stefan Voda | CL | 0.026845 | 0.026307 | 0 | 0.4 | CFP | CBC | Enel Distributie Dobrogea | 04556878 | 17/09/2019 | RO002E221287604/4 | 2020-05-11 | 2020-05-11
116 | Valcelele | CL | 0.0051 | 0.0051 | 0 | 0.4 | CFP | CBC | Enel Distributie Dobrogea | 03141311 | 2018-12-04 | RO002E220543642/4 | 2019-05-13 | 2019-05-13
117 | Urziceni | IL | 0.012 | 0.0093 | 0 | 0.4 | CFP | CBC | Enel Distributie Dobrogea | 03287834 | 2018-12-17 | RO002E231017694/4 | 2020-05-11 | 2020-05-11
118 | Slobozia | IL | 0.0054 | 0.0054 | 0 | 0.4 | CFP | CBC | Enel Distributie Dobrogea | 04573546 | 2019-08-23 | RO002E231297997/2 | 25.11.2019 | 25.11.2019
119 | Saligny | CT | 0.008 | 0.007835 | 0 | 0.4 | CFP | CBC | Enel Distributie Dobrogea | 04467701 | 26/08/2019 | RO002E212249333/3 | 2020-01-21 | 2020-01-21
120 | SMARDAN | TL | 0.027 | 0.026 | 0 | 0.4 | CFP | CBC | Enel Distributie Dobrogea | 4979357 | 2019-12-19 | RO002E240260277/2 | 2020-05-26 | 2020-05-26
121 | TANDAREI | IL | 0.027 | 0.026 | 0 | 0.4 | CFP | CBC | Enel Distributie Dobrogea | 5281972 | 2019-12-31 | RO002E231158746/3 | 2020-02-10 | 2020-02-10
122 | Tulcea | TL | 0.026 | 0.026 | 0 | 0.4 | CFP | CBC | Enel Distributie Dobrogea | 4671863 | 2019-04-12 | RO002E241087815/1 | 2020-07-08 | 2020-07-08
123 | Baneasa | CT | 0.016 | 0.01547 | 0 | 0.4 | CFP | CBC | Enel Distributie Dobrogea | 5240905 | 2020-01-22 | RO002E213502066/2 | 2021-02-11 | 2021-02-11
124 | Bordusani | IL | 0.021 | 0.011 | 0 | 0.4 | CFP | CBC | Enel Distributie Dobrogea | 5305891 | 2020-01-20 | RO002E231251278/2 | 2020-04-01 | 2020-04-01
125 | GENERAL SCARISOREANU | CT | 0.007 | 0.00716 | 0 | 0.4 | CFP | CBC | Enel Distributie Dobrogea | 5465348 | 2020-03-05 | RO002E210521277/3 | 2020-03-24 | 2020-03-24
126 | SLOBOZIA NOUA | IL | 0.008 | 0.00587 | 0 | 0.4 | CFP | CBC | Enel Distributie Dobrogea | 5397429 | 2020-02-03 | RO002E230295130/2 | 2020-04-21 | 2020-04-21
127 | Slobozia | IL | 0.274 | 0 | 0 | 20 | CFP | CBC | Enel Distributie Dobrogea | 5561153 | 2020-02-28 | RO002E231295940/2 | 2020-11-03 | 2020-11-03
128 | Tulcea | TL | 0.006 | 0.00568 | 0 | 0.4 | CFP | CBC | Enel Distributie Dobrogea | 5466982 | 2020-03-05 | RO002E240771319/2 | 2020-08-12 | 2020-08-12
129 | CEGANI | IL | 0.003 | 0.00323 | 0 | 0.4 | CFP | CBC | Enel Distributie Dobrogea | 05758976 | 2020-04-06 | RO002E230752396/2 | 2020-10-08 | 2020-10-08
130 | Tulcea | TL | 0.008 | 0.0084 | 0 | 0.4 | CFP | CBC | Enel Distributie Dobrogea | 05599034 | 2020-03-27 | RO002E240451976/2 | 2021-03-04 | 2021-03-04
131 | CHISELET | CL | 0.003 | 0.00336 | 0 | 0.4 | CFP | CBC | Enel Distributie Dobrogea | 05672067 | 2020-04-02 | RO002E220052962/2 | 2021-04-09 | 2021-04-09
132 | Slobozia | IL | 0.007 | 0.0068 | 0 | 0.4 | CFP | CBC | Enel Distributie Dobrogea | 05597016 | 2020-03-09 | RO002E231277625/2 | 2020-04-21 | 2020-04-21
133 | INDEPENDENTA | CL | 0.08 | 0.0264 | 0 | 0.4 | CFP | CBC | Enel Distributie Dobrogea | 5537600 | 2020-08-05 | RO002E220685953/1 | 2020-05-29 | 2020-05-29
134 | Constanta | CT | 0.077 | 0.0727 | 0 | 0,4 | CFP | CBC | Enel Distributie Dobrogea | 05252860 | 2020-01-20 | RO002E210769248/2 | 2020-09-10 | 2020-09-10
135 | Slobozia | IL | 0.006 | 0.00673 | 0 | 0,4 | CFP | CBC | Enel Distributie Dobrogea | 05430081 | 2020-02-11 | RO002E231274374/2 | 2020-07-01 | 2020-07-01
136 | Tulcea | TL | 0.003 | 0.00284 | 0 | 0,4 | CFP | CBC | Enel Distributie Dobrogea | 05826904 | 2020-06-03 | RO002E240908816/2 | 2020-10-08 | 2020-10-08
137 | TUZLA | CT | 0.0031 | 0.002937 | 0 | 0,23 | CFP | CBC | Enel Distributie Dobrogea | 05842911 | 2020-05-29 | RO002E212721776/3 | 2021-03-22 | 2021-03-22
138 | Tulcea | TL | 0.003 | 0.0028 | 0 | 0,4 | CFP | CBC | Enel Distributie Dobrogea | 05879669 | 2020-06-04 | RO002E240931418/3 | 2021-04-26 | 2021-04-26
139 | COSAMBESTI | IL | 0.003 | 0.00293 | 0 | 0,23 | CFP | CBC | Enel Distributie Dobrogea | 05886948 | 2020-05-18 | RO002E231311949/1 | 2020-10-22 | 2020-10-22
140 | Tulcea | TL | 0.003 | 0.00284 | 0 | 0,23 | CFP | CBC | Enel Distributie Dobrogea | 05880674 | 2020-06-09 | RO002E240744050/2 | 2021-03-26 | 2021-03-26
141 | Tulcea | TL | 0.003 | 0.00284 | 0 | 0,23 | CFP | CBC | Enel Distributie Dobrogea | 5880551 | 2020-06-09 | RO002E240782580/2 | 2021-04-13 | 2021-04-13
142 | SOMOVA | TL | 0.003 | 0.00293 | 0 | 0,23 | CFP | CBC | Enel Distributie Dobrogea | 05901601 | 2020-06-09 | RO002E240420208/2 | 2020-12-23 | 2020-12-23
143 | CIULNITA | IL | 0.005 | 0.00489 | 0 | 0,23 | CFP | CBC | Enel Distributie Dobrogea | 05911060 | 2020-05-31 | RO002E231312355/1 | 2020-07-13 | 2020-07-13
144 | MINERI | TL | 0.003 | 0.0028 | 0 | 0,23 | CFP | CBC | Enel Distributie Dobrogea | 05920958 | 2020-06-09 | RO002E241024232/2 | 2021-06-02 | 2021-06-02
145 | AMARA | IL | 0.009 | 0.002939 | 0 | 0.4 | CFP | CBC | Enel Distributie Dobrogea | 5792752 | 2020-06-05 | RO002E231268401/2 | 2021-04-13 | 2021-04-13
146 | Constanta | CT | 0.077 | 0.0725 | 0 | 0,4 | CFP | CBC | Enel Distributie Dobrogea | 04888397 | 2019-11-14 | RO002E210804293/2 | 2020-10-12 | 2020-10-12
147 | Constanta | CT | 0.0033 | 0.00292 | 0 | 0,4 | CFP | CBC | Enel Distributie Dobrogea | 05955362 | 2020-06-16 | RO002E211973673/2 | 2021-04-26 | 2021-04-26
148 | Tulcea | TL | 0.003 | 0.00284 | 0 | 0,4 | CFP | CBC | Enel Distributie Dobrogea | 05920796 | 2020-06-17 | RO002E240567637/2 | 2020-10-21 | 2020-10-21
149 | PARCHES | TL | 0.003 | 0.00284 | 0 | 0,23 | CFP | CBC | Enel Distributie Dobrogea | 05924727 | 2020-06-17 | RO002E241087781/2 | 2021-04-26 | 2021-04-26
150 | Tulcea | TL | 0.003 | 0.00284 | 0 | 0,4 | CFP | CBC | Enel Distributie Dobrogea | 05931306 | 2020-06-17 | RO002E240750697 | 2021-05-13 | 2021-05-13
151 | TANDAREI | IL | 0.0033 | 0.003233 | 0 | 0,4 | CFP | CBC | Enel Distributie Dobrogea | 05961627 | 2020-06-17 | RO002E231077263/2 | 2021-04-07 | 2021-04-07
152 | Tulcea | TL | 0.003 | 0.00284 | 0 | 0,4 | CFP | CBC | Enel Distributie Dobrogea | 05912777 | 2020-06-18 | RO002E240631864/2 | 2021-06-17 | 2021-06-17
153 | MINERI | TL | 0.003 | 0.00284 | 0 | 0,4 | CFP | CBC | Enel Distributie Dobrogea | 05919281 | 2020-06-22 | RO002E240380168 | 2021-05-11 | 2021-05-11
154 | MINERI | TL | 0.003 | 0.00284 | 0 | 0,4 | CFP | CBC | Enel Distributie Dobrogea | 05930192 | 2020-06-22 | RO002E240660631 | 2021-05-10 | 2021-05-10
155 | CASIMCEA | TL | 0.003 | 0.00284 | 0 | 0,4 | CFP | CBC | Enel Distributie Dobrogea | 05919647 | 2020-06-24 | RO002E240017389/2 | 2021-04-22 | 2021-04-22
156 | Tulcea | TL | 0.003 | 0.00284 | 0 | 0,4 | CFP | CBC | Enel Distributie Dobrogea | 05923449 | 2020-06-24 | RO002E240687832/2 | 2021-04-26 | 2021-04-26
157 | Tulcea | TL | 0.003 | 0.00284 | 0 | 0,4 | CFP | CBC | Enel Distributie Dobrogea | 05926611 | 2020-06-24 | RO002E240789947/2 | 2020-12-08 | 2020-12-08
158 | Tulcea | TL | 0.003 | 0.00284 | 0 | 0,4 | CFP | CBC | Enel Distributie Dobrogea | 05925288 | 2020-06-24 | RO002E241026605/2 | 2020-11-06 | 2020-11-06
159 | MINERI | TL | 0.003 | 0.00284 | 0 | 0,23 | CFP | CBC | Enel Distributie Dobrogea | 05930067 | 2020-06-24 | RO002E241050488/2 | 2021-02-10 | 2021-02-10
160 | MINERI | TL | 0.003 | 0.00284 | 0 | 0,4 | CFP | CBC | Enel Distributie Dobrogea | 05936081 | 2020-06-24 | RO002E241050837/2 | 2021-06-14 | 2021-06-14
161 | MINERI | TL | 0.003 | 0.00284 | 0 | 0,4 | CFP | CBC | Enel Distributie Dobrogea | 05926498 | 2020-06-25 | RO002E240456285/2 | 2021-03-29 | 2021-03-29
162 | Agigea | CL | 0.21 | 0 | 0 | 20 | CFP | CBC | Enel Distributie Dobrogea | 05905936 | 2020-06-26 | RO002E212844402/2 | 2020-08-10 | 2020-08-10
163 | Constanta | CT | 0.003 | 0.002935 | 0 | 0,4 | CFP | CBC | Enel Distributie Dobrogea | 06008891 | 2020-06-26 | RO002E211605079/2 | 2021-06-15 | 2021-06-15
164 | MUNTENI-BUZAU | IL | 0.003 | 0.002939 | 0 | 0,4 | CFP | CBC | Enel Distributie Dobrogea | 05986147 | 2020-06-29 | RO002E230377490/2 | 2020-11-11 | 2020-11-11
165 | Tulcea | TL | 0.003 | 0.00284 | 0 | 0,4 | CFP | CBC | Enel Distributie Dobrogea | 05963111 | 2020-06-30 | RO002E240498180/2 | 2020-10-09 | 2020-10-09
166 | POARTA ALBA | CT | 0.003 | 0.002935 | 0 | 0,4 | CFP | CBC | Enel Distributie Dobrogea | 05951448 | 2020-07-01 | RO002E212080101/2 | 2021-06-14 | 2021-06-14
167 | EFORIE NORD | CT | 0.003 | 0.002939 | 0 | 0,23 | CFP | CBC | Enel Distributie Dobrogea | 05965273 | 2020-07-01 | RO002E211594627/2 | 2021-01-07 | 2021-01-07
168 | MIHAIL KOGALNICEANU | TL | 0.003 | 0.00284 | 0 | 0,23 | CFP | CBC | Enel Distributie Dobrogea | 05929811 | 2020-07-02 | RO002E240107367/3 | 2020-12-10 | 2020-12-10
169 | MAHMUDIA | TL | 0.003 | 0.00284 | 0 | 0,23 | CFP | CBC | Enel Distributie Dobrogea | 05931904 | 2020-07-02 | RO002E240363473/2 | 2021-03-30 | 2021-03-30
170 | POARTA ALBA | CT | 0.003 | 0.002937 | 0 | 0,4 | CFP | CBC | Enel Distributie Dobrogea | 05956847 | 2020-07-02 | RO002E212090540/2 | 2021-06-11 | 2021-06-11
171 | DUNAVATU DE JOS | TL | 0.003 | 0.00284 | 0 | 0,23 | CFP | CBC | Enel Distributie Dobrogea | 05988106 | 2020-07-02 | RO002E240040127/2 | 2020-12-09 | 2020-12-09
172 | SCHITU | CT | 0.003 | 0.002939 | 0 | 0,4 | CFP | CBC | Enel Distributie Dobrogea | 05976194 | 2020-07-04 | RO002E213311244/2 | 2020-12-02 | 2020-12-02
173 | PADURISU | CL | 0.003 | 0.002939 | 0 | 0,23 | CFP | CBC | Enel Distributie Dobrogea | 06083567 | 2020-07-07 | RO002E220885472/3 | 2021-01-26 | 2021-01-26
174 | PADURISU | CL | 0.003 | 0.002939 | 0 | 0,23 | CFP | CBC | Enel Distributie Dobrogea | 06090382 | 2020-07-07 | RO002E220752790/2 | 2020-12-14 | 2020-12-14
175 | NUFARU | TL | 0.003 | 0.00284 | 0 | 0,23 | CFP | CBC | Enel Distributie Dobrogea | 06002163 | 2020-07-08 | RO002E241125469/2 | 2020-12-09 | 2020-12-09
176 | MINERI | TL | 0.003 | 0.00284 | 0 | 0,4 | CFP | CBC | Enel Distributie Dobrogea | 06011167 | 2020-07-08 | RO002E241064393/2 | 2021-06-04 | 2021-06-04
177 | MALCOCI | TL | 0.003 | 0.00284 | 0 | 0,23 | CFP | CBC | Enel Distributie Dobrogea | 06010843 | 2020-07-08 | RO002E241150647/3 | 2020-11-23 | 2020-11-23
178 | CERNAVODA | CT | 0.008 | 0.007836 | 0 | 0,4 | CFP | CBC | Enel Distributie Dobrogea | 05854783 | 2020-07-09 | RO002E212270067/2 | 2020-10-05 | 2020-10-05
179 | PASAREA | CL | 0.003 | 0.002939 | 0 | 0,23 | CFP | CBC | Enel Distributie Dobrogea | 06090715 | 2020-07-09 | RO002E220967912/2 | 2020-12-14 | 2020-12-14
180 | FAUREI | CL | 0.003 | 0.002939 | 0 | 0,23 | CFP | CBC | Enel Distributie Dobrogea | 05944393 | 2020-07-10 | RO002E221335271/2 | 2021-03-22 | 2021-03-22
181 | FRUMUSANI | CL | 0.003 | 0.002939 | 0 | 0,23 | CFP | CBC | Enel Distributie Dobrogea | 06084904 | 2020-07-14 | RO002E220872513/2 | 2020-12-10 | 2020-12-10
182 | TUZLA | CT | 0.025 | 0.0244 | 0 | 0,4 | CFP | CBC | Enel Distributie Dobrogea | 05974115 | 2020-07-14 | RO002E212996376/2 | 2021-02-19 | 2021-02-19
183 | TECHIRGHIOL | CT | 0.003 | 0.002939 | 0 | 0,4 | CFP | CBC | Enel Distributie Dobrogea | 06041772 | 2020-07-15 | RO002E212887623/2 | 2021-06-23 | 2021-06-23
184 | CEACU | CL | 0.003 | 0.002937 | 0 | 0,23 | CFP | CBC | Enel Distributie Dobrogea | 06054211 | 2020-07-15 | RO002E220178792/2 | 2021-06-09 | 2021-06-09
185 | CEACU | CL | 0.003 | 0.002939 | 0 | 0,23 | CFP | CBC | Enel Distributie Dobrogea | 06091853 | 2020-07-16 | RO002E221025198/2 | 2020-12-11 | 2020-12-11
186 | SOLDANU | CL | 0.003 | 0.002939 | 0 | 0,23 | CFP | CBC | Enel Distributie Dobrogea | 06143796 | 2020-07-16 | RO002E220959328/2 | 2021-03-19 | 2021-03-19
187 | FANTANA DOAMNEI | CL | 0.003 | 0.002939 | 0 | 0,23 | CFP | CBC | Enel Distributie Dobrogea | 06061312 | 2020-07-22 | RO002E220576413/2 | 2021-03-25 | 2021-03-25
188 | DARVARI | CL | 0.003 | 0.002939 | 0 | 0,23 | CFP | CBC | Enel Distributie Dobrogea | 05992531 | 2020-07-23 | RO002E220393533/2 | 2021-02-18 | 2021-02-18
189 | LUMINA | CT | 0.003 | 0.002938 | 0 | 0,23 | CFP | CBC | Enel Distributie Dobrogea | 06060115 | 2020-07-24 | RO002E213321504/2 | 2020-10-20 | 2020-10-20
190 | LEHLIU-GARA | CL | 0.0033 | 0.00292 | 0 | 0,23 | CFP | CBC | Enel Distributie Dobrogea | 06070985 | 2020-07-24 | RO002E220432076/2 | 2021-03-16 | 2021-03-16
191 | STEFAN CEL MARE | CL | 0.0033 | 0.00292 | 0 | 0,23 | CFP | CBC | Enel Distributie Dobrogea | 06089506 | 2020-07-28 | RO002E220355182/2 | 2021-03-01 | 2021-03-01
192 | PASAREA | CL | 0.003 | 0.002939 | 0 | 0,23 | CFP | CBC | Enel Distributie Dobrogea | 06152211 | 2020-07-29 | RO002E220862578/2 | 2020-12-02 | 2020-12-02
193 | FETESTI | IL | 0.003233 | 0.003233 | 0 | 0,4 | CFP | CBC | Enel Distributie Dobrogea | 05765534 | 06.04.2020 | RO002E230574310/2 | 2021-03-01 | 2021-03-01
194 | VALCELELE | CL | 0.002939 | 0.002939 | 0 | 0,23 | CFP | CBC | Enel Distributie Dobrogea | 05773041 | 15.04.2020 | RO002E220526801/2 | 2021-03-23 | 2021-03-23
195 | Slobozia | IL | 0.002939 | 0.002939 | 0 | 0,4 | CFP | CBC | Enel Distributie Dobrogea | 05797546 | 23.04.2020 | RO002E231252741/2 | 2020-11-05 | 2020-11-05
196 | PERIETI | IL | 0.002939 | 0.002939 | 0 | 0,4 | CFP | CBC | Enel Distributie Dobrogea | 05788627 | 29.04.2020 | RO002E230385725/2 | 2021-06-29 | 2021-06-29
197 | STEJARU | IL | 0.002939 | 0.002939 | 0 | 0,4 | CFP | CBC | Enel Distributie Dobrogea | 05789950 | 05.05.2020 | RO002E230926175/2 | 2021-02-15 | 2021-02-15
198 | JILAVELE | IL | 0.004899 | 0.004899 | 0 | 0,4 | CFP | CBC | Enel Distributie Dobrogea | 05816963 | 06.05.2020 | RO002E231182316/3 | 2021-03-12 | 2021-03-12
199 | SLOBOZIA | IL | 0.002939 | 0.002939 | 0 | 0,4 | CFP | CBC | Enel Distributie Dobrogea | 05835654 | 07.05.2020 | RO002E230063931/2 | 2020-11-05 | 2020-11-05
200 | SLOBOZIA | IL | 0.002939 | 0.002939 | 0 | 0,4 | CFP | CBC | Enel Distributie Dobrogea | 05818248 | 14.05.2020 | RO002E231250479/2 | 2020-12-17 | 2020-12-17
201 | GRIVITA | IL | 0.002939 | 0.002939 | 0 | 0,4 | CFP | CBC | Enel Distributie Dobrogea | 05878342 | 19.05.2020 | RO002E230384612/2 | 2021-02-16 | 2021-02-16
202 | BUCU | IL | 0.002939 | 0.002939 | 0 | 0,4 | CFP | CBC | Enel Distributie Dobrogea | 05917746 | 25.05.2020 | RO002E231268489/2 | 2021-02-18 | 2021-02-18
203 | CALARASI | CL | 0.2405 | 0 | 0 | 20 | CFP | CBC | Enel Distributie Dobrogea | 05944724 | 15.06.2020 | RO002E221414088/1 | 2020-09-10 | 2020-09-10
204 | MEDGIDIA | CT | 0.02636 | 0.02636 | 0 | 0,4 | CFP | CBC | Enel Distributie Dobrogea | 05888066 | 18.06.2020 | RO002E212885957/2 | 2021-06-08 | 2021-06-08
205 | PLATARESTI | CL | 0.003 | 0.00293 | 0 | 0,23 | CFP | CBC | Enel Distributie Dobrogea | 05925163 | 22.06.2020 | RO002E221235708/3 | 2021-04-24 | 2021-04-24
206 | AMARA | IL | 0.002939 | 0.002939 | 0 | 0,4 | CFP | CBC | Enel Distributie Dobrogea | 05964087 | 25.06.2020 | RO002E230305165/2 | 2020-11-05 | 2020-11-05
207 | SLOBOZIA NOUA | IL | 0.002939 | 0.002939 | 0 | 0,4 | CFP | CBC | Enel Distributie Dobrogea | 06045111 | 26.06.2020 | RO002E231162998/2 | 2020-11-05 | 2020-11-05
208 | SLOBOZIA NOUA | IL | 0.002939 | 0.002939 | 0 | 0,4 | CFP | CBC | Enel Distributie Dobrogea | 06052995 | 29.06.2020 | RO002E230063885/2 | 2020-11-05 | 2020-11-05
209 | AMARA | IL | 0.002939 | 0.002939 | 0 | 0,4 | CFP | CBC | Enel Distributie Dobrogea | 05991636 | 29.06.2020 | RO002E231157497/2 | 2020-10-26 | 2020-10-26
210 | AMARA | IL | 0.002939 | 0.002939 | 0 | 0,4 | CFP | CBC | Enel Distributie Dobrogea | 05991635 | 29.06.2020 | RO002E231281114/1 | 2020-10-21 | 2020-10-21
211 | BORCEA | CL | 0.002939 | 0.002939 | 0 | 0,23 | CFP | CBC | Enel Distributie Dobrogea | 05978971 | 30.06.2020 | RO002E221185791/2 | 2021-03-02 | 2021-03-02
212 | ULMENI | CL | 0.002939 | 0.002939 | 0 | 0,4 | CFP | CBC | Enel Distributie Dobrogea | 05979654 | 01.07.2020 | RO002E221397617/2 | 2021-03-25 | 2021-03-25
213 | AMARA | IL | 0.002939 | 0.002939 | 0 | 0,4 | CFP | CBC | Enel Distributie Dobrogea | 06049792 | 02.07.2020 | RO002E230050162/2 | 2020-10-22 | 2020-10-22
214 | POARTA ALBA | CT | 0.002939 | 0.002939 | 0 | 0,4 | CFP | CBC | Enel Distributie Dobrogea | 05976156 | 03.07.2020 | RO002E212151324/2 | 2021-03-19 | 2021-03-19
215 | TULCEA | TL | 0.002939 | 0.002939 | 0 | 0,23 | CFP | CBC | Enel Distributie Dobrogea | 05985494 | 03.07.2020 | RO002E240530749/2 | 2021-02-16 | 2021-02-16
216 | CHIRNOGI | CL | 0.002939 | 0.002939 | 0 | 0,23 | CFP | CBC | Enel Distributie Dobrogea | 06005526 | 05.07.2020 | RO002E220544261/3 | 2021-03-31 | 2021-03-31
217 | SLOBOZIA NOUA | IL | 0.002939 | 0.002939 | 0 | 0,4 | CFP | CBC | Enel Distributie Dobrogea | 06053064 | 06.07.2020 | RO002E230295297/2 | 2020-11-20 | 2020-11-20
218 | BORCEA | CL | 0.002939 | 0.002939 | 0 | 0,23 | CFP | CBC | Enel Distributie Dobrogea | 05976102 | 06.07.2020 | RO002E220378424/2 | 2021-03-01 | 2021-03-01
219 | NAVODARI | CT | 0.014699 | 0.014699 | 0 | 0,4 | CFP | CBC | Enel Distributie Dobrogea | 05977771 | 08.07.2020 | RO002E213342541/2 | 2021-02-15 | 2021-02-15
220 | SLOBOZIA | IL | 0.002939 | 0.002939 | 0 | 0,4 | CFP | CBC | Enel Distributie Dobrogea | 06046344 | 09.07.2020 | RO002E231245125/2 | 2020-12-22 | 2020-12-22
221 | FIERBINTI-TARG | IL | 0.002939 | 0.002939 | 0 | 0,4 | CFP | CBC | Enel Distributie Dobrogea | 05986129 | 10.07.2020 | RO002E230823261/2 | 2021-02-24 | 2021-02-24
222 | CEACU | CL | 0.097998 | 0.097998 | 0 | 0,4 | CFP | CBC | Enel Distributie Dobrogea | 05943548 | 13.07.2020 | RO002E220656928/3 | 2021-04-14 | 2021-04-14
223 | COCORA | IL | 0.002939 | 0.002939 | 0 | 0,4 | CFP | CBC | Enel Distributie Dobrogea | 05972946 | 13.07.2020 | RO002E230560832 | 2020-12-28 | 2020-12-28
224 | BORCEA | CL | 0.002939 | 0.002939 | 0 | 0,4 | CFP | CBC | Enel Distributie Dobrogea | 06117767 | 15.07.2020 | RO002E221353642 / 2 | 08.03.2021 | 08.03.2021
225 | URZICENI | IL | 0.004899 | 0.004899 | 0 | 0,4 | CFP | CBC | Enel Distributie Dobrogea | 06121208 | 17.07.2020 | RO002E230699879/2 | 2021-03-10 | 2021-03-10
226 | CALARASI | CL | 0.002939 | 0.002939 | 0 | 0,23 | CFP | CBC | Enel Distributie Dobrogea | 06122258 | 17.07.2020 | RO002E221180943/2 | 2021-04-07 | 2021-04-07
227 | CASTELU | CT | 0.002939 | 0.002939 | 0 | 0,4 | CFP | CBC | Enel Distributie Dobrogea | 05985346 | 21.07.2020 | RO002E210938303/3 | 2020-12-16 | 2020-12-16
228 | BUCU | IL | 0.002939 | 0.002939 | 0 | 0,4 | CFP | CBC | Enel Distributie Dobrogea | 06143722 | 21.07.2020 | RO002E230855019/2 | 2020-12-07 | 2020-12-07
229 | FLOROAICA | CL | 0.002939 | 0.002939 | 0 | 0,23 | CFP | CBC | Enel Distributie Dobrogea | 06045308 | 22.07.2020 | RO002E220403232/2 | 2021-03-23 | 2021-03-23
230 | FLOROAICA | CL | 0.002939 | 0.002939 | 0 | 0,23 | CFP | CBC | Enel Distributie Dobrogea | 06059087 | 23.07.2020 | RO002E220059116/3 | 2021-03-23 | 2021-03-23
231 | FIERBINTI-TARG | IL | 0.002939 | 0.002939 | 0 | 0,4 | CFP | CBC | Enel Distributie Dobrogea | 06069663 | 23.07.2020 | RO002E231299955/2 | 10/02/1021 | 10/02/1021
232 | SMARDAN | TL | 0.00537 | 0.00537 | 0 | 0,4 | CFP | CBC | Enel Distributie Dobrogea | 06048363 | 23.07.2020 | RO002E240268028/2 | 22/09/2020 | 22/09/2020
233 | TULCEA | TL | 0.00284 | 0.00284 | 0 | 0,23 | CFP | CBC | Enel Distributie Dobrogea | 06110816 | 23.07.2020 | RO002E240516215 | 2021-05-13 | 2021-05-13
234 | FRECATEI | TL | 0.00284 | 0.00284 | 0 | 0,23 | CFP | CBC | Enel Distributie Dobrogea | 06111484 | 23.07.2020 | RO002E240361921 | 2021-05-06 | 2021-05-06
235 | TULCEA | TL | 0.002939 | 0.002939 | 0 | 0,23 | CFP | CBC | Enel Distributie Dobrogea | 06101810 | 27.07.2020 | RO002E240635712/2 | 2021-09-02 | 2021-09-02
236 | MINERI | TL | 0.00284 | 0.00284 | 0 | 0,23 | CFP | CBC | Enel Distributie Dobrogea | 06110450 | 27.07.2020 | RO002E240389651 | 2021-05-11 | 2021-05-11
237 | CONSTANTA | CT | 0.008819 | 0.008819 | 0 | 0,4 | CFP | CBC | Enel Distributie Dobrogea | 06070142 | 28.07.2020 | RO002E212128249/3 | 2020-10-20 | 2020-10-20
238 | TULCEA | TL | 0.00292 | 0.00292 | 0 | 0,4 | CFP | CBC | Enel Distributie Dobrogea | 06086868 | 28.07.2020 | RO002E241123995/2 | 2021-04-27 | 2021-04-27
239 | VALCELELE | CL | 0.002939 | 0.002939 | 0 | 0,23 | CFP | CBC | Enel Distributie Dobrogea | 06044406 | 28.07.2020 | RO002E220030339/2 | 2021-03-23 | 2021-03-23
240 | CONSTANTA | CT | 0.00292 | 0.00292 | 0 | 0,4 | CFP | CBC | Enel Distributie Dobrogea | 05979803 | 28.07.2020 | RO002E211970917/2 | 2021-04-27 | 2021-04-27
241 | MURIGHIOL | TL | 0.00284 | 0.00284 | 0 | 0,4 | CFP | CBC | Enel Distributie Dobrogea | 06112173 | 28.07.2020 | RO002E240339342/3 | 2020-12-10 | 2020-12-10
242 | TOPOLOG | TL | 0.00284 | 0.00284 | 0 | 0,4 | CFP | CBC | Enel Distributie Dobrogea | 06110218 | 28.07.2020 | RO002E240041915/2 | 2021-04-15 | 2021-04-15
243 | OSTROV | TL | 0.002939 | 0.0029 | 0 | 0,4 | CFP | CBC | Enel Distributie Dobrogea | 06128554 | 28.07.2020 | RO002E240225458/3 | 2021-01-26 | 2021-01-26
244 | LUNCAVITA | TL | 0.008033 | 0.00803 | 0 | 0,4 | CFP | CBC | Enel Distributie Dobrogea | 06141420 | 29.07.2020 | RO002E240192260/4 | 2020-10-08 | 2020-10-08
245 | PADURISU | CL | 0.002939 | 0.0029 | 0 | 0,23 | CFP | CBC | Enel Distributie Dobrogea | 06147019 | 29.07.2020 | RO002E220885203/2 | 2020-12-15 | 2020-12-15
246 | TULCEA | TL | 0.00284 | 0.00284 | 0 | 0,4 | CFP | CBC | Enel Distributie Dobrogea | 06122216 | 29.07.2020 | RO002E241143852/2 | 2021-04-06 | 2021-04-06
247 | SARICHIOI | TL | 0.00284 | 0.00284 | 0 | 0,4 | CFP | CBC | Enel Distributie Dobrogea | 06121120 | 29.07.2020 | RO002E240080806 | 2021-05-12 | 2021-05-12
248 | BABADAG | TL | 0.00292 | 0.00292 | 0 | 0,4 | CFP | CBC | Enel Distributie Dobrogea | 05985408 | 30.07.2020 | RO002E240579539/2 | 2021-04-28 | 2021-04-28
249 | GIMBASANI | IL | 0.002939 | 0.002939 | 0 | 0,4 | CFP | CBC | Enel Distributie Dobrogea | 06061700 | 31.07.2020 | RO002E230860194/2 | 2021-04-02 | 2021-04-02
250 | LIMANU | CT | 0.002939 | 0.002939 | 0 | 0,4 | CFP | CBC | Enel Distributie Dobrogea | 06084348 | 31.07.2020 | RO002E213473401/2 | 2021-06-07 | 2021-06-07
251 | TUZLA | CT | 0.002939 | 0.0029 | 0 | 0,4 | CFP | CBC | Enel Distributie Dobrogea | 06117808 | 31.07.2020 | RO002E212631169/3 | 15/02/2021 | 15/02/2021
252 | FRUMUSANI | CL | 0.002939 | 0.0029 | 0 | 0,23 | CFP | CBC | Enel Distributie Dobrogea | 06143607 | 02.08.2020 | RO002E221274789/3 | 2020-12-14 | 2020-12-14
253 | TULCEA | TL | 0.00284 | 0.00284 | 0 | 0,23 | CFP | CBC | Enel Distributie Dobrogea | 06120523 | 02.08.2020 | RO002E240774446/2 | 2020-11-05 | 2020-11-05
254 | IAZURILE | TL | 0.00292 | 0.00292 | 0 | 0,23 | CFP | CBC | Enel Distributie Dobrogea | 06166970 | 03.08.2020 | RO002E240378839 | 2021-05-06 | 2021-05-06
255 | TELITA | TL | 0.00284 | 0.00284 | 0 | 0,23 | CFP | CBC | Enel Distributie Dobrogea | 06111833 | 03.08.2020 | RO002E240059813 | 2021-05-10 | 2021-05-10
256 | CALARASII VECHI | CL | 0.002934 | 0.002939 | 0 | 0,23 | CFP | CBC | Enel Distributie Dobrogea | 06181799 | 04.08.2020 | RO002E220387660 | 2021-05-10 | 2021-05-10
257 | EFORIE SUD | CT | 0.00291 | 0.00291 | 0 | 0,4 | CFP | CBC | Enel Distributie Dobrogea | 06129494 | 04.08.2020 | RO002E211677999/2 | 2021-06-18 | 2021-06-18
258 | EFORIE SUD | CT | 0.00284 | 0.00284 | 0 | 0,4 | CFP | CBC | Enel Distributie Dobrogea | 06078528 | 05.08.2020 | RO002E211583007/2 | 2020-11-23 | 2020-11-23
259 | FRUMUSANI | CL | 0.002939 | 0.00293 | 0 | 0,23 | CFP | CBC | Enel Distributie Dobrogea | 06091339 | 05.08.2020 | RO002E220895024/2 | 2020-12-17 | 2020-12-17
260 | CONSTANTA | CT | 0.244 | 0 | 0 | 20 | CFP | CBC | Enel Distributie Dobrogea | 06154280 | 05.08.2020 | RO002E213085893/2 | 2020-10-12 | 2020-10-12
261 | DRIDU-SNAGOV | IL | 0.002939 | 0.00293 | 0 | 0,4 | CFP | CBC | Enel Distributie Dobrogea | 06161933 | 06.08.2020 | RO002E230155450/2 | 2021-01-06 | 2021-01-06
262 | PADURISU | CL | 0.002939 | 0.00293 | 0 | 0,4 | CFP | CBC | Enel Distributie Dobrogea | 06174534 | 10.08.2020 | RO002E221347094/2 | 2021-02-02 | 2021-02-02
263 | TULCEA | TL | 0.00284 | 0.00284 | 0 | 0,4 | CFP | CBC | Enel Distributie Dobrogea | 06230243 | 10.08.2020 | RO002E240770105/2 | 2020-11-05 | 2020-11-05
264 | TULCEA | TL | 0.00284 | 0.00284 | 0 | 0,23 | CFP | CBC | Enel Distributie Dobrogea | 06120277 | 10.08.2020 | RO002E240893910/2 | 2021-06-08 | 2021-06-08
265 | Slobozia | IL | 0.002939 | 0.00293 | 0 | 0,4 | CFP | CBC | Enel Distributie Dobrogea | 06217509 | 11.08.2020 | RO002E231223312/2 | 2020-11-26 | 2020-11-26
266 | MANGALIA | CT | 0.00292 | 0.00292 | 0 | 0,4 | CFP | CBC | Enel Distributie Dobrogea | 06223546 | 11.08.2020 | RO002E212286334 | 2021-05-24 | 2021-05-24
267 | DARVARI | CL | 0.00488 | 0.00488 | 0 | 0,23 | CFP | CBC | Enel Distributie Dobrogea | 06175007 | 12.08.2020 | RO002E221279010/2 | 2021-03-15 | 2021-03-15
268 | CALARASI | CL | 0.005017 | 0.005017 | 0 | 0,23 | CFP | CBC | Enel Distributie Dobrogea | 06186154 | 12.08.2020 | RO002E221071649/2 | 2021-06-02 | 2021-06-02
269 | PASAREA | CL | 0.002939 | 0.0029 | 0 | 0,23 | CFP | CBC | Enel Distributie Dobrogea | 06164610 | 12.08.2020 | RO002E220762285/2 | 2021-01-25 | 2021-01-25
270 | VISTERNA | TL | 0.00284 | 0.00284 | 0 | 0,4 | CFP | CBC | Enel Distributie Dobrogea | 06210442 | 12.08.2020 | RO002E241026100/3 | 2020-11-23 | 2020-11-23
271 | AMARA | IL | 0.003233 | 0.003233 | 0 | 0,4 | CFP | CBC | Enel Distributie Dobrogea | 06217838 | 12.08.2020 | RO002E230020361/2 | 2021-06-08 | 2021-06-08
272 | AMARA | IL | 0.002939 | 0.00293 | 0 | 0,4 | CFP | CBC | Enel Distributie Dobrogea | 06265798 | 12.08.2020 | RO002E230038854/2 | 2020-11-23 | 2020-11-23
273 | TULCEA | TL | 0.00284 | 0.00284 | 0 | 0,23 | CFP | CBC | Enel Distributie Dobrogea | 06284406 | 21.08.2020 | RO002E241040858/2 | 2021-02-10 | 2021-02-10
274 | SLOBOZIA | IL | 0.003 | 0.0029 | 0 | 0.4 | CFP | CBC | Enel Distributie Dobrogea | 06049800 | 2020-07-06 | RO002E230897341/2 | 15/02/2021 | 15/02/2021
275 | SUDITI | IL | 0.003 | 0.002939 | 0 | 0.4 | CFP | CBC | Enel Distributie Dobrogea | 06093793 | 2020-07-13 | RO002E231131770 | 2021-05-26 | 2021-05-26
276 | PALTINISU | IL | 0.003 | 0.0029 | 0 | 0.4 | CFP | CBC | Enel Distributie Dobrogea | 06095282 | 2020-07-14 | RO002E231234033/1 | 17/02/2021 | 17/02/2021
277 | OVIDIU | CT | 0.003 | 0.0029 | 0 | 0.4 | CFP | CBC | Enel Distributie Dobrogea | 05972972 | 2020-07-27 | RO002E213552151/2 | 2021-12-02 | 2021-12-02
278 | CONSTANTA | CT | 0.003 | 0.0029 | 0 | 0.4 | CFP | CBC | Enel Distributie Dobrogea | 06163813 | 2020-08-05 | RO002E213107438/2 | 2021-06-04 | 2021-06-04
279 | MIHAIL KOGALNICEANU | IL | 0.003 | 0.0029 | 0 | 0.4 | CFP | CBC | Enel Distributie Dobrogea | 06276539 | 2020-08-06 | RO002E230781422/2 | 2020-11-16 | 2020-11-16
280 | DRIDU-SNAGOV | IL | 0.003 | 0.0029 | 0 | 0.4 | CFP | CBC | Enel Distributie Dobrogea | 06161978 | 2020-08-17 | RO002E230155393/2 | 2021-01-06 | 2021-01-06
281 | DRAGALINA | CL | 0.0042 | 0.0039 | 0 | 0.4 | CFP | CBC | Enel Distributie Dobrogea | 06268427 | 02,09,2020 | RO002E221413571/2 | 2021-03-11 | 2021-03-11
282 | FETESTI | IL | 0.00275 | 0.003234 | 0 | 0,4 | CFP | CBC | Enel Distributie Dobrogea | 05740416 | 2020-04-07 | RO002E230735959/2 | 2020-10-08 | 2020-10-08
283 | STELNICA | IL | 0.00275 | 0.003234 | 0 | 0,4 | CFP | CBC | Enel Distributie Dobrogea | 05750621 | 2020-04-09 | RO002E230817758/2 | 2021-03-05 | 2021-03-05
284 | BORDUSANI | IL | 0.0033 | 0.003234 | 0 | 0.4 | CFP | CBC | Enel Distributie Dobrogea | 05744750 | 2020-04-13 | RO002E230455879/2 | 2020-10-06 | 2020-10-06
285 | SLOBOZIA | IL | 0.0033 | 0.003233 | 0 | 0,4 | CFP | CBC | Enel Distributie Dobrogea | 05775077 | 2020-05-14 | RO002E231271382/2 | 26/02/2021 | 26/02/2021
286 | POTARNICHEA | CT | 0.003 | 0.002939 | 0 | 0.4 | CFP | CBC | Enel Distributie Dobrogea | 08504317 | nu s-a emis ATR, e pe ANEXA2 din Ord.69/2020, ORD.15/2031 | RO002E210349893/3 | 2021-07-15 | 2021-03-29
287 | CHIRNOGI | CL | 0.0003 | 0.002939 | 0 | 0,23 | CFP | CBC | Enel Distributie Dobrogea | 05780392 | 2020-05-04 | RO002E220496098/2 | 2021-03-25 | 2021-03-25
288 | BORCEA | CL | 0.003 | 0.002939 | 0 | 0,23 | CFP | CBC | Enel Distributie Dobrogea | 05808735 | 2020-05-07 | RO002E220379054 | 2021-05-18 | 2021-05-18
289 | MIHAIL KOGALNICEANU | IL | 0.003 | 0.0029 | 0 | 0,4 | CFP | CBC | Enel Distributie Dobrogea | 05798140 | 2020-05-06 | RO002E230781444/2 | 2020-11-17 | 2020-11-17
290 | SLOBOZIA | IL | 0.003 | 0.0029 | 0 | 0,4 | CFP | CBC | Enel Distributie Dobrogea | 05792697 | 2020-05-13 | RO002E231168859/2 | 2020-11-20 | 2020-11-20
291 | TULCEA | TL | 0.00335 | 0.0209 | 0 | 0,23 | CFP | CBC | Enel Distributie Dobrogea | 05985663 | 2020-07-02 | RO002E240758561/2 | 2021-09-02 | 2021-09-02
292 | BORDUSELU | IL | 0.003 | 0.0029 | 0 | 0,4 | CFP | CBC | Enel Distributie Dobrogea | 05916792 | 2020-07-02 | RO002E230342762/2 | 2020-12-29 | 2020-12-29
293 | MARSILIENI | IL | 0.003 | 0.0029 | 0 | 0,4 | CFP | CBC | Enel Distributie Dobrogea | 05897963 | 2020-07-02 | RO002E230395984/2 | 2021-06-07 | 2021-06-07
294 | PALTINISU | IL | 0.003 | 0.0029 | 0 | 0,4 | CFP | CBC | Enel Distributie Dobrogea | 06048000 | 2020-06-29 | RO002E231213782/2 | 2020-10-22 | 2020-10-22
295 | AMARA | IL | 0.003 | 0.002939 | 0 | 0,4 | CFP | CBC | Enel Distributie Dobrogea | 05973004 | 2020-06-25 | RO002E230160928/2 | 2021-03-29 | 2021-03-29
296 | Amara | IL | 0.003 | 0.0029 | 0 | 0,4 | CFP | CBC | Enel Distributie Dobrogea | 05972941 | 2020-06-25 | RO002E230917737/2 | 2020-11-05 | 2020-11-05
297 | VALEA ROSIE | CL | 0.00285 | 0.002938 | 0 | 0,23 | CFP | CBC | Enel Distributie Dobrogea | 05938672 | 2020-06-19 | RO002E220051400 | 2021-05-21 | 2021-05-21
298 | CALARASII VECHI | CL | 0.003 | 0.002939 | 0 | 0,23 | CFP | CBC | Enel Distributie Dobrogea | 05973321 | 16,06,2020 | RO002E221216774/2 | 2021-03-23 | 2021-03-23
299 | SLOBOZIA | IL | 0.003 | 0.0029 | 0 | 0,4 | CFP | CBC | Enel Distributie Dobrogea | 05972985 | 2020-06-16 | RO002E231296772/2 | 2020-11-11 | 2020-11-11
300 | CALARASII VECHI | CL | 0.003 | 0.002939 | 0 | 0,23 | CFP | CBC | Enel Distributie Dobrogea | 05973338 | 2020-06-16 | RO002E220187051/2 | 2021-03-23 | 2021-03-23
301 | VALEA CIORII | IL | 0.003 | 0.0029 | 0 | 0,4 | CFP | CBC | Enel Distributie Dobrogea | 05972889 | 2020-06-15 | RO002E230839606/2 | 2020-12-30 | 2020-12-30
302 | PLATARESTI | CL | 0.00275 | 0.0029 | 0 | 0,23 | CFP | CBC | Enel Distributie Dobrogea | 06057907 | 2020-07-03 | RO002E220891435/2 | 2020-11-16 | 2020-11-16
303 | MARSILIENI | IL | 0.003 | 0.0029 | 0 | 0,4 | CFP | CBC | Enel Distributie Dobrogea | 05867155 | 2020-05-15 | RO002E231298987/2 | 2020-12-23 | 2020-12-23
304 | PALTINISU | IL | 0.003 | 0.0029 | 0 | 0,4 | CFP | CBC | Enel Distributie Dobrogea | 05816247 | 2020-05-22 | RO002E231248511/2 | 2020-12-10 | 2020-12-10
305 | ALBESTI | IL | 0.003 | 0.0029 | 0 | 0,4 | CFP | CBC | Enel Distributie Dobrogea | 05867163 | 2020-05-20 | RO002E231285589/2 | 2020-12-23 | 2020-12-23
306 | CEGANI | IL | 0.00275 | 0.003233 | 0 | 0,4 | CFP | CBC | Enel Distributie Dobrogea | 05800964 | 2020-05-19 | RO002E230865313/2 | 2021-06-24 | 2021-06-24
307 | OGRADA | IL | 0.003 | 0.0029 | 0 | 0,4 | CFP | CBC | Enel Distributie Dobrogea | 05813415 | 2020-05-14 | RO002E230795191/2 | 2021-04-07 | 2021-04-07
308 | CHISELET | CL | 0.003 | 0.002939 | 0 | 0,23 | CFP | CBC | Enel Distributie Dobrogea | 05816239 | 2020-05-13 | RO002E220118279/2 | 2021-03-25 | 2021-03-25
309 | CIOCHINA | IL | 0.00275 | 0.0032 | 0 | 0,4 | CFP | CBC | Enel Distributie Dobrogea | 05802623 | 2020-05-08 | RO002E230818748/2 | 2020-11-23 | 2020-11-23
310 | AMARA | IL | 0.00275 | 0.002939 | 0 | 0,4 | CFP | CBC | Enel Distributie Dobrogea | 06067195 | 03,07,2020 | RO002E231167072/2 | 2021-03-16 | 2021-03-16
311 | SLOBOZIA | IL | 0.003 | 0.0029 | 0 | 0,4 | CFP | CBC | Enel Distributie Dobrogea | 06153695 | 2020-07-31 | RO002E230969059/2 | 2020-11-25 | 2020-11-25
312 | VISINII | CL | 0.00335 | 0.0029 | 0 | 0,23 | CFP | CBC | Enel Distributie Dobrogea | 06118029 | 2020-07-29 | RO002E221265352/2 | 2020-02-18 | 2020-02-18
313 | JILAVELE | IL | 0.00335 | 0.004899 | 0 | 0,4 | CFP | CBC | Enel Distributie Dobrogea | 06117661 | 29,07,2020 | RO002E230279187 | 2021-05-13 | 2021-05-13
314 | TOPRAISAR | CT | 0.00335 | 0.002939 | 0 | 0,4 | CFP | CBC | Enel Distributie Dobrogea | 06117828 | 29,07,2020 | RO002E210662497/2 | 2021-03-29 | 2021-03-29
315 | TOVARASIA | IL | 0.003 | 0.0029 | 0 | 0,4 | CFP | CBC | Enel Distributie Dobrogea | 06187413 | 2020-07-30 | RO002E230054177/3 | 2020-02-11 | 2020-02-11
316 | FIERBINTII DE SUS | IL | 0.00335 | 0.002939 | 0 | 0,4 | CFP | CBC | Enel Distributie Dobrogea | 06117511 | 28,07,2020 | RO002E231279863/1 | 2021-03-21 | 2021-03-21
317 | CLATESTI | CL | 0.00335 | 0.0029 | 0 | 0,23 | CFP | CBC | Enel Distributie Dobrogea | 06117783 | 2020-07-28 | RO002E220099637/2 | 2020-01-29 | 2020-01-29
318 | BUESTI | IL | 0.003 | 0.0029 | 0 | 0,23 | CFP | CBC | Enel Distributie Dobrogea | 06144509 | 2020-07-28 | RO002E230353135/2 | 2021-01-21 | 2021-01-21
319 | MANASIA | IL | 0.0037 | 0.002938 | 0 | 0,4 | CFP | CBC | Enel Distributie Dobrogea | 06086236 | 2020-07-28 | RO002E230246675/2 | 2020-12-29 | 2020-12-29
320 | AMARA | IL | 0.003 | 0.002939 | 0 | 0,4 | CFP | CBC | Enel Distributie Dobrogea | 06100078 | 2020-07-23 | RO002E230058003/2 | 2020-12-04 | 2020-12-04
321 | CALARASII VECHI | CL | 0.003 | 0.0048 | 0 | 0,4 | CFP | CBC | Enel Distributie Dobrogea | 06134874 | 2020-07-23 | RO002E221231108/2 | 2021-06-22 | 2021-06-22
322 | BORCEA | CL | 0.003 | 0.0029 | 0 | 0,23 | CFP | CBC | Enel Distributie Dobrogea | 06159157 | 21,07,2020 | RO002E220321400/2 | 2021-04-27 | 2021-04-27
323 | Slobozia | IL | 0.00285 | 0.004899 | 0 | 0,4 | CFP | CBC | Enel Distributie Dobrogea | 06070785 | 2020-07-21 | RO002E231154393/2 | 2021-02-26 | 2021-02-26
324 | I.C. BRATIANU | TL | 0.0025 | 0.00293 | 0 | 0,23 | CFP | CBC | Enel Distributie Dobrogea | 06066495 | 2020-07-21 | RO002E240241018 | 2021-05-12 | 2021-05-12
325 | ROSETI | CL | 0.00335 | 0.002939 | 0 | 0,23 | CFP | CBC | Enel Distributie Dobrogea | 05978561 | 2020-07-16 | RO002E220213062/2 | 2021-03-01 | 2021-03-01
326 | PATRU FRATI | IL | 0.003 | 0.002939 | 0 | 0,4 | CFP | CBC | Enel Distributie Dobrogea | 06069522 | 2020-07-17 | RO002E231294961/2 | 2021-01-13 | 2021-01-13
327 | SOHATU | CL | 0.0037 | 0.002938 | 0 | 0,23 | CFP | CBC | Enel Distributie Dobrogea | 06083485 | 2020-07-15 | RO002E220982425/2 | 2021-03-08 | 2021-03-08
328 | BORCEA | CL | 0.003 | 0.0029 | 0 | 0,23 | CFP | CBC | Enel Distributie Dobrogea | 05992556 | 2020-07-05 | RO002E220239543/2 | 2021-04-07 | 2021-04-07
329 | FUNDENI | CL | 0.0064 | 0.0048 | 0 | 0,4 | CFP | CBC | Enel Distributie Dobrogea | 05988068 | 2020-07-03 | RO002E221292420/3 | 2021-06-07 | 2021-06-07
330 | TULCEA | TL | 0.00335 | 0.002939 | 0 | 0,23 | CFP | CBC | Enel Distributie Dobrogea | 05985852 | 2020-07-03 | RO002E240544733/2 | 2021-02-10 | 2021-02-10
331 | CALARASI | CL | 0.00335 | 0.002939 | 0 | 0,23 | CFP | CBC | Enel Distributie Dobrogea | 05978669 | 2020-07-03 | RO002E221139745/2 | 2021-02-18 | 2021-02-18
332 | PLATONESTI | IL | 0.00275 | 0.0029 | 0 | 0,4 | CFP | CBC | Enel Distributie Dobrogea | 06047594 | 2020-07-03 | RO002E230857954/2 | 2021-03-09 | 2021-03-09
333 | PLATARESTI | CL | 0.00275 | 0.002935 | 0 | 0,4 | CFP | CBC | Enel Distributie Dobrogea | 06022889 | 2020-07-03 | RO002E220788339/4 | 2020-11-16 | 2020-11-16
334 | TECHIRGHIOL | CT | 0.005025 | 0.004899 | 0 | 0,4 | CFP | CBC | Enel Distributie Dobrogea | 06117675 | 03,08,2020 | RO002E211657649 | 2021-05-21 | 2021-05-21
335 | TUZLA | CT | 0.003015 | 0.002939 | 0 | 0,4 | CFP | CBC | Enel Distributie Dobrogea | 06117704 | 2020-08-03 | RO002E212705262/2 | 2021-03-19 | 2021-03-19
336 | BORCEA | CL | 0.003 | 0.002939 | 0 | 0,23 | CFP | CBC | Enel Distributie Dobrogea | 06177807 | 06,08,2020 | RO002E220291428 | 2021-05-13 | 2021-05-13
337 | FETESTI | IL | 0.0033 | 0.002939 | 0 | 0,4 | CFP | CBC | Enel Distributie Dobrogea | 06226682 | 06,08,2020 | RO002E230644824 | 2021-05-17 | 2021-05-17
338 | OGRADA | IL | 0.003 | 0.0029 | 0 | 0,4 | CFP | CBC | Enel Distributie Dobrogea | 06219054 | 07,08,2020 | RO002E231232604/2 | 2021-04-05 | 2021-04-05
339 | BUCU | IL | 0.0033 | 0.002939 | 0 | 0,4 | CFP | CBC | Enel Distributie Dobrogea | 06292330 | 17,08,2020 | RO002E231282216 | 2021-05-18 | 2021-05-18
340 | ALEXENI | IL | 0.00147 | 0.002449 | 0 | 0,4 | CFP | CBC | Enel Distributie Dobrogea | 06213726 | 2020-08-19 | RO002E230104836/2 | 2020-12-07 | 2020-12-07
341 | JILAVELE | IL | 0.003 | 0.0029 | 0 | 0,4 | CFP | CBC | Enel Distributie Dobrogea | 06219029 | 24,08,2020 | RO002E230234391/2 | 2021-06-30 | 2021-06-30
342 | SLOBOZIA | IL | 0.003 | 0.0029 | 0 | 0,4 | CFP | CBC | Enel Distributie Dobrogea | 06332013 | 26,08,2020 | RO002E230594097/2 | 2021-06-16 | 2021-06-16
343 | OVIDIU | CT | 0.0033 | 0.00292 | 0 | 0,4 | CFP | CBC | Enel Distributie Dobrogea | 06142317 | 26,08,2020 | RO002E212857068 | 2021-05-25 | 2021-05-25
344 | CONSTANTA | CT | 0.0039 | 0.004865 | 660 | 0,4 | CFP | CBC | Enel Distributie Dobrogea | 06341206 | 2020-09-04 | RO002E211747920/2 | 2020-11-26 | 2020-11-26
345 | CALARASI | CL | 0.0091 | 0.008 | 0 | 0,23 | CFP | CBC | Enel Distributie Dobrogea | 06172432 | 2020-09-04 | RO002E221154618/2 | 2021-02-18 | 2021-02-18
346 | CONSTANTA | CT | 0.0051 | 0.004997 | 0 | 0,4 | CFP | CBC | Enel Distributie Dobrogea | 06310038 | 2020-09-07 | RO002E211955730/2 | 2021-01-18 | 2021-01-18
347 | TULCEA | TL | 0.00342 | 0.00292 | 0 | 0,4 | CFP | CBC | Enel Distributie Dobrogea | 06224652 | 2020-09-08 | RO002E240580025/2 | 2021-04-28 | 2021-04-28
348 | CONSTANTA | CT | 0.01782 | 0.017149 | 0 | 0,4 | CFP | CBC | Enel Distributie Dobrogea | 06385049 | 2020-09-10 | RO002E212051514/3 | 2020-10-19 | 2020-10-19
349 | FRUMUSANI | CL | 0.003 | 0.002939 | 0 | 0,4 | CFP | CBC | Enel Distributie Dobrogea | 06340296 | 2020-09-11 | RO002E221362653/2 | 2021-01-27 | 2021-01-27
350 | POSTAVARI | CL | 0.00342 | 0.00292 | 0 | 0,23 | CFP | CBC | Enel Distributie Dobrogea | 06263179 | 2020-09-14 | RO002E221266522/2 | 2021-04-23 | 2021-04-23
351 | SLOBOZIA | IL | 0.0033 | 0.003234 | 0 | 0,4 | NA | CBC | Enel Distributie Dobrogea | 05215961 | 2019-12-13 | RO002E231198605/2 | 2020-10-22 | 2020-10-22
352 | ULMU | CL | 0.0031 | 0.002934 | 0 | 0,23 | CFP | CBC | Enel Distributie Dobrogea | 06342955 | 2020-09-11 | RO002E221314874/2 | 2021-06-23 | 2021-06-23
353 | NUCETU | CL | 0.008 | 0.007839 | 0 | 0,4 | CFP | CBC | Enel Distributie Dobrogea | 06117366 | 2020-08-04 | RO002E220445306/2 | 2021-04-29 | 2021-04-29
354 | URZICENI | CT | 0.003 | 0.00292 | 0 | 0,4 | CFP | CBC | Enel Distributie Dobrogea | 06457832 | 2020-10-01 | RO002E230597887/3 | 2021-04-23 | 2021-04-23
355 | MINERI | TL | 0.003 | 0.002939 | 0 | 0,23 | CFP | CBC | Enel Distributie Dobrogea | 06346913 | 2020-09-07 | RO002E240395412/3 | 2021-04-29 | 2021-04-29
356 | CUZA VODA | CL | 0.003 | 0.002939 | 0 | 0,23 | CFP | CBC | Enel Distributie Dobrogea | 06061463 | 2020-07-03 | RO002E220234807/2 | 2021-06-16 | 2021-06-16
357 | CUZA VODA | CL | 0.003 | 0.002939 | 0 | 0,23 | CFP | CBC | Enel Distributie Dobrogea | 06284045 | 2020-08-12 | RO002E221321557/2 | 2021-06-11 | 2021-06-11
358 | MINERI | TL | 0.01 | 0.009799 | 0 | 0,4 | CFP | CBC | Enel Distributie Dobrogea | 06186443 | 2020-09-07 | RO002E241138979/3 | 2021-04-22 | 2021-04-22
359 | CEACU | CL | 0.003 | 0.002939 | 0 | 0,23 | CFP | CBC | Enel Distributie Dobrogea | 06185771 | 2020-08-05 | RO002E220177982/2 | 2021-06-11 | 2021-06-11
360 | CUZA VODA | CL | 0.003 | 0.002939 | 0 | 0,23 | CFP | CBC | Enel Distributie Dobrogea | 06224736 | 2020-08-12 | RO002E220235437/2 | 2021-06-15 | 2021-06-15
361 | OLTENITA | CL | 0.0038 | 0.00292 | 0 | 0,23 | CFP | CBC | Enel Distributie Dobrogea | 06074105 | 2020-09-04 | RO002E220830595/2 | 2021-01-14 | 2021-01-14
362 | AGIGEA | CT | 0.0054 | 0.00533 | 0 | 0,4 | CFP | CBC | Enel Distributie Dobrogea | 06489525 | 2020-10-07 | RO002E212799108 | 2020-11-19 | 2020-11-19
363 | CUZA VODA | CL | 0.003 | 0.002939 | 0 | 0,23 | CFP | CBC | Enel Distributie Dobrogea | 06287475 | 2020-09-02 | RO002E220207212/2 | 2021-06-23 | 2021-06-23
364 | PALTINISU | IL | 0.003 | 0.002939 | 0 | 0,4 | CFP | CBC | Enel Distributie Dobrogea | 05881389 | 2020-05-21 | RO002E230337799/2 | 2020-12-17 | 2020-12-17
365 | CIOCHINA | IL | 0.003 | 0.002939 | 0 | 0,4 | CFP | CBC | Enel Distributie Dobrogea | 06095241 | 2020-07-15 | RO002E230317865/2 | 2020-12-04 | 2020-12-04
366 | STEJARU | IL | 0.003 | 0.002939 | 0 | 0,4 | CFP | CBC | Enel Distributie Dobrogea | 06159081 | 2020-07-29 | RO002E231132489/2 | 2020-12-21 | 2020-12-21
367 | BORCEA | CL | 0.003 | 0.002939 | 0 | 0,23 | CFP | CBC | Enel Distributie Dobrogea | 06186542 | 2020-08-07 | RO002E220165079 | 2021-05-17 | 2021-05-17
368 | GRIVITA | IL | 0.003 | 0.002939 | 0 | 0,4 | CFP | CBC | Enel Distributie Dobrogea | 06314836 | 2020-08-27 | RO002E230345945/2 | 2020-12-23 | 2020-12-23
369 | AMARA | IL | 0.003 | 0.002939 | 0 | 0,4 | CFP | CBC | Enel Distributie Dobrogea | 06332010 | 2020-09-01 | RO002E230020967/2 | 2020-12-04 | 2020-12-04
370 | BORCEA | IL | 0.003 | 0.002939 | 0 | 0,23 | CFP | CBC | Enel Distributie Dobrogea | 06342438 | 2020-09-07 | RO002E220339746/3 | 2021-04-07 | 2021-04-07
371 | SLOBOZIA | IL | 0.0033 | 0.003233 | 0 | 0,4 | CFP | CBC | Enel Distributie Dobrogea | 06052647 | 2020-07-06 | RO002E231172001/2 | 2021-04-02 | 2021-04-02
372 | AMARA | IL | 0.003 | 0.002939 | 0 | 0,4 | CFP | CBC | Enel Distributie Dobrogea | 05778286 | 2020-05-04 | RO002E230017750/3 | 2020-10-20 | 2020-10-20
373 | URZICENI | IL | 0.003 | 0.002938 | 0 | 0,4 | CFP | CBC | Enel Distributie Dobrogea | 06219145 | 2020-08-04 | RO002E230983448/2 | 2021-02-10 | 2021-02-10
374 | CEACU | CL | 0.003 | 0.002939 | 0 | 0,23 | CFP | CBC | Enel Distributie Dobrogea | 05898561 | 2020-05-27 | RO002E220213062/2 | 2021-06-07 | 2021-06-07
375 | MITRENI | CL | 0.003 | 0.002938 | 0 | 0,23 | CFP | CBC | Enel Distributie Dobrogea | 06062261 | 2020-07-07 | RO002E220109909/2 | 2021-01-18 | 2021-01-18
376 | PLATARESTI | CL | 0.003 | 0.002938 | 0 | 0,23 | CFP | CBC | Enel Distributie Dobrogea | 06122166 | 2020-07-22 | RO002E220816757/3 | 2020-12-10 | 2020-12-10
377 | CALARASII VECHI | CL | 0.003 | 0.002939 | 0 | 0,23 | CFP | CBC | Enel Distributie Dobrogea | 06216560 | 2020-08-05 | RO002E220066800/2 | 2021-06-11 | 2021-06-11
378 | BUCU | IL | 0.003 | 0.002939 | 0 | 0,4 | CFP | CBC | Enel Distributie Dobrogea | 06523330 | 2020-10-07 | RO002E230863445/2 | 2021-02-17 | 2021-02-17
379 | MARCULESTI | IL | 0.0033 | 0.003233 | 0 | 0,4 | CFP | CBC | Enel Distributie Dobrogea | 05717419 | 2020-04-06 | RO002E231196692/3 | 2020-11-17 | 2020-11-17
380 | BUCU | IL | 0.003 | 0.002939 | 0 | 0,4 | CFP | CBC | Enel Distributie Dobrogea | 06523933 | 2020-10-07 | RO002E230770891/2 | 2021-03-17 | 2021-03-17
381 | SFANTU GHEORGHE | IL | 0.003 | 0.002939 | 0 | 0,4 | CFP | CBC | Enel Distributie Dobrogea | 06488711 | 2020-09-30 | RO002E231199561/2 | 2021-03-30 | 2021-03-30
382 | SLOBOZIA | IL | 0.003 | 0.002939 | 0 | 0,4 | CFP | CBC | Enel Distributie Dobrogea | 06523257 | 2020-10-09 | RO002E231194825/2 | 2021-06-28 | 2021-06-28
383 | CAZANESTI | IL | 0.003 | 0.002939 | 0 | 0,4 | CFP | CBC | Enel Distributie Dobrogea | 06489119 | 2020-10-15 | RO002E230371135/2 | 2021-06-08 | 2021-06-08
384 | SLOBOZIA | IL | 0.003 | 0.002939 | 0 | 0,4 | CFP | CBC | Enel Distributie Dobrogea | 06523489 | 2020-10-15 | RO002E231165058 / 2 | 2021-02-12 | 2021-02-12
385 | GHEORGHE DOJA | IL | 0.003 | 0.002939 | 0 | 0,23 | CFP | CBC | Enel Distributie Dobrogea | 06524616 | 2020-10-15 | RO002E230329138 / 2 | 2021-02-24 | 2021-02-24
386 | AMARA | IL | 0.003 | 0.002939 | 0 | 0,4 | CFP | CBC | Enel Distributie Dobrogea | 06523817 | 2020-10-08 | RO002E230028303/2 | 2021-06-11 | 2021-06-11
387 | ALBESTI | IL | 0.003 | 0.002939 | 0 | 0,4 | CFP | CBC | Enel Distributie Dobrogea | 06524958 | 2020-10-08 | RO002E230324717 | 2020-12-23 | 2020-12-23
388 | BUESTI | IL | 0.003 | 0.002939 | 0 | 0,4 | CFP | CBC | Enel Distributie Dobrogea | 06525060 | 2020-10-08 | RO002E230395827 | 2020-12-23 | 2020-12-23
389 | AMARA | IL | 0.0051 | 0.004899 | 0 | 0,23 | CFP | CBC | Enel Distributie Dobrogea | 06524657 | 2020-10-09 | RO002E230171470/2 | 2021-03-29 | 2021-03-29
390 | ALBESTI | IL | 0.003 | 0.002939 | 0 | 0,4 | CFP | CBC | Enel Distributie Dobrogea | 06525355 | 2020-10-09 | RO002E230324447 | 2020-12-23 | 2020-12-23
391 | TRAIAN | IL | 0.003 | 0.002939 | 0 | 0,4 | CFP | CBC | Enel Distributie Dobrogea | 06523839 | 2020-10-15 | RO002E230023881 / 2 | 2021-02-12 | 2021-02-12
392 | ALBESTI | IL | 0.003 | 0.002939 | 0 | 0,4 | CFP | CBC | Enel Distributie Dobrogea | 06525073 | 2020-10-15 | RO002E230324852 | 2020-12-28 | 2020-12-28
393 | MARSILIENI | IL | 0.003 | 0.002939 | 0 | 0,23 | CFP | CBC | Enel Distributie Dobrogea | 06525322 | 2020-10-15 | RO002E230414100 | 2020-12-23 | 2020-12-23
394 | SFANTU GHEORGHE | IL | 0.003 | 0.002939 | 0 | 0,4 | CFP | CBC | Enel Distributie Dobrogea | 06523881 | 2020-10-15 | RO002E230053536/2 | 2021-03-19 | 2021-03-19
395 | SFANTU GHEORGHE | IL | 0.01 | 0.009799 | 0 | 0,4 | CFP | CBC | Enel Distributie Dobrogea | 06166942 | 2020-07-29 | RO002E230532550/2 | 2020-12-02 | 2020-12-02
396 | CUMPANA | CT | 0.0054 | 0.004898 | 0 | 0,4 | NA | CBC | Enel Distributie Dobrogea | 06437234 | 2020-09-30 | RO002E213260742/2 | 2021-02-12 | 2021-02-12
397 | TUZLA | CT | 0.003 | 0.002939 | 0 | 0,4 | CFP | CBC | Enel Distributie Dobrogea | 06330732 | 2020-09-07 | RO002E212058892/2 | 2021-06-07 | 2021-06-07
398 | TULCEA | TL | 0.0054 | 0.004899 | 0 | 0,4 | CFP | CBC | Enel Distributie Dobrogea | 06407330 | 2020-09-15 | RO002E241134616 | 2021-05-18 | 2021-05-18
399 | AGIGHIOL | TL | 0.003 | 0.002939 | 0 | 0,4 | CFP | CBC | Enel Distributie Dobrogea | 06407502 | 2020-09-15 | RO002E240440301 | 2021-05-18 | 2021-05-18
400 | MARSILIENI | IL | 0.003 | 0.002939 | 0 | 0,4 | CFP | CBC | Enel Distributie Dobrogea | 06488854 | 2020-10-15 | RO002E230396244/2 | 2021-03-29 | 2021-03-29
401 | CALARASI | CL | 0.0031 | 0.00293 | 0 | 0,4 | CFP | CBC | Enel Distributie Dobrogea | 05992544 | 2020-06-26 | RO002E220699004/2 | 2021-02-17 | 2021-02-17
402 | MODELU | CL | 0.0031 | 0.00293 | 0 | 0,23 | CFP | CBC | Enel Distributie Dobrogea | 06032575 | 2020-07-16 | RO002E220221500/2 | 2021-02-17 | 2021-02-17
403 | PLATARESTI | CL | 0.003 | 0.002938 | 0 | 0,23 | CFP | CBC | Enel Distributie Dobrogea | 05939940 | 2020-07-02 | RO002E220778619 | 2021-05-20 | 2021-05-20
404 | ULMENI | CL | 0.003 | 0.002938 | 0 | 0,23 | CFP | CBC | Enel Distributie Dobrogea | 06062396 | 2020-07-06 | RO002E220622943/3 | 2021-04-13 | 2021-04-13
405 | ULMENI | CL | 0.003 | 0.002938 | 0 | 0,23 | CFP | CBC | Enel Distributie Dobrogea | 06062707 | 2020-07-06 | RO002E220130598/3 | 2021-02-26 | 2021-02-26
406 | CONSTANTA | CT | 0.006 | 0.00489 | 0 | 0,4 | CFP | CBC | Enel Distributie Dobrogea | 06482539 | 2020-10-21 | RO002E210823531/2 | 2020-11-05 | 2020-11-05
407 | HARSOVA | CT | 0.003 | 0.00292 | 0 | 0,4 | CFP | CBC | Enel Distributie Dobrogea | 06453717 | 2020-10-22 | RO002E210910628 | 2021-05-07 | 2021-05-07
408 | SLOBOZIA | IL | 0.003 | 0.002939 | 0 | 0,4 | CFP | CBC | Enel Distributie Dobrogea | 06061913 | 2020-07-01 | RO002E231102071/2 | 2021-03-15 | 2021-03-15
409 | FUNDENI | CL | 0.003 | 0.002938 | 0 | 0,23 | CFP | CBC | Enel Distributie Dobrogea | 06077235 | 2020-07-09 | RO002E220983785/2 | 2021-03-01 | 2021-03-01
410 | MALU ROSU | IL | 0.003 | 0.002938 | 0 | 0,4 | CFP | CBC | Enel Distributie Dobrogea | 06077116 | 2020-07-29 | RO002E230490766/2 | 2021-02-10 | 2021-02-10
411 | RASURILE | CL | 0.003 | 0.00289 | 0 | 0,23 | CFP | CBC | Enel Distributie Dobrogea | 06278295 | 2020-09-02 | RO002E221205109 | 2021-05-24 | 2021-05-24
412 | PERIETI | IL | 0.003 | 0.002939 | 0 | 0,4 | CFP | CBC | Enel Distributie Dobrogea | 06523897 | 2020-10-14 | RO002E230414560/2 | 2021-06-02 | 2021-06-02
413 | ALBESTI | IL | 0.003 | 0.002939 | 0 | 0,4 | CFP | CBC | Enel Distributie Dobrogea | 06524943 | 2020-10-14 | RO002E230106759/3 | 2020-12-23 | 2020-12-23
414 | GHEORGHE DOJA | IL | 0.003 | 0.002939 | 0 | 0,4 | CFP | CBC | Enel Distributie Dobrogea | 06528136 | 2020-10-16 | RO002E230431952/2 | 2021-06-28 | 2021-06-28
415 | COSAMBESTI | IL | 0.003 | 0.002939 | 0 | 0,4 | CFP | CBC | Enel Distributie Dobrogea | 06527916 | 2020-10-20 | RO002E231211601/2 | 2021-02-11 | 2021-02-11
416 | SINTESTI | IL | 0.003 | 0.002939 | 0 | 0,4 | CFP | CBC | Enel Distributie Dobrogea | 06597673 | 2020-10-23 | RO002E231205008/2 | 2021-02-14 | 2021-02-14
417 | BORCEA | CL | 0.003 | 0.002939 | 0 | 0,23 | CFP | CBC | Enel Distributie Dobrogea | 06596720 | 2020-10-23 | RO002E220261177 | 2021-05-14 | 2021-05-14
418 | BORCEA | CL | 0.003 | 0.002939 | 0 | 0,23 | CFP | CBC | Enel Distributie Dobrogea | 06600843 | 2020-10-26 | RO002E220400835 | 2021-05-13 | 2021-05-13
419 | CHIRNOGI | CL | 0.003 | 0.002938 | 0 | 0,23 | CFP | CBC | Enel Distributie Dobrogea | 06067233 | 2020-07-07 | RO002E220014915/3 | 2021-02-26 | 2021-02-26
420 | DRIDU | IL | 0.003 | 0.00289 | 0 | 0,4 | CFP | CBC | Enel Distributie Dobrogea | 06171033 | 2020-08-06 | RO002E230276522/2 | 2021-04-29 | 2021-04-29
421 | DRIDU | IL | 0.003 | 0.00289 | 0 | 0,4 | CFP | CBC | Enel Distributie Dobrogea | 06171224 | 2020-08-10 | RO002E231280876/2 | 2021-04-29 | 2021-04-29
422 | VASILATI | CL | 0.003 | 0.002938 | 0 | 0,23 | CFP | CBC | Enel Distributie Dobrogea | 06096568 | 2020-09-01 | RO002E221024669/2 | 2021-02-26 | 2021-02-26
423 | SINESTI | IL | 0.003 | 0.002939 | 0 | 0,4 | CFP | CBC | Enel Distributie Dobrogea | 06597683 | 2020-10-27 | RO002E230623843/3 | 2021-03-24 | 2021-03-24
424 | ADANCATA | IL | 0.003 | 0.002939 | 0 | 0,4 | CFP | CBC | Enel Distributie Dobrogea | 06582838 | 2020-10-27 | RO002E230012340 | 2021-05-24 | 2021-05-24
425 | LEHLIU-GARA | CL | 0.003 | 0.002939 | 0 | 0,23 | CFP | CBC | Enel Distributie Dobrogea | 06296052 | 2020-10-27 | RO002E220329767/2 | 2021-02-26 | 2021-02-26
426 | VASILATI | CL | 0.003 | 0.002938 | 0 | 0,23 | CFP | CBC | Enel Distributie Dobrogea | 06071836 | 2020-07-16 | RO002E221284971/2 | 2021-03-05 | 2021-03-05
427 | MANASIA | IL | 0.003 | 0.002938 | 0 | 0,4 | CFP | CBC | Enel Distributie Dobrogea | 06077431 | 2020-07-17 | RO002E230270559/2 | 2021-06-07 | 2021-06-07
428 | BORCEA | CL | 0.003 | 0.002939 | 0 | 0,23 | CFP | CBC | Enel Distributie Dobrogea | 06596584 | 2020-10-23 | RO002E220379032 | 2021-05-18 | 2021-05-18
429 | BORCEA | CL | 0.003 | 0.002939 | 0 | 0,23 | CFP | CBC | Enel Distributie Dobrogea | 06597215 | 2020-10-27 | RO002E220149026 | 2021-05-18 | 2021-05-18
430 | CONSTANTA | CT | 0.0097653 | 0.00957 | 0 | 0,4 | CFP | CBC | Enel Distributie Dobrogea | 06602295 | 2020-10-30 | RO002E213208317/2 | 2020-11-18 | 2020-11-18
431 | CONSTANTA | CT | 0.0048694 | 0.00477 | 0 | 0,4 | CFP | CBC | Enel Distributie Dobrogea | 06153601 | 2020-08-07 | RO002E211955617/2 | 2020-11-26 | 2020-11-26
432 | FRECATEI | TL | 0.0099969 | 0.00979 | 0 | 0,4 | CFP | CBC | Enel Distributie Dobrogea | 06078867 | 2020-08-06 | RO002E240361976/3 | 2020-11-26 | 2020-11-26
433 | OVIDIU | CT | 0.006999 | 0.00685 | 0 | 0,4 | CFP | CBC | Enel Distributie Dobrogea | 06157215 | 2020-08-12 | RO002E210026907/2 | 2021-01-28 | 2021-01-28
434 | SIBIOARA | CT | 0.002999 | 0.002939 | 0 | 0,4 | CFP | CBC | Enel Distributie Dobrogea | 06144298 | 2020-08-12 | RO002E210101327/2 | 2020-12-15 | 2020-12-15
435 | GARLITA | CT | 0.002999 | 0.002939 | 0 | 0,4 | CFP | CBC | Enel Distributie Dobrogea | 06058171 | 2020-08-05 | RO002E210332266/2 | 2020-12-29 | 2020-12-29
436 | OVIDIU | CT | 0.026878 | 0.02634 | 0 | 0,4 | CFP | CBC | Enel Distributie Dobrogea | 06501735 | 2020-11-06 | RO002E210808433/4 | 2021-02-12 | 2021-02-12
437 | OSTROV | CT | 0.006999 | 0.006859 | 0 | 0,4 | CFP | CBC | Enel Distributie Dobrogea | 06058642 | 2020-07-09 | RO002E210997016/2 | 2020-12-22 | 2020-12-22
438 | CONSTANTA | CT | 0.004999 | 0.004899 | 0 | 0,4 | CFP | CBC | Enel Distributie Dobrogea | 06531977 | 2020-11-25 | RO002E211962187/2 | 2020-12-11 | 2020-12-11
439 | TOPRAISAR | CT | 0.004999 | 0.004899 | 0 | 0,4 | CFP | CBC | Enel Distributie Dobrogea | 06079353 | 2020-07-16 | RO002E212045696/2 | 2021-03-25 | 2021-03-25
440 | CONSTANTA | CT | 0.002999 | 0.002999 | 0 | 0,4 | CFP | CBC | Enel Distributie Dobrogea | 06078644 | 2020-07-16 | RO002E213174319/2 | 2021-06-04 | 2021-06-04
441 | ULMENI | CL | 0.004998 | 0.004898 | 0 | 0,23 | CFP | CBC | Enel Distributie Dobrogea | 06566565 | 2020-11-05 | RO002E220102700/2 | 2021-01-25 | 2021-01-25
442 | RASA | CL | 0.0032388 | 0.003174 | 0 | 0,4 | CFP | CBC | Enel Distributie Dobrogea | 05983608 | 2020-06-29 | RO002E220156248/3 | 2021-02-02 | 2021-02-02
443 | BORCEA | CL | 0.002999 | 0.002939 | 0 | 0,23 | CFP | CBC | Enel Distributie Dobrogea | 06596592 | 2020-10-27 | RO002E220159410 | 2021-05-13 | 2021-05-13
444 | CEACU | CL | 0.002998 | 0.002998 | 0 | 0,23 | CFP | CBC | Enel Distributie Dobrogea | 06121676 | 2020-08-10 | RO002E220189288/2 | 2021-06-22 | 2021-06-22
445 | BORCEA | CL | 0.002999 | 0.002939 | 0 | 0,4 | CFP | CBC | Enel Distributie Dobrogea | 06596714 | 2020-10-23 | RO002E220387952 | 2021-05-12 | 2021-05-12
446 | DALGA | CL | 0.002998 | 0.002938 | 0 | 0,23 | CFP | CBC | Enel Distributie Dobrogea | 06083892 | 2020-09-01 | RO002E220498652/2 | 2021-03-03 | 2021-03-03
447 | OLTENITA | CL | 0.002998 | 0.002938 | 0 | 0,23 | CFP | CBC | Enel Distributie Dobrogea | 06097643 | 2020-07-07 | RO002E220640752/2 | 2021-03-01 | 2021-03-01
448 | PLATARESTI | CL | 0.002999 | 0.002939 | 0 | 0,23 | CFP | CBC | Enel Distributie Dobrogea | 06114735 | 2020-07-31 | RO002E220778596/2 | 2021-02-26 | 2021-02-26
449 | SOLDANU | CL | 0.002998 | 0.002998 | 0 | 0,23 | CFP | CBC | Enel Distributie Dobrogea | 06115651 | 2020-07-22 | RO002E220907725/2 | 2021-03-10 | 2021-03-10
450 | VASILATI | CL | 0.002998 | 0.002938 | 0 | 0,23 | CFP | CBC | Enel Distributie Dobrogea | 06341912 | 2020-09-04 | RO002E220924454/2 | 2021-03-01 | 2021-03-01
451 | POPESTI | CL | 0.002998 | 0.002938 | 0 | 0,23 | CFP | CBC | Enel Distributie Dobrogea | 06115323 | 2020-08-17 | RO002E220953355/2 | 2021-03-01 | 2021-03-01
452 | VASILATI | CL | 0.003998 | 0.003918 | 0 | 0,23 | CFP | CBC | Enel Distributie Dobrogea | 05993204 | 2020-07-01 | RO002E221024591/2 | 2021-02-26 | 2021-02-26
453 | CALARASI | CL | 0.002999 | 0.002939 | 0 | 0,23 | CFP | CBC | Enel Distributie Dobrogea | 06048761 | 2020-06-26 | RO002E221175969/2 | 2021-03-23 | 2021-03-23
454 | FRUMUSANI | CL | 0.0027959 | 0.00274 | 0 | 0,4 | CFP | CBC | Enel Distributie Dobrogea | 05535328 | 2020-07-03 | RO002E221306202/2 | 2020-12-17 | 2020-12-17
455 | CEACU | CL | 0.0032388 | 0.003174 | 0 | 0,4 | CFP | CBC | Enel Distributie Dobrogea | 05983395 | 2020-06-26 | RO002E221350504/3 | 2021-01-29 | 2021-01-29
456 | CALARASI | CL | 0.026878 | 0.02634 | 0 | 0,4 | CFP | CBC | Enel Distributie Dobrogea | 06501684 | 2020-11-02 | RO002E221375680/2 | 2021-01-12 | 2021-01-12
457 | AMARA | IL | 0.002999 | 0.002999 | 0 | 0,4 | CFP | CBC | Enel Distributie Dobrogea | 06489322 | 2020-10-13 | RO002E230039710/2 | 2021-06-15 | 2021-06-15
458 | MOVILITA | IL | 0.002999 | 0.002939 | 0 | 0,4 | CFP | CBC | Enel Distributie Dobrogea | 06596568 | 2020-11-02 | RO002E230208044 | 2021-05-24 | 2021-05-24
459 | ANDRASESTI | IL | 0.002999 | 0.002999 | 0 | 0,4 | CFP | CBC | Enel Distributie Dobrogea | 06630572 | 2020-11-05 | RO002E230314075/2 | 2021-06-29 | 2021-06-29
460 | TULCEA | TL | 0.004599 | 0.004599 | 0 | 0,4 | CFP | CBC | Enel Distributie Dobrogea | 05961758 | 2020-07-03 | RO002E240782502/2 | 2021-04-07 | 2021-04-07
461 | REVARSAREA | TL | 0.002999 | 0.002939 | 0 | 0,4 | CFP | CBC | Enel Distributie Dobrogea | 05972836 | 2020-07-04 | RO002E240999007/2 | 2020-12-23 | 2020-12-23
462 | MACIN | TL | 0.0029898 | 0.00293 | 0 | 0,4 | CFP | CBC | Enel Distributie Dobrogea | 05961720 | 2020-06-30 | RO002E241002452/2 | 2020-12-30 | 2020-12-30
463 | DRAGALINA | CL | 0.09 | 0.081 | 0 | 0.4 | NA | CBC | Enel Distributie Dobrogea | 00086784 | 2016-06-28 | RO002E220612953/2 | 2021-01-05 | 2021-01-05
464 | TULCEA | TL | 0.002999 | 0.002939 | 0 | 0,23 | CFP | CBC | Enel Distributie Dobrogea | 05988101 | 2020-07-02 | RO002E241032747/2 | 2020-12-23 | 2020-12-23
465 | NEGRU VODA | CT | 0.015 | 0.0146 | 0 | 0,4 | CFP | CBC | Enel Distributie Dobrogea | 05679803 | 2020-04-14 | RO002E210999669/2 | 2021-04-21 | 2021-04-21
466 | FACAENI | IL | 0.003 | 0.002939 | 0 | 0,23 | CFP | CBC | Enel Distributie Dobrogea | 06718636 | 2020-11-26 | RO002E230790163/2 | 2021-03-22 | 2021-03-22
467 | CONSTANTA | CT | 0.0046 | 0.0046 | 0 | 0,4 | CFP | CBC | Enel Distributie Dobrogea | 06061486 | 2020-07-07 | RO002E211757954/2 | 2021-01-07 | 2021-01-07
468 | PALTINISU | IL | 0.0051 | 0.004899 | 0 | 0,4 | CFP | CBC | Enel Distributie Dobrogea | 06731370 | 2020-12-02 | RO002E231163034/2 | 2021-03-03 | 2021-03-03
469 | VALU LUI TRAIAN | CT | 0.0084 | 0.008 | 0 | 0,4 | CFP | CBC | Enel Distributie Dobrogea | 06269942 | 2020-10-22 | RO002E212067511/2 | 2021-04-05 | 2021-04-05
470 | CUZA VODA | CL | 0.003 | 0.002939 | 0 | 0,23 | CFP | CBC | Enel Distributie Dobrogea | 05992552 | 2020-07-28 | RO002E220216571/2 | 2021-02-04 | 2021-02-04
471 | AGIGEA | CT | 0.0042 | 0.0038 | 0 | 0.4 | CFP | CBC | Enel Distributie Dobrogea | 6411143 | prosumator pe Anexa 2 | RO002E213291027/3 | 2021-04-08 | 2021-04-08
472 | MANGALIA | CT | 0.0092 | 0.00974 | 0 | 0.4 | CFP | CBC | Enel Distributie Dobrogea | 6744380 | prosumator pe Anexa 2 | RO002E213005222/2 | 2020-12-08 | 2020-12-08
473 | FUNDULEA | CL | 0.026 | 0.0026106 | 0 | 20 | CFP | CBC | Enel Distributie Dobrogea | 6668800 | prosumator pe Anexa 2 | RO002E221341728/2 | 2020-12-07 | 2020-12-07
474 | CONSTANTA | CT | 0.004 | 0.0039 | 0 | 0.4 | CFP | CBC | Enel Distributie Dobrogea | 6840046 | prosumator pe Anexa 2 | RO002E212269986/2 | 2020-12-16 | 2020-12-16
475 | RADOVANU | CL | 0.003 | 0.003 | 0 | 0,23 | CFP | CBC | Enel Distributie Dobrogea | 05883308 | 2020-05-26 | RO002E220934433/2 | 2021-04-21 | 2021-04-21
476 | LUNCAVITA | TL | 0.003 | 0.002934 | 0 | 0,4 | CFP | CBC | Enel Distributie Dobrogea | 05943329 | 2020-06-16 | RO002E240173955 | 2021-05-20 | 2021-05-20
477 | TULCEA | TL | 0.003 | 0.0031 | 0 | 0,23 | CFP | CBC | Enel Distributie Dobrogea | 05993406 | 2020-07-08 | RO002E241059476/3 | 2021-04-13 | 2021-04-13
478 | UNIREA | CL | 0.003 | 0.002939 | 0 | 0,23 | CFP | CBC | Enel Distributie Dobrogea | 06117046 | 2020-07-15 | RO002E220251581/2 | 2021-02-18 | 2021-02-18
479 | LUNCAVITA | TL | 0.003 | 0.002934 | 0 | 0,23 | CFP | CBC | Enel Distributie Dobrogea | 06047072 | 2020-07-21 | RO002E240210788 | 2021-05-19 | 2021-05-19
480 | LUNCAVITA | TL | 0.003 | 0.002934 | 0 | 0,23 | CFP | CBC | Enel Distributie Dobrogea | 06048470 | 2020-07-28 | RO002E241100495 | 2021-05-24 | 2021-05-24
481 | ULMENI | CL | 0.004 | 0.004712 | 0 | 0,23 | CFP | CBC | Enel Distributie Dobrogea | 06154082 | 2020-07-31 | RO002E220622921/3 | 2021-02-26 | 2021-02-26
482 | LUPSANU | CL | 0.003 | 0.00301 | 0 | 0,23 | CFP | CBC | Enel Distributie Dobrogea | 06117778 | 2020-08-04 | RO002E220404604/2 | 2021-04-08 | 2021-04-08
483 | SOHATU | CL | 0.003 | 0.003 | 0 | 0,23 | CFP | CBC | Enel Distributie Dobrogea | 05984714 | 2020-08-05 | RO002E220992606/2 | 2021-04-28 | 2021-04-28
484 | SMARDAN | TL | 0.079 | 0.07815 | 0 | 0,4 | CFP | NA | Enel Distributie Dobrogea | 06445823 | 2020-10-27 | RO002E241174610/1 | 2021-02-15 | 2021-02-15
485 | MILA 23 | TL | 0.172 | 0.17298 | 0 | 0,4 | CFP | CBC | Enel Distributie Dobrogea | 06561113 | 2020-12-02 | RO002E240741440/2 | 2021-04-13 | 2021-04-13
486 | VALU LUI TRAIAN | CT | 0.005 | 0.005 | 0 | 0.4 | CFP | CBC | Enel Distributie Dobrogea | 6867096 | prosumator pe Anexa 2 | RO002E212818188/2 | 2021-01-05 | 2021-01-05
487 | CONSTANTA | CT | 0.006 | 0.006 | 0 | 0.4 | CFP | CBC | Enel Distributie Dobrogea | 6899662 | prosumator pe Anexa 2 | RO002E211257454/2 | 2021-01-18 | 2021-01-18
488 | TUZLA | CT | 0.003 | 0.002939 | 0 | 0,4 | CFP | CBC | Enel Distributie Dobrogea | 08237865 | nu s-a emis ATR, e pe ANEXA2 din Ord.69/2020, ORD.15/2032 | RO002E212891763/3 | 2021-06-22 | 2021-06-22
489 | GURA IALOMITEI | IL | 0.0033 | 0.002939 | 0 | 0,23 | CFP | CBC | Enel Distributie Dobrogea | 06060022 | 2020-06-30 | RO002E230795988 | 2021-05-17 | 2021-05-17
490 | CALARASI | CL | 0.003 | 0.002939 | 0 | 0,23 | CFP | CBC | Enel Distributie Dobrogea | 05903043 | 2020-07-03 | RO002E221197648/2 | 2021-02-17 | 2021-02-17
491 | CONSTANTA | CT | 0.0033 | 0.00292 | 0 | 0,4 | CFP | CBC | Enel Distributie Dobrogea | 05982942 | 2020-07-03 | RO002E211864571/2 | 2021-04-28 | 2021-04-28
492 | MODELU | CL | 0.003015 | 0.002939 | 0 | 0,23 | CFP | CBC | Enel Distributie Dobrogea | 05976165 | 2020-07-16 | RO002E220419453/2 | 2021-03-01 | 2021-03-01
493 | FETESTI | IL | 0.0033 | 0.002939 | 0 | 0,4 | CFP | CBC | Enel Distributie Dobrogea | 06065200 | 2020-07-21 | RO002E231097388/2 | 2021-03-03 | 2021-03-03
494 | STEFAN CEL MARE | CL | 0.00324 | 0.00292 | 0 | 0,23 | CFP | CBC | Enel Distributie Dobrogea | 06143166 | 2020-07-22 | RO002E220391609/2 | 2021-03-11 | 2021-03-11
495 | TULCEA | TL | 0.00645 | 0.005879 | 0 | 0,4 | CFP | CBC | Enel Distributie Dobrogea | 05992528 | 2020-07-27 | RO002E241015704/2 | 2021-06-15 | 2021-06-15
496 | OGRADA | IL | 0.0033 | 0.002939 | 0 | 0,4 | CFP | CBC | Enel Distributie Dobrogea | 06209918 | 2020-07-31 | RO002E230806004 | 2021-05-07 | 2021-05-07
497 | TANDAREI | IL | 0.0033 | 0.002939 | 0 | 0,4 | CFP | CBC | Enel Distributie Dobrogea | 06216399 | 2020-08-03 | RO002E230984359/2 | 2021-03-11 | 2021-03-11
498 | TANDAREI | IL | 0.0033 | 0.002939 | 0 | 0,4 | CFP | CBC | Enel Distributie Dobrogea | 06210428 | 2020-08-11 | RO002E230685098/2 | 2021-03-11 | 2021-03-11
499 | SALIGNY | CT | 0.00527 | 0.004899 | 0 | 0,4 | CFP | CBC | Enel Distributie Dobrogea | 06128996 | 2020-08-25 | RO002E213198034/2 | 2021-04-12 | 2021-04-12
500 | NANA | CL | 0.00342 | 0.00292 | 0 | 0,23 | CFP | CBC | Enel Distributie Dobrogea | 06186393 | 2020-09-03 | RO002E220854467/2 | 2021-04-21 | 2021-04-21
501 | BAIA | TL | 0.15552 | 0.15241 | 0 | 20 | CFP | CBC | Enel Distributie Dobrogea | 05898124 | 2020-10-23 | RO002E240900267/2 | 2021-03-04 | 2021-03-04
502 | SCHITU | CT | 0.081 | 0.07937 | 0 | 0.4 | CFP | CBC | Enel Distributie Dobrogea | 06737057 | 2021-02-01 | RO002E212792224/2 | 2021-06-04 | 2021-06-04
503 | AMARA | IL | 0.003 | 0.002939 | 0 | 0.4 | CFP | CBC | Enel Distributie Dobrogea | 07096358 | 2021-02-19 | RO002E230560708/2 | 2021-06-29 | 2021-06-29
504 | CIOCHINA | IL | 0.003 | 0.002939 | 0 | 0.4 | CFP | CBC | Enel Distributie Dobrogea | 5974934 | 2020-07-07 | RO002E230317528/2 | 2021-01-29 | 2021-01-29
505 | LUMINA | CT | 0.018 | 0.014699 | 0 | 0.4 | CFP | CBC | Enel Distributie Dobrogea | 6992201 | nu s-a emis ATR, e pe ANEXA2 din Ord.69/2020, ORD.15/2021 | RO002E213386112/1 | 2021-02-01 | 2021-02-01
506 | URZICENI | IL | 0.02 | 0.019598 | 0 | 0.4 | CFP | CBC | Enel Distributie Dobrogea | 6991628 | nu s-a emis ATR, e pe ANEXA2 din Ord.69/2020, ORD.15/2022 | RO002E231298213/2 | 2021-02-09 | 2021-02-09
507 | OVIDIU | CT | 0.005 | 0.004885 | 0 | 0.4 | CFP | CBC | Enel Distributie Dobrogea | 7084368 | nu s-a emis ATR, e pe ANEXA2 din Ord.69/2020, ORD.15/2023 | RO002E210919100/2 | 2021-02-22 | 2021-02-22
508 | VALU LUI TRAIAN | CT | 0.005 | 0.004899 | 0 | 0.4 | CFP | CBC | Enel Distributie Dobrogea | 7065080 | nu s-a emis ATR, e pe ANEXA2 din Ord.69/2020, ORD.15/2024 | RO002E212205492/2 | 2021-02-23 | 2021-02-23
509 | CONSTANTA | CT | 0.003 | 0.002939 | 0 | 0,4 | CFP | CBC | Enel Distributie Dobrogea | 06224628 | 2020-08-10 | RO002E211908895/2 | 2021-06-14 | 2021-06-14
510 | POIANA | CT | 0.003 | 0.002939 | 0 | 0,4 | CFP | CBC | Enel Distributie Dobrogea | 06267727 | 2020-09-01 | RO002E212043289/2 | 2021-06-11 | 2021-06-11
511 | CONSTANTA | CT | 0.003 | 0.002939 | 0 | 0,4 | CFP | CBC | Enel Distributie Dobrogea | 06224271 | 2020-08-05 | RO002E212499789/2 | 2021-06-23 | 2021-06-23
512 | CONSTANTA | CT | 0.003 | 0.002939 | 0 | 0,4 | CFP | CBC | Enel Distributie Dobrogea | 06210888 | 2020-08-05 | RO002E212903970/2 | 2021-06-18 | 2021-06-18
513 | NAVODARI | CT | 0.003 | 0.002939 | 0 | 0,23 | CFP | CBC | Enel Distributie Dobrogea | 06267196 | 2020-08-30 | RO002E213431595/2 | 2021-06-23 | 2021-06-23
514 | CONSTANTA | CT | 0.003 | 0.002939 | 0 | 0,4 | CFP | CBC | Enel Distributie Dobrogea | 06268105 | 2020-08-14 | RO002E211949429/2 | 2021-06-17 | 2021-06-17
515 | OVIDIU | CT | 0.003 | 0.002939 | 0 | 0,4 | CFP | CBC | Enel Distributie Dobrogea | 06267679 | 2020-09-07 | RO002E213356793/2 | 2021-06-16 | 2021-06-16
516 | CONSTANTA | CT | 0.003 | 0.002939 | 0 | 0,4 | CFP | CBC | Enel Distributie Dobrogea | 06268169 | 2020-08-17 | RO002E211948912/2 | 2021-07-06 | 2021-06-28
517 | TOPRAISAR | CT | 0.003 | 0.002939 | 0 | 0,4 | CFP | CBC | Enel Distributie Dobrogea | 06154714 | 2020-08-25 | RO002E212251875/2 | 2021-04-26 | 2021-04-26
518 | VALU LUI TRAIAN | CT | 0.004764 | 0.002939 | 0 | 0,4 | CFP | CBC | Enel Distributie Dobrogea | 05927139 | 2020-06-29 | RO002E212799917/2 | 2021-06-08 | 2021-06-08
519 | EFORIE NORD | CT | 0.003 | 0.002939 | 0 | 0,4 | CFP | CBC | Enel Distributie Dobrogea | 05772317 | 2020-06-04 | RO002E212910440 | 2021-05-19 | 2021-05-19
520 | CALARASII VECHI | CL | 0.003 | 0.002939 | 0 | 0,23 | CFP | CBC | Enel Distributie Dobrogea | 06308432 | 2020-09-04 | RO002E220187354/2 | 2021-04-07 | 2021-04-07
521 | LEHLIU-GARA | CL | 0.0051 | 0.004899 | 0 | 0,4 | CFP | CBC | Enel Distributie Dobrogea | 05966664 | 2020-07-01 | RO002E221254732/2 | 2021-03-25 | 2021-03-25
522 | CONSTANTA | CT | 0.003 | 0.002939 | 0 | 0,4 | CFP | CBC | Enel Distributie Dobrogea | 06321852 | 2020-09-09 | RO002E211992180/2 | 2021-04-07 | 2021-04-07
523 | MURFATLAR | CT | 0.005 | 0.002939 | 0 | 0,4 | CFP | CBC | Enel Distributie Dobrogea | 06302419 | 2020-09-04 | RO002E212800921/2 | 2021-04-05 | 2021-04-05
524 | VALU LUI TRAIAN | CT | 0.0042 | 0.002939 | 0 | 0,4 | CFP | CBC | Enel Distributie Dobrogea | 06313072 | 2020-09-04 | RO002E213101511/2 | 2021-06-22 | 2021-06-22
525 | TULCEA | TL | 0.0102 | 0.00999 | 0 | 0.4 | CFP | CBC | Enel Distributie Dobrogea | 7080223 | nu s-a emis ATR, e pe ANEXA2 din Ord.69/2020, ORD.15/2021 | RO002E241166060/2 | 2021-02-25 | 2021-02-25
526 | DOR MARUNT | CL | 0.0077 | 0.007545 | 0 | 0.4 | CFP | CBC | Enel Distributie Dobrogea | 6978529 | nu s-a emis ATR, e pe ANEXA2 din Ord.69/2020, ORD.15/2021 | RO002E221409093/2 | 2021-03-05 | 2021-03-05
527 | FUNDULEA | CL | 0.0095 | 0.009329 | 0 | 0.4 | CFP | CBC | Enel Distributie Dobrogea | 7100850 | nu s-a emis ATR, e pe ANEXA2 din Ord.69/2020, ORD.15/2021 | RO002E221351606/3 | 2021-03-19 | 2021-03-19
528 | VALU LUI TRAIAN | CT | 0.01 | 0.0097 | 0 | 0.4 | CFP | CBC | Enel Distributie Dobrogea | 6944210 | nu s-a emis ATR, e pe ANEXA2 din Ord.69/2020, ORD.15/2021 | RO002E212881188/4 | 2021-03-19 | 2021-03-19
529 | COBADIN | CT | 0.0055 | 0.005458 | 0 | 0.4 | CFP | CBC | Enel Distributie Dobrogea | 7662657 | nu s-a emis ATR, e pe ANEXA2 din Ord.69/2020, ORD.15/2021 | RO002E210297413/2 | 2021-02-22 | 2021-02-22
530 | PLUMBUITA | CL | 0.0066 | 0.00488 | 0 | 0.4 | CFP | CBC | Enel Distributie Dobrogea | 07440430 | nu s-a emis ATR, e pe ANEXA2 din Ord.69/2020, ORD.15/2021 | RO002E221352405/2 | 2021-03-24 | 2021-03-24
531 | CERNAVODA | CT | 0.0064 | 0.005879 | 0 | 0.4 | CFP | CBC | Enel Distributie Dobrogea | 7117823 | nu s-a emis ATR, e pe ANEXA2 din Ord.69/2020, ORD.15/2021 | RO002E213442351/2 | 2021-03-29 | 2021-03-29
532 | PESTERA | CT | 0.088344 | 0.08655 | 0 | 20 | CFP | CBC | Enel Distributie Dobrogea | 08158410 | nu s-a emis ATR, e pe ANEXA2 din Ord.69/2020, ORD.15/2021 | RO002E210976125/4 | 2021-06-11 | 2021-06-11
533 | FETESTI | IL | 0.0033 | 0.003233 | 0 | 0,4 | CFP | CBC | Enel Distributie Dobrogea | 07546119 | 2021-03-23 | RO002E230960487/2 | 2021-04-29 | 2021-04-29
534 | PANTELIMON DE JOS | CT | 0.0043401 | 0.004252 | 0 | 0,4 | CFP | CBC | Enel Distributie Dobrogea | 06131213 | 2020-08-12 | RO002E210901022/2 | 2021-04-21 | 2021-04-21
535 | CONSTANTA | CT | 0.0029999 | 0.002939 | 0 | 0,4 | CFP | CBC | Enel Distributie Dobrogea | 06237507 | 2020-08-13 | RO002E212423304 | 2021-05-10 | 2021-05-10
536 | CONSTANTA | CT | 0.0029999 | 0.002939 | 0 | 0,4 | CFP | CBC | Enel Distributie Dobrogea | 06268499 | 2020-07-31 | RO002E213247534/3 | 2021-06-14 | 2021-06-14
537 | VALU LUI TRAIAN | CT | 0.0029999 | 0.002939 | 0 | 0,4 | CFP | CBC | Enel Distributie Dobrogea | 06151298 | 2020-08-03 | RO002E211480957/2 | 2021-02-10 | 2021-02-10
538 | NICOLAE BALCESCU | CT | 0.0029999 | 0.002939 | 0 | 0,23 | CFP | CBC | Enel Distributie Dobrogea | 06210420 | 2020-08-26 | RO002E210077655/3 | 2021-06-29 | 2021-06-29
539 | CARCALIU | TL | 0.0029999 | 0.002939 | 0 | 0,23 | CFP | CBC | Enel Distributie Dobrogea | 06308450 | 2020-09-03 | RO002E241049778/2 | 2021-06-15 | 2021-06-15
540 | CORBU | CT | 0.0029999 | 0.002939 | 0 | 0,4 | CFP | CBC | Enel Distributie Dobrogea | 06443114 | 2020-09-30 | RO002E210121037/2 | 2021-06-29 | 2021-06-29
541 | MACIN | TL | 0.0029999 | 0.002939 | 0 | 0,23 | CFP | CBC | Enel Distributie Dobrogea | 06298193 | 2020-08-24 | RO002E241001541/2 | 2021-06-11 | 2021-06-11
542 | CONSTANTA | CT | 0.0029999 | 0.002939 | 0 | 0,4 | CFP | CBC | Enel Distributie Dobrogea | 06079078 | 2020-07-27 | RO002E211685831/2 | 2021-04-28 | 2021-04-28
543 | MACIN | TL | 0.0029999 | 0.002939 | 0 | 0,23 | CFP | CBC | Enel Distributie Dobrogea | 06294001 | 2020-08-24 | RO002E240979566/2 | 2021-06-09 | 2021-06-09
544 | CONSTANTA | CT | 0.0029999 | 0.002939 | 0 | 0,4 | CFP | CBC | Enel Distributie Dobrogea | 06272022 | 2020-08-05 | RO002E213553028 | 2021-05-10 | 2021-05-10
545 | GRECI | TL | 0.0029999 | 0.002939 | 0 | 0,23 | CFP | CBC | Enel Distributie Dobrogea | 06283998 | 2020-08-18 | RO002E240236944/3 | 2021-06-16 | 2021-06-16
546 | AMZACEA | CT | 0.0029999 | 0.002939 | 0 | 0,4 | CFP | CBC | Enel Distributie Dobrogea | 06223881 | 2020-08-26 | RO002E210148058/2 | 2021-06-18 | 2021-06-18
547 | FETESTI | IL | 0.0033 | 0.002939 | 0 | 0,4 | CFP | CBC | Enel Distributie Dobrogea | 05780285 | 2020-05-20 | RO002E230442549 | 2021-05-05 | 2021-05-05
548 | CUMPANA | CT | 0.0029999 | 0.002939 | 0 | 0,4 | CFP | CBC | Enel Distributie Dobrogea | 05940445 | 2020-06-24 | RO002E213235430 | 2021-05-10 | 2021-05-10
549 | NEGURENI | CT | 0.0029999 | 0.002939 | 0 | 0,4 | CFP | CBC | Enel Distributie Dobrogea | 06152550 | 2020-08-05 | RO002E210640325 | 2021-05-12 | 2021-05-12
550 | CHISELET | CL | 0.0048 | 0.004694 | 0 | 0.4 | CFP | CBC | Enel Distributie Dobrogea | 7483870 | 2021-03-15 | RO002E221015120/2 | 2021-04-07 | 2021-04-07
551 | IVANESTI | IL | 0.00513 | 0.004899 | 0 | 0.4 | CFP | CBC | Enel Distributie Dobrogea | 07756705 | nu s-a emis ATR, e pe ANEXA2 din Ord.69/2020, ORD.15/2021 | RO002E231251762 | 2021-04-14 | 2021-04-14
552 | AMARA | IL | 0.00589 | 0.005722 | 0 | 0.4 | CFP | CBC | Enel Distributie Dobrogea | 7832613 | nu s-a emis ATR, e pe ANEXA2 din Ord.69/2020, ORD.15/2021 | RO002E231248173/2 | 2021-04-20 | 2021-04-20
553 | COSTINESTI | CT | 0.014 | 0.009799 | 0 | 0.4 | CFP | CBC | Enel Distributie Dobrogea | 7834141 | nu s-a emis ATR, e pe ANEXA2 din Ord.69/2020, ORD.15/2021 | RO002E212939003/2 | 2021-04-21 | 2021-04-21
554 | CONSTANTA | CT | 0.0015 | 0.001469 | 0 | 0.4 | CFP | CBC | Enel Distributie Dobrogea | 7747349 | nu s-a emis ATR, e pe ANEXA2 din Ord.69/2020, ORD.15/2021 | RO002E210784649/2 | 2021-04-21 | 2021-04-21
555 | EFORIE NORD | CT | 0.001872 | 0.001834 | 0 | 0.4 | CFP | CBC | Enel Distributie Dobrogea | 6990882 | nu s-a emis ATR, e pe ANEXA2 din Ord.69/2020, ORD.15/2021 | RO002E213273689/2 | 2021-04-22 | 2021-04-22
556 | ALEXANDRU ODOBESCU | CL | 0.00784 | 0.007678 | 0 | 0.4 | CFP | CBC | Enel Distributie Dobrogea | 07779061 | nu s-a emis ATR, e pe ANEXA2 din Ord.69/2020, ORD.15/2021 | RO002E220625373/3 | 2021-04-26 | 2021-04-26
557 | JURILOVCA | TL | 0.02754 | 0.026459 | 0 | 0.4 | CFP | CBC | Enel Distributie Dobrogea | 07779154 | nu s-a emis ATR, e pe ANEXA2 din Ord.69/2020, ORD.15/2021 | RO002E240434933/3 | 2021-04-27 | 2021-04-27
558 | BORDUSAN | IL | 0.003135 | 0.002939 | 0 | 0.4 | CFP | CBC | Enel Distributie Dobrogea | 07793797 | nu s-a emis ATR, e pe ANEXA2 din Ord.69/2020, ORD.15/2021 | RO002E230856975/2 | 2021-04-28 | 2021-04-28
559 | TORTOMAN | CT | 0.002695 | 0.00264 | 0 | 0.4 | CFP | CBC | Enel Distributie Dobrogea | 7793584 | nu s-a emis ATR, e pe ANEXA2 din Ord.69/2020, ORD.15/2021 | RO002E210854939/2 | 2021-04-29 | 2021-04-29
560 | IVRINEZU MIC | CT | 0.00814 | 0.006977 | 0 | 0.4 | CFP | CBC | Enel Distributie Dobrogea | 07832949 | nu s-a emis ATR, e pe ANEXA2 din Ord.69/2020, ORD.15/2021 | RO002E213178649/2 | 2021-04-29 | 2021-04-29
561 | CALARASI | CL | 0.0035992 | 0.003526 | 0 | 0,23 | CFP | CBC | Enel Distributie Dobrogea | 06204781 | 2020-08-10 | RO002E220715340/2 | 2021-06-18 | 2021-06-18
562 | FETESTI | IL | 0.003 | 0.002939 | 0 | 0,4 | CFP | CBC | Enel Distributie Dobrogea | 06219891 | 2020-08-17 | RO002E230727578 | 2021-05-18 | 2021-05-18
563 | SMARDAN | TL | 0.003 | 0.002939 | 0 | 0,23 | CFP | CBC | Enel Distributie Dobrogea | 06378139 | 2020-09-07 | RO002E240278995/3 | 2021-06-16 | 2021-06-16
564 | OGRADA | IL | 0.003 | 0.002939 | 0 | 0,4 | CFP | CBC | Enel Distributie Dobrogea | 05975930 | 2020-06-16 | RO002E230758707 | 2021-05-21 | 2021-05-21
565 | CONSTANTA | CT | 0.003 | 0.002939 | 0 | 0,4 | CFP | CBC | Enel Distributie Dobrogea | 05866602 | 2020-06-18 | RO002E212951850/2 | 2021-06-10 | 2021-06-10
566 | CONSTANTA | CT | 0.0039207 | 0.003841 | 0 | 0,4 | CFP | CBC | Enel Distributie Dobrogea | 06319793 | 2020-09-04 | RO002E212432360 | 2021-05-19 | 2021-05-19
567 | MEDGIDIA | CT | 0.003 | 0.002939 | 0 | 0,4 | CFP | CBC | Enel Distributie Dobrogea | 06072798 | 2020-07-30 | RO002E212220220/2 | 2021-06-28 | 2021-06-28
568 | TECHIRGHIOL | CT | 0.003 | 0.002939 | 0 | 0,4 | CFP | CBC | Enel Distributie Dobrogea | 05983967 | 2020-07-09 | RO002E211616307/2 | 2021-06-24 | 2021-06-24
569 | CONSTANTA | CT | 0.003 | 0.002939 | 0 | 0,4 | CFP | CBC | Enel Distributie Dobrogea | 06157636 | 2020-07-30 | RO002E211271281/2 | 2021-06-14 | 2021-06-14
570 | VIISOARA | CT | 0.003 | 0.002939 | 0 | 0,4 | CFP | CBC | Enel Distributie Dobrogea | 06112942 | 2020-07-31 | RO002E210564702/2 | 2021-06-23 | 2021-06-23
571 | VLADENI | IL | 0.003 | 0.002939 | 0 | 0,4 | CFP | CBC | Enel Distributie Dobrogea | 06065337 | 2020-07-03 | RO002E230586638/3 | 2021-06-24 | 2021-06-24
572 | BORDUSANI | IL | 0.003 | 0.002939 | 0 | 0,4 | CFP | CBC | Enel Distributie Dobrogea | 06061689 | 2020-07-06 | RO002E230493118/2 | 2021-06-25 | 2021-06-25
573 | FACAENI | IL | 0.003 | 0.002939 | 0 | 0,4 | CFP | CBC | Enel Distributie Dobrogea | 06061466 | 2020-07-28 | RO002E230809096/2 | 2021-06-28 | 2021-06-28
574 | FETESTI | IL | 0.001026 | 0.009799 | 0 | 0.4 | CFP | CBC | Enel Distributie Dobrogea | 7862208 | nu s-a emis ATR, e pe ANEXA2 din Ord.69/2020, ORD.15/2021 | RO002E231306550 | 2021-05-04 | 2021-05-04
575 | MEDGIDIA | CT | 0.004092 | 0.003919 | 0 | 0.4 | CFP | CBC | Enel Distributie Dobrogea | 8010986 | nu s-a emis ATR, e pe ANEXA2 din Ord.69/2020, ORD.15/2021 | RO002E210854827 | 2021-05-14 | 2021-05-14
576 | MEDGIDIA | CT | 0.0031 | 0.00293 | 0 | 0.23 | CFP | CBC | Enel Distributie Dobrogea | 07933213 | nu s-a emis ATR, e pe ANEXA2 din Ord.69/2020, ORD.15/2021 | RO002E212230287 | 2021-05-17 | 2021-05-17
577 | MEDGIDIA | CT | 0.00496 | 0.004851 | 0 | 0.4 | CFP | CBC | Enel Distributie Dobrogea | 07933955 | nu s-a emis ATR, e pe ANEXA2 din Ord.69/2020, ORD.15/2021 | RO002E213132953 | 2021-05-17 | 2021-05-17
578 | MEDGIDIA | CT | 0.001612 | 0.001469 | 0 | 0.4 | CFP | CBC | Enel Distributie Dobrogea | 07923732 | nu s-a emis ATR, e pe ANEXA2 din Ord.69/2020, ORD.15/2021 | RO002E210993641 | 2021-05-18 | 2021-05-18
579 | VASILATI | CL | 0.006001 | 0.005879 | 0 | 0,4 | CFP | CBC | Enel Distributie Dobrogea | 08065799 | 2021-05-27 | RO002E221019494/4 | 2021-06-24 | 2021-06-24
580 | CALARASI | CL | 0.0029959 | 0.002935 | 0 | 0,23 | CFP | CBC | Enel Distributie Dobrogea | 06365431 | 2020-09-04 | RO002E221181382/2 | 2021-06-11 | 2021-06-11
581 | EFORIE NORD | CT | 0.003 | 0.002939 | 0 | 0,4 | CFP | CBC | Enel Distributie Dobrogea | 06053759 | 2020-08-04 | RO002E212983697/2 | 2021-06-28 | 2021-06-28
582 | VALU LUI TRAIAN | CT | 0.003 | 0.002939 | 0 | 0,4 | CFP | CBC | Enel Distributie Dobrogea | 05958621 | 2020-06-16 | RO002E213474536/2 | 2021-06-30 | 2021-06-30
583 | LAZU | CT | 0.003 | 0.002939 | 0 | 0,4 | CFP | CBC | Enel Distributie Dobrogea | 05997518 | 2020-07-13 | RO002E212696148/2 | 2021-06-24 | 2021-06-24
584 | CONSTANTA | CT | 0.003 | 0.002939 | 0 | 0,4 | CFP | CBC | Enel Distributie Dobrogea | 06210936 | 2020-08-04 | RO002E211175701/2 | 2021-06-14 | 2021-06-14
585 | OSMANCEA | CT | 0.0026948 | 0.00264 | 0 | 0,4 | CFP | CBC | Enel Distributie Dobrogea | 06174040 | 2020-08-26 | RO002E210582050/2 | 2021-06-29 | 2021-06-29
586 | SEINOIU | CL | 0.00422 | 0.002939 | 0 | 0,4 | CFP | CBC | Enel Distributie Dobrogea | 08150501 | nu s-a emis ATR, e pe ANEXA2 din Ord.69/2020, ORD.15/2021 | RO002E221428937/2 | 2021-06-08 | 2021-06-08
587 | VALU LUI TRAIAN | CT | 0.0114 | 0.009799 | 50 | 0.4 | CFP | CBC | Enel Distributie Dobrogea | 08197355 | nu s-a emis ATR, e pe ANEXA2 din Ord.69/2020, ORD.15/2021 | RO002E213328039/2 | 2021-06-09 | 2021-06-09
588 | VALU LUI TRAIAN | CT | 0.00992 | 0.009719 | 0 | 0.4 | CFP | CBC | Enel Distributie Dobrogea | 07552108 | nu s-a emis ATR, e pe ANEXA2 din Ord.69/2020, ORD.15/2021 | RO002E212266466/2 | 2021-06-10 | 2021-06-10
589 | CONSTANTA | CT | 0.0033 | 0.002939 | 0 | 0.4 | CFP | CBC | Enel Distributie Dobrogea | 07899522 | nu s-a emis ATR, e pe ANEXA2 din Ord.69/2020, ORD.15/2021 | RO002E211898095/2 | 2021-06-18 | 2021-06-18
590 | EFORIE SUD | CT | 0.0063 | 0.004899 | 0 | 0.4 | CFP | CBC | Enel Distributie Dobrogea | 08010641 | nu s-a emis ATR, e pe ANEXA2 din Ord.69/2020, ORD.15/2021 | RO002E211659775/2 | 2021-06-22 | 2021-06-22
591 | Crucea | CT | 0.03 | 0.03 | 0 | 20 | CFP | NA | Enel Distributie Dobrogea | 6969 | 22.08.2013 | RO002E213285895/1 | 2016-09-05 | 07.03.2016
592 | Adamclisi | CT | 0.03 | 0.03 | 0 | 20 | CFP | NA | Enel Distributie Dobrogea | 6974 | 22.08.2013 actualizat in 29.12.2015 | RO002E213288292/1 | 2016-11-17 | 07.03.2016
593 | Ghindaresti | CT | 0.03 | 0.03 | 0 | 20 | CFP | NA | Enel Distributie Dobrogea | 6978 | 29.08.2013 | RO002E213035931/1 | 2016-07-11 | 08.08.2016
594 | Baraganu | CT | 0.03 | 0.03 | 0 | 20 | CFP | NA | Enel Distributie Dobrogea | 7971 | 21.10.2014 | RO002E213310300/1 | 2016-12-16 | 29.07.2016
595 | Tulcea | TL | 0.527 | 0.527 | 0 | 20 | CFP | NA | Enel Distributie Dobrogea | 7928 | 18.06.2014 | RO002E241127810/1 | 2016-06-01 | 09.11.2015
596 | CUNESTI | CL | 0.635 | 0.635 | 0 | 20 | CFP | NA | Enel Distributie Dobrogea | 7941 | 07.03.2014 | RO002E221366804/1 | 2016-12-13 | 09.12.2016
597 | ULMENI | CL | 0.328 | 0.312 | 0 | 20 | CFP | CBC | Enel Distributie Dobrogea | 00264394 | 2017-02-01 | RO002E221344327/2 | 2019-12-03 | 2019
598 | PECINEAGA | CT | 0.23 | 0.23 | 0 | 0.4 | CFP | CBC | Enel Distributie Dobrogea | 348789 | 2017-06-22 | RO002E210681667/2 | 2018-02-06 | 2018-02-06
599 | jud. CONSTANTA, loc. POARTA ALBA, Strada CARIEREI, nr. 1 LOT1 | CT | 0.003 | 0.002935 | 0 | 0.4 | CFP | CBC | Enel Distributie Dobrogea | 05993357 | 2020-07-03 | RO002E212195546/2 | 2021-07-01 | 2021-07-01
600 | jud. IALOMITA, loc. OGRADA, Strada NATIONALA, nr. 73 | IL | 0.003 | 0.002939 | 0 | 0.4 | CFP | CBC | Enel Distributie Dobrogea | 06061300 | 2020-06-30 | RO002E230880589/2 | 2021-07-02 | 2021-07-02
601 | jud. IALOMITA, loc. MARCULESTI, Strada SLOBOZIA-TANDAREI, nr. 135 | IL | 0.003 | 0.002939 | 0 | 0.4 | CFP | CBC | Enel Distributie Dobrogea | 06523523 | 2020-10-07 | RO002E231212512/2 | 2021-07-02 | 2021-07-02
602 | jud. IALOMITA, loc. BUCU, Strada CALEA BUCURESTI, nr. 204 | IL | 0.003 | 0.002939 | 0 | 0.4 | CFP | CBC | Enel Distributie Dobrogea | 06523600 | 2020-10-07 | RO002E231232626/2 | 2021-07-02 | 2021-07-02
603 | jud. IALOMITA, loc. COCORA, Strada PRIMAVERII, nr. 7 | IL | 0.003 | 0.002939 | 0 | 0.4 | CFP | CBC | Enel Distributie Dobrogea | 05992521 | 2020-06-25 | RO002E230380483/2 | 2021-07-02 | 2021-07-02
604 | jud. IALOMITA, loc. PERIETI, Strada Gradinitei, nr. 11 | IL | 0.003 | 0.002939 | 0 | 0.4 | CFP | CBC | Enel Distributie Dobrogea | 05973361 | 2020-06-25 | RO002E230414537/2 | 2021-07-02 | 2021-07-02
605 | jud. IALOMITA, loc. SLOBOZIA, Strada CalarasiOSCA, nr. 39 | IL | 0.003 | 0.002939 | 0 | 0.4 | CFP | CBC | Enel Distributie Dobrogea | 06114175 | 2020-07-21 | RO002E231134638/2 | 2021-07-05 | 2021-07-05
606 | jud. CALARASI, loc. VASIalomitaATI, Strada Garii, nr. 87 | CL | 0.003 | 0.002939 | 0 | 0.4 | CFP | CBC | Enel Distributie Dobrogea | 05978164 | 2020-06-22 | RO002E221040544/2 | 2021-07-05 | 2021-07-05
607 | jud. CONSTANTA, loc. POARTA ALBA, Strada PRIMARIEI, nr. 23A | CT | 0.003 | 0.002939 | 0 | 0.4 | CFP | CBC | Enel Distributie Dobrogea | 06117961 | 2020-08-02 | RO002E212079233/2 | 2021-07-06 | 2021-07-06
608 | jud. IALOMITA, loc. AMARA, Strada M KOGALNICEANU, nr. 140 | IL | 0.003 | 0.002939 | 0 | 0.4 | CFP | CBC | Enel Distributie Dobrogea | 06523626 | 2020-10-09 | RO002E230028000/2 | 2021-07-06 | 2021-07-06
609 | jud. CONSTANTA, loc. VALU LUI TRAIAN, Strada VIITORULUI, nr. 8A | CT | 0.0040003 | 0.003919 | 0 | 0.4 | CFP | CBC | Enel Distributie Dobrogea | 06277151 | 2020-08-27 | RO002E212820697/2 | 2021-07-06 | 2021-07-06
610 | jud. IALOMITA, loc. AMARA, Strada CIPRIAN PORUMBESCU, nr. 124 | IL | 0.0030623 | 0.003 | 0 | 0.4 | CFP | CBC | Enel Distributie Dobrogea | 06528031 | 2020-10-27 | RO002E231229846/2 | 2021-07-06 | 2021-07-06
611 | jud. CONSTANTA, loc. CERNAVODA, Strada CUZA VODA, nr. 13 | CT | 0.0039207 | 0.003841 | 0 | 0.4 | CFP | CBC | Enel Distributie Dobrogea | 06339273 | 2020-09-04 | RO002E210301004/3 | 2021-07-06 | 2021-07-06
612 | jud. IALOMITA, loc. CIULNITA, Strada Matei Basarab, nr. 50 | IL | 0.003 | 0.002939 | 0 | 0.4 | CFP | CBC | Enel Distributie Dobrogea | 05973024 | 2020-06-28 | RO002E231268298/2 | 2021-07-06 | 2021-07-06
613 | jud. IALOMITA, loc. GIURGENI, Strada 22 DECEMBRIE, nr. 21 | IL | 0.003 | 0.002939 | 0 | 0.4 | CFP | CBC | Enel Distributie Dobrogea | 06523924 | 2020-10-09 | RO002E230820808/2 | 2021-07-06 | 2021-07-06
614 | jud. IALOMITA, loc. SLOBOZIA, Strada Pogoane, nr. 9 | IL | 0.003 | 0.002939 | 0 | 0.4 | CFP | CBC | Enel Distributie Dobrogea | 05949655 | 2020-06-09 | RO002E231266162/2 | 2021-07-06 | 2021-07-06
615 | jud. IALOMITA, loc. SLOBOZIA, Strada MihaIalomita Kogalniceanu, nr. 51 | IL | 0.003 | 0.002939 | 0 | 0.4 | CFP | CBC | Enel Distributie Dobrogea | 07094106 | 2021-02-22 | RO002E230452607/2 | 2021-07-06 | 2021-07-06
616 | jud. CONSTANTA, loc. LUMINA, Strada MARE, nr. 216 D | CT | 0.003 | 0.002939 | 0 | 0.4 | CFP | CBC | Enel Distributie Dobrogea | 06210244 | 2020-08-30 | RO002E213259672/2 | 2021-07-06 | 2021-07-06
617 | jud. IALOMITA, loc. AMARA, Strada M KOGALNICEANU, nr. 149 | IL | 0.003 | 0.002939 | 0 | 0.4 | CFP | CBC | Enel Distributie Dobrogea | 06523780 | 2020-10-14 | RO002E231119002/2 | 2021-07-06 | 2021-07-06
618 | jud. IALOMITA, loc. AMARA, Strada George Enescu, nr. 79 | IL | 0.003 | 0.002939 | 0 | 0.4 | CFP | CBC | Enel Distributie Dobrogea | 05949994 | 2020-07-04 | RO002E230294971/2 | 2021-07-06 | 2021-07-06
619 | jud. TULCEA, loc. TULCEA, Strada BRATESCU CONSTANTIN, nr. 25 | TL | 0.003 | 0.002939 | 0 | 0.4 | CFP | CBC | Enel Distributie Dobrogea | 06273759 | 2020-08-14 | RO002E240835657/2 | 2021-07-07 | 2021-07-07
620 | jud. TULCEA, loc. TULCEA, Strada BRATESCU CONSTANTIN, nr. 25A | TL | 0.003 | 0.002939 | 0 | 0.4 | CFP | CBC | Enel Distributie Dobrogea | 06274079 | 2020-08-14 | RO002E240846064/3 | 2021-07-07 | 2021-07-07
621 | jud. TULCEA, loc. MIHAIalomita KOGALNICEANU, Strada Mihai Eminescu, nr. 88 | TL | 0.003 | 0.002939 | 0 | 0.4 | CFP | CBC | Enel Distributie Dobrogea | 06284206 | 2020-08-18 | RO002E240106658/2 | 2021-07-07 | 2021-07-07
622 | jud. CALARASI, loc. CALARASI, Strada BUCURESTI, nr. 245 | CL | 0.003 | 0.002939 | 0 | 0.4 | CFP | CBC | Enel Distributie Dobrogea | 06329168 | 2020-09-04 | RO002E221159826/2 | 2021-07-07 | 2021-07-07
623 | jud. CONSTANTA, loc. CIOCARLIA DE SUS, Strada VINATORULUI, nr. 3 | CT | 0.003 | 0.002939 | 0 | 0.4 | CFP | CBC | Enel Distributie Dobrogea | 05974161 | 2020-08-04 | RO002E210626082/2 | 2021-07-07 | 2021-07-07
624 | jud. IALOMITA, loc. SUDITI, Strada MOVIalomitaELOR, nr. 9 | IL | 0.003 | 0.002939 | 0 | 0.4 | CFP | CBC | Enel Distributie Dobrogea | 05949820 | 2020-06-15 | RO002E230889904/2 | 2021-07-07 | 2021-07-07
625 | jud. IALOMITA, loc. JIalomitaAVELE, Strada Primaverii, nr. 25 | IL | 0.003 | 0.002939 | 0 | 0.4 | CFP | CBC | Enel Distributie Dobrogea | 06295411 | 2020-09-02 | RO002E230252010/2 | 2021-07-07 | 2021-07-07
626 | jud. TULCEA, loc. TURDA, Strada SCOLII, nr. 247 | TL | 0.003 | 0.002939 | 0 | 0.4 | CFP | CBC | Enel Distributie Dobrogea | 06274266 | 2020-08-05 | RO002E240386108/3 | 2021-07-08 | 2021-07-08
627 | jud. TULCEA, loc. LUNCAVITA, Strada Eternitatii, nr. 33 | TL | 0.003 | 0.002939 | 0 | 0.4 | CFP | CBC | Enel Distributie Dobrogea | 06197741 | 2020-07-03 | RO002E240192024/2 | 2021-07-08 | 2021-07-08
628 | jud. IALOMITA, loc. SLOBOZIA, Strada WALTER MARACINEANU, nr. 20 | IL | 0.003 | 0.002939 | 0 | 0.4 | CFP | CBC | Enel Distributie Dobrogea | 06057616 | 2020-08-14 | RO002E231272686/2 | 2021-07-08 | 2021-07-08
629 | jud. TULCEA, loc. TULCEA, Strada PRISLAV, nr. 173 | TL | 0.003 | 0.002939 | 0 | 0.4 | CFP | CBC | Enel Distributie Dobrogea | 06274504 | 2021-07-06 | RO002E240549356/2 | 2021-07-08 | 2021-07-08
630 | jud. IALOMITA, loc. AMARA, Strada EROIalomitaOR, nr. 504 | IL | 0.003 | 0.002939 | 0 | 0.4 | CFP | CBC | Enel Distributie Dobrogea | 06032910 | 2020-08-18 | RO002E231160626/2 | 2021-07-08 | 2021-07-08
631 | jud. TULCEA, loc. BAIA, Strada RASCOALEI, nr. 1 | TL | 0.003 | 0.002939 | 0 | 0.4 | CFP | CBC | Enel Distributie Dobrogea | 06273189 | 2020-08-17 | RO002E240311409/2 | 2021-07-08 | 2021-07-08
632 | jud. TULCEA, loc. CAUGAGIA, Strada REPUBLICII, nr. 16 | TL | 0.003 | 0.002939 | 0 | 0.4 | CFP | CBC | Enel Distributie Dobrogea | 06283927 | 2020-08-21 | RO002E240460987/3 | 2021-07-08 | 2021-07-08
633 | jud. IALOMITA, loc. FACAENI, Strada FACAENI, nr. FN | IL | 0.003 | 0.002939 | 0 | 0.4 | CFP | CBC | Enel Distributie Dobrogea | 08365557 | 2020-08-05 | RO002E230454890/2 | 2021-07-08 | 2021-07-08
634 | jud. TULCEA, loc. LUNCAVITA, Strada Cantecului, nr. 6 | TL | 0.003 | 0.002939 | 0 | 0.4 | CFP | CBC | Enel Distributie Dobrogea | 06153723 | 2020-09-03 | RO002E240935737/2 | 2021-07-09 | 2021-07-09
635 | jud. TULCEA, loc. TULCEA, Strada ELENA DOAMNA, nr. 18A | TL | 0.003 | 0.002939 | 0 | 0.4 | CFP | CBC | Enel Distributie Dobrogea | 06356868 | 2020-10-27 | RO002E240541336/2 | 2021-07-09 | 2021-07-09
636 | jud. IALOMITA, loc. GHEORGHE DOJA, Strada LAZAR, nr. 33 | IL | 0.003 | 0.002939 | 0 | 0.4 | CFP | CBC | Enel Distributie Dobrogea | 06528274 | 2020-08-14 | RO002E230430681/2 | 2021-07-09 | 2021-07-09
637 | jud. TULCEA, loc. BABADAG, Strada VASIalomitaE ALECSANDRI, nr. 2 | TL | 0.003 | 0.002939 | 0 | 0.4 | CFP | CBC | Enel Distributie Dobrogea | 06272831 | 2020-09-07 | RO002E240449175/2 | 2021-07-09 | 2021-07-09
638 | jud. CONSTANTA, loc. MIHAIalomita KOGALNICEANU, Strada Nicolae Balcescu, nr. 15 | CT | 0.0045995 | 0.004506 | 0 | 0.4 | CFP | CBC | Enel Distributie Dobrogea | 06300681 | 2020-08-14 | RO002E210128113/2 | 2021-07-09 | 2021-07-09
639 | jud. Tulcea, loc. MINERI, Intrarea MIERLEI, nr. 1 | TL | 0.003 | 0.002939 | 0 | 0.4 | CFP | CBC | Enel Distributie Dobrogea | 06272966 | 2020-08-26 | RO002E241019865/3 | 2021-07-09 | 2021-07-09
640 | jud. CONSTANTA, loc. VALU LUI TRAIAN, Calea DOBROGEI, nr. 320 | CT | 0.003 | 0.002939 | 0 | 0.4 | CFP | CBC | Enel Distributie Dobrogea | 06140919 | 2020-08-14 | RO002E211453700/2 | 2021-07-09 | 2021-07-09
641 | jud. TULCEA, loc. TULCEA, Strada ZIMBRULUI, nr. 15C | TL | 0.003 | 0.002939 | 0 | 0.4 | CFP | CBC | Enel Distributie Dobrogea | 06272727 | 2020-08-05 | RO002E240779632/2 | 2021-07-09 | 2021-07-09
642 | jud. IALOMITA, loc. MARSIalomitaIENI, Strada Ciresului, nr. 9 | IL | 0.003 | 0.002939 | 0 | 0.4 | CFP | CBC | Enel Distributie Dobrogea | 06182724 | 2020-08-17 | RO002E230424774/2 | 2021-07-09 | 2021-07-09
643 | jud. TULCEA, loc. MACIN, Strada ROMANA, nr. 3 | TL | 0.003 | 0.002939 | 0 | 0.4 | CFP | CBC | Enel Distributie Dobrogea | 06273493 | 2021-02-19 | RO002E240940014/2 | 2021-07-12 | 2021-07-12
644 | jud. IALOMITA, loc. SLOBOZIA NOUA, Strada Marginei, nr. 6 | IL | 0.003 | 0.002939 | 0 | 0.4 | CFP | CBC | Enel Distributie Dobrogea | 07094271 | 2020-06-25 | RO002E230034232/2 | 2021-07-12 | 2021-07-12
645 | jud. IALOMITA, loc. SFANTU GHEORGHE, Strada LALELELOR, nr. 8 | IL | 0.003 | 0.002939 | 0 | 0.4 | CFP | CBC | Enel Distributie Dobrogea | 05991637 | 2020-08-06 | RO002E230006006/2 | 2021-07-12 | 2021-07-12
646 | jud. CONSTANTA, loc. DOROBANTU, Strada PLOPIalomitaOR, nr. 29 | CT | 0.003 | 0.002938 | 0 | 0.4 | CFP | CBC | Enel Distributie Dobrogea | 06077291 | 2021-03-08 | RO002E210174462/2 | 2021-07-12 | 2021-07-12
647 | jud. IALOMITA, loc. MOVIalomitaITA, Strada Ficusului, nr. 10 | IL | 0.003 | 0.002939 | 0 | 0.4 | CFP | CBC | Enel Distributie Dobrogea | 07096077 | 2020-06-25 | RO002E230539748/2 | 2021-07-12 | 2021-07-12
648 | jud. IALOMITA, loc. MUNTENI-BUZAU, Strada PRIMARIEI, nr. 47 | IL | 0.003 | 0.002938 | 0 | 0.4 | CFP | CBC | Enel Distributie Dobrogea | 05985986 | 2020-06-28 | RO002E230378222/2 | 2021-07-13 | 2021-07-13
649 | jud. CONSTANTA, loc. CONSTANTA, Strada PALAS, nr. 4 | CT | 0.003 | 0.002939 | 0 | 0.4 | CFP | CBC | Enel Distributie Dobrogea | 05967808 | 2020-08-27 | RO002E212161224/2 | 2021-07-14 | 2021-07-14
650 | jud. CONSTANTA, loc. MERENI, Strada MORII, nr. 74 | CT | 0.003 | 0.002939 | 0 | 0.4 | CFP | CBC | Enel Distributie Dobrogea | 06224079 | 2020-07-31 | RO002E210668976/2 | 2021-07-14 | 2021-07-14
651 | jud. CONSTANTA, loc. EFORIE SUD, Strada SIRETULUI, nr. 22 | CT | 0.0029959 | 0.002935 | 0 | 0.4 | CFP | CBC | Enel Distributie Dobrogea | 06110203 | 2020-07-29 | RO002E212916233/2 | 2021-07-14 | 2021-07-14
652 | jud. CONSTANTA, loc. 23 AUGUST, Strada George Murnu, nr. 16 | CT | 0.003 | 0.002939 | 0 | 0.4 | CFP | CBC | Enel Distributie Dobrogea | 06098699 | 2020-09-07 | RO002E212817312/2 | 2021-07-14 | 2021-07-14
653 | jud. CONSTANTA, loc. AMZACEA, Strada GEAMIEI, nr. 2B | CT | 0.003 | 0.002939 | 0 | 0.4 | CFP | CBC | Enel Distributie Dobrogea | 06269170 | 2020-08-17 | RO002E210637253/3 | 2021-07-14 | 2021-07-14
654 | jud. TULCEA, loc. BAIA, Strada VIIalomitaOR, nr. 13 | TL | 0.003 | 0.002939 | 0 | 0.4 | CFP | CBC | Enel Distributie Dobrogea | 06274371 | 2020-06-16 | RO002E240311511/2 | 2021-07-14 | 2021-07-14
655 | jud. CONSTANTA, loc. CONSTANTA, Strada AVRAM IANCU, nr. 30A | CT | 0.003 | 0.002939 | 0 | 0.4 | CFP | CBC | Enel Distributie Dobrogea | 05993622 | 2020-08-27 | RO002E211767269/2 | 2021-07-14 | 2021-07-14
656 | jud. CONSTANTA, loc. VALU LUI TRAIAN, Calea DOBROGEI, nr. 1D | CT | 0.003 | 0.002939 | 0 | 0.4 | CFP | CBC | Enel Distributie Dobrogea | 06211001 | 2020-06-29 | RO002E212818649/2 | 2021-07-14 | 2021-07-14
657 | jud. IALOMITA, loc. MUNTENI-BUZAU, Strada TOMESCU, nr. 67 | IL | 0.003 | 0.002938 | 0 | 0.4 | CFP | CBC | Enel Distributie Dobrogea | 05986183 | 2020-08-05 | RO002E230337610/3 | 2021-07-14 | 2021-07-14
658 | jud. TULCEA, loc. TULCEA, Strada TRANSFORMATORULUI, nr. FN | TL | 0.003 | 0.00292 | 0 | 0.4 | CFP | CBC | Enel Distributie Dobrogea | 06131691 | 2020-08-10 | RO002E241044885/3 | 2021-07-14 | 2021-07-14
659 | jud. TULCEA, loc. FRECATEI, Strada Plopului, nr. 20 | TL | 0.0049507 | 0.00485 | 0 | 0.4 | CFP | CBC | Enel Distributie Dobrogea | 06133758 | 2020-08-04 | RO002E241084621/2 | 2021-07-15 | 2021-07-15
660 | jud. CONSTANTA, loc. CONSTANTA, Strada SALONIC, nr. 11, ap. 2 | CT | 0.003 | 0.002939 | 0 | 0.4 | CFP | CBC | Enel Distributie Dobrogea | 06077835 | 2020-08-06 | RO002E213151583/2 | 2021-07-15 | 2021-07-15
661 | jud. TULCEA, loc. VULTURU, Strada DUNARII, nr. 66B | TL | 0.003 | 0.002939 | 0 | 0.4 | CFP | CBC | Enel Distributie Dobrogea | 06188070 | nu s-a emis ATR, e pe ANEXA2 din Ord.69/2020, ORD.15/2021 | RO002E241023882/2 | 2021-07-15 | 2021-07-15
662 | jud. CONSTANTA, loc. CONSTANTA, Strada DUMBRAVA ROSIE, nr. 57 | CT | 0.003 | 0.002939 | 0 | 0.4 | CFP | CBC | Enel Distributie Dobrogea | 05993491 | 2020-08-17 | RO002E211309317/2 | 2021-07-15 | 2021-07-15
663 | jud. CONSTANTA, loc. CONSTANTA, Strada TIMISANEI, nr. 47 | CT | 0.003 | 0.002939 | 0 | 0.4 | CFP | CBC | Enel Distributie Dobrogea | 06230981 | 2020-08-10 | RO002E211874257/2 | 2021-07-15 | 2021-07-15
664 | jud. CONSTANTA, loc. EFORIE SUD, Strada VASIalomitaE ALECSANDRI, nr. 7 | CT | 0.003 | 0.002935 | 0 | 0.4 | CFP | CBC | Enel Distributie Dobrogea | 06317296 | 2020-08-24 | RO002E212792673/2 | 2021-07-15 | 2021-07-15
665 | jud. CONSTANTA, loc. CONSTANTA, Strada Tanta Eugen, slt, nr. 3 | CT | 0.027 | 0.02645 | 0 | 0.4 | CFP | CBC | Enel Distributie Dobrogea | 06647151 | 2020-11-09 | RO002E210762780/2 | 2021-07-15 | 2021-07-15
666 | jud. IALOMITA, loc. SLOBOZIA NOUA, Strada TRAIAN VUIA, nr. 69 | IL | 0.003 | 0.002939 | 0 | 0.4 | CFP | CBC | Enel Distributie Dobrogea | 08265462 | 2021-06-22 | RO002E231133266/2 | 2021-07-15 | 2021-07-15
667 | jud. TULCEA, loc. SOMOVA, Strada Pelicanului, nr. 24 | TL | 0.003 | 0.002939 | 0 | 0.4 | CFP | CBC | Enel Distributie Dobrogea | 06284089 | 2020-08-24 | RO002E240400958/2 | 2021-07-15 | 2021-07-15
668 | jud. CONSTANTA, loc. ARSA, Strada Mihai Eminescu, nr. 32 | CT | 0.0050007 | 0.004899 | 0 | 0.4 | CFP | CBC | Enel Distributie Dobrogea | 06454109 | 2020-10-13 | RO002E210227955/2 | 2021-07-15 | 2021-07-15
669 | jud. IALOMITA, loc. ANDRASESTI, Strada Drume Postelnic, nr. 22 | IL | 0.020006 | 0.019599 | 0 | 0.4 | CFP | CBC | Enel Distributie Dobrogea | 07932967 | 2021-05-17 | RO002E230087038/2 | 2021-07-15 | 2021-07-15
670 | jud. TULCEA, loc. MAHMUDIA, Strada Amurgului, nr. 23 | TL | 0.003 | 0.002939 | 0 | 0.4 | CFP | CBC | Enel Distributie Dobrogea | 06274614 | 2020-08-14 | RO002E240373801/2 | 2021-07-15 | 2021-07-15
671 | jud. CONSTANTA, loc. MANGALIA, Strada MARAMURESULUI, nr. 28 | CT | 0.003 | 0.002939 | 0 | 0.4 | CFP | CBC | Enel Distributie Dobrogea | 06098978 | 2020-07-31 | RO002E212635848/2 | 2021-07-15 | 2021-07-15
672 | jud. CONSTANTA, loc. CONSTANTA, Strada Delavrancea Barbu Stefanescu, nr. 13 | CT | 0.0049997 | 0.004898 | 0 | 0.4 | CFP | CBC | Enel Distributie Dobrogea | 06231360 | 2020-08-17 | RO002E213051425/2 | 2021-07-15 | 2021-07-15
673 | jud. CONSTANTA, loc. MIRCEA VODA, Strada PRINCIPALA, nr. 48 | CT | 0.0079823 | 0.00782 | 0 | 0.4 | CFP | CBC | Enel Distributie Dobrogea | 08150735 | 2020-06-05 | RO002E210928021/4 | 2021-07-16 | 2021-07-16
674 | jud. CONSTANTA, loc. SEIMENII MICI, Strada PRINCIPALA, nr. 253 | CT | 0.0036788 | 0.003604 | 0 | 0.4 | CFP | CBC | Enel Distributie Dobrogea | 05924840 | 2020-07-28 | RO002E211147294/2 | 2021-07-19 | 2021-07-19
675 | jud. IALOMITA, loc. SLOBOZIA, Strada 13 SEPTEMBRIE, nr. 17 | IL | 0.003 | 0.002939 | 0 | 0.4 | CFP | CBC | Enel Distributie Dobrogea | 06070534 | 2020-08-13 | RO002E231269266/2 | 2021-07-19 | 2021-07-19
676 | jud. CONSTANTA, loc. LAZU, Strada VASIalomitaE CONTA, nr. 5 | CT | 0.003 | 0.002939 | 0 | 0.4 | CFP | CBC | Enel Distributie Dobrogea | 06269082 | 2020-08-05 | RO002E213227442/2 | 2021-07-19 | 2021-07-19
677 | jud. CONSTANTA, loc. CUMPANA, Strada George Bacovia, nr. 1 | CT | 0.003 | 0.002939 | 0 | 0.4 | CFP | CBC | Enel Distributie Dobrogea | 06078032 | 2020-07-02 | RO002E213335655/2 | 2021-07-19 | 2021-07-19
678 | jud. IALOMITA, loc. PERIETI, Calea Bucuresti, nr. 43 | IL | 0.003 | 0.002939 | 0 | 0.4 | CFP | CBC | Enel Distributie Dobrogea | 05943538 | 2020-07-06 | RO002E230415370/2 | 2021-07-19 | 2021-07-19
679 | jud. IALOMITA, loc. SLOBOZIA, Strada MARASESTI, nr. 17 | IL | 0.0033001 | 0.003233 | 0 | 0.4 | CFP | CBC | Enel Distributie Dobrogea | 06011826 | 2020-09-04 | RO002E231165272/2 | 2021-07-19 | 2021-07-19
680 | jud. CONSTANTA, loc. VALU LUI TRAIAN, Strada PRIETENIEI, nr. 15E | CT | 0.003 | 0.002939 | 0 | 0.4 | CFP | CBC | Enel Distributie Dobrogea | 06224440 | 2020-07-21 | RO002E213197909/3 | 2021-07-21 | 2021-07-21
681 | jud. TULCEA, loc. TULCEA, Strada Mesteceni, nr. 12, bl. LOT.44, sc. PARCELA 45 | TL | 0.003 | 0.002939 | 0 | 0.4 | CFP | CBC | Enel Distributie Dobrogea | 06078593 | 2020-08-12 | RO002E241110395/2 | 2021-07-22 | 2021-07-22
682 | jud. CONSTANTA, loc. CONSTANTA, Strada GRANICERULUI, nr. 24 | CT | 0.0049997 | 0.004898 | 0 | 0.4 | CFP | CBC | Enel Distributie Dobrogea | 06229475 | 2020-08-03 | RO002E211195017/2 | 2021-07-22 | 2021-07-22
683 | jud. CONSTANTA, loc. 2 MAI, Strada NucIalomitaor, nr. 13 | CT | 0.003 | 0.002939 | 0 | 0.4 | CFP | CBC | Enel Distributie Dobrogea | 06097845 | 2020-08-21 | RO002E213153462/2 | 2021-07-22 | 2021-07-22
684 | jud. IALOMITA, loc. CAZANESTI, Strada SOSEAUA - BUCURESTI, nr. 141 | IL | 0.003 | 0.002939 | 0 | 0.4 | CFP | CBC | Enel Distributie Dobrogea | 06324442 | 2020-08-12 | RO002E230343123/2 | 2021-07-22 | 2021-07-22
685 | jud. CONSTANTA, loc. TUZLA, Strada NUFARULUI, nr. 24 | CT | 0.003 | 0.002939 | 0 | 0.4 | CFP | CBC | Enel Distributie Dobrogea | 06267386 | 2021-07-20 | RO002E212775528/2 | 2021-07-22 | 2021-07-22
686 | jud. CONSTANTA, loc. CONSTANTA, Strada FRUNZELOR, nr. 105 | CT | 0.003 | 0.002939 | 0 | 0.4 | CFP | CBC | Enel Distributie Dobrogea | 06140546 | 2020-08-06 | RO002E211332784/2 | 2021-07-23 | 2021-07-23
687 | jud. CONSTANTA, loc. MAMAIA-SAT, Strada MAMAIA-SAT, nr. FN | CT | 0.003 | 0.002938 | 0 | 0.4 | CFP | CBC | Enel Distributie Dobrogea | 08467344 | nu s-a emis ATR, e pe ANEXA2 din Ord.69/2020, ORD.15/2021 | RO002E213166455/2 | 2021-07-23 | 2021-07-23
688 | jud. CONSTANTA, loc. CONSTANTA, Strada CODRIalomitaOR, nr. 3 | CT | 0.010002 | 0.009799 | 0 | 0.4 | CFP | CBC | Enel Distributie Dobrogea | 08272195 | 2020-08-03 | RO002E213541733/1 | 2021-07-23 | 2021-07-23
689 | jud. CONSTANTA, loc. CONSTANTA, Strada PROF. DR. GHEORGHE MARINESCU, nr. 36A | CT | 0.003 | 0.002939 | 0 | 0.4 | CFP | CBC | Enel Distributie Dobrogea | 06170331 | 2020-07-14 | RO002E212269021/2 | 2021-07-26 | 2021-07-26
690 | jud. CONSTANTA, loc. SALIGNY, Strada 1MAI, nr. 2 | CT | 0.003 | 0.002939 | 0 | 0.4 | CFP | CBC | Enel Distributie Dobrogea | 06055958 | 2020-07-27 | RO002E210302162/2 | 2021-07-26 | 2021-07-26
691 | jud. CONSTANTA, loc. 2 MAI, Strada FALEZEI, nr. 50 | CT | 0.003 | 0.002939 | 0 | 0.4 | CFP | CBC | Enel Distributie Dobrogea | 06089198 | 2020-08-13 | RO002E210735274/2 | 2021-07-26 | 2021-07-26
692 | jud. CONSTANTA, loc. CONSTANTA, Strada TIMISANA, nr. 26 | CT | 0.003 | 0.002939 | 0 | 0.4 | CFP | CBC | Enel Distributie Dobrogea | 06268036 | 2020-09-04 | RO002E211865516/2 | 2021-07-26 | 2021-07-26
693 | jud. CONSTANTA, loc. CONSTANTA, Strada Slt. Petre Papadopol, nr. 9B | CT | 0.003 | 0.002939 | 0 | 0.4 | CFP | CBC | Enel Distributie Dobrogea | 06358383 | 2020-08-27 | RO002E211113882/2 | 2021-07-26 | 2021-07-26
694 | jud. IALOMITA, loc. FIERBINTI-TARG, Calea BUCURESTI, nr. 34 | IL | 0.002999 | 0.002938 | 0 | 0.4 | CFP | CBC | Enel Distributie Dobrogea | 06356759 | 2020-08-10 | RO002E230184609/2 | 2021-07-26 | 2021-07-26
695 | jud. TULCEA, loc. TULCEA, Strada MAHMUDIEI, nr. 25A | TL | 0.003 | 0.002939 | 0 | 0.4 | CFP | CBC | Enel Distributie Dobrogea | 06139739 | 2020-07-16 | RO002E240527475/2 | 2021-07-26 | 2021-07-26
696 | jud. CONSTANTA, loc. SALIGNY, Strada BISERICII, nr. 48 | CT | 0.003 | 0.002939 | 0 | 0.4 | CFP | CBC | Enel Distributie Dobrogea | 06066720 | 2020-08-05 | RO002E210559559/3 | 2021-07-26 | 2021-07-26
697 | jud. CONSTANTA, loc. CONSTANTA, Strada Cuza Elena, nr. 46 | CT | 0.003 | 0.002939 | 0 | 0.4 | CFP | CBC | Enel Distributie Dobrogea | 06171293 | 2020-08-26 | RO002E212106391/2 | 2021-07-26 | 2021-07-26
698 | jud. CONSTANTA, loc. TOPRAISAR, Strada SCOLII, nr. 22 | CT | 0.003 | 0.002939 | 0 | 0.4 | CFP | CBC | Enel Distributie Dobrogea | 06224048 | 2020-07-27 | RO002E210628859/2 | 2021-07-26 | 2021-07-26
699 | jud. TULCEA, loc. FRECATEI, Strada Alunului, nr. 9 | TL | 0.003 | 0.002939 | 0 | 0.4 | CFP | CBC | Enel Distributie Dobrogea | 06117876 | 2020-06-16 | RO002E240341772/3 | 2021-07-27 | 2021-07-27
700 | jud. TULCEA, loc. HORIA, Strada BARAJULUI, nr. 7 | TL | 0.0028989 | 0.00284 | 0 | 0.4 | CFP | CBC | Enel Distributie Dobrogea | 05929368 | 2020-08-06 | RO002E241103230/2 | 2021-07-27 | 2021-07-27
701 | jud. TULCEA, loc. TOPOLOG, Calea Bucuresti, nr. 62 | TL | 0.0029704 | 0.00291 | 0 | 0.4 | CFP | CBC | Enel Distributie Dobrogea | 06203968 | 2020-07-29 | RO002E240060208/2 | 2021-07-27 | 2021-07-27
702 | jud. CONSTANTA, loc. EFORIE SUD, Strada MUGURIalomitaOR, nr. 5 | CT | 0.003 | 0.002939 | 0 | 0.4 | CFP | CBC | Enel Distributie Dobrogea | 06069883 | 2020-09-07 | RO002E211624632/2 | 2021-07-27 | 2021-07-27
703 | jud. CONSTANTA, loc. NAVODARI, Strada C1, nr. 40 | CT | 0.003 | 0.002939 | 0 | 0.4 | CFP | CBC | Enel Distributie Dobrogea | 06277280 | nu s-a emis ATR, e pe ANEXA2 din Ord.69/2020, ORD.15/2021 | RO002E210132028/2 | 2021-07-28 | 2021-07-28
704 | jud. CONSTANTA, loc. 2 MAI, Strada FALEZEI, nr. 15 | CT | 0.003 | 0.002939 | 0 | 0.4 | CFP | CBC | Enel Distributie Dobrogea | 08426159 | 2020-08-05 | RO002E213572681/2 | 2021-07-28 | 2021-07-28
705 | jud. CALARASI, loc. VLAD TEPES, Strada VasIalomitae Alecsandri, nr. 1 | CL | 0.003 | 0.00293 | 0 | 0.4 | CFP | CBC | Enel Distributie Dobrogea | 06092758 | nu s-a emis ATR, e pe ANEXA2 din Ord.69/2020, ORD.15/2021 | RO002E220487009/2 | 2021-07-29 | 2021-07-29
706 | STRADA LUCIAN GRIGORESCU, Nr. 30, Loc. MEDGIDIA, Jud. CONSTANTA | CT | 0.00558 | 0.005458 | 0 | 0,4 | CFP | CBC | Enel Distributie Dobrogea | 07451250 | nu s-a emis ATR, e pe ANEXA2 din Ord.69/2020, ORD.15/2021 | RO002E212219363/2 | 2021-03-30 | 2021-03-30
707 | STRADA ADINCATA, Nr. FN, Loc. ADANCATA, Jud. IALOMITA | IL | 0.003 | 0.002939 | 0 | 0,4 | CFP | CBC | Enel Distributie Dobrogea | 06582896 | 2020-10-27 | RO002E230046954/2 | 2021-05-27 | 2021-05-27
708 | STRADA JUDETEANA, Nr. 64, Loc. BUESTI, Jud. IALOMITA | IL | 0.003 | 0.002939 | 0 | 0,4 | CFP | CBC | Enel Distributie Dobrogea | 05873141 | 2020-05-15 | RO002E230458838/2 | 2021-05-28 | 2021-05-28
709 | STRADA ALEXANDRU CEL BUN, Nr. 1, Loc. FETESTI, Jud. IALOMITA | IL | 0.004 | 0.003909 | 0 | 0,4 | CFP | CBC | Enel Distributie Dobrogea | 06147928 | 2020-08-05 | RO002E230605225/4 | 2021-03-30 | 2021-03-30
710 | STRADA REGELE FERDINAND, Nr. 21, Loc. URZICENI, Jud. IALOMITA | IL | 0.003 | 0.002939 | 0 | 0,4 | CFP | CBC | Enel Distributie Dobrogea | 06098017 | 2020-07-23 | RO002E230699824/2 | 2021-05-31 | 2021-05-31
711 | jud. IALOMITA, loc. SINTESTI, Strada 1 Decembrie 1918, nr. 41 | IL | 0.003 | 0.002939 | 0 | 0,4 | CFP | CBC | Enel Distributie Dobrogea | 06597678 | 2020-10-22 | RO002E230917872/2 | 2021-02-05 | 2021-02-05
712 | jud. CONSTANTA, loc LUMINA, Strada SOIMULUI, nr. 11 | CT | 0.0053 | 0.0048 | 0 | 0,4 | CFP | CBC | Enel Distributie Dobrogea | 08018619 | nu s-a emis ATR, e pe ANEXA2 din Ord.69/2020, ORD.15/2021 | RO002E213252349/3 | 2021-05-26 | 2021-05-26
713 | jud. TULCEA, loc. TULCEA, Strada MIRCEA VODA, nr. 42 | TL | 0.003 | 0.0028 | 0 | 0,4 | CFP | CBC | Enel Distributie Dobrogea | 05962865 | 2020-06-29 | RO002E240584793/2 | 2021-05-31 | 2021-05-31
714 | jud. CONSTANTA, loc. CUMPANA, Strada IZVORULUI, nr. 14 | CT | 0.0030398 | 0.002978 | 0 | 0,4 | CFP | CBC | Enel Distributie Dobrogea | 08572952 | nu s-a emis ATR, e pe ANEXA2 din Ord.69/2020, ORD.15/2021 | RO002E213435128/2 | 2021-08-03 | 2021-08-03
715 | jud. IALOMITA, loc. TANDAREI, Strada AVALANSEI, nr. 26 | IL | 0.003 | 0.002939 | 0 | 0,4 | CFP | CBC | Enel Distributie Dobrogea | 08587712 | nu s-a emis ATR, e pe ANEXA2 din Ord.69/2020, ORD.15/2021 | RO002E230703033/2 | 2021-08-11 | 2021-08-11
716 | jud. IALOMITA, loc. TANDAREI, Strada DUZILOR, nr. 57 | IL | 0.003 | 0.002939 | 0 | 0,4 | CFP | CBC | Enel Distributie Dobrogea | 08594145 | nu s-a emis ATR, e pe ANEXA2 din Ord.69/2020, ORD.15/2021 | RO002E231145113/2 | 2021-08-16 | 2021-08-16
717 | jud. IALOMITA, loc. BUCU, Strada OITUZ, nr. 7 | IL | 0.003 | 0.002939 | 0 | 0,4 | CFP | CBC | Enel Distributie Dobrogea | 08588419 | nu s-a emis ATR, e pe ANEXA2 din Ord.69/2020, ORD.15/2021 | RO002E231289000/2 | 2021-08-12 | 2021-08-12
718 | jud. IALOMITA, loc. TANDAREI, Strada ION CREANGA, nr. 2 | IL | 0.003 | 0.002939 | 0 | 0,4 | CFP | CBC | Enel Distributie Dobrogea | 08594030 | nu s-a emis ATR, e pe ANEXA2 din Ord.69/2020, ORD.15/2021 | RO002E230722887/2 | 2021-08-16 | 2021-08-16
719 | jud. IALOMITA, loc. SUDITI, Strada BISERICII SF.MIHAIL SI GAVRIL, nr. 10 | IL | 0.003 | 0.002939 | 0 | 0,4 | CFP | CBC | Enel Distributie Dobrogea | 08601140 | nu s-a emis ATR, e pe ANEXA2 din Ord.69/2020, ORD.15/2021 | RO002E231221770/2 | 2021-08-16 | 2021-08-16
720 | jud. IALOMITA, loc. TANDAREI, Strada OITUZ, nr. 7-9 | IL | 0.0041851 | 0.0041 | 0 | 0,4 | CFP | CBC | Enel Distributie Dobrogea | 08451311 | nu s-a emis ATR, e pe ANEXA2 din Ord.69/2020, ORD.15/2021 | RO002E231224975/2 | 2021-08-11 | 2021-08-11
721 | jud. CONSTANTA, loc. CONSTANTA, Strada CASTANILOR, nr. 30 | CT | 0.003 | 0.002939 | 0 | 0,4 | CFP | CBC | Enel Distributie Dobrogea | 08679113 | nu s-a emis ATR, e pe ANEXA2 din Ord.69/2020, ORD.15/2021 | RO002E211757336/2 | 2021-08-23 | 2021-08-23
722 | jud. CONSTANTA, loc. SEIMENII MICI, Strada PRINCIPALA, nr. 253 | CT | 0.0049997 | 0.004898 | 0 | 0,4 | CFP | CBC | Enel Distributie Dobrogea | 08662608 | nu s-a emis ATR, e pe ANEXA2 din Ord.69/2020, ORD.15/2021 | RO002E211147294/3 | 2021-08-24 | 2021-08-24
723 | jud. IALOMITA, loc. OGRADA, Strada IONEL PERLEA, nr. 281A | IL | 0.0050007 | 0.004899 | 0 | 0,4 | CFP | CBC | Enel Distributie Dobrogea | 08674692 | nu s-a emis ATR, e pe ANEXA2 din Ord.69/2020, ORD.15/2021 | RO002E231269615/4 | 2021-08-25 | 2021-08-25
724 | jud. CALARASI, loc. ROSETI, Strada C.A. ROSETTI, nr. 196 | CL | 0.003 | 0.002939 | 0 | 0,4 | CFP | CBC | Enel Distributie Dobrogea | 08469011 | nu s-a emis ATR, e pe ANEXA2 din Ord.69/2020, ORD.15/2021 | RO002E220175036/2 | 2021-08-18 | 2021-08-18
725 | jud. CALARASI, loc. SARULESTI SAT, Strada D.R. Popescu, nr. 2 | CL | 0.015345 | 0.015033 | 0 | 0,4 | CFP | CBC | Enel Distributie Dobrogea | 08629100 | nu s-a emis ATR, e pe ANEXA2 din Ord.69/2020, ORD.15/2021 | RO002E220732754/2 | 2021-08-20 | 2021-08-20
726 | jud. CONSTANTA, loc. VALU LUI TRAIAN, Strada Socului, nr. 8B | CT | 0.003 | 0.002939 | 0 | 0,4 | CFP | CBC | Enel Distributie Dobrogea | 06053652 | 2020-07-15 | RO002E213265264/2 | 2021-08-02 | 2021-08-02
727 | jud. TULCEA, loc. IULIA, Strada VICTORIEI, nr. 2 | TL | 0.0048996 | 0.0048 | 0 | 0,4 | CFP | CBC | Enel Distributie Dobrogea | 05922309 | 2020-06-23 | RO002E240210104/3 | 2021-08-02 | 2021-08-02
728 | jud. CALARASI, loc. FUNDULEA, Strada SULFINEI, nr. 5 | CL | 0.0040003 | 0.003919 | 0 | 0,4 | CFP | CBC | Enel Distributie Dobrogea | 06000480 | 2020-07-16 | RO002E221278075/2 | 2021-08-03 | 2021-08-03
729 | jud. IALOMITA, loc. AMARA, Strada CIPRIAN PORUMBESCU, nr. 123 | IL | 0.003 | 0.002939 | 0 | 0,4 | CFP | CBC | Enel Distributie Dobrogea | 05788124 | 2020-05-22 | RO002E231238363/1 | 2021-08-03 | 2021-08-03
730 | jud. CONSTANTA, loc. CUMPANA, Strada GUTUIULUI, nr. 12 | CT | 0.0070014 | 0.006859 | 0 | 0,4 | CFP | CBC | Enel Distributie Dobrogea | 06136415 | 2020-07-13 | RO002E211731451/3 | 2021-08-03 | 2021-08-03
731 | jud. CALARASI, loc. CALARASI, Strada Avocat Marin Giurca, nr. 36 | CL | 0.003 | 0.002939 | 0 | 0,4 | CFP | CBC | Enel Distributie Dobrogea | 06170961 | 2020-08-05 | RO002E221091067/2 | 2021-08-04 | 2021-08-04
732 | jud. TULCEA, loc. TULCEA, Strada SELIM ABDULACHIM, nr. 1 | TL | 0.0042668 | 0.00418 | 0 | 0,4 | CFP | CBC | Enel Distributie Dobrogea | 06389202 | 2021-03-09 | RO002E241179187/1 | 2021-08-02 | 2021-08-02
733 | jud. TULCEA, loc. MACIN, Strada VANATORI, nr. 82 | TL | 0.0029704 | 0.00291 | 0 | 0,4 | CFP | CBC | Enel Distributie Dobrogea | 06080376 | 2020-07-28 | RO002E240951320/2 | 2021-08-10 | 2021-08-10
734 | jud. IALOMITA, loc. JILAVELE, Strada Vacarestilor, nr. 30, bl. 20655-C1, sc. 20655-C2 | IL | 0.006001 | 0.005879 | 0 | 0,4 | CFP | CBC | Enel Distributie Dobrogea | 06328678 | 2020-09-01 | RO002E230186982/2 | 2021-08-03 | 2021-08-03
735 | jud. IALOMITA, loc. MUNTENI-BUZAU, Strada DUZILOR, nr. 16 | IL | 0.002999 | 0.002938 | 0 | 0,4 | CFP | CBC | Enel Distributie Dobrogea | 06044662 | 2020-07-03 | RO002E230407281/2 | 2021-08-03 | 2021-08-03
736 | jud. IALOMITA, loc. SFANTU GHEORGHE, Strada NARCISEI, nr. 23 | IL | 0.003 | 0.002939 | 0 | 0,4 | CFP | CBC | Enel Distributie Dobrogea | 06753182 | 2020-12-04 | RO002E230035154/2 | 2021-08-03 | 2021-08-03
737 | jud. IALOMITA, loc. STELNICA, PRELUNGIREA Noua Generatie, nr. 16 | IL | 0.003 | 0.002939 | 0 | 0,4 | CFP | CBC | Enel Distributie Dobrogea | 06053495 | 2020-07-17 | RO002E231255935/2 | 2021-08-09 | 2021-08-09
738 | jud. IALOMITA, loc. MUNTENI-BUZAU, Strada BOCAN, nr. 29 | IL | 0.002999 | 0.002938 | 0 | 0,4 | CFP | CBC | Enel Distributie Dobrogea | 05921002 | 2020-06-02 | RO002E231201633/2 | 2021-08-11 | 2021-08-11
739 | jud. CALARASI, loc. CALARASI, Strada BUCURESTI, nr. 401 | CL | 0.003 | 0.002939 | 0 | 0,4 | CFP | CBC | Enel Distributie Dobrogea | 06171823 | 2020-08-17 | RO002E221319846/2 | 2021-08-11 | 2021-08-11
740 | jud. CONSTANTA, loc. CONSTANTA, Strada VOIEVOZILOR, nr. 20D | CT | 0.003 | 0.002939 | 0 | 0,4 | CFP | CBC | Enel Distributie Dobrogea | 06443314 | 2020-09-18 | RO002E213280834/2 | 2021-08-05 | 2021-08-05
741 | jud. CONSTANTA, loc. AGIGEA, Strada C PORUMBESCU, nr. 8 | CT | 0.003 | 0.002939 | 0 | 0,4 | CFP | CBC | Enel Distributie Dobrogea | 06211054 | 2020-08-05 | RO002E212779690/2 | 2021-08-05 | 2021-08-05
742 | jud. CONSTANTA, loc. BANEASA, Strada BANEASA, nr. 18 | CT | 0.003 | 0.002939 | 0 | 0,4 | CFP | CBC | Enel Distributie Dobrogea | 06127887 | 2020-08-05 | RO002E210182786/2 | 2021-08-05 | 2021-08-05
743 | jud. CALARASI, loc. DRAGALINA, Strada LICEULUI, nr. 26 | CL | 0.003 | 0.002939 | 0 | 0,4 | CFP | CBC | Enel Distributie Dobrogea | 06597696 | 2020-11-02 | RO002E220344483/2 | 2021-08-11 | 2021-08-11
744 | jud. IALOMITA, loc. FETESTI, Strada PROMENADEI, nr. 36-38 | IL | 0.003 | 0.002939 | 0 | 0,4 | CFP | CBC | Enel Distributie Dobrogea | 06053987 | 2020-08-06 | RO002E231305166/2 | 2021-08-11 | 2021-08-11
745 | jud. IALOMITA, loc. MIHAIL KOGALNICEANU, Strada CRINULUI, nr. 43 | IL | 0.003 | 0.002939 | 0 | 0,4 | CFP | CBC | Enel Distributie Dobrogea | 06060693 | 2020-07-06 | RO002E230879475/2 | 2021-08-06 | 2021-08-06
746 | jud. CALARASI, loc. SOLDANU, Strada SOLDANU, nr. 32 | CL | 0.0031235 | 0.00306 | 0 | 0,4 | CFP | CBC | Enel Distributie Dobrogea | 05834407 | 2020-05-26 | RO002E220938998/2 | 2021-08-11 | 2021-08-11
747 | jud. IALOMITA, loc. STELNICA, Strada NOUA GENERATIE, nr. 35 | IL | 0.003 | 0.002939 | 0 | 0,4 | CFP | CBC | Enel Distributie Dobrogea | 06052998 | 2020-07-02 | RO002E230818254/2 | 2021-08-10 | 2021-08-10
748 | jud. IALOMITA, loc. FACAENI, Strada Prutului, nr. 21 | IL | 0.003 | 0.002939 | 0 | 0,4 | CFP | CBC | Enel Distributie Dobrogea | 06210927 | 2020-08-06 | RO002E230484499/2 | 2021-08-10 | 2021-08-10
749 | jud. CALARASI, loc. SULTANA, Strada SULTANA, nr. DEPOZIT | CL | 0.095931 | 0.09398 | 0 | 0,4 | CFP | CBC | Enel Distributie Dobrogea | 02773452 | 2018-10-03 | RO002E221311646/2 | 2021-08-11 | 2021-08-11
750 | jud. IALOMITA, loc. SCANTEIA, Strada Gradinitei, nr. 38 | IL | 0.003 | 0.002939 | 0 | 0,4 | CFP | CBC | Enel Distributie Dobrogea | 06104536 | 2020-07-15 | RO002E230814799/2 | 2021-08-10 | 2021-08-10
751 | jud. CALARASI, loc. CALARASI, PRELUNGIREA Bucuresti, nr. 206, bl. CORP C1 | CL | 0.0099983 | 0.009795 | 0 | 0,4 | CFP | CBC | Enel Distributie Dobrogea | 08293930 | 2021-07-16 | RO002E221291991/2 | 2021-08-11 | 2021-08-11
752 | jud. CALARASI, loc. FUNDULEA, Strada VIOLETELOR, nr. 30 | CL | 0.0040003 | 0.003919 | 0 | 0,4 | CFP | CBC | Enel Distributie Dobrogea | 06224497 | 2020-08-12 | RO002E221291890/2 | 2021-08-03 | 2021-08-03
753 | jud. CALARASI, loc. SOLDANU, Strada Sos.Podului, nr. 25 | CL | 0.003 | 0.002939 | 0 | 0,4 | CFP | CBC | Enel Distributie Dobrogea | 05816324 | 2020-05-22 | RO002E220938987/2 | 2021-08-11 | 2021-08-11
754 | jud. IALOMITA, loc. FACAENI, Strada Campului, nr. 13 | IL | 0.003 | 0.002939 | 0 | 0,4 | CFP | CBC | Enel Distributie Dobrogea | 06054587 | 2020-07-02 | RO002E230444811/2 | 2021-08-11 | 2021-08-11
755 | jud. IALOMITA, loc. FETESTI, Strada INDEPENDENTEI, nr. 2 | IL | 0.003 | 0.002939 | 0 | 0,4 | CFP | CBC | Enel Distributie Dobrogea | 06307977 | 2020-08-18 | RO002E230450256/2 | 2021-08-12 | 2021-08-12
756 | jud. CONSTANTA, loc. CONSTANTA, Strada DOROBANTILOR, nr. 42B | CT | 0.003 | 0.002939 | 0 | 0,4 | CFP | CBC | Enel Distributie Dobrogea | 06292161 | 2020-09-03 | RO002E211994777/2 | 2021-08-13 | 2021-08-13
757 | jud. IALOMITA, loc. BUCU, Calea Bucuresti, nr. 14 | IL | 0.003 | 0.002939 | 0 | 0,4 | CFP | CBC | Enel Distributie Dobrogea | 08432766 | 2021-07-26 | RO002E230855255/2 | 2021-08-16 | 2021-08-16
758 | jud. IALOMITA, loc. TANDAREI, Strada AVALANSEI, nr. 20 | IL | 0.0033001 | 0.003233 | 0 | 0,4 | CFP | CBC | Enel Distributie Dobrogea | 05763230 | 2020-04-15 | RO002E231039294/2 | 2021-08-16 | 2021-08-16
759 | jud. CALARASI, loc. SOLDANU, Strada SOLDANU, nr. 21 | CL | 0.003 | 0.002939 | 0 | 0,4 | CFP | CBC | Enel Distributie Dobrogea | 05834390 | 2020-05-14 | RO002E220939012/2 | 2021-08-13 | 2021-08-13
760 | jud. CONSTANTA, loc. NAVODARI, Strada MACULUI, nr. 13 | CT | 0.003 | 0.002939 | 0 | 0,4 | CFP | CBC | Enel Distributie Dobrogea | 05962702 | 2020-07-13 | RO002E210470203/2 | 2021-08-10 | 2021-08-10
761 | jud. TULCEA, loc. SLAVA CERCHEZA, Strada SLAVA-CERCHEZA, nr. 250 | TL | 0.0029959 | 0.002935 | 0 | 0,4 | CFP | CBC | Enel Distributie Dobrogea | 06144495 | 2020-08-06 | RO002E241024658/2 | 2021-08-12 | 2021-08-12
762 | jud. CONSTANTA, loc. BANEASA, Strada TRANDAFIRILOR, nr. 49 | CT | 0.0029959 | 0.002935 | 0 | 0,4 | CFP | CBC | Enel Distributie Dobrogea | 06356865 | 2020-10-06 | RO002E210525518/2 | 2021-08-18 | 2021-08-18
763 | jud. CONSTANTA, loc. MIHAIL KOGALNICEANU, Strada TRANSILVANIEI, nr. 131 | CT | 0.0029204 | 0.002861 | 0 | 0,4 | CFP | CBC | Enel Distributie Dobrogea | 05964428 | 2020-07-16 | RO002E210325943/2 | 2021-08-17 | 2021-08-17
764 | jud. IALOMITA, loc. BUCU, Strada I.L.CARAGIALE, nr. 6 | IL | 0.003 | 0.002939 | 0 | 0,4 | CFP | CBC | Enel Distributie Dobrogea | 06199289 | 2020-08-05 | RO002E230863164/2 | 2021-08-18 | 2021-08-18
765 | jud. CONSTANTA, loc. CUMPANA, Strada FLORILOR, nr. 40 | CT | 0.003 | 0.002939 | 0 | 0,4 | CFP | CBC | Enel Distributie Dobrogea | 06104655 | 2020-08-07 | RO002E211776247/2 | 2021-08-13 | 2021-08-13
766 | jud. CONSTANTA, loc. GALBIORI, Strada PODULUI, nr. 2 | CT | 0.003 | 0.002939 | 0 | 0,4 | CFP | CBC | Enel Distributie Dobrogea | 06196247 | 2020-08-27 | RO002E210265193/2 | 2021-08-22 | 2021-08-22
767 | jud. CONSTANTA, loc. VADU, Strada M.EMINESCU, nr. 12 | CT | 0.003 | 0.002939 | 0 | 0,4 | CFP | CBC | Enel Distributie Dobrogea | 06091752 | 2020-08-28 | RO002E210159904/2 | 2021-08-26 | 2021-08-26
768 | jud. IALOMITA, loc. SLOBOZIA, Strada Stejarului, nr. 44 | IL | 0.00295 | 0.00289 | 0 | 0,4 | CFP | CBC | Enel Distributie Dobrogea | 06356987 | 2020-09-07 | RO002E231166341/2 | 2021-08-27 | 2021-08-27
769 | jud. IALOMITA, loc. SLOBOZIA, Strada MOLIDULUI, nr. 1 | IL | 0.003 | 0.002939 | 0 | 0,4 | CFP | CBC | Enel Distributie Dobrogea | 06310251 | 2020-08-28 | RO002E231180651/2 | 2021-08-27 | 2021-08-27
770 | jud. IALOMITA, loc. IAZU, Strada ing. Nicolae P?unescu, nr. 20, bl. 0, sc. 0, et. 0, ap. 0 | IL | 0.00295 | 0.00289 | 0 | 0,4 | CFP | CBC | Enel Distributie Dobrogea | 06359100 | 2020-09-08 | RO002E231155710/2 | 2021-08-27 | 2021-08-27
771 | jud. CONSTANTA, loc. LANURILE, ALEEA BRADULUI, nr. 401 | CT | 0.003 | 0.002939 | 0 | 0,4 | CFP | CBC | Enel Distributie Dobrogea | 06208775 | 2020-08-28 | RO002E210551359/2 | 2021-08-23 | 2021-08-23
772 | jud. CONSTANTA, loc. CONSTANTA, Strada DEMOCRATIEI, nr. 159 | CT | 0.0031153 | 0.003052 | 0 | 0,4 | CFP | CBC | Enel Distributie Dobrogea | 08654597 | nu s-a emis ATR, e pe ANEXA2 din Ord.69/2020, ORD.15/2021 | RO002E211824960/2 | 01.09.2021 | 01.09.2021
773 | jud. CALARASI, loc. FUNDULEA, Strada SECERISULUI, nr. 11 | CL | 0.0049811 | 0.00488 | 0 | 0,4 | CFP | CBC | Enel Distributie Dobrogea | 08667254 | nu s-a emis ATR, e pe ANEXA2 din Ord.69/2020, ORD.15/2021 | RO002E221370180/2 | 01.09.2021 | 01.09.2021
774 | jud. CONSTANTA, loc. CERNAVODA, Strada Octavian Goga, nr. 1 | CT | 0.0061243 | 0.006 | 0 | 0,4 | CFP | CBC | Enel Distributie Dobrogea | 08656456 | nu s-a emis ATR, e pe ANEXA2 din Ord.69/2020, ORD.15/2021 | RO002E212834108/2 | 02.09.2021 | 02.09.2021
775 | jud. TULCEA, loc. CASLITA, Strada CISLITA, nr. FN | TL | 0.014984 | 0.01468 | 0 | 0,4 | CFP | CBC | Enel Distributie Dobrogea | 08142448 | nu s-a emis ATR, e pe ANEXA2 din Ord.69/2020, ORD.15/2021 | RO002E240390451/2 | 07.09.2021 | 07.09.2021
776 | jud. IALOMITA, loc. AMARA, Strada LIBERTATII, nr. FN | IL | 0.0029999 | 0.002939 | 0 | 0,4 | CFP | CBC | Enel Distributie Dobrogea | 08715616 | nu s-a emis ATR, e pe ANEXA2 din Ord.69/2020, ORD.15/2021 | RO002E230021171/2 | 08.09.2021 | 08.09.2021
777 | jud. TULCEA, loc. TULCEA, Strada MEDUZEI, nr. 11A | TL | 0.010001 | 0.009798 | 0 | 0,4 | CFP | CBC | Enel Distributie Dobrogea | 08603346 | nu s-a emis ATR, e pe ANEXA2 din Ord.69/2020, ORD.15/2021 | RO002E241158016/2 | 08.09.2021 | 08.09.2021
778 | jud. CALARASI, loc. DARVARI, Strada Liviu Rebreanu, nr. 12 | CL | 0.0029805 | 0.00292 | 0 | 0,4 | CFP | CBC | Enel Distributie Dobrogea | 08358238 | nu s-a emis ATR, e pe ANEXA2 din Ord.69/2020, ORD.15/2021 | RO002E220571070/3 | 09.09.2021 | 09.09.2021
779 | jud. TULCEA, loc. MURIGHIOL, Strada Falezei, nr. 2 | TL | 0.0029999 | 0.002939 | 0 | 0,4 | CFP | CBC | Enel Distributie Dobrogea | 08647999 | nu s-a emis ATR, e pe ANEXA2 din Ord.69/2020, ORD.15/2021 | RO002E240020125/4 | 17.09.2021 | 17.09.2021
780 | jud. IALOMITA, loc. STELNICA, Strada STELNICA, nr. FN | IL | 0.0029999 | 0.002939 | 0 | 0,4 | CFP | CBC | Enel Distributie Dobrogea | 08715995 | nu s-a emis ATR, e pe ANEXA2 din Ord.69/2020, ORD.15/2021 | RO002E231166284/2 | 21.09.2021 | 21.09.2021
781 | jud. TULCEA, loc. NICULITEL, Strada PODGORENILOR, nr. 13 | TL | 0.0029999 | 0.002939 | 0 | 0,4 | CFP | CBC | Enel Distributie Dobrogea | 08715182 | nu s-a emis ATR, e pe ANEXA2 din Ord.69/2020, ORD.15/2021 | RO002E240318462/3 | 23.09.2021 | 23.09.2021
782 | jud. CALARASI, loc. BORCEA, Strada PIETROIU, nr. 0 | CL | 0.0050005 | 0.004899 | 0 | 0,4 | CFP | CBC | Enel Distributie Dobrogea | 08740951 | nu s-a emis ATR, e pe ANEXA2 din Ord.69/2020, ORD.15/2021 | RO002E221254855/2 | 23.09.2021 | 23.09.2021
783 | jud. TULCEA, loc. RANDUNICA, Strada Congaz, nr. 17 | TL | 0.0029999 | 0.002939 | 0 | 0,4 | CFP | CBC | Enel Distributie Dobrogea | 08499245 | nu s-a emis ATR, e pe ANEXA2 din Ord.69/2020, ORD.15/2021 | RO002E240314200/3 | 28.09.2021 | 28.09.2021
784 | jud. TULCEA, loc. MINERI, Strada Nucilor, nr. 10 | TL | 0.0029999 | 0.002939 | 0 | 0,4 | CFP | CBC | Enel Distributie Dobrogea | 08770089 | nu s-a emis ATR, e pe ANEXA2 din Ord.69/2020, ORD.15/2021 | RO002E240320623/3 | 29.09.2021 | 29.09.2021
785 | jud. CONSTANTA, loc. NAVODARI, Strada PESCARUSULUI, nr. 42B | CT | 0.015004 | 0.014699 | 0 | 0,4 | CFP | CBC | Enel Distributie Dobrogea | 08779103 | nu s-a emis ATR, e pe ANEXA2 din Ord.69/2020, ORD.15/2021 | RO002E213465424/2 | 30.09.2021 | 30.09.2021
786 | jud. CONSTANTA, loc. CONSTANTA, Strada EUGEN LOVINESCU, nr. 13 | CT | 0.0029999 | 0.002939 | 0 | 0,4 | CFP | CBC | Enel Distributie Dobrogea | 06301274 | 03.09.2020 | RO002E212268413/2 | 01.09.2021 | 01.09.2021
787 | jud. TULCEA, loc. MACIN, Strada ROMANA, nr. 20 | TL | 0.0029907 | 0.00293 | 0 | 0,4 | CFP | CBC | Enel Distributie Dobrogea | 06305265 | 03.09.2020 | RO002E240939876/2 | 01.09.2021 | 01.09.2021
788 | jud. CONSTANTA, loc. NAVODARI, Strada PINULUI, nr. 7C | CT | 0.0029999 | 0.002939 | 0 | 0,4 | CFP | CBC | Enel Distributie Dobrogea | 06155305 | 27.08.2020 | RO002E213187560/2 | 06.09.2021 | 06.09.2021
789 | jud. CONSTANTA, loc. CONSTANTA, Strada POPORULUI, nr. 154 | CT | 0.0029999 | 0.002939 | 0 | 0,4 | CFP | CBC | Enel Distributie Dobrogea | 06287545 | 08.09.2020 | RO002E211938214/2 | 06.09.2021 | 06.09.2021
790 | jud. CONSTANTA, loc. CONSTANTA, Strada Muntenescu Ion, av., nr. 9 | CT | 0.0040002 | 0.003919 | 0 | 0,4 | CFP | CBC | Enel Distributie Dobrogea | 08428502 | 27.07.2021 | RO002E211908187/2 | 08.09.2021 | 08.09.2021
791 | jud. CONSTANTA, loc. VALU LUI TRAIAN, Strada TUDOR VLADIMIRESCU, nr. 23 | CT | 0.0060008 | 0.005879 | 0 | 0,4 | CFP | CBC | Enel Distributie Dobrogea | 08535919 | 29.07.2021 | RO002E211480957/3 | 08.09.2021 | 08.09.2021
792 | jud. Tulcea, loc. MURIGHIOL, Strada Fericirii, nr. 3 | TL | 0.0029999 | 0.002939 | 0 | 0,4 | CFP | CBC | Enel Distributie Dobrogea | 08597559 | 04.08.2021 | RO002E241146664/2 | 08.09.2021 | 08.09.2021
793 | jud. TULCEA, loc. JURILOVCA, Strada 1 MAI, nr. 121 | TL | 0.0029958 | 0.002935 | 0 | 0,4 | CFP | CBC | Enel Distributie Dobrogea | 06048826 | 17.07.2020 | RO002E240350660/2 | 09.09.2021 | 09.09.2021
794 | jud. TULCEA, loc. JURILOVCA, Strada GOLOVITA, nr. 40 | TL | 0.0029958 | 0.002935 | 0 | 0,4 | CFP | CBC | Enel Distributie Dobrogea | 06049218 | 17.07.2020 | RO002E240368816/2 | 10.09.2021 | 10.09.2021
795 | jud. TULCEA, loc. JURILOVCA, Strada DUMBRAVEI, nr. 19 | TL | 0.0029958 | 0.002935 | 0 | 0,4 | CFP | CBC | Enel Distributie Dobrogea | 05999955 | 22.07.2020 | RO002E240350299/3 | 10.09.2021 | 10.09.2021
796 | jud. TULCEA, loc. JURILOVCA, Strada VIILOR, nr. 24 | TL | 0.0029958 | 0.002935 | 0 | 0,4 | CFP | CBC | Enel Distributie Dobrogea | 06077085 | 27.07.2020 | RO002E240385062/2 | 10.09.2021 | 10.09.2021
797 | jud. TULCEA, loc. TULCEA, Strada PACII, nr. 207E | TL | 0.0029958 | 0.002935 | 0 | 0,4 | CFP | CBC | Enel Distributie Dobrogea | 06045720 | 17.07.2020 | RO002E241100956/3 | 13.09.2021 | 13.09.2021
798 | jud. TULCEA, loc. ALBA, Strada P?cii, nr. 8 | TL | 0.0029958 | 0.002935 | 0 | 0,4 | CFP | CBC | Enel Distributie Dobrogea | 06011098 | 17.07.2020 | RO002E240180447/2 | 13.09.2021 | 13.09.2021
799 | jud. TULCEA, loc. NICULITEL, Strada INVATATORILOR, nr. 20 | TL | 0.0029999 | 0.002939 | 0 | 0,4 | CFP | CBC | Enel Distributie Dobrogea | 06010712 | 14.07.2020 | RO002E240347712/2 | 14.09.2021 | 14.09.2021
800 | jud. TULCEA, loc. ISACCEA, Strada POPA SAPCA, nr. 4 | TL | 0.0029999 | 0.002939 | 0 | 0,4 | CFP | CBC | Enel Distributie Dobrogea | 06048253 | 17.07.2020 | RO002E240298324/2 | 14.09.2021 | 14.09.2021
801 | jud. TULCEA, loc. ISACCEA, Strada CIMPIA LIBERTATII, nr. 41 | TL | 0.0029999 | 0.002939 | 0 | 0,4 | CFP | CBC | Enel Distributie Dobrogea | 06044197 | 17.07.2020 | RO002E240305839/2 | 14.09.2021 | 14.09.2021
802 | jud. TULCEA, loc. ISACCEA, Strada CIMPIA LIBERTATII, nr. 23 | TL | 0.0029999 | 0.002939 | 0 | 0,4 | CFP | CBC | Enel Distributie Dobrogea | 06047233 | 17.07.2020 | RO002E241031982/2 | 14.09.2021 | 14.09.2021
803 | jud. TULCEA, loc. SLAVA CERCHEZA, Strada Principala, nr. 84 | TL | 0.0029999 | 0.002939 | 0 | 0,4 | CFP | CBC | Enel Distributie Dobrogea | 06053328 | 17.07.2020 | RO002E240294038/2 | 14.09.2021 | 14.09.2021
804 | jud. TULCEA, loc. BABADAG, Strada SMARDAN, nr. 1A | TL | 0.0029958 | 0.002935 | 0 | 0,4 | CFP | CBC | Enel Distributie Dobrogea | 06000024 | 22.07.2020 | RO002E240570990/2 | 14.09.2021 | 14.09.2021
805 | jud. TULCEA, loc. POSTA, Strada PRINCIPALA, nr. FN | TL | 0.0029958 | 0.002935 | 0 | 0,4 | CFP | CBC | Enel Distributie Dobrogea | 06042065 | 31.07.2020 | RO002E240095992/2 | 14.09.2021 | 14.09.2021
806 | jud. TULCEA, loc. SARICHIOI, Strada SARICHIOI, nr. 145R | TL | 0.0029999 | 0.002939 | 0 | 0,4 | CFP | CBC | Enel Distributie Dobrogea | 06189497 | 12.08.2020 | RO002E240024129/3 | 14.09.2021 | 14.09.2021
807 | jud. TULCEA, loc. NICULITEL, Strada Poet Burlacu Gheorghe, nr. 15 | TL | 0.0029989 | 0.002938 | 0 | 0,4 | CFP | CBC | Enel Distributie Dobrogea | 06278072 | 17.08.2020 | RO002E240405346/2 | 14.09.2021 | 14.09.2021
808 | jud. TULCEA, loc. NICULITEL, Strada Cocosului, nr. 46 | TL | 0.0029989 | 0.002938 | 0 | 0,4 | CFP | CBC | Enel Distributie Dobrogea | 06277735 | 26.08.2020 | RO002E240327934/2 | 14.09.2021 | 14.09.2021
809 | jud. CONSTANTA, loc. VALU LUI TRAIAN, Strada MIHAI EMINESCU, nr. 151A | CT | 0.0060008 | 0.005879 | 0 | 0,4 | CFP | CBC | Enel Distributie Dobrogea | 06278166 | 27.08.2020 | RO002E212839350/2 | 14.09.2021 | 14.09.2021
810 | jud. CONSTANTA, loc. TUZLA, Strada NUFARULUI, nr. 6 | CT | 0.0050005 | 0.004899 | 0 | 0,4 | CFP | CBC | Enel Distributie Dobrogea | 08554000 | 27.07.2021 | RO002E212780805/2 | 14.09.2021 | 14.09.2021
811 | jud. TULCEA, loc. BALABANCEA, Strada Mare, nr. 106 | TL | 0.0029958 | 0.002935 | 0 | 0,4 | CFP | CBC | Enel Distributie Dobrogea | 06053570 | 21.07.2020 | RO002E240142883/2 | 16.09.2021 | 16.09.2021
812 | jud. TULCEA, loc. ISACCEA, Strada VASILE ALECSANDRI, nr. 15 | TL | 0.0029999 | 0.002939 | 0 | 0,4 | CFP | CBC | Enel Distributie Dobrogea | 06044291 | 28.07.2020 | RO002E241049161/2 | 16.09.2021 | 16.09.2021
813 | jud. TULCEA, loc. ISACCEA, Strada SAUNULUI, nr. 18 | TL | 0.0029999 | 0.002939 | 0 | 0,4 | CFP | CBC | Enel Distributie Dobrogea | 06043931 | 28.07.2020 | RO002E240344326/2 | 16.09.2021 | 16.09.2021
814 | jud. TULCEA, loc. ISACCEA, Strada INDEPENDENTEI, nr. 4 | TL | 0.0029999 | 0.002939 | 0 | 0,4 | CFP | CBC | Enel Distributie Dobrogea | 06046770 | 28.07.2020 | RO002E240418553/2 | 16.09.2021 | 16.09.2021
815 | jud. TULCEA, loc. JURILOVCA, Strada DOLOSMAN, nr. 46 | TL | 0.0029999 | 0.002939 | 0 | 0,4 | CFP | CBC | Enel Distributie Dobrogea | 06108089 | 28.07.2020 | RO002E240435204/2 | 16.09.2021 | 16.09.2021
816 | jud. CALARASI, loc. OLTENITA, Strada ARGESULUI, nr. 122A | CL | 0.0039604 | 0.00388 | 0 | 0,4 | CFP | CBC | Enel Distributie Dobrogea | 06157472 | 13.08.2020 | RO002E220868798/2 | 16.09.2021 | 16.09.2021
817 | jud. IALOMITA, loc. CIOCARLIA, Calea Bucuresti, nr. 15 | IL | 0.0029989 | 0.002938 | 0 | 0,4 | CFP | CBC | Enel Distributie Dobrogea | 06379215 | 07.09.2020 | RO002E231162932/2 | 16.09.2021 | 16.09.2021
818 | jud. TULCEA, loc. VALEA TEILOR, Strada NUCILOR, nr. 4 | TL | 0.0029958 | 0.002935 | 0 | 0,4 | CFP | CBC | Enel Distributie Dobrogea | 06049006 | 22.07.2020 | RO002E240491677/2 | 17.09.2021 | 17.09.2021
819 | jud. TULCEA, loc. VALEA TEILOR, Strada Valea Satului, nr. 15 | TL | 0.0029958 | 0.002935 | 0 | 0,4 | CFP | CBC | Enel Distributie Dobrogea | 06012481 | 17.07.2020 | RO002E240613550/2 | 21.09.2021 | 21.09.2021
820 | jud. TULCEA, loc. JURILOVCA, Strada IZVOARELOR, nr. 53 | TL | 0.0029958 | 0.002935 | 0 | 0,4 | CFP | CBC | Enel Distributie Dobrogea | 06072363 | 29.07.2020 | RO002E240296074/2 | 21.09.2021 | 21.09.2021
821 | jud. CONSTANTA, loc. MURFATLAR, Strada CALEA BUCURESTI, nr. 96 | CT | 0.0029958 | 0.002935 | 0 | 0,4 | CFP | CBC | Enel Distributie Dobrogea | 06089040 | 03.08.2020 | RO002E212970446/2 | 21.09.2021 | 21.09.2021
822 | jud. TULCEA, loc. CAPRIOARA, Strada CAPRIOARA, nr. FN | TL | 0.0029999 | 0.002939 | 0 | 0,4 | CFP | CBC | Enel Distributie Dobrogea | 08498837 | 27.07.2021 | RO002E240615260/2 | 21.09.2021 | 21.09.2021
823 | jud. TULCEA, loc. MACIN, Strada SF. APOSTOLI, nr. 2 | TL | 0.0029999 | 0.002939 | 0 | 0,4 | CFP | CBC | Enel Distributie Dobrogea | 08579464 | 02.09.2021 | RO002E240902607/2 | 21.09.2021 | 21.09.2021
824 | jud. CONSTANTA, loc. OVIDIU, Strada Florilor, nr. 38 | CT | 0.0029999 | 0.002939 | 0 | 0,4 | CFP | CBC | Enel Distributie Dobrogea | 06096888 | 28.07.2020 | RO002E210178376/2 | 23.09.2021 | 23.09.2021
825 | jud. CALARASI, loc. FUNDENI, Strada TRANDAFIRILOR, nr. 31 | CL | 0.010469 | 0.010256 | 0 | 0,4 | CFP | CBC | Enel Distributie Dobrogea | 08378889 | 06.07.2021 | RO002E221292420/5 | 23.09.2021 | 23.09.2021
826 | jud. IALOMITA, loc. COSERENI, Strada Linia Mare, nr. 68 | IL | 0.0029989 | 0.002938 | 0 | 0,4 | CFP | CBC | Enel Distributie Dobrogea | 06379530 | 09.09.2020 | RO002E230248431/3 | 29.09.2021 | 29.09.2021
827 | jud. TULCEA, loc. POSTA, Strada POSTA, nr. FN | TL | 0.0029907 | 0.00293 | 0 | 0,4 | CFP | CBC | Enel Distributie Dobrogea | 08499601 | 24.08.2021 | RO002E240088488/2 | 29.09.2021 | 29.09.2021
828 | jud. CONSTANTA, loc. VADU, Strada SALCAMULUI, nr. 3 | CT | 0.003 | 0.002939 | 0 | 0,4 | CFP | CBC | Enel Distributie Dobrogea | 06267306 | 31.08.2020 | RO002E210106322/3 | 28.08.2021 | 28.08.2021
829 | jud. CONSTANTA, loc. MANGALIA, Strada AVRAM IANCU, nr. 17 | CT | 0.003 | 0.0029099 | 0 | 0,4 | CFP | CBC | Enel Distributie Dobrogea | 06308701 | 02.09.2020 | RO002E212710662/2 | 13.04.2021 | 13.04.2021
830 | jud. CONSTANTA, loc. CONSTANTA, Strada VENIAMIN COSTACHE, nr. 16A, bl. LOT 1 | CT | 0.005 | 0.004899 | 0 | 0,4 | CFP | CBC | Enel Distributie Dobrogea | 08374401 | 15.07.2021 | RO002E212858058/2 | 29.07.2021 | 29.07.2021
831 | jud. IALOMITA, loc. FETESTI, Strada PONOARELOR, nr. 16 | IL | 0.0972 | 0.09525 | 0 | 0,4 | CFP | CBC | Enel Distributie Dobrogea | 08424601 | 28.07.2021 | RO002E230494467/1 | 31.08.2021 | 31.08.2021
832 | jud. IALOMITA, loc. SARATENI, Strada PRIMAVERII, nr. 5 | IL | 0.003 | 0.002939 | 0 | 0,4 | CFP | CBC | Enel Distributie Dobrogea | 06046260 | 03.07.2020 | RO002E231201666/2 | 28.08.2021 | 28.08.2021
833 | jud. IALOMITA, loc. SLOBOZIA, Strada Porumbescu Ciprian, nr. 15E LOT 6 | IL | 0.00335 | 0.00323 | 0 | 0,4 | CFP | CBC | Enel Distributie Dobrogea | 05802564 | 29.04.2020 | RO002E231300802/2 | 23.08.2021 | 23.08.2021
834 | jud. TULCEA, loc. TULCEA, Strada ENESCU GEORGE, nr. 16 | TL | 0.005 | 0.00489 | 0 | 0,4 | CFP | CBC | Enel Distributie Dobrogea | 06297573 | 20.08.2020 | RO002E240565488/2 | 26.07.2021 | 26.07.2021
835 | jud. CALARASI, loc. GRADISTEA, Strada SLANICULUI, nr. 4 | CL | 0,0030 | 0,0029 | 0 | 0,4 | CFP | CBC | Enel Distributie Dobrogea | 06298083 | 04.09.2020 | RO002E221419173/1 | 17.08.2021 | 17.08.2021
836 | jud. CONSTANTA, loc. POARTA ALBA, Strada Intrarea Palatului, nr. 1 | CT | 0,0050 | 0,0048 | 0 | 0,4 | CFP | CBC | Enel Distributie Dobrogea | 05886695 | 08.09.2020 | RO002E213597699/1 | 31.08.2021 | 31.08.2021
837 | jud. CONSTANTA, loc. MAMAIA, Bulevardul MAMAIA, nr. 357 | CT | 0,0030 | 0,0029 | 0 | 0,4 | CFP | CBC | Enel Distributie Dobrogea | 06337923 | 07.09.2020 | RO002E213116472/2 | 31.08.2021 | 31.08.2021
838 | jud. CONSTANTA, loc. CONSTANTA, Strada OBORULUI, nr. 19 | CT | 0,0030 | 0,0029 | 0 | 0,4 | CFP | CBC | Enel Distributie Dobrogea | 06310531 | 07.09.2020 | RO002E212315359/2 | 29.07.2021 | 29.07.2021
839 | jud. CONSTANTA, loc. CONSTANTA, Strada Grigorescu Nicolae, pictor, nr. 15, bl. -, sc. -, et. -, ap. - | CT | 0,0040 | 0,0038 | 0 | 0,4 | CFP | CBC | Enel Distributie Dobrogea | 06198048 | 10.08.2020 | RO002E211334854/2 | 25.10.2021 | 25.10.2021
840 | jud. TULCEA, loc. MAHMUDIA, Strada Mioritei, nr. 8 | TL | 0,0030 | 0,0028 | 0 | 0,4 | CFP | CBC | Enel Distributie Dobrogea | 05920304 | 16.06.2020 | RO002E240345888/2 | 28.07.2021 | 28.07.2021
841 | jud. IALOMITA, loc. COTORCA, Calea BUCURESTI, nr. 18 | IL | 0,0030 | 0,0029 | 0 | 0,4 | CFP | CBC | Enel Distributie Dobrogea | 05874218 | 02.07.2020 | RO002E231286164/2 | 04.10.2021 | 04.10.2021
842 | jud. IALOMITA, loc. SLOBOZIA, Strada Minerva, nr. 18 | IL | 0,0030 | 0,0029 | 0 | 0,4 | CFP | CBC | Enel Distributie Dobrogea | 06059795 | 29.06.2020 | RO002E230922362/2 | 31.08.2021 | 31.08.2021
843 | jud. CALARASI, loc. VLAD TEPES, Strada Nicolae Iorga, nr. 7 | CL | 0,0030 | 0,0029 | 0 | 0,4 | CFP | CBC | Enel Distributie Dobrogea | 06092564 | 03.08.2020 | RO002E220514910/3 | 29.07.2021 | 29.07.2021
844 | jud. TULCEA, loc. JURILOVCA, Strada GOLOVITA, nr. 43 | TL | 0,0030 | 0,0029 | 0 | 0,4 | CFP | CBC | Enel Distributie Dobrogea | 06047902 | 14.07.2020 | RO002E240018481/2 | 04.10.2021 | 04.10.2021
845 | jud. IALOMITA, loc. SAVENI, Strada MIHAIL BALASESCU, nr. 28 | IL | 0,0030 | 0,0029 | 0 | 0,4 | CFP | CBC | Enel Distributie Dobrogea | 06048481 | 08.09.2020 | RO002E230746120/2 | 04.10.2021 | 04.10.2021
846 | jud. TULCEA, loc. CHILIA VECHE, Strada CHILIA-VECHE, nr. FN | TL | 0,0030 | 0,0029 | 0 | 0,4 | CFP | CBC | Enel Distributie Dobrogea | 06405891 | 10.09.2020 | RO002E240918031/3 | 08.10.2021 | 08.10.2021
847 | jud. CALARASI, loc. OLTENITA, Strada VASILE ALECSANDRI, nr. 22 | CL | 0,0030 | 0,0029 | 0 | 0,4 | CFP | CBC | Enel Distributie Dobrogea | 06444921 | 29.09.2020 | RO002E220890164/2 | 20.10.2021 | 20.10.2021
848 | jud. CONSTANTA, loc. CONSTANTA, Strada RAPSODIEI, nr. 27 | CT | 0,0030 | 0,0057 | 0 | 0,4 | CFP | CBC | Enel Distributie Dobrogea | 06396745 | 07.09.2020 | RO002E213004816/2 | 31.08.2021 | 31.08.2021
849 | jud. IALOMITA, loc. COSERENI, Strada DIGULUI, nr. 5 | IL | 0,0030 | 0,0029 | 0 | 0,4 | CFP | CBC | Enel Distributie Dobrogea | 06259838 | 20.08.2020 | RO002E230241030/2 | 04.10.2021 | 04.10.2021
850 | jud. CALARASI, loc. MIHAI VITEAZU, Strada BUCURESTI, nr. 164 | CL | 0,0030 | 0,0029 | 0 | 0,4 | CFP | CBC | Enel Distributie Dobrogea | 06097166 | 06.08.2020 | RO002E220392330/2 | 28.07.2021 | 28.07.2021
851 | jud. CALARASI, loc. ULMENI, Strada Nordului, nr. 1 | CL | 0,3280 | 0,3124 | 0 | 0,4 | CFP | CBC | Enel Distributie Dobrogea | 00264394 | 01.02.2017 | RO002E221344327/2 | 12.03.2019 | 12.03.2019
852 | jud. CONSTANTA, loc. CONSTANTA, Strada ORIZONTULUI, nr. 11 | CT | 0,0034 | 0,0033 | 0 | 0,4 | CFP | CBC | Enel Distributie Dobrogea | 08992861 | 27.10.2021 | RO002E212014782/2 | 29.10.2021 | 29.10.2021
853 | jud. CALARASI, loc. COSLOGENI, Strada MIHAIL SADOVEANU, nr. 54 | CL | 0,0059 | 0,0058 | 0 | 0,4 | CFP | CBC | Enel Distributie Dobrogea | 08975431 | nu s-a emis ATR, e pe ANEXA2 din Ord.69/2020, ORD.15/2021 | RO002E221399877/2 | 22.10.2021 | 22.10.2021
854 | jud. CONSTANTA, loc. CONSTANTA, Strada SIUTGHIOL, nr. 57 | CT | 0,0180 | 0,0176 | 0 | 0,4 | CFP | CBC | Enel Distributie Dobrogea | 08927427 | 07.10.2021 | RO002E213099203/2 | 11.10.2021 | 11.10.2021
855 | jud. CONSTANTA, loc. CONSTANTA, Strada MUSCATELOR, nr. 2 | CT | 0,0030 | 0,0029 | 0 | 0,4 | CFP | CBC | Enel Distributie Dobrogea | 08929394 | nu s-a emis ATR, e pe ANEXA2 din Ord.69/2020, ORD.15/2021 | RO002E211728323/2 | 13.10.2021 | 13.10.2021
856 | jud. CONSTANTA, loc. TUZLA, Strada MECANIZARII, nr. 81 | CT | 0,0060 | 0,0056 | 0 | 0,4 | CFP | CBC | Enel Distributie Dobrogea | 08933338 | 13.10.2021 | RO002E212755098/2 | 15.10.2021 | 15.10.2021
857 | jud. TULCEA, loc. TULCEA, ALEEA LIVEZILOR, nr. 13 | TL | 0,0050 | 0,0048 | 0 | 0,4 | CFP | CBC | Enel Distributie Dobrogea | 08935516 | nu s-a emis ATR, e pe ANEXA2 din Ord.69/2020, ORD.15/2021 | RO002E241090426/2 | 12.10.2021 | 12.10.2021
858 | jud. CONSTANTA, loc. CONSTANTA, Strada OSTROV, nr. 7 | CT | 0,0093 | 0,0090 | 0 | 0,4 | CFP | CBC | Enel Distributie Dobrogea | 08923292 | 14.10.2021 | RO002E211175879/2 | 15.10.2021 | 15.10.2021
859 | jud. TULCEA, loc. NICULITEL, Strada Frumoasa, nr. 13 | TL | 0,0030 | 0,0029 | 0 | 0,4 | CFP | CBC | Enel Distributie Dobrogea | 08849970 | nu s-a emis ATR, e pe ANEXA2 din Ord.69/2020, ORD.15/2021 | RO002E240338723/2 | 12.10.2021 | 12.10.2021
860 | jud. CONSTANTA, loc. AGIGEA, Strada PALTINULUI, nr. 8 | CT | 0,0060 | 0,0058 | 0 | 0,4 | CFP | CBC | Enel Distributie Dobrogea | 08804326 | 16.09.2021 | RO002E212254609/2 | 07.10.2021 | 07.10.2021
861 | jud. TULCEA, loc. AGIGHIOL, Strada FLORILOR, nr. 27 | TL | 0,0030 | 0,0029 | 0 | 0,4 | CFP | CBC | Enel Distributie Dobrogea | 08813501 | 23.09.2021 | RO002E240430502/2 | 05.10.2021 | 05.10.2021
862 | jud. CONSTANTA, loc. BANEASA, Strada TRANDAFIRILOR, nr. 49 | CT | 0,0030 | 0,0029 | 0 | 0,4 | CFP | CBC | Enel Distributie Dobrogea | 08903382 | nu s-a emis ATR, e pe ANEXA2 din Ord.69/2020, ORD.15/2021 | RO002E212877835/2 | 12.10.2021 | 12.10.2021
863 | jud. IALOMITA, loc. GHEORGHE LAZAR, Strada MATEI BASARAB, nr. 4, bl. ABATOR | IL | 0,0972 | 0,0952 | 0 | 0,4 | CFP | CBC | Enel Distributie Dobrogea | 08783047 | 21.09.2021 | RO002E231115615/2 | 07.10.2021 | 07.10.2021
864 | jud. CALARASI, loc. COCONI, Strada Argovei, nr. 44, bl. CAD: 43-C1 | CL | 0,0050 | 0,0048 | 0 | 0,4 | CFP | CBC | Enel Distributie Dobrogea | 08566176 | 03.08.2021 | RO002E220034771/2 | 08.10.2021 | 08.10.2021
865 | jud. CONSTANTA, loc. CONSTANTA, Strada TRAIAN, nr. 19 | CT | 0,0150 | 0,0146 | 0 | 0,4 | CFP | CBC | Enel Distributie Dobrogea | 08285692 | nu s-a emis ATR, e pe ANEXA2 din Ord.69/2020, ORD.15/2021 | RO002E210707352/2 | 12.10.2021 | 12.10.2021
866 | jud. IALOMITA, loc. MIHAIL KOGALNICEANU, Strada GARII, nr. 2, bl. FERMA VEGETALA, sc. PTA 7608 | IL | 0,0984 | 0,0963 | 0 | 0,4 | CFP | CBC | Enel Distributie Dobrogea | 07844197 | 27.04.2021 | RO002E230486468/2 | 04.10.2021 | 04.10.2021
867 | jud. CONSTANTA, loc. CONSTANTA, Strada MUSCATELOR, nr. 2A | CT | 0,0050 | 0,0048 | 0 | 0,4 | CFP | CBC | Enel Distributie Dobrogea | 06288585 | 24.08.2020 | RO002E211728356/2 | 31.08.2021 | 31.08.2021
868 | jud. CONSTANTA, loc. CONSTANTA, Strada SALCIILOR, nr. 104 | CT | 0,0030 | 0, 0029 | 0 | 0,4 | CFP | CBC | Enel Distributie Dobrogea | 06359160 | 04.09.2020 | RO002E212599049/2 | 09.11.2021 | 09.11.2021
869 | jud. CONSTANTA, loc. EFORIE NORD, Strada ALEXANDRU IOAN CUZA, nr. 17 | CT | 0,0051 | 0,004899 | 0 | 0,4 | CFP | CBC | Enel Distributie Dobrogea | 08769073 | 21.09.2021 | RO002E213244991/2 | 01.11.2021 | 01.11.2021
870 | jud. CONSTANTA, loc. CONSTANTA, Strada PESCARILOR, nr. 101A, bl. VILA | CT | 0,003 | 0,002498 | 0 | 0,4 | CFP | CBC | Enel Distributie Dobrogea | 08977752 | nu s-a emis ATR, e pe ANEXA2 din Ord.69/2020, ORD.15/2021 | RO002E212800774/2 | 01.11.2021 | 01.11.2021
871 | jud. CONSTANTA, loc. CONSTANTA, Strada Hulubei Horia, lt., nr. 14 | CT | 0,006 | 0,005879 | 0 | 0,4 | CFP | CBC | Enel Distributie Dobrogea | 09005806 | nu s-a emis ATR, e pe ANEXA2 din Ord.69/2020, ORD.15/2021 | RO002E213329614/2 | 01.11.2021 | 01.11.2021
872 | jud. CONSTANTA, loc. CONSTANTA, Bulevardul I.C.BRATIANU, nr. 155, bl. LOT 1 | CT | 0,00656 | 0,00656 | 0 | 0,4 | CFP | CBC | Enel Distributie Dobrogea | 08817238 | nu s-a emis ATR, e pe ANEXA2 din Ord.69/2020, ORD.15/2021 | RO002E213288438/2 | 01.11.2021 | 01.11.2021
873 | jud. TULCEA, loc. CHILIA VECHE, Strada CHILIA-VECHE, nr. 6 | TL | 0,003 | 0,002939 | 0 | 0,23 | CFP | CBC | Enel Distributie Dobrogea | 06292748 | 27.08.2020 | RO002E241009055/2 | 02.11.2021 | 02.11.2021
874 | jud. TULCEA, loc. NIFON, Strada Nifon, nr. FN | TL | 0,003 | 0,00293 | 0 | 0,23 | CFP | CBC | Enel Distributie Dobrogea | 06176308 | 07.08.2020 | RO002E240499383/2 | 03.11.201 | 03.11.2021
875 | jud. IALOMITA, loc. ROSIORI, Strada Eroilor, nr. 37 | IL | 0,003410 | 0,003292 | 0 | 0,4 | CFP | CBC | Enel Distributie Dobrogea | 09013642 | nu s-a emis ATR, e pe ANEXA2 din Ord.69/2020, ORD.15/2021 | RO002E230198479/2 | 03.11.2021 | 03.11.2021
876 | jud. CONSTANTA, loc. TEPES VODA, Strada VIILOR, nr. 77 | CT | 0,00300 | 0,002939 | 0 | 0,4 | CFP | CBC | Enel Distributie Dobrogea | 07025395 | 15.02.2021 | RO002E210980131/2 | 08.11.2021 | 08.11.2021
877 | jud. TULCEA, loc. MIRCEA VODA, Strada MIRCEA-VODA, nr. 9 | TL | 0,00300 | 0,002939 | 0 | 0,4 | CFP | CBC | Enel Distributie Dobrogea | 08499463 | nu s-a emis ATR, e pe ANEXA2 din Ord.69/2020, ORD.15/2021 | RO002E240197625/3 | 10.11.2021 | 10.11.2021
878 | jud. CONSTANTA, loc. MEDGIDIA, Strada STEJARULUI, nr. 21 | CT | 0,003410 | 0,003302 | 0 | 0,4 | CFP | CBC | Enel Distributie Dobrogea | 08992744 | nu s-a emis ATR, e pe ANEXA2 din Ord.69/2020, ORD.15/2021 | RO002E211387425/2 | 12.11.2021 | 12.11.2021
879 | jud. IALOMITA, loc. MARCULESTI, Strada MIHAI VITEAZUL, nr. 5 | IL | 0,00300 | 0,002939 | 0 | 0,4 | CFP | CBC | Enel Distributie Dobrogea | 08759277 | 22.09.2021 | RO002E230750079/2 | 16.11.2021 | 16.11.2021
880 | jud. TULCEA, loc. MINERI, Strada Berzei, nr. 30 | TL | 0,00800 | 0,007830 | 0 | 0,4 | CFP | CBC | Enel Distributie Dobrogea | 08160812 | nu s-a emis ATR, e pe ANEXA2 din Ord.69/2020, ORD.15/2021 | RO002E241177714/2 | 15.11.2021 | 15.11.2021
881 | jud. CONSTANTA, loc. NAVODARI, Strada T4, nr. FN | CT | 0,00666 | 0,00666 | 0 | 0,4 | CFP | CBC | Enel Distributie Dobrogea | 08974008 | nu s-a emis ATR, e pe ANEXA2 din Ord.69/2020, ORD.15/2021 | RO002E213233393/2 | 15.11.2021 | 15.11.2021
882 | jud. CALARASI, loc. MODELU, Strada CALARASI, nr. 145A | CL | 0,00300 | 0,002939 | 0 | 0,4 | CFP | CBC | Enel Distributie Dobrogea | 09004582 | nu s-a emis ATR, e pe ANEXA2 din Ord.69/2020, ORD.15/2021 | RO002E220370897/2 | 16.11.2021 | 16.11.2021
883 | jud. TULCEA, loc. NALBANT, Strada DUMITRITEI, nr. 3 | TL | 0,00300 | 0,002939 | 0 | 0,4 | CFP | CBC | Enel Distributie Dobrogea | 09079673 | nu s-a emis ATR, e pe ANEXA2 din Ord.69/2020, ORD.15/2021 | RO002E241093115/3 | 16.11.2021 | 16.11.2021
884 | jud. CONSTANTA, loc. VALU LUI TRAIAN, Strada MIHAI EMINESCU, nr. 28D | CT | 0,00488 | 0,004562 | 0 | 0,4 | CFP | CBC | Enel Distributie Dobrogea | 08922992 | nu s-a emis ATR, e pe ANEXA2 din Ord.69/2020, ORD.15/2021 | RO002E212913049/2 | 16.11.2021 | 16.11.2021
885 | jud. IALOMITA, loc. CATRUNESTI, Strada Tudor Vladimirescu, nr. 34 | IL | 0,00880 | 0,008623 | 0 | 0,4 | CFP | CBC | Enel Distributie Dobrogea | 08800866 | nu s-a emis ATR, e pe ANEXA2 din Ord.69/2020, ORD.15/2021 | RO002E231215470/2 | 18.11.2021 | 18.11.2021
886 | jud. IALOMITA, loc. SLOBOZIA, Strada LONDRA, nr. 6 | IL | 0,00500 | 0,004899 | 0 | 0,4 | CFP | CBC | Enel Distributie Dobrogea | 09060695 | nu s-a emis ATR, e pe ANEXA2 din Ord.69/2020, ORD.15/2021 | RO002E231168770/2 | 22.11.2021 | 22.11.2021
887 | jud. CONSTANTA, loc. PALAZU MARE, Strada TINERETULUI, nr. 22 | CT | 0,00600 | 0,005879 | 0 | 0,4 | CFP | CBC | Enel Distributie Dobrogea | 08986428 | nu s-a emis ATR, e pe ANEXA2 din Ord.69/2020, ORD.15/2021 | RO002E211426890/2 | 22.11.2021 | 22.11.2021
888 | jud. CONSTANTA, loc. COGEALAC, Strada AMURGULUI, nr. 14 | CT | 0,00341 | 0,003302 | 0 | 0,4 | CFP | CBC | Enel Distributie Dobrogea | 09023164 | nu s-a emis ATR, e pe ANEXA2 din Ord.69/2020, ORD.15/2021 | RO002E210078690/2 | 24.11.2021 | 24.11.2021
889 | jud. CONSTANTA, loc. CUMPANA, Strada STRAJEI, nr. 83A | CT | 0,00819 | 0,008025 | 0 | 0,4 | CFP | CBC | Enel Distributie Dobrogea | 09047320 | nu s-a emis ATR, e pe ANEXA2 din Ord.69/2020, ORD.15/2021 | RO002E213268739/2 | 24.11.2021 | 24.11.2021
890 | jud. CONSTANTA, loc. CUMPANA, Strada FLORILOR, nr. 40 | CT | 0,00500 | 0,004899 | 0 | 0,4 | CFP | CBC | Enel Distributie Dobrogea | 09075038 | nu s-a emis ATR, e pe ANEXA2 din Ord.69/2020, ORD.15/2021 | RO002E211776247/3 | 24.11.2021 | 24.11.2021
891 | jud. TULCEA, loc. LASTUNI, Strada Sorgului, nr. 13, bl. 88-C1, sc. 88-C2, et. 88-C3, ap. 88-C4 | TL | 0,00600 | 0,005879 | 0 | 0,23 | CFP | CBC | Enel Distributie Dobrogea | 06305949 | 01.09.2020 | RO002E240413569/2 | 29.11.2021 | 29.11.2021
892 | jud. CONSTANTA, loc. CUMPANA, Strada FLORILOR, nr. 40 | CT | 0,00518 | 0,00489 | 0 | 0,4 | CFP | CBC | Enel Distributie Dobrogea | 09075038 | nu s-a emis ATR, e pe ANEXA2 din Ord.69/2020, ORD.15/2021 | RO002E211776247/3 | 24.11.2021 | 24.11.2021
893 | jud. IALOMITA, loc. SLOBOZIA NOUA, Strada UNIRII, nr. 7A | IL | 0,00532 | 0,00489 | 0 | 0,4 | CFP | CBC | Enel Distributie Dobrogea | 09107327 | nu s-a emis ATR, e pe ANEXA2 din Ord.69/2020, ORD.15/2021 | RO002E231171077/2 | 02.12.2021 | 02.12.2021
894 | jud. TULCEA, loc. NICOLAE BALCESCU, Strada FLORILOR, nr. 9 | TL | 0,003 | 0,00293 | 0 | 0,4 | CFP | CBC | Enel Distributie Dobrogea | 09152009 | nu s-a emis ATR, e pe ANEXA2 din Ord.69/2020, ORD.15/2021 | RO002E240044570/3 | 07.12.2021 | 07.12.2021
895 | jud. IALOMITA, loc. VALEA MACRISULUI, Strada PRINCIPALA, nr. FN | IL | 0,01125 | 0,00778 | 0 | 0,4 | CFP | CBC | Enel Distributie Dobrogea | 09140509 | nu s-a emis ATR, e pe ANEXA2 din Ord.69/2020, ORD.15/2021 | RO002E231241996/2 | 07.12.2021 | 07.12.2021
896 | jud. CONSTANTA, loc. CONSTANTA, Strada Antonescu Ion, maresal, nr. 69 | CT | 0,00372 | 0,00364 | 0 | 0,4 | CFP | CBC | Enel Distributie Dobrogea | 09134393 | nu s-a emis ATR, e pe ANEXA2 din Ord.69/2020, ORD.15/2021 | RO002E213517837/2 | 02.12.2021 | 02.12.2021
897 | jud. CONSTANTA, loc. CONSTANTA, Bulevardul Vlaicu Aurel, nr. 140B | CT | 0,09996 | 0,097957 | 0 | 0,4 | CFP | CBC | Enel Distributie Dobrogea | 09033479 | nu s-a emis ATR, e pe ANEXA2 din Ord.69/2020, ORD.15/2021 | RO002E210804484/5 | 08.12.2021 | 08.12.2021
898 | jud. CALARASI, loc. PLATARESTI, Strada Constantin Brancoveanu, nr. 13 | CL | 0,01512 | 0,01469 | 0 | 0,4 | CFP | CBC | Enel Distributie Dobrogea | 09224947 | nu s-a emis ATR, e pe ANEXA2 din Ord.69/2020, ORD.15/2021 | RO002E220788452/2 | 10.12.2021 | 10.12.2021
899 | jud. CALARASI, loc. BELCIUGATELE, Strada BELCIUGATELE, nr. Lot9 | CL | 0,0096 | 0,009406 | 0 | 0,4 | CFP | CBC | Enel Distributie Dobrogea | 09074013 | nu s-a emis ATR, e pe ANEXA2 din Ord.69/2020, ORD.15/2021 | RO002E221322659/2 | 06.12.2021 | 06.12.2021
900 | jud. TULCEA, loc. NALBANT, Strada LIBERTATII, nr. 45 | TL | 0,003 | 0,002939 | 0 | 0,4 | CFP | CBC | Enel Distributie Dobrogea | 09204433 | nu s-a emis ATR, e pe ANEXA2 din Ord.69/2020, ORD.15/2021 | RO002E240069016/5 | 13.12.2021 | 13.12.2021
901 | jud. IALOMITA, loc. SLOBOZIA, Strada VIITOR, nr. 17A | IL | 0,00603 | 0,004899 | 0 | 0,4 | CFP | CBC | Enel Distributie Dobrogea | 09064053 | nu s-a emis ATR, e pe ANEXA2 din Ord.69/2020, ORD.15/2021 | RO002E230897475/2 | 14.12.2021 | 14.12.2021
902 | jud. CONSTANTA, loc. CERNAVODA, Strada LIVIU REBREANU, nr. 6 | CT | 0,01496 | 0,01466 | 0 | 0,4 | CFP | CBC | Enel Distributie Dobrogea | 09133183 | nu s-a emis ATR, e pe ANEXA2 din Ord.69/2020, ORD.15/2021 | RO002E213165735/3 | 12.12.2021 | 12.12.2021
903 | jud. IALOMITA, loc. SLOBOZIA, Strada LONDRA, nr. 17 | IL | 0,01064 | 0,009799 | 0 | 0,4 | CFP | CBC | Enel Distributie Dobrogea | 09150423 | nu s-a emis ATR, e pe ANEXA2 din Ord.69/2020, ORD.15/2021 | RO002E231168792/3 | 15.12.2021 | 15.12.2021
904 | jud. IALOMITA, loc. SLOBOZIA, Strada Stejarului, nr. 19-20 | IL | 0,00792 | 0,007662 | 0 | 0,4 | CFP | CBC | Enel Distributie Dobrogea | 08766020 | 21.09.2021 | RO002E231160570/2 | 20.12.2021 | 20.12.2021
905 | jud. IALOMITA, loc. URZICENI, Strada PLOPULUI, nr. 16 | IL | 0,006 | 0,00582 | 0 | 0,4 | CFP | CBC | Enel Distributie Dobrogea | 09211813 | nu s-a emis ATR, e pe ANEXA2 din Ord.69/2020, ORD.15/2021 | RO002E231229745/2 | 15.12.2021 | 15.12.2021
906 | jud. IALOMITA, loc. CAZANESTI, SOSEAUA SOSEAUA BUCURESTI, nr. 169 | IL | 0,007875 | 0,0058 | 0 | 0,4 | CFP | CBC | Enel Distributie Dobrogea | 09189116 | nu s-a emis ATR, e pe ANEXA2 din Ord.69/2020, ORD.15/2021 | RO002E231249039/2 | 15.12.2021 | 15.12.2021
907 | jud. TULCEA, loc. MIRCEA VODA, Strada Cismelei, nr. 2 | TL | 0,00336 | 0,00293 | 0 | 0,4 | CFP | CBC | Enel Distributie Dobrogea | 08499556 | nu s-a emis ATR, e pe ANEXA2 din Ord.69/2020, ORD.15/2021 | RO002E240215581/3 | 09.12.2021 | 09.12.2021
908 | jud. IALOMITA, loc. SINESTI, Strada SINESTI, nr. FN | IL | 0,0038 | 0,002939 | 0 | 0,4 | CFP | CBC | Enel Distributie Dobrogea | 09129169 | nu s-a emis ATR, e pe ANEXA2 din Ord.69/2020, ORD.15/2021 | RO002E231165418/2 | 13.12.2021 | 13.12.2021
909 | jud. CONSTANTA, loc. LAZU, Strada OVAZULUI, nr. 4 | CT | 0,0034 | 0,002938 | 21.7 | 0,4 | CFP | CBC | Enel Distributie Dobrogea | 09146582 | nu s-a emis ATR, e pe ANEXA2 din Ord.69/2020, ORD.15/2021 | RO002E213430459/2 | 15.12.2021 | 15.12.2021
910 | jud. CONSTANTA, loc. PALAZU MARE, Strada VIILOR, nr. 1 | CT | 0,00534 | 0,005223 | 0 | 0,4 | CFP | CBC | Enel Distributie Dobrogea | 09146387 | nu s-a emis ATR, e pe ANEXA2 din Ord.69/2020, ORD.15/2021 | RO002E212873842/2 | 17.12.2021 | 17.12.2021
911 | jud. CONSTANTA, loc. CONSTANTA, Strada FAGETULUI, nr. 92 | CT | 0,00535 | 0,005242 | 10 | 0,4 | CFP | CBC | Enel Distributie Dobrogea | 09168934 | nu s-a emis ATR, e pe ANEXA2 din Ord.69/2020, ORD.15/2021 | RO002E211256903/2 | 21.12.2021 | 21.12.2021
912 | jud. CONSTANTA, loc. CUMPANA, Strada Marco Polo, nr. 16 | CT | 0,0057 | 0,0048 | 100 | 0,4 | CFP | CBC | Enel Distributie Dobrogea | 09132124 | nu s-a emis ATR, e pe ANEXA2 din Ord.69/2020, ORD.15/2021 | RO002E213518669/2 | 21.12.2021 | 21.12.2021
913 | jud. CONSTANTA, loc. EFORIE NORD, Strada NARCISEI, nr. 14 | CT | 0,0033 | 0,003224 | 0 | 0,4 | CFP | CBC | Enel Distributie Dobrogea | 09197850 | nu s-a emis ATR, e pe ANEXA2 din Ord.69/2020, ORD.15/2021 | RO002E212820912/2 | 22.12.2021 | 22.12.2021
914 | jud. CONSTANTA, loc. TECHIRGHIOL, Strada Albinelor, nr. 2 | CT | 0,00525 | 0,004899 | 136 | 0,4 | CFP | CBC | Enel Distributie Dobrogea | 09271626 | nu s-a emis ATR, e pe ANEXA2 din Ord.69/2020, ORD.15/2021 | RO002E213339334/2 | 24.12.2021 | 24.12.2021
915 | jud. CONSTANTA, loc. CONSTANTA, Strada RACHITASI, nr. 25 | CT | 0,00535 | 0,004899 | 10 | 0,4 | CFP | CBC | Enel Distributie Dobrogea | 09193173 | nu s-a emis ATR, e pe ANEXA2 din Ord.69/2020, ORD.15/2021 | RO002E212013141/2 | 24.12.2021 | 24.12.2021
916 | jud. CONSTANTA, loc. CONSTANTA, Strada Borcea Ion, nr. 19 | CT | 0,003 | 0,002939 | 10 | 0,4 | CFP | CBC | Enel Distributie Dobrogea | 09193200 | nu s-a emis ATR, e pe ANEXA2 din Ord.69/2020, ORD.15/2021 | RO002E211217427/2 | 21.12.2021 | 21.12.2021
917 | jud. CONSTANTA, loc. EFORIE NORD, Strada ORHIDEEI, nr. 32 | CT | 0,0033 | 0,00293 | 0 | 0,4 | CFP | CBC | Enel Distributie Dobrogea | 09056957 | nu s-a emis ATR, e pe ANEXA2 din Ord.69/2020, ORD.15/2021 | RO002E213280115/2 | 23.12.2021 | 23.12.2021
918 | jud. CONSTANTA, loc. CONSTANTA, Strada PRIMAVERII, nr. 41E | CT | 0,00532 | 0,00489 | 50 | 0,4 | CFP | CBC | Enel Distributie Dobrogea | 09171027 | nu s-a emis ATR, e pe ANEXA2 din Ord.69/2020, ORD.15/2021 | RO002E211334472/2 | 20.12.2021 | 20.12.2021
919 | jud. CALARASI, loc. SOLDANU, Strada Soseaua Oltenitei, nr. 56 | CL | 0,0054 | 0,004894 | 0 | 0,4 | CFP | CBC | Enel Distributie Dobrogea | 5394943 | 03.08.2020 | RO002E221264722/3 | 06.12.2021 | 06.12.2021
920 | jud. CONSTANTA, loc. CIOCARLIA DE SUS, Strada Dorului, nr. 2 | CT | 0,0042 | 0,003918 | 0 | 0,4 | CFP | CBC | Enel Distributie Dobrogea | 6148129 | 05.08.2020 | RO002E210669944/2 | 06.12.2021 | 06.12.2021
921 | jud. CONSTANTA, loc. AGIGEA, Strada CORBULUI, nr. 4 LOT 26 | CT | 0,00305 | 0,002861 | 0 | 0,4 | CFP | CBC | Enel Distributie Dobrogea | 6013344 | 14.09.2020 | RO002E212745884/2 | 16.12.2021 | 16.12.2021
922 | jud. CONSTANTA, loc. Saturn, Strada Corneliu Coposu, nr. 4, bl. C151 | CT | 0,0037 | 0,003 | 0 | 0,4 | CFP | CBC | Enel Distributie Dobrogea | 09213560 | nu s-a emis ATR, e pe ANEXA2 din Ord.69/2020, ORD.15/2021 | RO002E212650328/2 | 21.12.2021 | 21.12.2021
923 | jud. IALOMITA, loc. AMARA, Strada M KOGALNICEANU, nr. 130 | IL | 0,0124 | 0,009798 | 0 | 0,4 | CFP | CBC | Enel Distributie Dobrogea | 9025902 | 04.11.2021 | RO002E231148352/3 | 14.01.2022 | 14.01.2022
924 | jud. CONSTANTA, loc. MANGALIA, Strada Dimitrie Cantemir, nr. 2 | CT | 0,00444 | 0,002939 | 0 | 0,4 | CFP | CBC | Enel Distributie Dobrogea | 09204561 | nu s-a emis ATR, e pe ANEXA2 din Ord.69/2020, ORD.15/2021 | RO002E213104570/3 | 05.01.2022 | 05.01.2022
925 | jud. IALOMITA, loc. AMARA, Strada LACULUI, nr. 29 | IL | 0,00927 | 0,008885 | 0 | 0,4 | CFP | CBC | Enel Distributie Dobrogea | 09421364 | nu s-a emis ATR, e pe ANEXA2 din Ord.69/2020, ORD.15/2021 | RO002E230046280/4 | 27.01.2022 | 27.01.2022
926 | jud. CALARASI, loc. BELCIUGATELE, Strada BELCIUGATELE, nr. 163 | CL | 0,00432 | 0,004224 | 0 | 0,23 | CFP | CBC | Enel Distributie Dobrogea | 09192171 | nu s-a emis ATR, e pe ANEXA2 din Ord.69/2020, ORD.15/2021 | RO002E220569268/2 | 05.01.2022 | 05.01.2022
927 | jud. CALARASI, loc. BELCIUGATELE, Strada BELCIUGATELE, nr. 163 | CL | 0,00321 | 0,003145 | 10 | 0,4 | CFP | CBC | Enel Distributie Dobrogea | 09181581 | nu s-a emis ATR, e pe ANEXA2 din Ord.69/2020, ORD.15/2021 | RO002E210889342/2 | 05.01.2022 | 05.01.2022
928 | jud. IALOMITA, loc. GRINDASI, Strada GRINDASI, nr. FN | IL | 0,00462 | 0,00288 | 0 | 0,4 | CFP | CBC | Enel Distributie Dobrogea | 09142663 | 16.12.2021 | RO002E230886596/2 | 05.01.2022 | 05.01.2022
929 | jud. CONSTANTA, loc. CONSTANTA, Intrarea Bogdan Vasile, slt., nr. 22 | CT | 0,00623 | 0,00587 | 0 | 0,4 | CFP | CBC | Enel Distributie Dobrogea | 09295082 | nu s-a emis ATR, e pe ANEXA2 din Ord.69/2020, ORD.15/2021 | RO002E212444431/2 | 05.01.2022 | 05.01.2022
930 | jud. IALOMITA, loc. FIERBINTI-TARG, Strada OBORULUI, nr. 12 | IL | 0,02166 | 0,021226 | 0 | 0,4 | CFP | CBC | Enel Distributie Dobrogea | 09056819 | nu s-a emis ATR, e pe ANEXA2 din Ord.69/2020, ORD.15/2021 | RO002E230928975/2 | 04.01.2022 | 04.01.2022
931 | jud. CONSTANTA, loc. POARTA ALBA, ALEEA INTRAREA PALATULUI, nr. 1 | CT | 0,0217 | 0,021256 | 0 | 0,4 | CFP | CBC | Enel Distributie Dobrogea | 06310088 | 09.09.2020 | RO002E213597688/1 | 05.01.2022 | 05.01.2022
932 | jud. CONSTANTA, loc. LUMINA, Strada LILIACULUI, nr. 102C | CT | 0,0216 | 0,01937 | 25 | 0,4 | CFP | CBC | Enel Distributie Dobrogea | 09275898 | nu s-a emis ATR, e pe ANEXA2 din Ord.69/2020, ORD.15/2021 | RO002E212906759/3 | 07.01.2022 | 07.01.2022
933 | jud. CONSTANTA, loc. EFORIE SUD, Strada SEREI, nr. 3 | CT | 0,10836 | 0 | 0 | 10 | CFP | CBC | Enel Distributie Dobrogea | 08959922 | 06.12.2021 | RO002E211043378/2 | 14.01.2022 | 14.01.2022
934 | jud. IALOMITA, loc. SLOBOZIA, Strada PANAIT ISTRATI, nr. 22 | IL | 0,00532 | 0,004899 | 0 | 0,4 | CFP | CBC | Enel Distributie Dobrogea | 09231490 | nu s-a emis ATR, e pe ANEXA2 din Ord.69/2020, ORD.15/2021 | RO002E231269019/2 | 19.01.2022 | 19.01.2022
935 | jud. CONSTANTA, loc. Saturn, Strada Corneliu Coposu, nr. 4, bl. C58 | CT | 0,00592 | 0,004899 | 0 | 0,4 | CFP | CBC | Enel Distributie Dobrogea | 09213591 | nu s-a emis ATR, e pe ANEXA2 din Ord.69/2020, ORD.15/2021 | RO002E212650317/2 | 18.01.2022 | 18.01.2022
936 | jud. CALARASI, loc. OLTENITA, Bulevardul 22 DECEMBRIE, nr. 1S | CL | 0,115.7 | 0,0979 | 0 | 20 | CFP | CBC | Enel Distributie Dobrogea | 09323524 | nu s-a emis ATR, e pe ANEXA2 din Ord.69/2020, ORD.15/2021 | RO002E221397729/2 | 20.01.2022 | 20.01.2022
937 | jud. IALOMITA, loc. SLOBOZIA, Strada VIITOR, nr. 5B | IL | 0,01125 | 0,009799 | 0 | 0,4 | CFP | CBC | Enel Distributie Dobrogea | 09361884 | nu s-a emis ATR, e pe ANEXA2 din Ord.69/2020, ORD.15/2021 | RO002E230897307/2 | 20.01.2022 | 20.01.2022
938 | jud. IALOMITA, loc. AMARA, Strada BAILOR, nr. FN | IL | 0,00532 | 0,004899 | 0 | 0,4 | CFP | CBC | Enel Distributie Dobrogea | 09320370 | nu s-a emis ATR, e pe ANEXA2 din Ord.69/2020, ORD.15/2021 | RO002E230161413/2 | 20.01.2022 | 20.01.2022
939 | jud. IALOMITA, loc. GRINDASI, Strada CENTRALA, nr. 43 | IL | 0,01485 | 0,0166 | 0 | 0,4 | CFP | CBC | Enel Distributie Dobrogea | 09141345 | nu s-a emis ATR, e pe ANEXA2 din Ord.69/2020, ORD.15/2021 | RO002E231319835/2 | 26.01.2022 | 26.01.2022
940 | jud. IALOMITA, loc. COSERENI, Strada Gradinitei, nr. 90 | IL | 0,00525 | 0,004448 | 0 | 0,4 | CFP | CBC | Enel Distributie Dobrogea | 09197315 | nu s-a emis ATR, e pe ANEXA2 din Ord.69/2020, ORD.15/2021 | RO002E230256643/2 | 27.01.2022 | 27.01.2022
941 | jud. CONSTANTA, loc. NAVODARI, Strada D23, nr. 13 | CT | 0,00992 | 0,009712 | 0 | 0,4 | CFP | CBC | Enel Distributie Dobrogea | 08953385 | nu s-a emis ATR, e pe ANEXA2 din Ord.69/2020, ORD.15/2021 | RO002E213654378/2 | 31.01.2022 | 31.01.2022
942 | jud. CONSTANTA, loc. CONSTANTA, PRELUNGIREA Alexandru Sahia, nr. 12 | CT | 0,00321 | 0,00315 | 10 | 0,4 | CFP | CBC | Enel Distributie Dobrogea | 09251908 | nu s-a emis ATR, e pe ANEXA2 din Ord.69/2020, ORD.15/2021 | RO002E213447761/2 | 30.12.2021 | 30.12.2022
943 | jud. CONSTANTA, loc. AGIGEA, Strada P RARES, nr. 8 | CT | 0,006 | 0,005879 | 0 | 0,4 | CFP | CBC | Enel Distributie Dobrogea | 09516893 | nu s-a emis ATR, e pe ANEXA2 din Ord.69/2020, ORD.15/2021 | RO002E212766012/2 | 10.02.2022 | 10.02.2022
944 | jud. Constanta, loc. Aleea Pelinului, nr.13 | CT | 0,0062 | 0,0001 | 0 | 0,4 | CFP | CBC | Enel Distributie Dobrogea | 09371498 | nu s-a emis ATR, e pe ANEXA2 din Ord.69/2020, ORD.15/2021 | RO002E213180956/4 | 10.02.2022 | 10.02.2022
945 | jud. Ialomita, loc. Fundata, str. Monumentului, nr.3 | IL | 0,008 | 0,00774 | 0 | 0,4 | CFP | CBC | Enel Distributie Dobrogea | 09471219 | nu s-a emis ATR, e pe ANEXA2 din Ord.69/2020, ORD.15/2021 | RO002E231332548/2 | 17.02.2022 | 17.02.2022
946 | jud. CONSTANTA, loc. NAVODARI, Strada D23, nr. 13 | CT | 0,00992 | 0,009712 | 0 | 0,4 | CFP | CBC | Enel Distributie Dobrogea | 08953385 | nu s-a emis ATR, e pe ANEXA2 din Ord.69/2020, ORD.15/2021 | RO002E213654378/2 | 31.01.2022 | 31.01.2022
947 | jud. IALOMITA, loc. SLOBOZIA, Strada Plopului, nr. 28 | IL | 0,015 | 0,01462 | 0 | 0,4 | CFP | CBC | Enel Distributie Dobrogea | 09450624 | nu s-a emis ATR, e pe ANEXA2 din Ord.69/2020, ORD.15/2021 | RO002E231217506/2 | 02.02.2022 | 02.02.2022
948 | jud. TULCEA, loc. TOPOLOG, Strada Crangului, nr. 10 | TL | 0,00825 | 0,007839 | 0 | 0,4 | CFP | CBC | Enel Distributie Dobrogea | 09251425 | nu s-a emis ATR, e pe ANEXA2 din Ord.69/2020, ORD.15/2021 | RO002E240060129/3 | 07.02.2022 | 07.02.2022
949 | jud. TULCEA, loc. MILA 23, Strada MILA-23, nr. FN | TL | 0,17298 | 0,168638 | 0 | 0,4 | CFP | CBC | Enel Distributie Dobrogea | 09380412 | nu s-a emis ATR, e pe ANEXA2 din Ord.69/2020, ORD.15/2021 | RO002E240741440/3 | 08.02.2022 | 08.02.2022
950 | jud. CONSTANTA, loc. 23 AUGUST, Strada Emil Bota, nr. 5 | CT | 0,00525 | 0,004899 | 0 | 0,4 | CFP | CBC | Enel Distributie Dobrogea | 09432148 | nu s-a emis ATR, e pe ANEXA2 din Ord.69/2020, ORD.15/2021 | RO002E212249423/3 | 10.02.2022 | 10.02.2022
951 | jud. CONSTANTA, loc. NAVODARI, Strada T3, nr. 33 | CT | 0,0048 | 0,004694 | 0 | 0,4 | CFP | CBC | Enel Distributie Dobrogea | 09426010 | nu s-a emis ATR, e pe ANEXA2 din Ord.69/2020, ORD.15/2021 | RO002E213575077/2 | 03.02.2022 | 03.02.2022
952 | jud. CONSTANTA, loc. MIHAIL KOGALNICEANU, Strada SPERANTEI, nr. 1 | CT | 0,008 | 0,007839 | 0 | 0,4 | CFP | CBC | Enel Distributie Dobrogea | 09481268 | nu s-a emis ATR, e pe ANEXA2 din Ord.69/2020, ORD.15/2021 | RO002E212841296/2 | 08.02.2022 | 08.02.2022
953 | jud. TULCEA, loc. MAHMUDIA, Strada TULCEI, nr. 77A | TL | 0,012 | 0,011759 | 0 | 0,4 | CFP | CBC | Enel Distributie Dobrogea | 09422312 | nu s-a emis ATR, e pe ANEXA2 din Ord.69/2020, ORD.15/2021 | RO002E241032578/5 | 09.02.2022 | 09.02.2022
954 | jud. CONSTANTA, loc. CUMPANA, Strada MORII, nr. 100 | CT | 0,0064 | 0,005879 | 0 | 0,4 | CFP | CBC | Enel Distributie Dobrogea | 09470220 | nu s-a emis ATR, e pe ANEXA2 din Ord.69/2020, ORD.15/2021 | RO002E211709142/2 | 08.02.2022 | 08.02.2022
955 | jud. CONSTANTA, loc. CONSTANTA, Strada Grivita, nr. 35 | CT | 0,00675 | 0.005879 | 0 | 0,4 | CFP | CBC | Enel Distributie Dobrogea | 09496342 | nu s-a emis ATR, e pe ANEXA2 din Ord.69/2020, ORD.15/2021 | RO002E212542700/2 | 14.02.2022 | 14.02.2022
956 | jud. CONSTANTA, loc. EFORIE SUD, Strada DR. CANTACUZINO, nr. 4 | CT | 0,0099 | 0,009701 | 0 | 0,4 | CFP | CBC | Enel Distributie Dobrogea | 09483073 | nu s-a emis ATR, e pe ANEXA2 din Ord.69/2020, ORD.15/2021 | RO002E210950587/2 | 14.02.2022 | 14.02.2022
957 | jud. IALOMITA, loc. SLOBOZIA, Strada MARASESTI, nr. 2 | IL | 0,0105 | 0,009799 | 0 | 0,4 | CFP | CBC | Enel Distributie Dobrogea | 09370392 | nu s-a emis ATR, e pe ANEXA2 din Ord.69/2020, ORD.15/2021 | RO002E231277995/2 | 08.02.2022 | 08.02.2022
958 | jud. CONSTANTA, loc. AGIGEA, ALEEA LILIACULUI, nr. 16 | CT | 0,01036 | 0,009799 | 0 | 0,4 | CFP | CBC | Enel Distributie Dobrogea | 09443373 | nu s-a emis ATR, e pe ANEXA2 din Ord.69/2020, ORD.15/2021 | RO002E213509119/2 | 09.02.2022 | 09.02.2022
959 | jud. CONSTANTA, loc. CONSTANTA, Strada CALAFATULUI, nr. 15 | CT | 0,004005 | 0,002939 | 0 | 0,4 | CFP | CBC | Enel Distributie Dobrogea | 09427787 | nu s-a emis ATR, e pe ANEXA2 din Ord.69/2020, ORD.15/2021 | RO002E211729548/2 | 09.02.2022 | 09.02.2022
960 | jud. IALOMITA, loc. AMARA, Strada NICOLAE BALCESCU, nr. 144 | IL | 0,0105 | 0,009798 | 0 | 0,4 | CFP | CBC | Enel Distributie Dobrogea | 09434879 | nu s-a emis ATR, e pe ANEXA2 din Ord.69/2020, ORD.15/2021 | RO002E231335417/2 | 15.02.2022 | 15.02.2022
961 | jud. CONSTANTA, loc. CUMPANA, Strada Titu Maiorescu, nr. 20 | CT | 0,00342 | 0,003351 | 0 | 0,4 | CFP | CBC | Enel Distributie Dobrogea | 09490522 | nu s-a emis ATR, e pe ANEXA2 din Ord.69/2020, ORD.15/2021 | RO002E213357457/1 | 15.02.2022 | 15.02.2022
962 | jud. CONSTANTA, loc. VALU LUI TRAIAN, Strada Noua, nr. 6 | CT | 0,0038 | 0,003723 | 0 | 0,4 | CFP | CBC | Enel Distributie Dobrogea | 09471362 | nu s-a emis ATR, e pe ANEXA2 din Ord.69/2020, ORD.15/2021 | RO002E212842691/3 | 16.02.2022 | 16.02.2022
963 | jud. CONSTANTA, loc. VAMA VECHE, Strada PESCARUSULUI, nr. 20E, bl. Corp C | CT | 0,0072 | 0,007051 | 0 | 0,4 | CFP | CBC | Enel Distributie Dobrogea | 09534595 | nu s-a emis ATR, e pe ANEXA2 din Ord.69/2020, ORD.15/2021 | RO002E213044146/2 | 21.02.2022 | 21.02.2022
964 | jud. CONSTANTA, loc. COSTINESTI, Strada Faleza Forum, nr. 70 | CT | 0,00612 | 0,004899 | 0 | 0,4 | CFP | CBC | Enel Distributie Dobrogea | 09517809 | nu s-a emis ATR, e pe ANEXA2 din Ord.69/2020, ORD.15/2021 | RO002E213673357/1 | 15.02.2022 | 15.02.2022
965 | jud. IALOMITA, loc. STEJARU, Strada POMPIERILOR, nr. 2 | IL | 0,00518 | 0,004899 | 0 | 0,4 | CFP | CBC | Enel Distributie Dobrogea | 09507644 | nu s-a emis ATR, e pe ANEXA2 din Ord.69/2020, ORD.15/2021 | RO002E231309564/2 | 23.02.2022 | 23.02.2022
966 | jud. CONSTANTA, loc. CORBU, Strada I.L.CARAGIALE, nr. 21 | CT | 0,003 | 0,003 | 0 | 0,4 | CFP | CBC | Enel Distributie Dobrogea | 9212644 | 20.12.2021 | RO002E210121037/3 | 14.02.2022 | 14.02.2022
967 | jud. CONSTANTA, loc. CONSTANTA, Strada POPORULUI, nr. 161 | CT | 0,00312 | 0,003057 | 0 | 0,4 | CFP | CBC | Enel Distributie Dobrogea | 09489533 | 04.02.2022 | RO002E210812911/2 | 16.02.2022 | 16.02.2022
968 | jud. CONSTANTA, loc. PALAZU MARE, Strada BABA CORNELIU, nr. 2 | CT | 0,0033 | 0,002939 | 0 | 0,4 | CFP | CBC | Enel Distributie Dobrogea | 09499652 | nu s-a emis ATR, e pe ANEXA2 din Ord.69/2020, ORD.15/2021 | RO002E212120926/2 | 22.02.2022 | 22.02.2022
969 | jud. CONSTANTA, loc. TECHIRGHIOL, Strada MUNCII, nr. 2L, bl. LOT 2 | CT | 0,00825 | 0,008 | 14.28 Ah | 0,4 | CFP | CBC | Enel Distributie Dobrogea | 09460168 | nu s-a emis ATR, e pe ANEXA2 din Ord.69/2020, ORD.15/2021 | RO002E213283242/2 | 10.02.2022 | 10.02.2022
970 | jud. TULCEA, loc. GRECI, Strada PIETRARILOR, nr. 12A | TL | 0,003555 | 0,003481 | 0 | 0,230 | CFP | CBC | Enel Distributie Dobrogea | 09508043 | nu s-a emis ATR, e pe ANEXA2 din Ord.69/2020, ORD.15/2021 | RO002E240470540/3 | 01.03.2022 | 01.03.2022
971 | jud. CONSTANTA, loc. SEIMENII MICI, Strada PRINCIPALA, nr. 274A | CT | 0,03 | 0,029399 | 0 | 0,4 | CFP | CBC | Enel Distributie Dobrogea | 09472946 | nu s-a emis ATR, e pe ANEXA2 din Ord.69/2020, ORD.15/2021 | RO002E213290813/2 | 14.02.2022 | 14.02.2022
972 | jud. IALOMITA, loc. SLOBOZIA, Strada Stejarului, nr. 11 | IL | 0,0075 | 0,005879 | 0 | 0,4 | CFP | CBC | Enel Distributie Dobrogea | 09552890 | nu s-a emis ATR, e pe ANEXA2 din Ord.69/2020, ORD.15/2021 | RO002E231152021/4 | 02.03.2022 | 02.03.2022
973 | jud. CALARASI, loc. LEHLIU-GARA, Bulevardul Garii, nr. 5bis | CL | 0,003185 | 0,002939 | 0 | 0,230 | CFP | CBC | Enel Distributie Dobrogea | 09491311 | nu s-a emis ATR, e pe ANEXA2 din Ord.69/2020, ORD.15/2021 | RO002E220595795/3 | 03.03.2022 | 03.03.2022
974 | jud. IALOMITA, loc. FETESTI, Strada Frasinului, nr. 8 | IL | 0,012375 | 0,012126 | 0 | 0,4 | CFP | CBC | Enel Distributie Dobrogea | 09549634 | nu s-a emis ATR, e pe ANEXA2 din Ord.69/2020, ORD.15/2021 | RO002E231308787/2 | 02.03.2022 | 02.03.2022
975 | jud. CONSTANTA, loc. CONSTANTA, Strada DOCHERILOR, nr. 18 | CT | 0,00825 | 0,007839 | 0 | 0,4 | CFP | CBC | Enel Distributie Dobrogea | 09549159 | nu s-a emis ATR, e pe ANEXA2 din Ord.69/2020, ORD.15/2021 | RO002E211930788/2 | 22.02.2022 | 22.02.2022
976 | jud. TULCEA, loc. CATALOI, Strada CATALOI, nr. FN | TL | 0,00565 | 0,005512 | 0 | 0,230 | CFP | CBC | Enel Distributie Dobrogea | 09308542 | nu s-a emis ATR, e pe ANEXA2 din Ord.69/2020, ORD.15/2021 | RO002E241098299/2 | 11.02.2022 | 11.02.2022
977 | jud. CONSTANTA, loc. VALU LUI TRAIAN, Strada DUMITRU OLARIU, nr. 85 | TL | 0,00539 | 0,004899 | 0 | 0,4 | CFP | CBC | Enel Distributie Dobrogea | 09601659 | nu s-a emis ATR, e pe ANEXA2 din Ord.69/2020, ORD.15/2021 | RO002E212861658/2 | 04.03.2022 | 04.03.2022
978 | jud. CONSTANTA, loc. CERNAVODA, Strada NICHITA STANESCU, nr. 16 | CT | 0,00432 | 0,004233 | 0 | 0,4 | CFP | CBC | Enel Distributie Dobrogea | 09566734 | nu s-a emis ATR, e pe ANEXA2 din Ord.69/2020, ORD.15/2021 | RO002E212848631/2 | 02.03.2022 | 02.03.2022
979 | jud. IALOMITA, loc. URZICENI, Strada PRELUNGIREA PUSCASI, nr. 17 | IL | 0,010125 | 0,009843 | 0 | 0,4 | CFP | CBC | Enel Distributie Dobrogea | 09552556 | nu s-a emis ATR, e pe ANEXA2 din Ord.69/2020, ORD.15/2021 | RO002E231215706/3 | 08.03.2022 | 08.03.2022
980 | jud. IALOMITA, loc. FETESTI, Strada PORTULUI, nr. 9 | IL | 0,00525 | 0,005144 | 0 | 0,4 | CFP | CBC | Enel Distributie Dobrogea | 09557564 | nu s-a emis ATR, e pe ANEXA2 din Ord.69/2020, ORD.15/2021 | RO002E230979612/2 | 28.02.2022 | 28.02.2022
981 | jud. CONSTANTA, loc. LIMANU, Strada CIPRIAN PORUMBESCU, nr. 1 | CT | 0,00525 | 0,004899 | 0 | 0,4 | CFP | CBC | Enel Distributie Dobrogea | 09623740 | nu s-a emis ATR, e pe ANEXA2 din Ord.69/2020, ORD.15/2021 | RO002E213522800/2 | 08.03.2022 | 08.03.2022
982 | jud. TULCEA, loc. SULINA, Strada A-I-A, nr. 155 | TL | 0,01368 | 0,009799 | 0 | 0,4 | CFP | CBC | Enel Distributie Dobrogea | 09390836 | nu s-a emis ATR, e pe ANEXA2 din Ord.69/2020, ORD.15/2021 | RO002E241017616/2 | 09.03.2022 | 09.03.2022
983 | jud. IALOMITA, loc. CEGANI, PRELUNGIREA Primaverii, nr. 138 | IL | 0,00525 | 0,004899 | 0 | 0,4 | CFP | CBC | Enel Distributie Dobrogea | 09591216 | nu s-a emis ATR, e pe ANEXA2 din Ord.69/2020, ORD.15/2021 | RO002E231306718/2 | 09.03.2022 | 09.03.2022
984 | jud. CONSTANTA, loc. CONSTANTA, Strada TRAIAN, nr. 24B | CT | 0,01224 | 0,011759 | 0 | 0,4 | CFP | CBC | Enel Distributie Dobrogea | 09589330 | nu s-a emis ATR, e pe ANEXA2 din Ord.69/2020, ORD.15/2021 | RO002E210707408/2 | 04.03.2022 | 04.03.2022
985 | jud. CALARASI, loc. FUNDENI, Strada ORHIDEELOR, nr. 136 | CL | 0,006 | 0,005879 | 0 | 0,230 | CFP | CBC | Enel Distributie Dobrogea | 09586862 | nu s-a emis ATR, e pe ANEXA2 din Ord.69/2020, ORD.15/2021 | RO002E221215245/2 | 15.03.2022 | 15.03.2022
986 | jud. CONSTANTA, loc. CUMPANA, Strada DEALUL SPIRII, nr. 20 | CT | 0,0055 | 0,00489 | 0 | 0,4 | CFP | CBC | Enel Distributie Dobrogea | 09548806 | nu s-a emis ATR, e pe ANEXA2 din Ord.69/2020, ORD.15/2021 | RO002E211732834/2 | 21.02.2022 | 21.02.2022
987 | jud. CONSTANTA, loc. MURFATLAR, Strada ION CREANGA, nr. 1A | CT | 0,017 | 0,014699 | 0 | 0,4 | CFP | CBC | Enel Distributie Dobrogea | 09568963 | nu s-a emis ATR, e pe ANEXA2 din Ord.69/2020, ORD.15/2021 | RO002E213208351/2 | 08.03.2022 | 08.03.2022
988 | jud. IALOMITA, loc. URZICENI, Strada REGELE FERDINAND, nr. 22B | IL | 0,004875 | 0,004698 | 0 | 0,4 | CFP | CBC | Enel Distributie Dobrogea | 09614236 | nu s-a emis ATR, e pe ANEXA2 din Ord.69/2020, ORD.15/2021 | RO002E231291036/2 | 08.03.2022 | 08.03.2022
989 | jud. IALOMITA, loc. URZICENI, Strada TINERETULUI, nr. 2 | IL | 0,0075 | 0,0058 | 0 | 0,4 | CFP | CBC | Enel Distributie Dobrogea | 09690352 | nu s-a emis ATR, e pe ANEXA2 din Ord.69/2020, ORD.15/2021 | RO002E230919403/2 | 17.03.2022 | 17.03.2022
990 | jud. CONSTANTA, loc. CUMPANA, Strada CONSTANTEI, nr. 123A | CT | 0,00756 | 0,005879 | 0 | 0,4 | CFP | CBC | Enel Distributie Dobrogea | 09603882 | nu s-a emis ATR, e pe ANEXA2 din Ord.69/2020, ORD.15/2021 | RO002E211741441/4 | 18.03.2022 | 18.03.2022
991 | jud. IALOMITA, loc. FETESTI, Strada DUMBRAVEI, nr. 9 | IL | 0,00525 | 0,004899 | 0 | 0,4 | CFP | CBC | Enel Distributie Dobrogea | 09651388 | nu s-a emis ATR, e pe ANEXA2 din Ord.69/2020, ORD.15/2021 | RO002E230631662/2 | 18.03.2022 | 18.03.2022
992 | jud. IALOMITA, loc. BOTENI, Strada BOTENI, nr. FN | IL | 0,00825 | 0,008084 | 0 | 0,4 | CFP | CBC | Enel Distributie Dobrogea | 09595342 | nu s-a emis ATR, e pe ANEXA2 din Ord.69/2020, ORD.15/2021 | RO002E231223761/2 | 10.03.2022 | 10.03.2022
993 | jud. CONSTANTA, loc. LUMINA, Strada 22 DECEMBRIE 1989, nr. 40 | CT | 0,00642 | 0,004899 | 10 | 0,4 | CFP | CBC | Enel Distributie Dobrogea | 09490516 | nu s-a emis ATR, e pe ANEXA2 din Ord.69/2020, ORD.15/2021 | RO002E210389213/3 | 18.03.2022 | 18.03.2022
994 | jud. CONSTANTA, loc. CONSTANTA, Strada RASURI, nr. 14 | CT | 0,00693 | 0,00679 | 0 | 0,4 | CFP | CBC | Enel Distributie Dobrogea | 09673380 | nu s-a emis ATR, e pe ANEXA2 din Ord.69/2020, ORD.15/2021 | RO002E211311556/2 | 18.03.2022 | 18.03.2022
995 | jud. CONSTANTA, loc. CONSTANTA, Strada AMALIA, nr. 6A | CT | 0,01332 | 0,012249 | 0 | 0,4 | CFP | CBC | Enel Distributie Dobrogea | 09516444 | nu s-a emis ATR, e pe ANEXA2 din Ord.69/2020, ORD.15/2021 | RO002E213466111/2 | 18.03.2022 | 18.03.2022
996 | jud. IALOMITA, loc. COSERENI, Strada COSERENI, nr. FN | IL | 0,027 | 0,02638 | 0 | 0,4 | CFP | CBC | Enel Distributie Dobrogea | 09660544 | nu s-a emis ATR, e pe ANEXA2 din Ord.69/2020, ORD.15/2021 | RO002E231229565/3 | 18.03.2022 | 18.03.2022
997 | jud. CONSTANTA, loc. CONSTANTA, Strada MERISOR, nr. 132 | CT | 0,00637 | 0,00587 | 0 | 0,4 | CFP | CBC | Enel Distributie Dobrogea | 09613856 | nu s-a emis ATR, e pe ANEXA2 din Ord.69/2020, ORD.15/2021 | RO002E211294488/2 | 18.03.2022 | 18.03.2022
998 | jud. CONSTANTA, loc. OVIDIU, Strada C, nr. 43 | CT | 0,00623 | 0,005879 | 0 | 0,4 | CFP | CBC | Enel Distributie Dobrogea | 09727512 | nu s-a emis ATR, e pe ANEXA2 din Ord.69/2020, ORD.15/2021 | RO002E212260291/2 | 21.03.2022 | 21.03.2022
999 | jud. IALOMITA, loc. URZICENI, Strada SOS BUCURESTI-URZICENI, nr. KM 57,5 | IL | 0,006 | 0,00482 | 0 | 0,4 | CFP | CBC | Enel Distributie Dobrogea | 09693900 | nu s-a emis ATR, e pe ANEXA2 din Ord.69/2020, ORD.15/2021 | RO002E231256891/2 | 21.03.2022 | 21.03.2022
1000 | jud. TULCEA, loc. CARCALIU, Strada CARCALIU, nr. FN | TL | 0,0135 | 0,01303 | 0 | 0,4 | CFP | CBC | Enel Distributie Dobrogea | 09162722 | 21.12.2021 | RO002E241177725/2 | 21.03.2022 | 21.03.2022
1001 | jud. CONSTANTA, loc. EFORIE SUD, Strada NEGRU VODA, nr. 20A | CT | 0,0063 | 0,004899 | 0 | 0,4 | CFP | CBC | Enel Distributie Dobrogea | 09503365 | nu s-a emis ATR, e pe ANEXA2 din Ord.69/2020, ORD.15/2021 | RO002E212890931/2 | 17.03.2022 | 17.03.2022
1002 | jud. CONSTANTA, loc. CONSTANTA, Strada Muresanu Andrei, nr. 89 | CT | 0,00616 | 0,004899 | 0 | 0,4 | CFP | CBC | Enel Distributie Dobrogea | 09693803 | nu s-a emis ATR, e pe ANEXA2 din Ord.69/2020, ORD.15/2021 | RO002E211926952/2 | 23.03.2022 | 23.03.2022
1003 | jud. CONSTANTA, loc. TECHIRGHIOL, Strada A PURICE, nr. 7 | CT | 0,01155 | 0,009799 | 0 | 0,4 | CFP | CBC | Enel Distributie Dobrogea | 09565217 | nu s-a emis ATR, e pe ANEXA2 din Ord.69/2020, ORD.15/2021 | RO002E213635265/2 | 23.03.2022 | 23.03.2022
1004 | jud. IALOMITA, loc. URZICENI, Strada AURORA, nr. 17A | IL | 0,0072 | 0,006976 | 0 | 0,4 | CFP | CBC | Enel Distributie Dobrogea | 09642224 | nu s-a emis ATR, e pe ANEXA2 din Ord.69/2020, ORD.15/2021 | RO002E231076521/3 | 22.03.2022 | 22.03.2022
1005 | jud. IALOMITA, loc. SARATENI, Strada NARCISEI, nr. 12 | IL | 0,006 | 0,005879 | 0 | 0,4 | CFP | CBC | Enel Distributie Dobrogea | 09685753 | nu s-a emis ATR, e pe ANEXA2 din Ord.69/2020, ORD.15/2021 | RO002E230044952/2 | 24.03.2022 | 24.03.2022
1006 | jud. CONSTANTA, loc. CONSTANTA, Strada Adam Ion, nr. 15 | CT | 0,0054 | 0,005291 | 0 | 0,4 | CFP | CBC | Enel Distributie Dobrogea | 09529608 | nu s-a emis ATR, e pe ANEXA2 din Ord.69/2020, ORD.15/2021 | RO002E211321692/2 | 23.03.2022 | 23.03.2022
1007 | jud. CONSTANTA, loc. NAVODARI, Strada ALBINELOR, nr. FN, bl. lot1+lot2 | CT | 0,09943 | 0,097431 | 0 | 20 | CFP | CBC | Enel Distributie Dobrogea | 09252601 | nu s-a emis ATR, e pe ANEXA2 din Ord.69/2020, ORD.15/2021 | RO002E213488283/2 | 23.03.2022 | 23.03.2022
1008 | jud. CONSTANTA, loc. LAZU, Strada E.GRIGORESCU, nr. 25 | CT | 0,0068 | 0,005879 | 0 | 0,4 | CFP | CBC | Enel Distributie Dobrogea | 09554706 | nu s-a emis ATR, e pe ANEXA2 din Ord.69/2020, ORD.15/2021 | RO002E212714925/2 | 23.03.2022 | 23.03.2022
1009 | jud. IALOMITA, loc. SLOBOZIA NOUA, Strada TRAIAN VUIA, nr. 100 | IL | 0,00525 | 0,004899 | 0 | 0,4 | CFP | CBC | Enel Distributie Dobrogea | 09430700 | nu s-a emis ATR, e pe ANEXA2 din Ord.69/2020, ORD.15/2021 | RO002E231265015/2 | 23.03.2022 | 23.03.2022
1010 | jud. IALOMITA, loc. ARMASESTI, Strada LICEULUI, nr. 8 | IL | 0,015 | 0,014699 | 0 | 0,4 | CFP | CBC | Enel Distributie Dobrogea | 09568313 | nu s-a emis ATR, e pe ANEXA2 din Ord.69/2020, ORD.15/2021 | RO002E231217269/2 | 18.03.2022 | 18.03.2022
1011 | jud. TULCEA, loc. MACIN, Strada Br?ilei, nr. 2A | TL | 0,0976 | 0,095638 | 0 | 0,4 | CFP | CBC | Enel Distributie Dobrogea | 09120686 | nu s-a emis ATR, e pe ANEXA2 din Ord.69/2020, ORD.15/2021 | RO002E241156799/2 | 22.03.2022 | 22.03.2022
1012 | jud. IALOMITA, loc. FIERBINTI-TARG, Calea BUCURESTI, nr. 28 | IL | 0,07686 | 0,075313 | 0 | 20 | CFP | CBC | Enel Distributie Dobrogea | 09123212 | nu s-a emis ATR, e pe ANEXA2 din Ord.69/2020, ORD.15/2021 | RO002E231299337/2 | 10.03.2022 | 10.03.2022
1013 | jud. CONSTANTA, loc. MURFATLAR, Strada Macesului, nr. 4 | CT | 0,0066 | 0,006448 | 0 | 0,4 | CFP | CBC | Enel Distributie Dobrogea | 09733289 | nu s-a emis ATR, e pe ANEXA2 din Ord.69/2020, ORD.15/2021 | RO002E212871345/2 | 24.03.2022 | 24.03.2022
1014 | jud. CONSTANTA, loc. NAVODARI, Strada D2, nr. 36-38 | CT | 0,0144 | 0,009799 | 10 Ah | 0,4 | CFP | CBC | Enel Distributie Dobrogea | 09545507 | nu s-a emis ATR, e pe ANEXA2 din Ord.69/2020, ORD.15/2021 | RO002E213082777/3 | 29.03.2022 | 29.03.2022
1015 | jud. CONSTANTA, loc. LUMINA, Strada MORII, nr. 186 | CT | 0,00418 | 0,004076 | 0 | 0,4 | CFP | CBC | Enel Distributie Dobrogea | 09712905 | nu s-a emis ATR, e pe ANEXA2 din Ord.69/2020, ORD.15/2021 | RO002E210006006/2 | 21.03.2022 | 21.03.2022
1016 | jud. CONSTANTA, loc. CONSTANTA, Strada INTR. CIMPINEI, nr. 35A | CT | 0,00315 | 0,002935 | 0 | 0,4 | CFP | CBC | Enel Distributie Dobrogea | 09745931 | nu s-a emis ATR, e pe ANEXA2 din Ord.69/2020, ORD.15/2021 | RO002E212798242/2 | 30.03.2022 | 30.03.2022
1017 | jud. CONSTANTA, loc. EFORIE NORD, Strada ARMAND CALINESCU, nr. 20 | CT | 0,01001 | 0,00979 | 0 | 0,4 | CFP | CBC | Enel Distributie Dobrogea | 09735072 | nu s-a emis ATR, e pe ANEXA2 din Ord.69/2020, ORD.15/2021 | RO002E212827290/2 | 30.03.2022 | 30.03.2022
1018 | jud. CONSTANTA, loc. NAVODARI, Strada DC 86, nr. FN | CT | 0,00814 | 0,007976 | 0 | 0,4 | CFP | CBC | Enel Distributie Dobrogea | 09660267 | nu s-a emis ATR, e pe ANEXA2 din Ord.69/2020, ORD.15/2021 | RO002E213032828/2 | 22.03.2022 | 22.03.2022
1019 | jud. IALOMITA, loc. VLADENI, Strada MIHAI VITEAZUL, nr. 132 | IL | 0,020625 | 0,019599 | 0 | 0,4 | CFP | CBC | Enel Distributie Dobrogea | 09592785 | 03.03.2022 | RO002E231158241/3 | 30.03.2022 | 30.03.2022
1020 | jud. IALOMITA, loc. SARATENI, Strada SARATENI, nr. FN | IL | 0,01575 | 0,014697 | 0 | 0,4 | CFP | CBC | Enel Distributie Dobrogea | 09494261 | 18.02.2022 | RO002E230922733/2 | 25.03.2022 | 25.03.2022
1021 | jud. Constanta, loc. Navodari, str. D2, nr.9 | CT | 0,00494 | 0,004821 | 0 | 0,4 | CFP | CBC | Enel Distributie Dobrogea | 09713203 | nu s-a emis ATR, e pe ANEXA2 din Ord.69/2020, ORD.15/2021 | RO002E210734509/3 | 24.03.2022 | 24.03.2022
1022 | jud. IALOMITA, loc. SLOBOZIA, Strada DOROBANTI, nr. 13 | IL | 0,00505 | 0,004899 | 0 | 0,4 | CFP | CBC | Enel Distributie Dobrogea | 09676363 | nu s-a emis ATR, e pe ANEXA2 din Ord.69/2020, ORD.15/2021 | RO002E230898713/2 | 31.03.2022 | 31.03.2022
1023 | jud. CONSTANTA, loc. CONSTANTA, ALEEA MUZICII, nr. 17 | CT | 0.0152 | 0,009799 | 0 | 0,4 | CFP | CBC | Enel Distributie Dobrogea | 09690491 | nu s-a emis ATR, e pe ANEXA2 din Ord.69/2020, ORD.15/2021 | RO002E213107449/2 | 31.03.2022 | 31.03.2022
1024 | jud. CONSTANTA, loc. CUMPANA, Strada CANALULUI, nr. 6B A 470/3, bl. LOT10/1 | CT | 0,0056 | 0,005487 | 150 | 0,4 | CFP | CBC | Enel Distributie Dobrogea | 09706208 | nu s-a emis ATR, e pe ANEXA2 din Ord.69/2020, ORD.15/2021 | RO002E213043730/2 | 31.03.2022 | 31.03.2022
1025 | jud. CONSTANTA, loc. CUMPANA, Strada CIOCIRLIEI, nr. 11A | CT | 0,0054 | 0,005291 | 10 | 0,4 | CFP | CBC | Enel Distributie Dobrogea | 09647523 | nu s-a emis ATR, e pe ANEXA2 din Ord.69/2020, ORD.15/2021 | RO002E212239556/2 | 31.03.2022 | 31.03.2022
1026 | jud. CONSTANTA, loc. EFORIE NORD, Strada GHEORGHE SINCAI, nr. 16 | CT | 0.0099 | 0,009692 | 0 | 0,4 | CFP | CBC | Enel Distributie Dobrogea | 09610741 | nu s-a emis ATR, e pe ANEXA2 din Ord.69/2020, ORD.15/2021 | RO002E213019856/2 | 31.03.2022 | 31.03.2022
1027 | jud. IALOMITA, loc. BUCU, Calea Bucuresti, nr. 151A | IL | 0,0056 | 0,004899 | 0 | 0,4 | CFP | CBC | Enel Distributie Dobrogea | 09726717 | nu s-a emis ATR, e pe ANEXA2 din Ord.69/2020, ORD.15/2021 | RO002E231166880/2 | 30.03.2022 | 30.03.2022
1028 | jud. CALARASI, loc. CALARASI, Strada CIOCARLIEI, nr. 6 | CL | 0,007875 | 0,007717 | 0 | 0,4 | CFP | CBC | Enel Distributie Dobrogea | 09669485 | nu s-a emis ATR, e pe ANEXA2 din Ord.69/2020, ORD.15/2021 | RO002E221435148/2 | 29.03.2022 | 29.03.2022
1029 | jud. CONSTANTA, loc. LUMINA, Strada 22 DECEMBRIE 1989, nr. 24 | CT | 0,0099 | 0,009682 | 0 | 0,4 | CFP | CBC | Enel Distributie Dobrogea | 09716521 | 2022-04-04 | RO002E210389325/2 | 28.04.2022 | 28.04.2022
1030 | jud. CONSTANTA, loc. CONSTANTA, Strada Muzicescu Gavril, nr. 30 | CT | 0,00567 | 0,005537 | 0 | 0,4 | CFP | CBC | Enel Distributie Dobrogea | 09870403 | nu s-a emis ATR, e pe ANEXA2 din Ord.69/2020, ORD.15/2021 | RO002E212804554/2 | 28.04.2022 | 28.04.2022
1031 | jud. CONSTANTA, loc. CONSTANTA, Strada RAPSODIEI, nr. 68, bl. LOT1 | CT | 0,00522 | 0,005106 | 0 | 0,4 | CFP | CBC | Enel Distributie Dobrogea | 09894144 | nu s-a emis ATR, e pe ANEXA2 din Ord.69/2020, ORD.15/2021 | RO002E212859958/2 | 28.04.2022 | 28.04.2022
1032 | jud. CONSTANTA, loc. CONSTANTA, Strada Muntenescu Ion, av., nr. 8 | CT | 0,00819 | 0,00776 | 0 | 0,4 | CFP | CBC | Enel Distributie Dobrogea | 09898233 | nu s-a emis ATR, e pe ANEXA2 din Ord.69/2020, ORD.15/2021 | RO002E213683774/2 | 28.04.2022 | 28.04.2022
1033 | jud. CONSTANTA, loc. CONSTANTA, ALEEA Sanzienelor, nr. 1, bl. BC1 | CT | 0,0055 | 0,004899 | 0 | 0,4 | CFP | CBC | Enel Distributie Dobrogea | 09901054 | nu s-a emis ATR, e pe ANEXA2 din Ord.69/2020, ORD.15/2021 | RO002E213132009/2 | 28.04.2022 | 28.04.2022
1034 | jud. CALARASI, loc. NICOLAE BALCESCU-IF, Strada Al.I.Cuza, nr. 12 | CL | 0,01092 | 0,009799 | 0 | 0,4 | CFP | CBC | Enel Distributie Dobrogea | 09810464 | nu s-a emis ATR, e pe ANEXA2 din Ord.69/2020, ORD.15/2021 | RO002E221334078/2 | 28.04.2022 | 28.04.2022
1035 | jud. CALARASI, loc. BORCEA, Strada SCOLII, nr. 12 | CL | 0,006 | 0,004899 | 0 | 0,4 | CFP | CBC | Enel Distributie Dobrogea | 09650505 | nu s-a emis ATR, e pe ANEXA2 din Ord.69/2020, ORD.15/2021 | RO002E221342268/2 | 27.04.2022 | 27.04.2022
1036 | jud. IALOMITA, loc. ION GHICA, Strada ION GHICA, nr. FN | IL | 0,00525 | 0,004899 | 0 | 0,4 | CFP | CBC | Enel Distributie Dobrogea | 09671596 | nu s-a emis ATR, e pe ANEXA2 din Ord.69/2020, ORD.15/2021 | RO002E230358871/2 | 27.04.2022 | 27.04.2022
1037 | jud. IALOMITA, loc. CEGANI, PRELUNGIREA Primaverii, nr. 65 | IL | 0,0052 | 0,004899 | 0 | 0,4 | CFP | CBC | Enel Distributie Dobrogea | 09935854 | nu s-a emis ATR, e pe ANEXA2 din Ord.69/2020, ORD.15/2021 | RO002E230847278/2 | 27.04.2022 | 27.04.2022
1038 | jud. IALOMITA, loc. SLOBOZIA, Strada MIHAI VITEAZU, nr. 31 | IL | 0,0052 | 0,004899 | 0 | 0,4 | CFP | CBC | Enel Distributie Dobrogea | 09875144 | nu s-a emis ATR, e pe ANEXA2 din Ord.69/2020, ORD.15/2021 | RO002E231182170/2 | 27.04.2022 | 27.04.2022
1039 | jud. IALOMITA, loc. CHIROIU-PAMANTENI, Strada Primaverii, nr. 68 | IL | 0,005005 | 0,00483 | 0 | 0,4 | CFP | CBC | Enel Distributie Dobrogea | 09728368 | nu s-a emis ATR, e pe ANEXA2 din Ord.69/2020, ORD.15/2021 | RO002E231245754/2 | 27.04.2022 | 27.04.2022
1040 | jud. CONSTANTA, loc. CONSTANTA, Strada VULTURULUI, nr. 11C | CT | 0,009 | 0,00583 | 0 | 0,4 | CFP | CBC | Enel Distributie Dobrogea | 09814878 | nu s-a emis ATR, e pe ANEXA2 din Ord.69/2020, ORD.15/2021 | RO002E212105738/2 | 24.04.2022 | 24.04.2022
1041 | jud. IALOMITA, loc. GURA IALOMITEI, Strada GURA IALOMITEI, nr. FN, bl. PTA 7710, sc. C-TA E60, ap. D.CARBUR | IL | 0,10012 | 0,088 | 0 | 20 | CFP | CBC | Enel Distributie Dobrogea | 09357747 | 26/01/2022 | RO002E230505538/4 | 26.04.2022 | 26.04.2022
1042 | jud. CONSTANTA, loc. CONSTANTA, Strada Sassu Gheorghe, slt., nr. 1A | CT | 0,00615 | 0,005879 | 0 | 0,4 | CFP | CBC | Enel Distributie Dobrogea | 09868534 | nu s-a emis ATR, e pe ANEXA2 din Ord.69/2020, ORD.15/2021 | RO002E212036281/2 | 26.04.2022 | 26.04.2022
1043 | jud. IALOMITA, loc. VLADENI, Strada MIHAI VITEAZUL, nr. FN | IL | 0,0104 | 0,009799 | 0 | 0,4 | CFP | CBC | Enel Distributie Dobrogea | 09864350 | nu s-a emis ATR, e pe ANEXA2 din Ord.69/2020, ORD.15/2021 | RO002E231150793/2 | 26.04.2022 | 26.04.2022
1044 | jud. CALARASI, loc. SOLDANU, Strada MACULUI, nr. 72 | CL | 0,005005 | 0,004899 | 0 | 0,4 | CFP | CBC | Enel Distributie Dobrogea | 09818754 | nu s-a emis ATR, e pe ANEXA2 din Ord.69/2020, ORD.15/2021 | RO002E220927345/2 | 26.04.2022 | 26.04.2022
1045 | jud. CONSTANTA, loc. CONSTANTA, Strada Cernica, nr. 1 | CT | 0,007015 | 0,006855 | 0 | 0,4 | CFP | CBC | Enel Distributie Dobrogea | 09770974 | nu s-a emis ATR, e pe ANEXA2 din Ord.69/2020, ORD.15/2021 | RO002E213230996/2 | 26.04.2022 | 26.04.2022
1046 | jud. CONSTANTA, loc. CUMPANA, Strada Plopilor, nr. 7 | CT | 0,0057 | 0,005585 | 100 | 0,4 | CFP | CBC | Enel Distributie Dobrogea | 09727364 | nu s-a emis ATR, e pe ANEXA2 din Ord.69/2020, ORD.15/2021 | RO002E213313943/2 | 26.04.2022 | 26.04.2022
1047 | jud. CALARASI, loc. RADU VODA, Strada CUZA VODA, nr. 50A | CL | 0,01125 | 0,00979 | 0 | 0,23 | CFP | CBC | Enel Distributie Dobrogea | 09710286 | nu s-a emis ATR, e pe ANEXA2 din Ord.69/2020, ORD.15/2021 | RO002E221298235/3 | 26.04.2022 | 26.04.2022
1048 | jud. CONSTANTA, loc. VALU LUI TRAIAN, Strada TUDOR VLADIMIRESCU, nr. 20-D | CT | 0,00637 | 0,00482 | 0 | 0,4 | CFP | CBC | Enel Distributie Dobrogea | 09892915 | nu s-a emis ATR, e pe ANEXA2 din Ord.69/2020, ORD.15/2021 | RO002E213668441/2 | 21.04.2022 | 21.04.2022
1049 | jud. CONSTANTA, loc. LIMANU, Strada ZAHARIA STANCU, nr. 2 | CT | 0,0082 | 0,007839 | 0 | 0,4 | CFP | CBC | Enel Distributie Dobrogea | 09844214 | nu s-a emis ATR, e pe ANEXA2 din Ord.69/2020, ORD.15/2021 | RO002E213011117/2 | 21.04.2022 | 21.04.2022
1050 | jud. CONSTANTA, loc. CONSTANTA, Strada Bogza Alexandru, nr. 2B | CT | 0,00324 | 0,002939 | 0 | 0,4 | CFP | CBC | Enel Distributie Dobrogea | 09845608 | nu s-a emis ATR, e pe ANEXA2 din Ord.69/2020, ORD.15/2021 | RO002E212980627/2 | 21.04.2022 | 21.04.2022
1051 | jud. IALOMITA, loc. MOVILITA, Strada Principala, nr. FN1 | IL | 0,00825 | 0,00776 | 0 | 0,4 | CFP | CBC | Enel Distributie Dobrogea | 09764280 | nu s-a emis ATR, e pe ANEXA2 din Ord.69/2020, ORD.15/2021 | RO002E230255237/3 | 21.04.2022 | 21.04.2022
1052 | jud. IALOMITA, loc. SFANTU GHEORGHE, Strada PRINCIPALA, nr. 2 | IL | 0,03549 | 0,029398 | 0 | 20 | CFP | CBC | Enel Distributie Dobrogea | 09717648 | nu s-a emis ATR, e pe ANEXA2 din Ord.69/2020, ORD.15/2021 | RO002E230448679/2 | 21.04.2022 | 21.04.2022
1053 | jud. TULCEA, loc. TULCEA, Strada Sperantei, nr. 28 | TL | 0,0033 | 0,00289 | 0 | 0,23 | CFP | CBC | Enel Distributie Dobrogea | 09721897 | nu s-a emis ATR, e pe ANEXA2 din Ord.69/2020, ORD.15/2021 | RO002E241172438/2 | 21.04.2022 | 21.04.2022
1054 | jud. CONSTANTA, loc. Constanta, Strada Maramures, nr. 78 | CT | 0,006 | 0,005879 | 0 | 0,4 | CFP | CBC | Enel Distributie Dobrogea | 09587218 | nu s-a emis ATR, e pe ANEXA2 din Ord.69/2020, ORD.15/2021 | RO002E211948349/2 | 20.04.2022 | 20.04.2022
1055 | jud. CALARASI, loc. FUNDULEA, Strada MIHAIL KOGALNICEANU, nr. 1A | CL | 0,0876 | 0,085838 | 0 | 20 | CFP | CBC | Enel Distributie Dobrogea | 09509234 | nu s-a emis ATR, e pe ANEXA2 din Ord.69/2020, ORD.15/2021 | RO002E221385782/2 | 20.04.2022 | 20.04.2022
1056 | jud. CONSTANTA, loc. VALEA DACILOR, Strada MEDGIDIEI, nr. 23 | CT | 0,0051 | 0,004899 | 0 | 0,4 | CFP | CBC | Enel Distributie Dobrogea | 09872843 | nu s-a emis ATR, e pe ANEXA2 din Ord.69/2020, ORD.15/2021 | RO002E210897060/2 | 20.04.2022 | 20.04.2022
1057 | jud. IALOMITA, loc. FETESTI, Strada COSTACHE NEGRI, nr. 6 | IL | 0,0052 | 0,004899 | 0 | 0,4 | CFP | CBC | Enel Distributie Dobrogea | 09823047 | nu s-a emis ATR, e pe ANEXA2 din Ord.69/2020, ORD.15/2021 | RO002E230660541/2 | 20.04.2022 | 20.04.2022
1058 | jud. CALARASI, loc. COTOFANCA, Strada PRINCIPALA, nr. 15 | CL | 0.00525 | 0.00488 | 0 | 0,23 | CFP | CBC | Enel Distributie Dobrogea | 09764867 | nu s-a emis ATR, e pe ANEXA2 din Ord.69/2020, ORD.15/2021 | RO002E220513672/2 | 20.04.2022 | 20.04.2022
1059 | jud. CONSTANTA, loc. CUMPANA, Strada Brandusei, nr. 65A | CT | 0,0057 | 0,005585 | 100 | 0,4 | CFP | CBC | Enel Distributie Dobrogea | 09727408 | nu s-a emis ATR, e pe ANEXA2 din Ord.69/2020, ORD.15/2021 | RO002E212805588/3 | 20.04.2022 | 20.04.2022
1060 | jud. CONSTANTA, loc. CONSTANTA, Strada OLTULUI, nr. 70 | CT | 0,00667 | 0,00587 | 0 | 0,4 | CFP | CBC | Enel Distributie Dobrogea | 09633725 | nu s-a emis ATR, e pe ANEXA2 din Ord.69/2020, ORD.15/2021 | RO002E212063382/2 | 20.04.2022 | 20.04.2022
1061 | jud. CONSTANTA, loc. CONSTANTA, Strada OLTULUI, nr. 70 | IL | 0,0052 | 0,004899 | 0 | 0,4 | CFP | CBC | Enel Distributie Dobrogea | 09862691 | nu s-a emis ATR, e pe ANEXA2 din Ord.69/2020, ORD.15/2021 | RO002E230475714/2 | 19.04.2022 | 19.04.2022
1062 | jud. CONSTANTA, loc. SEIMENI, Strada SEIMENII NOI, nr. 28 | CT | 0,015 | 0,014699 | 0 | 0,4 | CFP | CBC | Enel Distributie Dobrogea | 09863625 | nu s-a emis ATR, e pe ANEXA2 din Ord.69/2020, ORD.15/2021 | RO002E213626030/2 | 19.04.2022 | 19.04.2022
1063 | jud. CONSTANTA, loc. MIHAIL KOGALNICEANU, Strada GRUP SOCIAL CERES, nr. FN | CT | 0,00318 | 0,00289 | 0 | 0,4 | CFP | CBC | Enel Distributie Dobrogea | 09790813 | nu s-a emis ATR, e pe ANEXA2 din Ord.69/2020, ORD.15/2021 | RO002E213052303/2 | 19.04.2022 | 19.04.2022
1064 | jud. IALOMITA, loc. COSERENI, Calea Bucuresti, nr. 79 | IL | 0,0075 | 0,0058 | 0 | 0,4 | CFP | CBC | Enel Distributie Dobrogea | 09823195 | nu s-a emis ATR, e pe ANEXA2 din Ord.69/2020, ORD.15/2021 | RO002E230592017/2 | 19.04.2022 | 19.04.2022
1065 | jud. IALOMITA, loc. VLADENI, Strada BARAGANULUI, nr. 2 BIS | IL | 0,0105 | 0,009799 | 0 | 0,4 | CFP | CBC | Enel Distributie Dobrogea | 09715785 | nu s-a emis ATR, e pe ANEXA2 din Ord.69/2020, ORD.15/2021 | RO002E231239151/2 | 19.04.2022 | 19.04.2022
1066 | jud. TULCEA, loc. FRECATEI, Strada FRECATEI, nr. FN | TL | 0,00308 | 0,002939 | 0 | 0,23 | CFP | CBC | Enel Distributie Dobrogea | 09720880 | nu s-a emis ATR, e pe ANEXA2 din Ord.69/2020, ORD.15/2021 | RO002E240371809/2 | 19.04.2022 | 19.04.2022
1067 | jud. CALARASI, loc. LEHLIU-GARA, Strada NICOLAE TITULESCU, nr. 6A | CL | 0,912 | 0,089366 | 0 | 20 | CFP | CBC | Enel Distributie Dobrogea | 09123655 | 14/03/2022 | RO002E221389461/2 | 19.04.2022 | 19.04.2022
1068 | jud. CONSTANTA, loc. OLTENI, Strada MORII, nr. 10 Bis | CT | 0,00623 | 0,005879 | 0 | 0,4 | CFP | CBC | Enel Distributie Dobrogea | 09431650 | nu s-a emis ATR, e pe ANEXA2 din Ord.69/2020, ORD.15/2021 | RO002E210316763/3 | 19.04.2022 | 19.04.2022
1069 | jud. CONSTANTA, loc. COSTINESTI, Strada SCHITULUI, nr. 68 | CT | 0,0091 | 0,008026 | 0 | 0,4 | CFP | CBC | Enel Distributie Dobrogea | 09612488 | nu s-a emis ATR, e pe ANEXA2 din Ord.69/2020, ORD.15/2021 | RO002E210038214/2 | 19.04.2022 | 19.04.2022
1070 | jud. IALOMITA, loc. SLOBOZIA, Strada VIITOR, nr. 5C | IL | 0,007035 | 0,005879 | 0 | 0,4 | CFP | CBC | Enel Distributie Dobrogea | 09753060 | nu s-a emis ATR, e pe ANEXA2 din Ord.69/2020, ORD.15/2021 | RO002E231266601/2 | 15.04.2022 | 15.04.2022
1071 | jud. IALOMITA, loc. URZICENI, Strada STADIONULUI, nr. 32 | IL | 0,01026 | 0,009799 | 0 | 0,4 | CFP | CBC | Enel Distributie Dobrogea | 09870339 | nu s-a emis ATR, e pe ANEXA2 din Ord.69/2020, ORD.15/2021 | RO002E231293016/2 | 13.04.2022 | 13.04.2022
1072 | jud. IALOMITA, loc. CHIROIU-UNGURENI, Strada M?nastirii, nr. 6 | IL | 0,0288 | 0,01952 | 0 | 0,4 | CFP | CBC | Enel Distributie Dobrogea | 09789686 | nu s-a emis ATR, e pe ANEXA2 din Ord.69/2020, ORD.15/2021 | RO002E230582689/3 | 13.04.2022 | 13.04.2022
1073 | jud. TULCEA, loc. FAGARASU NOU, Strada FAGARASU-NOU, nr. FN | TL | 0,0222 | 0,0195 | 0 | 0,4 | CFP | CBC | Enel Distributie Dobrogea | 09745085 | nu s-a emis ATR, e pe ANEXA2 din Ord.69/2020, ORD.15/2021 | RO002E241149195/3 | 13.04.2022 | 13.04.2022
1074 | jud. CONSTANTA, loc. Constanta, Strada ELIBERARII, nr. 1D | CT | 0,055125 | 0,054013 | 0 | 10 | CFP | CBC | Enel Distributie Dobrogea | 09553416 | nu s-a emis ATR, e pe ANEXA2 din Ord.69/2020, ORD.15/2021 | RO002E213485763/2 | 13.04.2022 | 13.04.2022
1075 | jud. CALARASI, loc. FRUMUSANI, Strada Crisan, nr. FN | CL | 0,0304 | 0,029782 | 0 | 0,4 | CFP | CBC | Enel Distributie Dobrogea | 08890677 | 21/10/2021 | RO002E221393174/2 | 13.04.2022 | 13.04.2022
1076 | jud. IALOMITA, loc. STELNICA, Strada STELNICA, nr. FN, bl. GOSP. APA | IL | 0,0105 | 0,009799 | 0 | 0,4 | CFP | CBC | Enel Distributie Dobrogea | 09678167 | nu s-a emis ATR, e pe ANEXA2 din Ord.69/2020, ORD.15/2021 | RO002E230523178/2 | 13.04.2022 | 13.04.2022
1077 | jud. CALARASI, loc. BELCIUGATELE, Strada BELCIUGATELE, nr. NR.20981 | CL | 0,0033 | 0,002939 | 0 | 0,23 | CFP | CBC | Enel Distributie Dobrogea | 09706336 | nu s-a emis ATR, e pe ANEXA2 din Ord.69/2020, ORD.15/2021 | RO002E221268322/2 | 12.04.2022 | 12.04.2022
1078 | jud. CONSTANTA, loc. LUMINA, Strada CIMPULUI, nr. 77 | CT | 0,0048 | 0,004694 | 0 | 0,4 | CFP | CBC | Enel Distributie Dobrogea | 09850931 | nu s-a emis ATR, e pe ANEXA2 din Ord.69/2020, ORD.15/2021 | RO002E213115099/2 | 12.04.2022 | 12.04.2022
1079 | jud. CALARASI, loc. CALARASI, Strada Rocadei, nr. 94 | CL | 0,03996 | 0,039151 | 0 | 0,4 | CFP | CBC | Enel Distributie Dobrogea | 09624744 | nu s-a emis ATR, e pe ANEXA2 din Ord.69/2020, ORD.15/2021 | RO002E221438635/2 | 12.04.2022 | 12.04.2022
1080 | jud. CONSTANTA, loc. TECHIRGHIOL, Strada FRAGILOR, nr. 1B | CT | 0,01026 | 0,00783 | 0 | 0,4 | CFP | CBC | Enel Distributie Dobrogea | 09767282 | nu s-a emis ATR, e pe ANEXA2 din Ord.69/2020, ORD.15/2021 | RO002E213196357/2 | 11.04.2022 | 11.04.2022
1081 | jud. IALOMITA, loc. URZICENI, Strada MIHAI VITEAZU, nr. 2 | IL | 0,01365 | 0,009799 | 0 | 20 | CFP | CBC | Enel Distributie Dobrogea | 09480757 | nu s-a emis ATR, e pe ANEXA2 din Ord.69/2020, ORD.15/2021 | RO002E230590497/3 | 08.04.2022 | 08.04.2022
1082 | jud. IALOMITA, loc. SAVENI, Strada CAROL I, nr. 38 | IL | 0,006 | 0,005879 | 0 | 0,4 | CFP | CBC | Enel Distributie Dobrogea | 09592933 | 18/03/2022 | RO002E230867719/2 | 08.04.2022 | 08.04.2022
1083 | jud. CONSTANTA, loc. MIHAIL KOGALNICEANU, Strada ZONA NESISTEMATIZATA, nr. FN | CT | 0,11076 | 0,108534 | 0 | 20 | CFP | CBC | Enel Distributie Dobrogea | 09740682 | nu s-a emis ATR, e pe ANEXA2 din Ord.69/2020, ORD.15/2021 | RO002E213062034/2 | 08.04.2022 | 08.04.2022
1084 | jud. CONSTANTA, loc. LUMINA, Strada CAMPULUI, nr. 45 | CT | 0,01 | 0,00979 | 0 | 0,4 | CFP | CBC | Enel Distributie Dobrogea | 09611708 | 2022-09-03 | RO002E210392868/2 | 08.04.2022 | 08.04.2022
1085 | jud. CONSTANTA, loc. CONSTANTA, ALEEA Albastrelelor, nr. 4, | CT | 0,01924 | 0,018849 | 0 | 0,4 | CFP | CBC | Enel Distributie Dobrogea | 09780505 | nu s-a emis ATR, e pe ANEXA2 din Ord.69/2020, ORD.15/2021 | RO002E210763916/4 | 06.04.2022 | 06.04.2022
1086 | jud. CONSTANTA, loc. TUZLA, Strada Neptun, nr. 12 | CT | 0,010125 | 0,009903 | 0 | 0,4 | CFP | CBC | Enel Distributie Dobrogea | 09783346 | nu s-a emis ATR, e pe ANEXA2 din Ord.69/2020, ORD.15/2021 | RO002E213247309/2 | 06.04.2022 | 06.04.2022
1087 | jud. CONSTANTA, loc. CUMPANA, Strada CIOCIRLIEI, nr. 5 | CT | 0,00345 | 0,002938 | 0 | 0,4 | CFP | CBC | Enel Distributie Dobrogea | 09751205 | nu s-a emis ATR, e pe ANEXA2 din Ord.69/2020, ORD.15/2021 | RO002E211774289/2 | 06.04.2022 | 06.04.2022
1088 | jud. CONSTANTA, loc. CONSTANTA, Strada MUSCEL, nr. 16-A | CT | 0,00532 | 0,005213 | 0 | 0,4 | CFP | CBC | Enel Distributie Dobrogea | 09769617 | nu s-a emis ATR, e pe ANEXA2 din Ord.69/2020, ORD.15/2021 | RO002E213716579/2 | 06.04.2022 | 06.04.2022
1089 | jud. TULCEA, loc. TULCEA, Strada PLUGARILOR, nr. 77 | TL | 0,00308 | 0,002939 | 0 | 0,23 | CFP | CBC | Enel Distributie Dobrogea | 09767830 | nu s-a emis ATR, e pe ANEXA2 din Ord.69/2020, ORD.15/2021 | RO002E240487683/2 | 06.04.2022 | 06.04.2022
1090 | jud. CONSTANTA, loc. EFORIE NORD, Strada TRAIAN, nr. 64 | CT | 0,056 | 0,054865 | 0 | 0,4 | CFP | CBC | Enel Distributie Dobrogea | 09733202 | nu s-a emis ATR, e pe ANEXA2 din Ord.69/2020, ORD.15/2021 | RO002E213243844/4 | 06.04.2022 | 06.04.2022
1091 | jud. CONSTANTA, loc. MEDGIDIA, Strada RAHOVEI, nr. 2 | CT | 0,003 | 0,002939 | 0 | 0,4 | CFP | CBC | Enel Distributie Dobrogea | 09764401 | nu s-a emis ATR, e pe ANEXA2 din Ord.69/2020, ORD.15/2021 | RO002E213052606/2 | 04.04.2022 | 04.04.2022
1092 | jud. CONSTANTA, loc. MEDGIDIA, Strada TINERETULUI, nr. 29 | CT | 0,006 | 0,005879 | 0 | 0,4 | CFP | CBC | Enel Distributie Dobrogea | 09762066 | nu s-a emis ATR, e pe ANEXA2 din Ord.69/2020, ORD.15/2021 | RO002E212697611/2 | 04.04.2022 | 04.04.2022
1093 | jud. TULCEA, loc. TULCEA, Strada TIMISOAREI, nr. 4 | TL | 0,00544 | 0,0047 | 0 | 0,23 | CFP | CBC | Enel Distributie Dobrogea | 09683786 | nu s-a emis ATR, e pe ANEXA2 din Ord.69/2020, ORD.15/2021 | RO002E240883773/2 | 04.04.2022 | 04.04.2022
1094 | jud. CONSTANTA, loc. CERNAVODA, Strada 24 IANUARIE, nr. 9 | CT | 0.036 | 0.029399 | 0 | 0,4 | CFP | CBC | Enel Distributie Dobrogea | 09937916 | nu s-a emis ATR, e pe ANEXA2 din Ord.69/2020, ORD.15/2021 | RO002E213008438/1 | 2022-05-05 | 2022-05-05
1095 | jud. CALARASI, loc. FRUMUSANI, Strada Bucuresti, nr. 252-254 | CL | 0.00912 | 0.008918 | 0 | 0,4 | CFP | CBC | Enel Distributie Dobrogea | 09823081 | nu s-a emis ATR, e pe ANEXA2 din Ord.69/2020, ORD.15/2021 | RO002E221407754/2 | 2022-05-04 | 2022-05-04
1096 | jud. CALARASI, loc. FRUMUSANI, Strada Noua, nr. 3 | CL | 0.0072 | 0.006858 | 0 | 0,4 | CFP | CBC | Enel Distributie Dobrogea | 09835545 | nu s-a emis ATR, e pe ANEXA2 din Ord.69/2020, ORD.15/2021 | RO002E221238363/3 | 2022-05-04 | 2022-05-04
1097 | jud. IALOMITA, loc. SLOBOZIA, Strada VECHEA MATCA, nr. 23A | IL | 0.0052 | 0.004899 | 0 | 0,4 | CFP | CBC | Enel Distributie Dobrogea | 09942627 | nu s-a emis ATR, e pe ANEXA2 din Ord.69/2020, ORD.15/2021 | RO002E230895822/2 | 2022-06-05 | 2022-06-05
1098 | jud. CONSTANTA, loc. CONSTANTA, Strada GOVORA, nr. 17 | CT | 0.00896 | 0.00878 | 0 | 0,4 | CFP | CBC | Enel Distributie Dobrogea | 09762614 | nu s-a emis ATR, e pe ANEXA2 din Ord.69/2020, ORD.15/2021 | RO002E213040850/2 | 2022-05-05 | 2022-05-05
1099 | jud. CONSTANTA, loc. CONSTANTA, Strada Lemnea Teodor, lt., nr. 18 | CT | 0.00608 | 0.005879 | 0 | 0,4 | CFP | CBC | Enel Distributie Dobrogea | 10006534 | nu s-a emis ATR, e pe ANEXA2 din Ord.69/2020, ORD.15/2021 | RO002E211185599/2 | 2022-05-05 | 2022-05-05
1100 | jud. CONSTANTA, loc. CONSTANTA, Strada Tulcea, nr. P A 581, bl. LOT16/2, sc. LOT1 | CT | 0.01025 | 0.010025 | 0 | 0,4 | CFP | CBC | Enel Distributie Dobrogea | 09989696 | nu s-a emis ATR, e pe ANEXA2 din Ord.69/2020, ORD.15/2021 | RO002E213024593/2 | 2022-05-05 | 2022-05-05
1101 | jud. CONSTANTA, loc. LIMANU, Strada VASILE ALECSANDRI, nr. 20A | CT | 0.00532 | 0.005213 | 0 | 0,4 | CFP | CBC | Enel Distributie Dobrogea | 09989568 | nu s-a emis ATR, e pe ANEXA2 din Ord.69/2020, ORD.15/2021 | RO002E212883483/2 | 2022-05-05 | 2022-05-05
1102 | jud. CALARASI, loc. ROSETI, Strada C.A. ROSETTI, nr. 127 | CL | 0.008085 | 0.007839 | 0 | 0,4 | CFP | CBC | Enel Distributie Dobrogea | 09733280 | nu s-a emis ATR, e pe ANEXA2 din Ord.69/2020, ORD.15/2021 | RO002E220195500/4 | 2022-06-05 | 2022-06-05
1103 | jud. IALOMITA, loc. COSERENI, Strada TINERETULUI, nr. 32 | IL | 0.06475 | 0.05872 | 0 | 0,4 | CFP | CBC | Enel Distributie Dobrogea | 09856254 | nu s-a emis ATR, e pe ANEXA2 din Ord.69/2020, ORD.15/2021 | RO002E230592006/2 | 2022-05-05 | 2022-05-05
1104 | jud. TULCEA, loc. TULCEA, Strada MEDUZEI, nr. FH | TL | 0.00544 | 0.005281 | 0 | 0,4 | CFP | CBC | Enel Distributie Dobrogea | 09946864 | nu s-a emis ATR, e pe ANEXA2 din Ord.69/2020, ORD.15/2021 | RO002E241039520/1 | 2022-06-05 | 2022-06-05
1105 | jud. CONSTANTA, loc. TECHIRGHIOL, Strada VASILE ALECSANDRI, nr. 7B | CT | 0.01001 | 0.00979 | 0 | 0,4 | CFP | CBC | Enel Distributie Dobrogea | 09995219 | nu s-a emis ATR, e pe ANEXA2 din Ord.69/2020, ORD.15/2021 | RO002E213642926/2 | 2022-05-05 | 2022-05-05
1106 | jud. CONSTANTA, loc. CONSTANTA, Strada Dumitrescu N. Gheorghe, slt., nr. 26 | CT | 0.006 | 0.005879 | 0 | 0,4 | CFP | CBC | Enel Distributie Dobrogea | 09936175 | nu s-a emis ATR, e pe ANEXA2 din Ord.69/2020, ORD.15/2021 | RO002E213277470/2 | 2022-05-05 | 2022-05-05
1107 | jud. CONSTANTA, loc. CONSTANTA, Strada RAPSODIEI, nr. 24 | CT | 0.0088 | 0.007839 | 0 | 0,4 | CFP | CBC | Enel Distributie Dobrogea | 09814373 | nu s-a emis ATR, e pe ANEXA2 din Ord.69/2020, ORD.15/2021 | RO002E212806950/3 | 2022-05-05 | 2022-05-05
1108 | jud. CONSTANTA, loc. POIANA, Strada ALBATROS, nr. 93B | CT | 0.00525 | 0.004899 | 0 | 0,4 | CFP | CBC | Enel Distributie Dobrogea | 09977585 | nu s-a emis ATR, e pe ANEXA2 din Ord.69/2020, ORD.15/2021 | RO002E212823522/3 | 2022-05-05 | 2022-05-05
1109 | jud. CALARASI, loc. VLADICEASCA, Strada Canalului, nr. 3 | CL | 0.00324 | 0.003174 | 0 | 0,23 | CFP | CBC | Enel Distributie Dobrogea | 09963463 | nu s-a emis ATR, e pe ANEXA2 din Ord.69/2020, ORD.15/2021 | RO002E220493130/3 | 2022-05-26 | 2022-05-26
1110 | jud. CONSTANTA, loc. MURFATLAR, Strada CIOCIRLIEI, nr. 22 | CT | 0.00492 | 0.004802 | 0 | 0,4 | CFP | CBC | Enel Distributie Dobrogea | 09988937 | nu s-a emis ATR, e pe ANEXA2 din Ord.69/2020, ORD.15/2021 | RO002E211439210/2 | 2022-05-05 | 2022-05-05
1111 | jud. IALOMITA, loc. SLOBOZIA, Strada VECHEA MATCA, nr. 23 | IL | 0.0104 | 0.009799 | 0 | 0,4 | CFP | CBC | Enel Distributie Dobrogea | 09937225 | nu s-a emis ATR, e pe ANEXA2 din Ord.69/2020, ORD.15/2021 | RO002E231255610/2 | 2022-05-02 | 2022-05-02
1112 | jud. IALOMITA, loc. URZICENI, SOSEAUA BUZAULUI, nr. 5 | IL | 0.2 | 0.196 | 0 | 20 | CFP | CBC | Enel Distributie Dobrogea | 09857618 | nu s-a emis ATR, e pe ANEXA2 din Ord.69/2020, ORD.15/2021 | RO002E230591263/3 | 2022-05-05 | 2022-05-05
1113 | jud. CONSTANTA, loc. CONSTANTA, Strada Sarmisegetusa, nr. 41 | CT | 0.0055 | 0.005389 | 0 | 0,4 | CFP | CBC | Enel Distributie Dobrogea | 09933700 | nu s-a emis ATR, e pe ANEXA2 din Ord.69/2020, ORD.15/2021 | RO002E212484211/2 | 2022-05-05 | 2022-05-05
1114 | jud. CONSTANTA, loc. SCHITU, Strada Schitului, nr. 7 | CT | 0.01001 | 0.00972 | 0 | 0,4 | CFP | CBC | Enel Distributie Dobrogea | 10016625 | nu s-a emis ATR, e pe ANEXA2 din Ord.69/2020, ORD.15/2021 | RO002E212925873/2 | 2022-05-06 | 2022-05-06
1115 | jud. CALARASI, loc. CONSTANTIN BRANCOVEANU, Strada Liliacului, nr. 7 | CL | 0.00616 | 0.006036 | 0 | 0,23 | CFP | CBC | Enel Distributie Dobrogea | 10020582 | nu s-a emis ATR, e pe ANEXA2 din Ord.69/2020, ORD.15/2021 | RO002E220389505/2 | 2022-05-11 | 2022-05-11
1116 | jud. CONSTANTA, loc. VALEA DACILOR, Strada MEDGIDIEI, nr. 31 | CT | 0.00952 | 0.007839 | 0 | 0,4 | CFP | CBC | Enel Distributie Dobrogea | 09938025 | nu s-a emis ATR, e pe ANEXA2 din Ord.69/2020, ORD.15/2021 | RO002E213061246/2 | 2022-05-05 | 2022-05-05
1117 | jud. IALOMITA, loc. VLADENI, Strada BARAGANULUI, nr. 2 | IL | 0.0112 | 0.009799 | 0 | 0,4 | CFP | CBC | Enel Distributie Dobrogea | 09735886 | nu s-a emis ATR, e pe ANEXA2 din Ord.69/2020, ORD.15/2021 | RO002E231165621/3 | 2022-05-13 | 2022-05-13
1118 | jud. CONSTANTA, loc. MURFATLAR, Strada CIOCIRLIEI, nr. 24 | CT | 0.00486 | 0.004743 | 0 | 0,4 | CFP | CBC | Enel Distributie Dobrogea | 09989276 | nu s-a emis ATR, e pe ANEXA2 din Ord.69/2020, ORD.15/2021 | RO002E211439254/2 | 2022-05-05 | 2022-05-05
1119 | jud. CONSTANTA, loc. TECHIRGHIOL, Bulevardul VICTORIEI, nr. 2D | CT | 0.0105 | 0.01028 | 0 | 0,4 | CFP | CBC | Enel Distributie Dobrogea | 09985384 | nu s-a emis ATR, e pe ANEXA2 din Ord.69/2020, ORD.15/2021 | RO002E213583098/2 | 2022-05-05 | 2022-05-05
1120 | jud. CALARASI, loc. FUNDULEA, Strada FUNDULEA, nr. FN | CL | 0.00532 | 0.004899 | 0 | 0,23 | CFP | CBC | Enel Distributie Dobrogea | 09928206 | nu s-a emis ATR, e pe ANEXA2 din Ord.69/2020, ORD.15/2021 | RO002E220594479/2 | 2022-05-05 | 2022-05-05
1121 | jud. CALARASI, loc. FUNDULEA, Strada 22 DECEMBRIE, nr. 37C1 | CL | 0.01782 | 0.0096 | 0 | 0,4 | CFP | CBC | Enel Distributie Dobrogea | 09720497 | nu s-a emis ATR, e pe ANEXA2 din Ord.69/2020, ORD.15/2021 | RO002E221203398/2 | 2022-05-05 | 2022-05-05
1122 | jud. CALARASI, loc. CALARASI, ALEEA Centralei, nr. 1 | CL | 0.05586 | 0.054741 | 0 | 0,4 | CFP | CBC | Enel Distributie Dobrogea | 09779237 | nu s-a emis ATR, e pe ANEXA2 din Ord.69/2020, ORD.15/2021 | RO002E220686437/4 | 2022-05-10 | 2022-05-10
1123 | jud. CONSTANTA, loc. LAZU, Strada BIRUINTEI, nr. 11 | CT | 0.006 | 0.005879 | 0 | 0,4 | CFP | CBC | Enel Distributie Dobrogea | 09761737 | nu s-a emis ATR, e pe ANEXA2 din Ord.69/2020, ORD.15/2021 | RO002E213331459/3 | 2022-05-05 | 2022-05-05
1124 | jud. CONSTANTA, loc. VALU LUI TRAIAN, Strada MIHAI EMINESCU, nr. 12E | CT | 0.00608 | 0.005879 | 0 | 0,4 | CFP | CBC | Enel Distributie Dobrogea | 10003690 | nu s-a emis ATR, e pe ANEXA2 din Ord.69/2020, ORD.15/2021 | RO002E212882932/2 | 2022-05-05 | 2022-05-05
1125 | jud. CONSTANTA, loc. CONSTANTA, Strada RAZOARE, nr. 92 | CT | 0.0088 | 0.007839 | 0 | 0,4 | CFP | CBC | Enel Distributie Dobrogea | 09761319 | 2022-06-05 | RO002E211235113/2 | 2022-05-06 | 2022-05-06
1126 | jud. CONSTANTA, loc. MANGALIA, Strada AVRAM IANCU, nr. 5A | CT | 0.0056 | 0.00534 | 0 | 0,4 | CFP | CBC | Enel Distributie Dobrogea | 10059982 | nu s-a emis ATR, e pe ANEXA2 din Ord.69/2020, ORD.15/2021 | RO002E212245250/2 | 2022-05-19 | 2022-05-19
1127 | jud. IALOMITA, loc. MUNTENI-BUZAU, Strada PRIMARIEI, nr. FN | IL | 0.00592 | 0.005722 | 0 | 0,4 | CFP | CBC | Enel Distributie Dobrogea | 09894864 | nu s-a emis ATR, e pe ANEXA2 din Ord.69/2020, ORD.15/2021 | RO002E230485849/2 | 2022-05-18 | 2022-05-18
1128 | jud. IALOMITA, loc. SLATIOARELE, Strada PESCARILOR, nr. 6 | IL | 0.003 | 0.00286 | 0 | 0,4 | CFP | CBC | Enel Distributie Dobrogea | 09689591 | nu s-a emis ATR, e pe ANEXA2 din Ord.69/2020, ORD.15/2021 | RO002E230234773/3 | 2022-05-18 | 2022-05-18
1129 | jud. CONSTANTA, loc. EFORIE SUD, Strada MUNTENIEI, nr. 4 | CT | 0.012 | 0.009465 | 0 | 0,4 | CFP | CBC | Enel Distributie Dobrogea | 10053606 | nu s-a emis ATR, e pe ANEXA2 din Ord.69/2020, ORD.15/2021 | RO002E213201859/2 | 2022-05-19 | 2022-05-19
1130 | jud. CONSTANTA, loc. CERNAVODA, Strada COCHIRLENI, nr. 106 | CT | 0.006 | 0.0048 | 0 | 0,4 | CFP | CBC | Enel Distributie Dobrogea | 09708734 | nu s-a emis ATR, e pe ANEXA2 din Ord.69/2020, ORD.15/2021 | RO002E213444993/2 | 2022-05-19 | 2022-05-19
1131 | jud. CONSTANTA, loc. CORBU, Strada CABANEI, nr. 13 | CT | 0.00486 | 0.004743 | 0 | 0,4 | CFP | CBC | Enel Distributie Dobrogea | 10022855 | nu s-a emis ATR, e pe ANEXA2 din Ord.69/2020, ORD.15/2021 | RO002E210887339/2 | 2022-05-16 | 2022-05-16
1132 | jud. IALOMITA, loc. OGRADA, Strada MARASESTI, nr. 6 | IL | 0.0104 | 0.009799 | 0 | 0,4 | CFP | CBC | Enel Distributie Dobrogea | 10002318 | 10/05/2022 | RO002E230884235/3 | 2022-05-10 | 2022-05-10
1133 | jud. CALARASI, loc. CEACU, Strada CEACU, nr. FN | CL | 0.1025 | 0.097998 | 0 | 0,4 | CFP | CBC | Enel Distributie Dobrogea | 10055576 | nu s-a emis ATR, e pe ANEXA2 din Ord.69/2020, ORD.15/2021 | RO002E220656928/4 | 2022-05-20 | 2022-05-20
1134 | jud. CONSTANTA, loc. LAZU, Strada Inului, nr. 8 - p A488 | CT | 0.00532 | 0.005213 | 0 | 0,4 | CFP | CBC | Enel Distributie Dobrogea | 10073435 | nu s-a emis ATR, e pe ANEXA2 din Ord.69/2020, ORD.15/2021 | RO002E213295504/2 | 2022-05-19 | 2022-05-19
1135 | jud. CONSTANTA, loc. OVIDIU, Strada C, nr. 54 | CT | 0.0063 | 0.005879 | 0 | 0,4 | CFP | CBC | Enel Distributie Dobrogea | 09762404 | nu s-a emis ATR, e pe ANEXA2 din Ord.69/2020, ORD.15/2021 | RO002E213320277/2 | 2022-05-05 | 2022-05-05
1136 | jud. CONSTANTA, loc. LAZU, ALEEA SUNATOAREI, nr. 4, bl. LOT 5/1 | CT | 0.00996 | 0.00976 | 0 | 0,4 | CFP | CBC | Enel Distributie Dobrogea | 10020092 | nu s-a emis ATR, e pe ANEXA2 din Ord.69/2020, ORD.15/2021 | RO002E213308363/2 | 2022-05-12 | 2022-05-12
1137 | jud. CONSTANTA, loc. LUMINA, Strada NARCISELOR, nr. 34A | CT | 0.00532 | 0.004899 | 0 | 0,4 | CFP | CBC | Enel Distributie Dobrogea | 10007009 | nu s-a emis ATR, e pe ANEXA2 din Ord.69/2020, ORD.15/2021 | RO002E210447353/2 | 2022-05-06 | 2022-05-06
1138 | jud. CONSTANTA, loc. BARAGANU, Strada G-RAL CANDIANO POPESCU, nr. 84 | CT | 0.00375 | 0.003674 | 0 | 0,4 | CFP | CBC | Enel Distributie Dobrogea | 10072845 | nu s-a emis ATR, e pe ANEXA2 din Ord.69/2020, ORD.15/2021 | RO002E210539029/2 | 2022-05-19 | 2022-05-19
1139 | jud. CONSTANTA, loc. PALAZU MARE, Strada LOVINESCU EUGEN, nr. 6 | CT | 0.0066 | 0.005879 | 0 | 0,4 | CFP | CBC | Enel Distributie Dobrogea | 09915062 | nu s-a emis ATR, e pe ANEXA2 din Ord.69/2020, ORD.15/2021 | RO002E212241638/2 | 2022-05-05 | 2022-05-05
1140 | jud. CALARASI, loc. OLTENITA, Strada DUNAREA, nr. 107 | CL | 0.0045 | 0.0044 | 0 | 0,4 | CFP | CBC | Enel Distributie Dobrogea | 09983566 | nu s-a emis ATR, e pe ANEXA2 din Ord.69/2020, ORD.15/2021 | RO002E220016850/2 | 2022-05-04 | 2022-05-04
1141 | jud. IALOMITA, loc. BORDUSANI, Strada Primaverii, nr. 163 | IL | 0.0104 | 0.009799 | 0 | 0,4 | CFP | CBC | Enel Distributie Dobrogea | 10088174 | nu s-a emis ATR, e pe ANEXA2 din Ord.69/2020, ORD.15/2022 | RO002E231249781/2 | 2022-05-30 | 2022-05-30
1142 | jud. CONSTANTA, loc. EFORIE NORD, Strada DIAMANT, nr. 14 | CT | 0.0176 | 0.017228 | 0 | 0,4 | CFP | CBC | Enel Distributie Dobrogea | 09716689 | 29/03/2022 | RO002E210776886/2 | 2022-05-17 | 2022-05-17
1143 | jud. CONSTANTA, loc. EFORIE NORD, Strada VASILE ALECSANDRI, nr. 16 | CT | 0.05016 | 0.048985 | 0 | 0,4 | CFP | CBC | Enel Distributie Dobrogea | 09667654 | nu s-a emis ATR, e pe ANEXA2 din Ord.69/2020, ORD.15/2021 | RO002E213101083/3 | 2022-05-24 | 2022-05-24
1144 | jud. CONSTANTA, loc. Harsova, Strada Trup izolat H, nr. 1, bl. Ferma 8 | CT | 0.0702 | 0.068598 | 0 | 0,4 | CFP | CBC | Enel Distributie Dobrogea | 09595886 | nu s-a emis ATR, e pe ANEXA2 din Ord.69/2020, ORD.15/2021 | RO002E210992538/4 | 2022-05-30 | 2022-05-30
1145 | jud. CALARASI, loc. CALARASI, Strada PETROSANI, nr. 40A | CL | 0.0055 | 0.004899 | 0 | 0,4 | CFP | CBC | Enel Distributie Dobrogea | 09670423 | nu s-a emis ATR, e pe ANEXA2 din Ord.69/2020, ORD.15/2021 | RO002E221380248/2 | 2022-05-27 | 2022-05-27
1146 | jud. IALOMITA, loc. SLOBOZIA, Strada Doja Gheorghe, nr. 54 | IL | 0.0032 | 0.002939 | 0 | 0,4 | CFP | CBC | Enel Distributie Dobrogea | 09871561 | nu s-a emis ATR, e pe ANEXA2 din Ord.69/2020, ORD.15/2022 | RO002E231105692/3 | 2022-05-06 | 2022-05-06
1147 | jud. CONSTANTA, loc. CONSTANTA, Strada Marinescu Dumitru, nr. 10 | CT | 0.00608 | 0.004899 | 0 | 0,4 | CFP | CBC | Enel Distributie Dobrogea | 09897688 | nu s-a emis ATR, e pe ANEXA2 din Ord.69/2020, ORD.15/2022 | RO002E211952524/2 | 2022-05-31 | 2022-05-31
1148 | jud. CONSTANTA, loc. MANGALIA, Strada AVRAM IANCU, nr. 17 | CT | 0.003 | 0.00778 | 0 | 0,4 | CFP | CBC | Enel Distributie Dobrogea | 09756610 | 25/03/2022 | RO002E212710662/3 | 2022-05-23 | 2022-05-23
1149 | jud. IALOMITA, loc. GHEORGHE DOJA, Strada Ianculescu, nr. 56 | IL | 0.00525 | 0.004899 | 0 | 0,4 | CFP | CBC | Enel Distributie Dobrogea | 09724991 | 2022-05-04 | RO002E230441751/3 | 2022-05-06 | 2022-05-06
1150 | jud. IALOMITA, loc. ION ROATA, Strada Invatatorilor, nr. 9 | IL | 0.020475 | 0.019598 | 0 | 0,4 | CFP | CBC | Enel Distributie Dobrogea | 09211362 | 2022-05-04 | RO002E230185723/2 | 2022-05-06 | 2022-05-06
1151 | jud. CONSTANTA, loc. MURFATLAR, Strada CALEA BUCURESTI, nr. 96 | CT | 0.00611 | 0.00624 | 0 | 0,4 | CFP | CBC | Enel Distributie Dobrogea | 09587934 | 24/03/2022 | RO002E212970446/3 | 2022-05-18 | 2022-05-18
1152 | jud. CONSTANTA, loc. CUMPANA, Strada IZVORULUI, nr. 14 | CT | 0.00532 | 0.004899 | 0 | 0,4 | CFP | CBC | Enel Distributie Dobrogea | 09332364 | 21/02/2022 | RO002E213435128/3 | 2022-05-05 | 2022-05-05
1153 | jud. IALOMITA, loc. ALEXENI, Strada DISPENSARULUI, nr. 33 | IL | 0.00315 | 0.002449 | 0 | 0,4 | CFP | CBC | Enel Distributie Dobrogea | 09608733 | 2022-03-03 | RO002E230104836/4 | 2022-05-06 | 2022-05-06