## Sheet1
ANEXA nr. 9.2
Retele Electrice Dobrogea
ANUL | 2023
Luna de raportare | Septembrie
Lista cu avizele tehnice de racordare (ATR) si contractele de racordare (CR) emise pentru instalaţii de producere a energiei electrice din surse regenerabile
Lista cu certificatele de racordare (CfR) emise pentru instalatii de producere energie electrica din surse regenerabile
Nr. Crt | Adresa locului de consum si de producere | Judetul | Putere instalata (MW) | Putere aprobata (MW) | Capacitate baterii de acumulare (MW) | Tensiunea U (kV) | Statia de racordare |  | Emitent | Numarul ATR | Data emiterii ATR | Numar Certificat de racordare (CfR) | Data emiterii Certificatului de racordare (CfR) | An PIF
[7 empty] | Consum final propriu | Furnizata consumatorilor racordati prin linii directe de centrala electrica
1 | BAIA | TL | 2 | 2 | 0 | 110 | CFP | NA | Enel Distributie Dobrogea | 6124 | 2006-10-25 | RO002E240911506/1 | 2015-12-10 | 2015
2 | Mihai Viteazu | CT | 29.9 | 13.8 | 0 | 20 | CFP | NA | Enel Distributie Dobrogea | 5 | 2013-04-24 | RO002E213084656/1 | 2015-10-19 | 2015
3 | Pantelimon | CT | 1.6 | 1.6 | 0 | 20 | CFP | NA | Enel Distributie Dobrogea | 9 | 2014-10-16 | RO002E212976464/1 | 2015-01-15 | 2015
4 | Pantelimon | CT | 2.4 | 2.4 | 0 | 20 | CFP | NA | Enel Distributie Dobrogea | 14 | 2011-08-19 | RO002E212976420/1 | 2015-01-15 | 2015
5 | Mihai Viteazu | CT | 2.4 | 2.4 | 0 | 20 | CFP | NA | Enel Distributie Dobrogea | 11 | 2014-10-16 | RO002E212939227/1 | 2015-01-15 | 2015
6 | Mihai Viteazu | CT | 3.2 | 3.2 | 0 | 20 | CFP | NA | Enel Distributie Dobrogea | 13 | 2014-10-15 | RO002E212939216/1 | 2015-01-15 | 2015
7 | Valea Nucarilor | TL | 1.7 | 1.7 | 0 | 20 | CFP | NA | Enel Distributie Dobrogea | 37 | 2012-01-20 | RO002E241057069/1 | 2015-11-27 | 2015
8 | Babadag | TL | 8.4 | 8.4 | 0 | 20 | CFP | NA | Enel Distributie Dobrogea | 45 | 2012-11-12 | RO002E241082708/1 | 2015-05-11 | 2015
9 | Casimcea | TL | 10 | 10 | 0 | 20 | CFP | NA | Enel Distributie Dobrogea | 18 | 2008-05-09 | RO002E241126134 /1 | 2015-10-14 | 2015
10 | Casimcea | TL | 5.8 | 5.8 | 0 | 20 | CFP | NA | Enel Distributie Dobrogea | 27 | 2009-08-05 | RO002E241076273/1 | 2015-08-14 | 2015
11 | Nalbant | TL | 0.6 | 0.6 | 0 | 20 | CFP | NA | Enel Distributie Dobrogea | 10 | 2009-03-20 | RO002E241054943/1 | 2014-04-14 | 2014
12 | Mireasa | CT | 10 | 10 | 0 | 20 | CFP | NA | Enel Distributie Dobrogea | 28 | 2014-10-14 | RO002E213000328/1 | 2018-09-07 | 2018
13 | Silistea | CT | 5 | 5 | 0 | 20 | CFP | NA | Enel Distributie Dobrogea | 8 | 2014-10-15 | RO002E212973528/1 | 2016-03-09 | 2016
14 | Baia | TL | 5 | 5 | 0 | 110 | CFP | NA | Enel Distributie Dobrogea | 7 | 2009-02-18 | RO002E241073630/1 | 2015-08-07 | 2015
15 | Corugea-Cismeaua Noua | TL | 70 | 70 | 0 | 110 | CFP | NA | Enel Distributie Dobrogea | 2 | 2012-03-02 | RO002E241090853/ 1 | 2015-09-02 | 2015
16 | Sarichioi | TL | 33 | 33 | 0 | 110 | CFP | NA | Enel Distributie Dobrogea | 35 | 2011-06-20 | RO002E241092293/1 | 2014-10-24 | 2014
17 | Babadag | TL | 33.6 | 33.6 | 0 | 20 | CFP | NA | Enel Distributie Dobrogea | 5 | 2011-11-03 | RO002E241094543/1 | 2014-11-27 | 2014
18 | Baia | TL | 10 | 10 | 0 | 110 | CFP | NA | Enel Distributie Dobrogea | 3 | 2009-01-15 | RO002E241081909/1 | 2015-08-10 | 2015
19 | Topolog | TL | 27 | 27 | 0 | 20 | CFP | NA | Enel Distributie Dobrogea | 4 | 2013-01-30 | RO002E241104961/1 | 2014-12-02 | 2014
20 | Mahmudia | TL | 4 | 4 | 0 | 20 | CFP | NA | Enel Distributie Dobrogea | 17 | 2014-06-20 | RO002E241098345/1 | 2014-10-27 | 2014
21 | Pecineaga | CT | 6 | 6 | 0 | 110 | CFP | NA | Enel Distributie Dobrogea | 18 | 2014-10-13 | RO002E213145047/2 | 2019-12-02 | 2019
22 | Pestera | CT | 90 | 90 | 0 | 20 | CFP | NA | Enel Distributie Dobrogea | 19 | 2010-10-28 | RO002E213010431/1 | 2015-06-19 | 2015
23 | Mircea Voda | CT | 8 | 8 | 0 | 110 | CFP | NA | Enel Distributie Dobrogea | 20 | 2014-10-15 | R0002E213060920/1 | 2016-06-01 | 2016
24 | Crucea | CT | 123 | 123 | 0 | 110 | CFP | NA | Enel Distributie Dobrogea | 23 | 2013-02-08 | RO002E213141953/1 | 2014-11-21 | 2014
25 | Baia | TL | 35 | 10 | 0 | 110 | CFP | NA | Enel Distributie Dobrogea | 21 | 2014-07-18 | RO 002E241085116/2 | 2016-02-22 | 2016
26 | Cernavoda | CT | 69 | 69 | 0 | 110 | CFP | NA | Enel Distributie Dobrogea | 22 | 2008-02-06 | RO002E213026371/1 | 2015-06-23 | 2015
27 | Cernavoda | CT | 69 | 69 | 0 | 20 | CFP | NA | Enel Distributie Dobrogea | 23 | 2011-03-22 | RO002E213065969/1 | 2015-06-24 | 2015
28 | Caierac | TL | 6.15 | 6.15 | 0 | 110 | CFP | NA | Enel Distributie Dobrogea | 30 | 2013-09-16 | RO002E241112544 | 2014-07-22 | 2014
29 | Targusor | CT | 50 | 50 | 0 | 20 | CFP | NA | Enel Distributie Dobrogea | 26 | 2013-10-02 | RO002E213237959/1 | 2015-11-19 | 2015
30 | Galbiori | CT | 5 | 5 | 0 | 20 | CFP | NA | Enel Distributie Dobrogea | 35 | 2014-10-15 | ROO2E212963819/1 | 2016-03-31 | 2016
31 | Tortomanu | CT | 8 | 8 | 0 | 20 | CFP | NA | Enel Distributie Dobrogea | 47 | 2014-10-14 | ROO2E213124381/1 | 2016-06-01 | 2016
32 | Pantelimon | CT | 7.5 | 4.8 | 0 | 110 | CFP | NA | Enel Distributie Dobrogea | 39 | 2014-06-17 | RO002E212041007/1 | 2014-10-22 | 2014
33 | Nicolae Balcescu | CT | 10 | 10 | 0 | 110 | CFP | NA | Enel Distributie Dobrogea | 41 | 2013-05-10 | RO002E213172575/1 | 2015-11-09 | 2015
34 | Stejaru | TL | 34 | 34 | 0 | 110 | CFP | NA | Enel Distributie Dobrogea | 16 | 2012-02-21 | RO002E2411116881/1 | 2014-11-28 | 2014
35 | Babadag | TL | 31.5 | 30 | 0 | 20 | CFP | NA | Enel Distributie Dobrogea | 4 | 2016-01-21 | RO002E241130498/1 | 2017-03-01 | 2017
36 | Horia | CT | 7.5 | 7.5 | 0 | 110 | CFP | NA | Enel Distributie Dobrogea | 44 | 2012-12-19 | RO002E213163957/1 | 2018-08-16 | 2018
37 | Cerna | TL | 17.5 | 17MW IN VARF DE SARCINA SI 14MW IN GOL | 0 | 110 | CFP | NA | Enel Distributie Dobrogea | 21 | 2013-08-12 | RO002E241116830/1 | 2015-05-28 | 2015
38 | Chirnogeni | CT | 76 | 76 | 0 | 110 | CFP | NA | Enel Distributie Dobrogea | 24 | 2013-09-05 | RO002E213178212/1 | 2015-01-13 | 2015
39 | Nalbant | TL | 27.5 | 13.75 | 0 | 110 | CFP | NA | Enel Distributie Dobrogea | 31 | 2014-04-16 | RO002E241118393/1 | 2014-12-12 | 2014
40 | Silistea | CT | 25 | 25 | 0 | 20 | CFP | NA | Enel Distributie Dobrogea | 61 | 2008-12-12 | RO002E213021826 | 2014-11-24 | 2014
41 | Dealu Redi | TL | 5 | 2 | 0 | 110 | CFP | NA | Enel Distributie Dobrogea | 5625 | 2020-02-27 | RO002E241172641/1 | 2021-03-24 | 2021
42 | Cobadin | CT | 26 | 26 | 0 | 20 | CFP | NA | Enel Distributie Dobrogea | 110348 | 2016-11-01 | RO002E213148297/2 | 2018-10-05 | 2018
43 | Mihai Bravu | TL | 6 | 6 | 0 | 20 | CFP | NA | Enel Distributie Dobrogea | 6918 | 2013-09-30 | RO002E241113792/1 | 2014-12-19 | 2014
44 | Somova | TL | 2 | 2 | 0 | 0.4 | CFP | NA | Enel Distributie Dobrogea | 6919 | 2013-04-08 | RO002E241113477 / 2 | 2018-10-25 | 2018
45 | Harsova | CT | 0.05 | 0.05 | 0 | 20 | CFP | NA | Enel Distributie Dobrogea | 6929 | 2012-03-12 | RO002E213170506/1 | 2019-05-07 | 2019
46 | Bestepe | TL | 4.1 | 2.05 | 0 | 20 | CFP | NA | Enel Distributie Dobrogea | 6923 | 2013-09-16 | RO002E241130713/1 | 2016-09-01 | 2016
47 | oarta Alba | CT | 0.2 | 0.2 | 0 | 0.4 | CFP | NA | Enel Distributie Dobrogea | 6927 | 2012-02-16 | RO002E213185041/1 | 2016-03-16 | 2016
48 | Eforie Nord | CT | 0.01 | 0.01 | 0 | 0.4 | CFP | CBC | Enel Distributie Dobrogea | 10028031 | 2012-09-04 | RO002E213190586/2 | 2019-02-15 | 2019
49 | Corbu | CT | 0.06 | 0.06 | 0 | 0.4 | CFP | NA | Enel Distributie Dobrogea | 10028040 | 2012-12-04 | RO002E213233315/1 | 2019-02-22 | 2019
50 | Agigea | CT | 0.02 | 0.02 | 0 | 0.4 | CFP | NA | Enel Distributie Dobrogea | 10028042 | 2012-12-05 | RO002E213215708/1 | 2015-03-31 | 2015
51 | Cerchezu | CT | 0.02 | 0.02 | 0 | 0.4 | CFP | NA | Enel Distributie Dobrogea | 10028041 | 2012-12-05 | RO002E213202928/1 | 2016-03-16 | 2016
52 | Agigea | CT | 0.005 | 0.005 | 0 | 0.4 | CFP | CBC | Enel Distributie Dobrogea | 10028044 | 2013-07-01 | RO002E213189966/1 | 2019-02-15 | 2019
53 | TULCEA | TL | 0.02 | 0.02 | 0 | 0.4 | CFP | CBC | Enel Distributie Dobrogea | 6943 | 2013-01-25 | RO002E240711100/2 | 2014-12-03 | 2014
54 | Costinesti | CT | 0.01 | 0.01 | 0 | 110 | CFP | NA | Enel Distributie Dobrogea | 10028045 | 2013-01-10 | RO002E213246410/1 | 2016-03-09 | 2016
55 | Dorobantu | CT | 45 | 45 | 0 | 20 | CFP | NA | Enel Distributie Dobrogea | 6 | 2013-02-15 | RO002E213038341/1 | 2014-11-04 | 2014
56 | Crucea | CT | 0.2 | 0.2 | 0 | 20 | CFP | NA | Enel Distributie Dobrogea | 6968 | 2013-08-22 | RO002E213284298/1 | 2016-09-05 | 2016
57 | Adamclisi | CT | 0.2 | 0.2 | 0 | 20 | CFP | NA | Enel Distributie Dobrogea | 6973 | 2013-08-22 | RO002E213288304/1 | 2016-11-17 | 2016
58 | Ghindaresti | CT | 0.2 | 0.2 | 0 | 20 | CFP | NA | Enel Distributie Dobrogea | 6977 | 2013-08-29 | RO002E213299766/1 | 2016-06-14 | 2016
59 | Baraganu | CT | 0.2 | 0.2 | 0 | 20 | CFP | NA | Enel Distributie Dobrogea | 7970 | 2014-10-21 | RO002E213310366/1 | 2016-12-16 | 2016
60 | Nalbant | TL | 0.87 | 0.87 | 0 | 20 | CFP | NA | Enel Distributie Dobrogea | 8018 | 2016-04-28 | RO002E241141412/1 | 2017-05-20 | 2017
61 | Nalbant | TL | 0.87 | 0.87 | 0 | 0.4 | CFP | NA | Enel Distributie Dobrogea | 8019 | 2016-04-28 | RO002E241138700/1 | 2016-12-20 | 2016
62 | Tulcea | TL | 0.008 | 0.008 | 0 | 0.4 | CFP | NA | Enel Distributie Dobrogea | 8016 | 2016-04-04 | RO002E241036257/2 | 2017-08-30 | 2017
63 | Techirghiol | CT | 0.001759 | 0.0018 | 0 | 20 | CFP | CBC | Enel Distributie Dobrogea | 520188 | 2017-10-30 | RO002E213179011/3 | 2019-07-31 | 2019
64 | Corbu | CT | 2.7 | 2.7 | 0 | 20 | CFP | CBC | Enel Distributie Dobrogea | 6931 | 2013-06-19 | RO002E212998727/1 | 2018-01-29 | 2018
65 | Dridu | IL | 1.6 | 1.6 | 0 | 20 | CFP | NA | Enel Distributie Dobrogea | 27377 | 2011-11-14 | RO002E231236394/1 | 2014-10-06 | 2014
66 | Slobozia | IL | 0.65 | 0.65 | 0 | 20 | CFP | NA | Enel Distributie Dobrogea | 27384 | 2012-08-01 | RO002E231244562/1 | 2014-10-16 | 2014
67 | Calarasi | CL | 5.4 | 5.4 | 0 | 0.4 | CFP | NA | Enel Distributie Dobrogea | 394 | 2012-07-06 | RO002E221207190/1 | 2014-10-31 | 2014
68 | Navodari | CT | 0.011 | 0.011 | 0 | 0.4 | NA | CBC | Enel Distributie Dobrogea | 4451208 | 2019-09-25 | RO002E213152304/2 | 2020-08-18 | 2020
69 | Ovidiu | CT | 0.0047 | 0.004 | 0 | 0.4 | CFP | CBC | Enel Distributie Dobrogea | 4712300 | 2019-10-22 | RO002E210416977/2 | 2020-03-12 | 2020
70 | Eforie Sud | CT | 0.0145 | 0.0034 | 0 | 0.4 | CFP | CBC | Enel Distributie Dobrogea | 4880004 | 2019-11-06 | RO002E212735209/2 | 2020-05-07 | 2020
71 | Topraisar | CT | 0.0229 | 0.019 | 0 | 0.4 | CFP | CBC | Enel Distributie Dobrogea | 4939453 | 2019-11-21 | RO002E212928922/2 | 2020-12-16 | 2020
72 | Eforie Sud | CT | 0.0125 | 0.0084 | 0 | 20 | CFP | CBC | Enel Distributie Dobrogea | 4873537 | 2019-11-06 | RO002E212735210/2 | 2020-05-07 | 2020
73 | Tuzla | CT | 0.1001 | 0.1001 | 0 | 20 | CFP | CBC | Enel Distributie Dobrogea | 1016716 | 2017-10-10 | RO002E213238826/2 | 2020-08-07 | 2020
74 | Ovidiu | CT | 2.5 | 2.01 | 0 | 20 | CFP | NA | Enel Distributie Dobrogea | 7 | 2014-03-28 | RO002E213193354/1 | 2016-03-28 | 2016
75 | Galbiori | CT | 1 | 1 | 0 | 20 | CFP | NA | Enel Distributie Dobrogea | 10037998 | 2013-01-30 | RO002E213156409/2 | 2019-02-06 | 2019
76 | Cosereni | IL | 4.8 | 4.5 | 0 | 20 | CFP | NA | Enel Distributie Dobrogea | 27378 | 2014-05-30 | RO002E231236282/1 | 2015-05-08 | 2015
77 | Isaccea | TL | 7.5 | 6.3 | 0 | 20 | CFP | NA | Enel Distributie Dobrogea | 6914 | 2012-11-07 | RO002E241102509/1 | 2014-10-30 | 2014
78 | Modelu | CL | 4.944 | 4.469 | 0 | 20 | CFP | NA | Enel Distributie Dobrogea | 392 | 2013-11-20 | RO002E221334528/1 | 2014-10-21 | 2014
79 | Moldoveni | IL | 0.95 | 0.95 | 0 | 20 | CFP | NA | Enel Distributie Dobrogea | 27390 | 2013-03-14 | RO002E231246586/1 | 2014-10-17 | 2014
80 | Slobozia | IL | 1.994 | 1.79 | 0 | 20 | CFP | NA | Enel Distributie Dobrogea | 27387 | 2013-07-05 | RO002E231243134/1 | 2014-10-21 | 2014
81 | Agigea | CT | 0.5 | 0.49 | 0 | 20 | CFP | CBC | Enel Distributie Dobrogea | 10028033 | 2012-09-26 | RO002E213273296 /1 | 2015-11-27 | 2015
82 | Lehliu Sat | CL | 4.18 | 3.76 | 0 | 20 | CFP | NA | Enel Distributie Dobrogea | 402 | 2013-02-26 | RO002E221333235/1 | 2014-10-29 | 2014
83 | Lehliu Sat | CL | 4.18 | 3.76 | 0 | 20 | CFP | NA | Enel Distributie Dobrogea | 401 | 2013-02-26 | RO002E221333246/1 | 2014-10-29 | 2014
84 | LEHLIU | CL | 9.196 | 7.2 | 0 | 20 | CFP | NA | Enel Distributie Dobrogea | 400 | 2014-02-26 | RO002E221333493/1 | 2015-05-07 | 2015
85 | Fundulea | CL | 6.285 | 5.85 | 0 | 20 | CFP | NA | Enel Distributie Dobrogea | 398 | 2014-05-06 | RO002E221341694/1 | 2015-06-10 | 2015
86 | Sarulesti | CL | 5 | 4.702 | 0 | 20 | CFP | NA | Enel Distributie Dobrogea | 397 | 2013-09-27 | RO002E221341694/1 | 2015-11-03 | 2015
87 | Urziceni | IL | 0.2244 | 0.224 | 0 | 0.4 | CFP | NA | Enel Distributie Dobrogea | 27388 | 2012-11-20 | RO002E231241884/1 | 2014-10-22 | 2014
88 | TANDAREI | IL | 0.01 | 0.01 | 0 | 0.4 | CFP | CBC | Enel Distributie Dobrogea | 27407 | 2013-04-09 | RO002E231154630/2 | 2019-03-06 | 2019
89 | CALARASI | CL | 0.03 | 0.03 | 0 | 20 | CFP | CBC | Enel Distributie Dobrogea | 404 | 2013-04-01 | RO002E220658447/2 | 2019-01-05 | 2019
90 | Movila | IL | 0.2 | 0.2 | 0 | 20 | CFP | NA | Enel Distributie Dobrogea | 27394 | 2013-01-25 | RO002E231255777/1 | 2015-04-07 | 2015
91 | Movila | IL | 0.15 | 0.15 | 0 | 20 | CFP | NA | Enel Distributie Dobrogea | 27393 | 2013-01-25 | RO002E231297717/1 | 2019-01-05 | 2019
92 | Galbinasi | CL | 3.904 | 3.904 | 0 | 20 | CFP | NA | Enel Distributie Dobrogea | 413 | 2013-10-22 | RO002E221329106/1 | 2014-10-29 | 2014
93 | Babadag | TL | 5 | 4.5 | 0 | 110 | CFP | NA | Enel Distributie Dobrogea | 6960 | 2013-11-26 | RO002E241117358/1 | 2014-10-21 | 2014
94 | BARBULESTI | IL | 2.895 | 2.55 | 0 | 0.4 | CFP | NA | Enel Distributie Dobrogea | 77 | 2013-12-02 | RO002E231274341/1 | 2016-12-21 | 2016
95 | ADANCATA | IL | 0.003 | 0.003 | 0 | 20 | CFP | CBC | Enel Distributie Dobrogea | 27412 | 2013-08-27 | RO002E231246946/2 | 2019-01-28 | 2019
96 | SARULESTI | CL | 2.51 | 2.25 | 0 | 0.4 | CFP | NA | Enel Distributie Dobrogea | 420 | 2014-04-30 | RO002E221342853/1 | 2015-08-10 | 2015
97 | AMARA | IL | 0.1 | 0.1 | 0 | 20 | CFP | NA | Enel Distributie Dobrogea | 27411 | 2013-07-19 | RO002E231264328/1 | 2016-08-11 | 2016
98 | GIURGENI | IL | 0.306 | 0.452 | 0 | 20 | CFP | NA | Enel Distributie Dobrogea | 27420 | 2013-10-31 | RO002E231281866/1 | 2017-08-08 | 2017
99 | SLOBOZIA | IL | 0.096 | 0.096 | 0 | 20 | CFP | NA | Enel Distributie Dobrogea | 7924 | 2014-05-16 | RO00E2312671152/1 | 2016-05-16 | 2016
100 | Macin | TL | 4.291 | 1.6603 | 0 | 0.4 | CFP | NA | Enel Distributie Dobrogea | 7997 | 2015-07-09 | RO00E241129250/1 | 2016-04-13 | 2016
101 | DICHISENI | CL | 0.1 | 0.1 | 0 | 0.4 | CFP | NA | Enel Distributie Dobrogea | 7984 | 2015-02-27 | RO002E221332098/1 | 2016-06-10 | 2016
102 | Eforie Nord | CT | 0.05 | 0.05 | 0 | 20 | CFP | CBC | Enel Distributie Dobrogea | 7996 | 2015-07-09 | RO002E213309522 | 2017-01-18 | 2017
103 | Barbulesti | IL | 1.74 | 1.7 | 0 | 20 | CFP | NA | Enel Distributie Dobrogea | 8009 | 2016-01-15 | RO002E231275140/1 | 2016-12-08 | 2016
104 | Barbulesti | IL | 2.04 | 2.04 | 0 | 0.4 | CFP | NA | Enel Distributie Dobrogea | 8010 | 2016-01-15 | RO002E231275139/1 | 2016-12-08 | 2016
105 | Mineri | TL | 0.004 | 0.004 | 0 | 0.4 | CFP | CBC | Enel Distributie Dobrogea | 8003 | 2015-10-16 | RO002E241043514/4 | 2019-07-11 | 2019
106 | Murighiol | TL | 0.02185 | 0.022 | 0 | 0.4 | CFP | NA | Enel Distributie Dobrogea | 8013 | 2016-02-18 | RO002E240629232/3 | 2016-07-07 | 2016
107 | COLELIA | IL | 0.081 | 0.081 | 0 | 0.4 | CFP | NA | Enel Distributie Dobrogea | 96252 | 2016-08-18 | RO002E231279267 | 2017-04-07 | 2017
108 | Eforie Nord | CT | 0.02 | 0.02 | 0 | 0.4 | CFP | CBC | Enel Distributie Dobrogea | 8014 | 2016-03-09 | RO002E212260897/2 | 2019-01-05 | 2019
109 | Greci | TL | 0.005 | 0.005 | 0 | 0.4 | CFP | CBC | Enel Distributie Dobrogea | 73519 | 2016-05-26 | RO002E241120442/1 | 2016-10-24 | 2016
110 | Lehliu Gara | CL | 0.025478 | 0.025478 | 0 | 20 | CFP | CBC | Enel Distributie Dobrogea | 263070 | 2017-04-14 | RO002E220739863/4 | 2020-01-20 | 2020
111 | SARULESTI-GARA | CL | 0.06 | 0.0827 | 0 | 0.4 | CFP | CBC | Enel Distributie Dobrogea | 1264891 | 2017-11-23 | RO002E220614551/3 | 2018-05-04 | 2018
112 | BITINA-PAMANTENI | IL | 0.02264 | 0.0201 | 0 | 0.4 | CFP | CBC | Enel Distributie Dobrogea | 857221 | 2018-03-12 | RO002E230916916/3 | 2019-05-06 | 2019
113 | Tulcea | TL | 0.0131 | 0.0077 | 0 | 0.4 | CFP | CBC | Enel Distributie Dobrogea | 4158212 | 2019-06-18 | RO002E240821618/2 | 2019-07-01 | 2019
114 | Cernavoda | CT | 0.015 | 0.01469 | 0 | 0.4 | CFP | CBC | Enel Distributie Dobrogea | 3629570 | 2019-03-12 | RO002E212861850/2 | 2020-02-13 | 2020
115 | Stefan Voda | CL | 0.026845 | 0.026307 | 0 | 0.4 | CFP | CBC | Enel Distributie Dobrogea | 04556878 | 2019-09-17 | RO002E221287604/4 | 2020-05-11 | 2020
116 | Valcelele | CL | 0.0051 | 0.0051 | 0 | 0.4 | CFP | CBC | Enel Distributie Dobrogea | 03141311 | 2018-12-04 | RO002E220543642/4 | 2019-05-13 | 2019
117 | Urziceni | IL | 0.012 | 0.0093 | 0 | 0.4 | CFP | CBC | Enel Distributie Dobrogea | 03287834 | 2018-12-17 | RO002E231017694/4 | 2020-05-11 | 2020
118 | Slobozia | IL | 0.0054 | 0.0054 | 0 | 0.4 | CFP | CBC | Enel Distributie Dobrogea | 04573546 | 2019-08-23 | RO002E231297997/2 | 2019-11-25 | 2019
119 | Saligny | CT | 0.008 | 0.007835 | 0 | 0.4 | CFP | CBC | Enel Distributie Dobrogea | 04467701 | 2019-08-26 | RO002E212249333/3 | 2020-01-21 | 2020
120 | SMARDAN | TL | 0.027 | 0.026 | 0 | 0.4 | CFP | CBC | Enel Distributie Dobrogea | 4979357 | 2019-12-19 | RO002E240260277/2 | 2020-05-26 | 2020
121 | TANDAREI | IL | 0.027 | 0.026 | 0 | 0.4 | CFP | CBC | Enel Distributie Dobrogea | 5281972 | 2019-12-31 | RO002E231158746/3 | 2020-02-10 | 2020
122 | Tulcea | TL | 0.026 | 0.026 | 0 | 0.4 | CFP | CBC | Enel Distributie Dobrogea | 4671863 | 2019-04-12 | RO002E241087815/1 | 2020-07-08 | 2020
123 | Baneasa | CT | 0.016 | 0.01547 | 0 | 0.4 | CFP | CBC | Enel Distributie Dobrogea | 5240905 | 2020-01-22 | RO002E213502066/2 | 2021-02-11 | 2020
124 | Bordusani | IL | 0.021 | 0.011 | 0 | 0.4 | CFP | CBC | Enel Distributie Dobrogea | 5305891 | 2020-01-20 | RO002E231251278/2 | 2020-04-01 | 2020
125 | GENERAL SCARISOREANU | CT | 0.007 | 0.00716 | 0 | 0.4 | CFP | CBC | Enel Distributie Dobrogea | 5465348 | 2020-03-05 | RO002E210521277/3 | 2020-03-24 | 2020
126 | SLOBOZIA NOUA | IL | 0.008 | 0.00587 | 0 | 20 | CFP | CBC | Enel Distributie Dobrogea | 5397429 | 2020-02-03 | RO002E230295130/2 | 2020-04-21 | 2020
127 | Slobozia | IL | 0.274 | 0 | 0 | 0.4 | CFP | CBC | Enel Distributie Dobrogea | 5561153 | 2020-02-28 | RO002E231295940/2 | 2020-11-03 | 2020
128 | Tulcea | TL | 0.006 | 0.00568 | 0 | 0.4 | CFP | CBC | Enel Distributie Dobrogea | 5466982 | 2020-03-05 | RO002E240771319/2 | 2020-08-12 | 2020
129 | CEGANI | IL | 0.003 | 0.00323 | 0 | 0.4 | CFP | CBC | Enel Distributie Dobrogea | 05758976 | 2020-04-06 | RO002E230752396/2 | 2020-10-08 | 2020
130 | Tulcea | TL | 0.008 | 0.0084 | 0 | 0.4 | CFP | CBC | Enel Distributie Dobrogea | 05599034 | 2020-03-27 | RO002E240451976/2 | 2021-03-04 | 2021
131 | CHISELET | CL | 0.003 | 0.00336 | 0 | 0.4 | CFP | CBC | Enel Distributie Dobrogea | 05672067 | 2020-04-02 | RO002E220052962/2 | 2021-04-09 | 2021
132 | Slobozia | IL | 0.007 | 0.0068 | 0 | 0.4 | CFP | CBC | Enel Distributie Dobrogea | 05597016 | 2020-03-09 | RO002E231277625/2 | 2020-04-21 | 2020
133 | INDEPENDENTA | CL | 0.08 | 0.0264 | 0 | 0.4 | CFP | CBC | Enel Distributie Dobrogea | 5537600 | 2020-08-05 | RO002E220685953/1 | 2020-05-29 | 2020
134 | Constanta | CT | 0.077 | 0.0727 | 0 | 0.4 | CFP | CBC | Enel Distributie Dobrogea | 05252860 | 2020-01-20 | RO002E210769248/2 | 2020-09-10 | 2020
135 | Slobozia | IL | 0.006 | 0.00673 | 0 | 0.4 | CFP | CBC | Enel Distributie Dobrogea | 05430081 | 2020-02-11 | RO002E231274374/2 | 2020-07-01 | 2020
136 | Tulcea | TL | 0.003 | 0.00284 | 0 | 0.23 | CFP | CBC | Enel Distributie Dobrogea | 05826904 | 2020-06-03 | RO002E240908816/2 | 2020-10-08 | 2020
137 | TUZLA | CT | 0.0031 | 0.002937 | 0 | 0.4 | CFP | CBC | Enel Distributie Dobrogea | 05842911 | 2020-05-29 | RO002E212721776/3 | 2021-03-22 | 2021
138 | Tulcea | TL | 0.003 | 0.0028 | 0 | 0.23 | CFP | CBC | Enel Distributie Dobrogea | 05879669 | 2020-06-04 | RO002E240931418/3 | 2021-04-26 | 2021
139 | COSAMBESTI | IL | 0.003 | 0.00293 | 0 | 0.23 | CFP | CBC | Enel Distributie Dobrogea | 05886948 | 2020-05-18 | RO002E231311949/1 | 2020-10-22 | 2020
140 | Tulcea | TL | 0.003 | 0.00284 | 0 | 0.23 | CFP | CBC | Enel Distributie Dobrogea | 05880674 | 2020-06-09 | RO002E240744050/2 | 2021-03-26 | 2021
141 | Tulcea | TL | 0.003 | 0.00284 | 0 | 0.23 | CFP | CBC | Enel Distributie Dobrogea | 5880551 | 2020-06-09 | RO002E240782580/2 | 2021-04-13 | 2021
142 | SOMOVA | TL | 0.003 | 0.00293 | 0 | 0.23 | CFP | CBC | Enel Distributie Dobrogea | 05901601 | 2020-06-09 | RO002E240420208/2 | 2020-12-23 | 2020
143 | CIULNITA | IL | 0.005 | 0.00489 | 0 | 0.23 | CFP | CBC | Enel Distributie Dobrogea | 05911060 | 2020-05-31 | RO002E231312355/1 | 2020-07-13 | 2020
144 | MINERI | TL | 0.003 | 0.0028 | 0 | 0.4 | CFP | CBC | Enel Distributie Dobrogea | 05920958 | 2020-06-09 | RO002E241024232/2 | 2021-06-02 | 2021
145 | AMARA | IL | 0.009 | 0.002939 | 0 | 0.4 | CFP | CBC | Enel Distributie Dobrogea | 5792752 | 2020-06-05 | RO002E231268401/2 | 2021-04-13 | 2021
146 | Constanta | CT | 0.077 | 0.0725 | 0 | 0.4 | CFP | CBC | Enel Distributie Dobrogea | 04888397 | 2019-11-14 | RO002E210804293/2 | 2020-10-12 | 2020
147 | Constanta | CT | 0.0033 | 0.00292 | 0 | 0.4 | CFP | CBC | Enel Distributie Dobrogea | 05955362 | 2020-06-16 | RO002E211973673/2 | 2021-04-26 | 2021
148 | Tulcea | TL | 0.003 | 0.00284 | 0 | 0.23 | CFP | CBC | Enel Distributie Dobrogea | 05920796 | 2020-06-17 | RO002E240567637/2 | 2020-10-21 | 2020
149 | PARCHES | TL | 0.003 | 0.00284 | 0 | 0.4 | CFP | CBC | Enel Distributie Dobrogea | 05924727 | 2020-06-17 | RO002E241087781/2 | 2021-04-26 | 2021
150 | Tulcea | TL | 0.003 | 0.00284 | 0 | 0.4 | CFP | CBC | Enel Distributie Dobrogea | 05931306 | 2020-06-17 | RO002E240750697 | 2021-05-13 | 2021
151 | TANDAREI | IL | 0.0033 | 0.003233 | 0 | 0.4 | CFP | CBC | Enel Distributie Dobrogea | 05961627 | 2020-06-17 | RO002E231077263/2 | 2021-04-07 | 2021
152 | Tulcea | TL | 0.003 | 0.00284 | 0 | 0.4 | CFP | CBC | Enel Distributie Dobrogea | 05912777 | 2020-06-18 | RO002E240631864/2 | 2021-06-17 | 2021
153 | MINERI | TL | 0.003 | 0.00284 | 0 | 0.4 | CFP | CBC | Enel Distributie Dobrogea | 05919281 | 2020-06-22 | RO002E240380168 | 2021-05-11 | 2021
154 | MINERI | TL | 0.003 | 0.00284 | 0 | 0.4 | CFP | CBC | Enel Distributie Dobrogea | 05930192 | 2020-06-22 | RO002E240660631 | 2021-05-10 | 2021
155 | CASIMCEA | TL | 0.003 | 0.00284 | 0 | 0.4 | CFP | CBC | Enel Distributie Dobrogea | 05919647 | 2020-06-24 | RO002E240017389/2 | 2021-04-22 | 2021
156 | Tulcea | TL | 0.003 | 0.00284 | 0 | 0.4 | CFP | CBC | Enel Distributie Dobrogea | 05923449 | 2020-06-24 | RO002E240687832/2 | 2021-04-26 | 2021
157 | Tulcea | TL | 0.003 | 0.00284 | 0 | 0.4 | CFP | CBC | Enel Distributie Dobrogea | 05926611 | 2020-06-24 | RO002E240789947/2 | 2020-12-08 | 2020
158 | Tulcea | TL | 0.003 | 0.00284 | 0 | 0.23 | CFP | CBC | Enel Distributie Dobrogea | 05925288 | 2020-06-24 | RO002E241026605/2 | 2020-11-06 | 2020
159 | MINERI | TL | 0.003 | 0.00284 | 0 | 0.4 | CFP | CBC | Enel Distributie Dobrogea | 05930067 | 2020-06-24 | RO002E241050488/2 | 2021-02-10 | 2021
160 | MINERI | TL | 0.003 | 0.00284 | 0 | 0.4 | CFP | CBC | Enel Distributie Dobrogea | 05936081 | 2020-06-24 | RO002E241050837/2 | 2021-06-14 | 2021
161 | MINERI | TL | 0.003 | 0.00284 | 0 | 20 | CFP | CBC | Enel Distributie Dobrogea | 05926498 | 2020-06-25 | RO002E240456285/2 | 2021-03-29 | 2021
162 | Agigea | CL | 0.21 | 0 | 0 | 0.4 | CFP | CBC | Enel Distributie Dobrogea | 05905936 | 2020-06-26 | RO002E212844402/2 | 2020-08-10 | 2020
163 | Constanta | CT | 0.003 | 0.002935 | 0 | 0.4 | CFP | CBC | Enel Distributie Dobrogea | 06008891 | 2020-06-26 | RO002E211605079/2 | 2021-06-15 | 2021
164 | MUNTENI-BUZAU | IL | 0.003 | 0.002939 | 0 | 0.4 | CFP | CBC | Enel Distributie Dobrogea | 05986147 | 2020-06-29 | RO002E230377490/2 | 2020-11-11 | 2020
165 | Tulcea | TL | 0.003 | 0.00284 | 0 | 0.4 | CFP | CBC | Enel Distributie Dobrogea | 05963111 | 2020-06-30 | RO002E240498180/2 | 2020-10-09 | 2020
166 | POARTA ALBA | CT | 0.003 | 0.002935 | 0 | 0.23 | CFP | CBC | Enel Distributie Dobrogea | 05951448 | 2020-07-01 | RO002E212080101/2 | 2021-06-14 | 2021
167 | EFORIE NORD | CT | 0.003 | 0.002939 | 0 | 0.23 | CFP | CBC | Enel Distributie Dobrogea | 05965273 | 2020-07-01 | RO002E211594627/2 | 2021-01-07 | 2021
168 | MIHAIL KOGALNICEANU | TL | 0.003 | 0.00284 | 0 | 0.23 | CFP | CBC | Enel Distributie Dobrogea | 05929811 | 2020-07-02 | RO002E240107367/3 | 2020-12-10 | 2020
169 | MAHMUDIA | TL | 0.003 | 0.00284 | 0 | 0.4 | CFP | CBC | Enel Distributie Dobrogea | 05931904 | 2020-07-02 | RO002E240363473/2 | 2021-03-30 | 2021
170 | POARTA ALBA | CT | 0.003 | 0.002937 | 0 | 0.23 | CFP | CBC | Enel Distributie Dobrogea | 05956847 | 2020-07-02 | RO002E212090540/2 | 2021-06-11 | 2021
171 | DUNAVATU DE JOS | TL | 0.003 | 0.00284 | 0 | 0.4 | CFP | CBC | Enel Distributie Dobrogea | 05988106 | 2020-07-02 | RO002E240040127/2 | 2020-12-09 | 2020
172 | SCHITU | CT | 0.003 | 0.002939 | 0 | 0.23 | CFP | CBC | Enel Distributie Dobrogea | 05976194 | 2020-07-04 | RO002E213311244/2 | 2020-12-02 | 2020
173 | PADURISU | CL | 0.003 | 0.002939 | 0 | 0.23 | CFP | CBC | Enel Distributie Dobrogea | 06083567 | 2020-07-07 | RO002E220885472/3 | 2021-01-26 | 2021
174 | PADURISU | CL | 0.003 | 0.002939 | 0 | 0.23 | CFP | CBC | Enel Distributie Dobrogea | 06090382 | 2020-07-07 | RO002E220752790/2 | 2020-12-14 | 2020
175 | NUFARU | TL | 0.003 | 0.00284 | 0 | 0.4 | CFP | CBC | Enel Distributie Dobrogea | 06002163 | 2020-07-08 | RO002E241125469/2 | 2020-12-09 | 2020
176 | MINERI | TL | 0.003 | 0.00284 | 0 | 0.23 | CFP | CBC | Enel Distributie Dobrogea | 06011167 | 2020-07-08 | RO002E241064393/2 | 2021-06-04 | 2021
177 | MALCOCI | TL | 0.003 | 0.00284 | 0 | 0.4 | CFP | CBC | Enel Distributie Dobrogea | 06010843 | 2020-07-08 | RO002E241150647/3 | 2020-11-23 | 2020
178 | CERNAVODA | CT | 0.008 | 0.007836 | 0 | 0.23 | CFP | CBC | Enel Distributie Dobrogea | 05854783 | 2020-07-09 | RO002E212270067/2 | 2020-10-05 | 2020
179 | PASAREA | CL | 0.003 | 0.002939 | 0 | 0.23 | CFP | CBC | Enel Distributie Dobrogea | 06090715 | 2020-07-09 | RO002E220967912/2 | 2020-12-14 | 2020
180 | FAUREI | CL | 0.003 | 0.002939 | 0 | 0.23 | CFP | CBC | Enel Distributie Dobrogea | 05944393 | 2020-07-10 | RO002E221335271/2 | 2021-03-22 | 2021
181 | FRUMUSANI | CL | 0.003 | 0.002939 | 0 | 0.4 | CFP | CBC | Enel Distributie Dobrogea | 06084904 | 2020-07-14 | RO002E220872513/2 | 2020-12-10 | 2020
182 | TUZLA | CT | 0.025 | 0.0244 | 0 | 0.4 | CFP | CBC | Enel Distributie Dobrogea | 05974115 | 2020-07-14 | RO002E212996376/2 | 2021-02-19 | 2021
183 | TECHIRGHIOL | CT | 0.003 | 0.002939 | 0 | 0.23 | CFP | CBC | Enel Distributie Dobrogea | 06041772 | 2020-07-15 | RO002E212887623/2 | 2021-06-23 | 2021
184 | CEACU | CL | 0.003 | 0.002937 | 0 | 0.23 | CFP | CBC | Enel Distributie Dobrogea | 06054211 | 2020-07-15 | RO002E220178792/2 | 2021-06-09 | 2021
185 | CEACU | CL | 0.003 | 0.002939 | 0 | 0.23 | CFP | CBC | Enel Distributie Dobrogea | 06091853 | 2020-07-16 | RO002E221025198/2 | 2020-12-11 | 2020
186 | SOLDANU | CL | 0.003 | 0.002939 | 0 | 0.23 | CFP | CBC | Enel Distributie Dobrogea | 06143796 | 2020-07-16 | RO002E220959328/2 | 2021-03-19 | 2021
187 | FANTANA DOAMNEI | CL | 0.003 | 0.002939 | 0 | 0.23 | CFP | CBC | Enel Distributie Dobrogea | 06061312 | 2020-07-22 | RO002E220576413/2 | 2021-03-25 | 2021
188 | DARVARI | CL | 0.003 | 0.002939 | 0 | 0.23 | CFP | CBC | Enel Distributie Dobrogea | 05992531 | 2020-07-23 | RO002E220393533/2 | 2021-02-18 | 2021
189 | LUMINA | CT | 0.003 | 0.002938 | 0 | 0.23 | CFP | CBC | Enel Distributie Dobrogea | 06060115 | 2020-07-24 | RO002E213321504/2 | 2020-10-20 | 2020
190 | LEHLIU-GARA | CL | 0.0033 | 0.00292 | 0 | 0.23 | CFP | CBC | Enel Distributie Dobrogea | 06070985 | 2020-07-24 | RO002E220432076/2 | 2021-03-16 | 2021
191 | STEFAN CEL MARE | CL | 0.0033 | 0.00292 | 0 | 0.23 | CFP | CBC | Enel Distributie Dobrogea | 06089506 | 2020-07-28 | RO002E220355182/2 | 2021-03-01 | 2021
192 | PASAREA | CL | 0.003 | 0.002939 | 0 | 0.4 | CFP | CBC | Enel Distributie Dobrogea | 06152211 | 2020-07-29 | RO002E220862578/2 | 2020-12-02 | 2020
193 | FETESTI | IL | 0.003233 | 0.003233 | 0 | 0.23 | CFP | CBC | Enel Distributie Dobrogea | 05765534 | 2020-04-06 | RO002E230574310/2 | 2021-03-01 | 2021
194 | VALCELELE | CL | 0.002939 | 0.002939 | 0 | 0.4 | CFP | CBC | Enel Distributie Dobrogea | 05773041 | 2020-04-15 | RO002E220526801/2 | 2021-03-23 | 2021
195 | Slobozia | IL | 0.002939 | 0.002939 | 0 | 0.4 | CFP | CBC | Enel Distributie Dobrogea | 05797546 | 2020-04-23 | RO002E231252741/2 | 2020-11-05 | 2020
196 | PERIETI | IL | 0.002939 | 0.002939 | 0 | 0.4 | CFP | CBC | Enel Distributie Dobrogea | 05788627 | 2020-04-29 | RO002E230385725/2 | 2021-06-29 | 2021
197 | STEJARU | IL | 0.002939 | 0.002939 | 0 | 0.4 | CFP | CBC | Enel Distributie Dobrogea | 05789950 | 2020-05-05 | RO002E230926175/2 | 2021-02-15 | 2021
198 | JILAVELE | IL | 0.004899 | 0.004899 | 0 | 0.4 | CFP | CBC | Enel Distributie Dobrogea | 05816963 | 2020-05-06 | RO002E231182316/3 | 2021-03-12 | 2021
199 | SLOBOZIA | IL | 0.002939 | 0.002939 | 0 | 0.4 | CFP | CBC | Enel Distributie Dobrogea | 05835654 | 2020-05-07 | RO002E230063931/2 | 2020-11-05 | 2020
200 | SLOBOZIA | IL | 0.002939 | 0.002939 | 0 | 0.4 | CFP | CBC | Enel Distributie Dobrogea | 05818248 | 2020-05-14 | RO002E231250479/2 | 2020-12-17 | 2020
201 | GRIVITA | IL | 0.002939 | 0.002939 | 0 | 0.4 | CFP | CBC | Enel Distributie Dobrogea | 05878342 | 2020-05-19 | RO002E230384612/2 | 2021-02-16 | 2021
202 | BUCU | IL | 0.002939 | 0.002939 | 0 | 20 | CFP | CBC | Enel Distributie Dobrogea | 05917746 | 2020-05-25 | RO002E231268489/2 | 2021-02-18 | 2021
203 | CALARASI | CL | 0.2405 | 0 | 0 | 0.4 | CFP | CBC | Enel Distributie Dobrogea | 05944724 | 2020-06-15 | RO002E221414088/1 | 2020-09-10 | 2020
204 | MEDGIDIA | CT | 0.02636 | 0.02636 | 0 | 0.23 | CFP | CBC | Enel Distributie Dobrogea | 05888066 | 2020-06-18 | RO002E212885957/2 | 2021-06-08 | 2021
205 | PLATARESTI | CL | 0.003 | 0.00293 | 0 | 0.4 | CFP | CBC | Enel Distributie Dobrogea | 05925163 | 2020-06-22 | RO002E221235708/3 | 2021-04-24 | 2021
206 | AMARA | IL | 0.002939 | 0.002939 | 0 | 0.4 | CFP | CBC | Enel Distributie Dobrogea | 05964087 | 2020-06-25 | RO002E230305165/2 | 2020-11-05 | 2020
207 | SLOBOZIA NOUA | IL | 0.002939 | 0.002939 | 0 | 0.4 | CFP | CBC | Enel Distributie Dobrogea | 06045111 | 2020-06-26 | RO002E231162998/2 | 2020-11-05 | 2020
208 | SLOBOZIA NOUA | IL | 0.002939 | 0.002939 | 0 | 0.4 | CFP | CBC | Enel Distributie Dobrogea | 06052995 | 2020-06-29 | RO002E230063885/2 | 2020-11-05 | 2020
209 | AMARA | IL | 0.002939 | 0.002939 | 0 | 0.4 | CFP | CBC | Enel Distributie Dobrogea | 05991636 | 2020-06-29 | RO002E231157497/2 | 2020-10-26 | 2020
210 | AMARA | IL | 0.002939 | 0.002939 | 0 | 0.23 | CFP | CBC | Enel Distributie Dobrogea | 05991635 | 2020-06-29 | RO002E231281114/1 | 2020-10-21 | 2020
211 | BORCEA | CL | 0.002939 | 0.002939 | 0 | 0.4 | CFP | CBC | Enel Distributie Dobrogea | 05978971 | 2020-06-30 | RO002E221185791/2 | 2021-03-02 | 2021
212 | ULMENI | CL | 0.002939 | 0.002939 | 0 | 0.4 | CFP | CBC | Enel Distributie Dobrogea | 05979654 | 2020-07-01 | RO002E221397617/2 | 2021-03-25 | 2021
213 | AMARA | IL | 0.002939 | 0.002939 | 0 | 0.4 | CFP | CBC | Enel Distributie Dobrogea | 06049792 | 2020-07-02 | RO002E230050162/2 | 2020-10-22 | 2020
214 | POARTA ALBA | CT | 0.002939 | 0.002939 | 0 | 0.23 | CFP | CBC | Enel Distributie Dobrogea | 05976156 | 2020-07-03 | RO002E212151324/2 | 2021-03-19 | 2021
215 | TULCEA | TL | 0.002939 | 0.002939 | 0 | 0.23 | CFP | CBC | Enel Distributie Dobrogea | 05985494 | 2020-07-03 | RO002E240530749/2 | 2021-02-16 | 2021
216 | CHIRNOGI | CL | 0.002939 | 0.002939 | 0 | 0.4 | CFP | CBC | Enel Distributie Dobrogea | 06005526 | 2020-07-05 | RO002E220544261/3 | 2021-03-31 | 2021
217 | SLOBOZIA NOUA | IL | 0.002939 | 0.002939 | 0 | 0.23 | CFP | CBC | Enel Distributie Dobrogea | 06053064 | 2020-07-06 | RO002E230295297/2 | 2020-11-20 | 2020
218 | BORCEA | CL | 0.002939 | 0.002939 | 0 | 0.4 | CFP | CBC | Enel Distributie Dobrogea | 05976102 | 2020-07-06 | RO002E220378424/2 | 2021-03-01 | 2021
219 | NAVODARI | CT | 0.014699 | 0.014699 | 0 | 0.4 | CFP | CBC | Enel Distributie Dobrogea | 05977771 | 2020-07-08 | RO002E213342541/2 | 2021-02-15 | 2021
220 | SLOBOZIA | IL | 0.002939 | 0.002939 | 0 | 0.4 | CFP | CBC | Enel Distributie Dobrogea | 06046344 | 2020-07-09 | RO002E231245125/2 | 2020-12-22 | 2020
221 | FIERBINTI-TARG | IL | 0.002939 | 0.002939 | 0 | 0.4 | CFP | CBC | Enel Distributie Dobrogea | 05986129 | 2020-07-10 | RO002E230823261/2 | 2021-02-24 | 2021
222 | CEACU | CL | 0.097998 | 0.097998 | 0 | 0.4 | CFP | CBC | Enel Distributie Dobrogea | 05943548 | 2020-07-13 | RO002E220656928/3 | 2021-04-14 | 2021
223 | COCORA | IL | 0.002939 | 0.002939 | 0 | 0.4 | CFP | CBC | Enel Distributie Dobrogea | 05972946 | 2020-07-13 | RO002E230560832 | 2020-12-28 | 2020
224 | BORCEA | CL | 0.002939 | 0.002939 | 0 | 0.4 | CFP | CBC | Enel Distributie Dobrogea | 06117767 | 2020-07-15 | RO002E221353642 / 2 | 2021-03-08 | 2021
225 | URZICENI | IL | 0.004899 | 0.004899 | 0 | 0.23 | CFP | CBC | Enel Distributie Dobrogea | 06121208 | 2020-07-17 | RO002E230699879/2 | 2021-03-10 | 2021
226 | CALARASI | CL | 0.002939 | 0.002939 | 0 | 0.4 | CFP | CBC | Enel Distributie Dobrogea | 06122258 | 2020-07-17 | RO002E221180943/2 | 2021-04-07 | 2021
227 | CASTELU | CT | 0.002939 | 0.002939 | 0 | 0.4 | CFP | CBC | Enel Distributie Dobrogea | 05985346 | 2020-07-21 | RO002E210938303/3 | 2020-12-16 | 2020
228 | BUCU | IL | 0.002939 | 0.002939 | 0 | 0.23 | CFP | CBC | Enel Distributie Dobrogea | 06143722 | 2020-07-21 | RO002E230855019/2 | 2020-12-07 | 2020
229 | FLOROAICA | CL | 0.002939 | 0.002939 | 0 | 0.23 | CFP | CBC | Enel Distributie Dobrogea | 06045308 | 2020-07-22 | RO002E220403232/2 | 2021-03-23 | 2021
230 | FLOROAICA | CL | 0.002939 | 0.002939 | 0 | 0.4 | CFP | CBC | Enel Distributie Dobrogea | 06059087 | 2020-07-23 | RO002E220059116/3 | 2021-03-23 | 2021
231 | FIERBINTI-TARG | IL | 0.002939 | 0.002939 | 0 | 0.4 | CFP | CBC | Enel Distributie Dobrogea | 06069663 | 2020-07-23 | RO002E231299955/2 | 2021-10-02 | 2021
232 | SMARDAN | TL | 0.00537 | 0.00537 | 0 | 0.23 | CFP | CBC | Enel Distributie Dobrogea | 06048363 | 2020-07-23 | RO002E240268028/2 | 2020-09-22 | 2020
233 | TULCEA | TL | 0.00284 | 0.00284 | 0 | 0.23 | CFP | CBC | Enel Distributie Dobrogea | 06110816 | 2020-07-23 | RO002E240516215 | 2021-05-13 | 2021
234 | FRECATEI | TL | 0.00284 | 0.00284 | 0 | 0.23 | CFP | CBC | Enel Distributie Dobrogea | 06111484 | 2020-07-23 | RO002E240361921 | 2021-05-06 | 2021
235 | TULCEA | TL | 0.002939 | 0.002939 | 0 | 0.23 | CFP | CBC | Enel Distributie Dobrogea | 06101810 | 2020-07-27 | RO002E240635712/2 | 2021-09-02 | 2021
236 | MINERI | TL | 0.00284 | 0.00284 | 0 | 0.4 | CFP | CBC | Enel Distributie Dobrogea | 06110450 | 2020-07-27 | RO002E240389651 | 2021-05-11 | 2021
237 | CONSTANTA | CT | 0.008819 | 0.008819 | 0 | 0.4 | CFP | CBC | Enel Distributie Dobrogea | 06070142 | 2020-07-28 | RO002E212128249/3 | 2020-10-20 | 2020
238 | TULCEA | TL | 0.00292 | 0.00292 | 0 | 0.23 | CFP | CBC | Enel Distributie Dobrogea | 06086868 | 2020-07-28 | RO002E241123995/2 | 2021-04-27 | 2021
239 | VALCELELE | CL | 0.002939 | 0.002939 | 0 | 0.4 | CFP | CBC | Enel Distributie Dobrogea | 06044406 | 2020-07-28 | RO002E220030339/2 | 2021-03-23 | 2021
240 | CONSTANTA | CT | 0.00292 | 0.00292 | 0 | 0.4 | CFP | CBC | Enel Distributie Dobrogea | 05979803 | 2020-07-28 | RO002E211970917/2 | 2021-04-27 | 2021
241 | MURIGHIOL | TL | 0.00284 | 0.00284 | 0 | 0.4 | CFP | CBC | Enel Distributie Dobrogea | 06112173 | 2020-07-28 | RO002E240339342/3 | 2020-12-10 | 2020
242 | TOPOLOG | TL | 0.00284 | 0.00284 | 0 | 0.4 | CFP | CBC | Enel Distributie Dobrogea | 06110218 | 2020-07-28 | RO002E240041915/2 | 2021-04-15 | 2021
243 | OSTROV | TL | 0.002939 | 0.0029 | 0 | 0.4 | CFP | CBC | Enel Distributie Dobrogea | 06128554 | 2020-07-28 | RO002E240225458/3 | 2021-01-26 | 2021
244 | LUNCAVITA | TL | 0.008033 | 0.00803 | 0 | 0.23 | CFP | CBC | Enel Distributie Dobrogea | 06141420 | 2020-07-29 | RO002E240192260/4 | 2020-10-08 | 2020
245 | PADURISU | CL | 0.002939 | 0.0029 | 0 | 0.4 | CFP | CBC | Enel Distributie Dobrogea | 06147019 | 2020-07-29 | RO002E220885203/2 | 2020-12-15 | 2020
246 | TULCEA | TL | 0.00284 | 0.00284 | 0 | 0.4 | CFP | CBC | Enel Distributie Dobrogea | 06122216 | 2020-07-29 | RO002E241143852/2 | 2021-04-06 | 2021
247 | SARICHIOI | TL | 0.00284 | 0.00284 | 0 | 0.4 | CFP | CBC | Enel Distributie Dobrogea | 06121120 | 2020-07-29 | RO002E240080806 | 2021-05-12 | 2021
248 | BABADAG | TL | 0.00292 | 0.00292 | 0 | 0.4 | CFP | CBC | Enel Distributie Dobrogea | 05985408 | 2020-07-30 | RO002E240579539/2 | 2021-04-28 | 2021
249 | GIMBASANI | IL | 0.002939 | 0.002939 | 0 | 0.4 | CFP | CBC | Enel Distributie Dobrogea | 06061700 | 2020-07-31 | RO002E230860194/2 | 2021-04-02 | 2021
250 | LIMANU | CT | 0.002939 | 0.002939 | 0 | 0.4 | CFP | CBC | Enel Distributie Dobrogea | 06084348 | 2020-07-31 | RO002E213473401/2 | 2021-06-07 | 2021
251 | TUZLA | CT | 0.002939 | 0.0029 | 0 | 0.23 | CFP | CBC | Enel Distributie Dobrogea | 06117808 | 2020-07-31 | RO002E212631169/3 | 2021-02-15 | 2021
252 | FRUMUSANI | CL | 0.002939 | 0.0029 | 0 | 0.23 | CFP | CBC | Enel Distributie Dobrogea | 06143607 | 2020-08-02 | RO002E221274789/3 | 2020-12-14 | 2020
253 | TULCEA | TL | 0.00284 | 0.00284 | 0 | 0.23 | CFP | CBC | Enel Distributie Dobrogea | 06120523 | 2020-08-02 | RO002E240774446/2 | 2020-11-05 | 2020
254 | IAZURILE | TL | 0.00292 | 0.00292 | 0 | 0.23 | CFP | CBC | Enel Distributie Dobrogea | 06166970 | 2020-08-03 | RO002E240378839 | 2021-05-06 | 2021
255 | TELITA | TL | 0.00284 | 0.00284 | 0 | 0.23 | CFP | CBC | Enel Distributie Dobrogea | 06111833 | 2020-08-03 | RO002E240059813 | 2021-05-10 | 2021
256 | CALARASII VECHI | CL | 0.002934 | 0.002939 | 0 | 0.4 | CFP | CBC | Enel Distributie Dobrogea | 06181799 | 2020-08-04 | RO002E220387660 | 2021-05-10 | 2021
257 | EFORIE SUD | CT | 0.00291 | 0.00291 | 0 | 0.4 | CFP | CBC | Enel Distributie Dobrogea | 06129494 | 2020-08-04 | RO002E211677999/2 | 2021-06-18 | 2021
258 | EFORIE SUD | CT | 0.00284 | 0.00284 | 0 | 0.23 | CFP | CBC | Enel Distributie Dobrogea | 06078528 | 2020-08-05 | RO002E211583007/2 | 2020-11-23 | 2020
259 | FRUMUSANI | CL | 0.002939 | 0.00293 | 0 | 20 | CFP | CBC | Enel Distributie Dobrogea | 06091339 | 2020-08-05 | RO002E220895024/2 | 2020-12-17 | 2020
260 | CONSTANTA | CT | 0.244 | 0 | 0 | 0.4 | CFP | CBC | Enel Distributie Dobrogea | 06154280 | 2020-08-05 | RO002E213085893/2 | 2020-10-12 | 2020
261 | DRIDU-SNAGOV | IL | 0.002939 | 0.00293 | 0 | 0.4 | CFP | CBC | Enel Distributie Dobrogea | 06161933 | 2020-08-06 | RO002E230155450/2 | 2021-01-06 | 2021
262 | PADURISU | CL | 0.002939 | 0.00293 | 0 | 0.4 | CFP | CBC | Enel Distributie Dobrogea | 06174534 | 2020-08-10 | RO002E221347094/2 | 2021-02-02 | 2021
263 | TULCEA | TL | 0.00284 | 0.00284 | 0 | 0.23 | CFP | CBC | Enel Distributie Dobrogea | 06230243 | 2020-08-10 | RO002E240770105/2 | 2020-11-05 | 2020
264 | TULCEA | TL | 0.00284 | 0.00284 | 0 | 0.4 | CFP | CBC | Enel Distributie Dobrogea | 06120277 | 2020-08-10 | RO002E240893910/2 | 2021-06-08 | 2021
265 | Slobozia | IL | 0.002939 | 0.00293 | 0 | 0.4 | CFP | CBC | Enel Distributie Dobrogea | 06217509 | 2020-08-11 | RO002E231223312/2 | 2020-11-26 | 2021
266 | MANGALIA | CT | 0.00292 | 0.00292 | 0 | 0.23 | CFP | CBC | Enel Distributie Dobrogea | 06223546 | 2020-08-11 | RO002E212286334 | 2021-05-24 | 2021
267 | DARVARI | CL | 0.00488 | 0.00488 | 0 | 0.23 | CFP | CBC | Enel Distributie Dobrogea | 06175007 | 2020-08-12 | RO002E221279010/2 | 2021-03-15 | 2021
268 | CALARASI | CL | 0.005017 | 0.005017 | 0 | 0.23 | CFP | CBC | Enel Distributie Dobrogea | 06186154 | 2020-08-12 | RO002E221071649/2 | 2021-06-02 | 2021
269 | PASAREA | CL | 0.002939 | 0.0029 | 0 | 0.4 | CFP | CBC | Enel Distributie Dobrogea | 06164610 | 2020-08-12 | RO002E220762285/2 | 2021-01-25 | 2021
270 | VISTERNA | TL | 0.00284 | 0.00284 | 0 | 0.4 | CFP | CBC | Enel Distributie Dobrogea | 06210442 | 2020-08-12 | RO002E241026100/3 | 2020-11-23 | 2021
271 | AMARA | IL | 0.003233 | 0.003233 | 0 | 0.4 | CFP | CBC | Enel Distributie Dobrogea | 06217838 | 2020-08-12 | RO002E230020361/2 | 2021-06-08 | 2021
272 | AMARA | IL | 0.002939 | 0.00293 | 0 | 0.23 | CFP | CBC | Enel Distributie Dobrogea | 06265798 | 2020-08-12 | RO002E230038854/2 | 2020-11-23 | 2021
273 | TULCEA | TL | 0.00284 | 0.00284 | 0 | 0.4 | CFP | CBC | Enel Distributie Dobrogea | 06284406 | 2020-08-21 | RO002E241040858/2 | 2021-02-10 | 2021
274 | SLOBOZIA | IL | 0.003 | 0.0029 | 0 | 0.4 | CFP | CBC | Enel Distributie Dobrogea | 06049800 | 2020-07-06 | RO002E230897341/2 | 2021-02-15 | 2021
275 | SUDITI | IL | 0.003 | 0.002939 | 0 | 0.4 | CFP | CBC | Enel Distributie Dobrogea | 06093793 | 2020-07-13 | RO002E231131770 | 2021-05-26 | 2021
276 | PALTINISU | IL | 0.003 | 0.0029 | 0 | 0.4 | CFP | CBC | Enel Distributie Dobrogea | 06095282 | 2020-07-14 | RO002E231234033/1 | 2021-02-17 | 2021
277 | OVIDIU | CT | 0.003 | 0.0029 | 0 | 0.4 | CFP | CBC | Enel Distributie Dobrogea | 05972972 | 2020-07-27 | RO002E213552151/2 | 2021-12-02 | 2021
278 | CONSTANTA | CT | 0.003 | 0.0029 | 0 | 0.4 | CFP | CBC | Enel Distributie Dobrogea | 06163813 | 2020-08-05 | RO002E213107438/2 | 2021-06-04 | 2021
279 | MIHAIL KOGALNICEANU | IL | 0.003 | 0.0029 | 0 | 0.4 | CFP | CBC | Enel Distributie Dobrogea | 06276539 | 2020-08-06 | RO002E230781422/2 | 2020-11-16 | 2021
280 | DRIDU-SNAGOV | IL | 0.003 | 0.0029 | 0 | 0.4 | CFP | CBC | Enel Distributie Dobrogea | 06161978 | 2020-08-17 | RO002E230155393/2 | 2021-01-06 | 2021
281 | DRAGALINA | CL | 0.0042 | 0.0039 | 0 | 0.4 | CFP | CBC | Enel Distributie Dobrogea | 06268427 | 2020-02-09 | RO002E221413571/2 | 2021-03-11 | 2021
282 | FETESTI | IL | 0.00275 | 0.003234 | 0 | 0.4 | CFP | CBC | Enel Distributie Dobrogea | 05740416 | 2020-04-07 | RO002E230735959/2 | 2020-10-08 | 2021
283 | STELNICA | IL | 0.00275 | 0.003234 | 0 | 0.4 | CFP | CBC | Enel Distributie Dobrogea | 05750621 | 2020-04-09 | RO002E230817758/2 | 2021-03-05 | 2021
284 | BORDUSANI | IL | 0.0033 | 0.003234 | 0 | 0.4 | CFP | CBC | Enel Distributie Dobrogea | 05744750 | 2020-04-13 | RO002E230455879/2 | 2020-10-06 | 2021
285 | SLOBOZIA | IL | 0.0033 | 0.003233 | 0 | 0.4 | CFP | CBC | Enel Distributie Dobrogea | 05775077 | 2020-05-14 | RO002E231271382/2 | 2021-02-26 | 2021
286 | POTARNICHEA | CT | 0.003 | 0.002939 | 0 | 0.23 | CFP | CBC | Enel Distributie Dobrogea | 08504317 |  | RO002E210349893/3 | 2021-07-15 | 2021
287 | CHIRNOGI | CL | 0.0003 | 0.002939 | 0 | 0.23 | CFP | CBC | Enel Distributie Dobrogea | 05780392 | 2020-05-04 | RO002E220496098/2 | 2021-03-25 | 2021
288 | BORCEA | CL | 0.003 | 0.002939 | 0 | 0.4 | CFP | CBC | Enel Distributie Dobrogea | 05808735 | 2020-05-07 | RO002E220379054 | 2021-05-18 | 2021
289 | MIHAIL KOGALNICEANU | IL | 0.003 | 0.0029 | 0 | 0.4 | CFP | CBC | Enel Distributie Dobrogea | 05798140 | 2020-05-06 | RO002E230781444/2 | 2020-11-17 | 2021
290 | SLOBOZIA | IL | 0.003 | 0.0029 | 0 | 0.23 | CFP | CBC | Enel Distributie Dobrogea | 05792697 | 2020-05-13 | RO002E231168859/2 | 2020-11-20 | 2021
291 | TULCEA | TL | 0.00335 | 0.0209 | 0 | 0.4 | CFP | CBC | Enel Distributie Dobrogea | 05985663 | 2020-07-02 | RO002E240758561/2 | 2021-09-02 | 2021
292 | BORDUSELU | IL | 0.003 | 0.0029 | 0 | 0.4 | CFP | CBC | Enel Distributie Dobrogea | 05916792 | 2020-07-02 | RO002E230342762/2 | 2020-12-29 | 2021
293 | MARSILIENI | IL | 0.003 | 0.0029 | 0 | 0.4 | CFP | CBC | Enel Distributie Dobrogea | 05897963 | 2020-07-02 | RO002E230395984/2 | 2021-06-07 | 2021
294 | PALTINISU | IL | 0.003 | 0.0029 | 0 | 0.4 | CFP | CBC | Enel Distributie Dobrogea | 06048000 | 2020-06-29 | RO002E231213782/2 | 2020-10-22 | 2021
295 | AMARA | IL | 0.003 | 0.002939 | 0 | 0.4 | CFP | CBC | Enel Distributie Dobrogea | 05973004 | 2020-06-25 | RO002E230160928/2 | 2021-03-29 | 2021
296 | Amara | IL | 0.003 | 0.0029 | 0 | 0.23 | CFP | CBC | Enel Distributie Dobrogea | 05972941 | 2020-06-25 | RO002E230917737/2 | 2020-11-05 | 2021
297 | VALEA ROSIE | CL | 0.00285 | 0.002938 | 0 | 0.23 | CFP | CBC | Enel Distributie Dobrogea | 05938672 | 2020-06-19 | RO002E220051400 | 2021-05-21 | 2021
298 | CALARASII VECHI | CL | 0.003 | 0.002939 | 0 | 0.4 | CFP | CBC | Enel Distributie Dobrogea | 05973321 | 2020-06-16 | RO002E221216774/2 | 2021-03-23 | 2021
299 | SLOBOZIA | IL | 0.003 | 0.0029 | 0 | 0.23 | CFP | CBC | Enel Distributie Dobrogea | 05972985 | 2020-06-16 | RO002E231296772/2 | 2020-11-11 | 2021
300 | CALARASII VECHI | CL | 0.003 | 0.002939 | 0 | 0.4 | CFP | CBC | Enel Distributie Dobrogea | 05973338 | 2020-06-16 | RO002E220187051/2 | 2021-03-23 | 2021
301 | VALEA CIORII | IL | 0.003 | 0.0029 | 0 | 0.23 | CFP | CBC | Enel Distributie Dobrogea | 05972889 | 2020-06-15 | RO002E230839606/2 | 2020-12-30 | 2021
302 | PLATARESTI | CL | 0.00275 | 0.0029 | 0 | 0.4 | CFP | CBC | Enel Distributie Dobrogea | 06057907 | 2020-07-03 | RO002E220891435/2 | 2020-11-16 | 2021
303 | MARSILIENI | IL | 0.003 | 0.0029 | 0 | 0.4 | CFP | CBC | Enel Distributie Dobrogea | 05867155 | 2020-05-15 | RO002E231298987/2 | 2020-12-23 | 2021
304 | PALTINISU | IL | 0.003 | 0.0029 | 0 | 0.4 | CFP | CBC | Enel Distributie Dobrogea | 05816247 | 2020-05-22 | RO002E231248511/2 | 2020-12-10 | 2021
305 | ALBESTI | IL | 0.003 | 0.0029 | 0 | 0.4 | CFP | CBC | Enel Distributie Dobrogea | 05867163 | 2020-05-20 | RO002E231285589/2 | 2020-12-23 | 2021
306 | CEGANI | IL | 0.00275 | 0.003233 | 0 | 0.4 | CFP | CBC | Enel Distributie Dobrogea | 05800964 | 2020-05-19 | RO002E230865313/2 | 2021-06-24 | 2021
307 | OGRADA | IL | 0.003 | 0.0029 | 0 | 0.23 | CFP | CBC | Enel Distributie Dobrogea | 05813415 | 2020-05-14 | RO002E230795191/2 | 2021-04-07 | 2021
308 | CHISELET | CL | 0.003 | 0.002939 | 0 | 0.4 | CFP | CBC | Enel Distributie Dobrogea | 05816239 | 2020-05-13 | RO002E220118279/2 | 2021-03-25 | 2021
309 | CIOCHINA | IL | 0.00275 | 0.0032 | 0 | 0.4 | CFP | CBC | Enel Distributie Dobrogea | 05802623 | 2020-05-08 | RO002E230818748/2 | 2020-11-23 | 2021
310 | AMARA | IL | 0.00275 | 0.002939 | 0 | 0.4 | CFP | CBC | Enel Distributie Dobrogea | 06067195 | 2020-07-03 | RO002E231167072/2 | 2021-03-16 | 2021
311 | SLOBOZIA | IL | 0.003 | 0.0029 | 0 | 0.23 | CFP | CBC | Enel Distributie Dobrogea | 06153695 | 2020-07-31 | RO002E230969059/2 | 2020-11-25 | 2021
312 | VISINII | CL | 0.00335 | 0.0029 | 0 | 0.4 | CFP | CBC | Enel Distributie Dobrogea | 06118029 | 2020-07-29 | RO002E221265352/2 | 2020-02-18 | 2021
313 | JILAVELE | IL | 0.00335 | 0.004899 | 0 | 0.4 | CFP | CBC | Enel Distributie Dobrogea | 06117661 | 2020-07-29 | RO002E230279187 | 2021-05-13 | 2021
314 | TOPRAISAR | CT | 0.00335 | 0.002939 | 0 | 0.4 | CFP | CBC | Enel Distributie Dobrogea | 06117828 | 2020-07-29 | RO002E210662497/2 | 2021-03-29 | 2021
315 | TOVARASIA | IL | 0.003 | 0.0029 | 0 | 0.4 | CFP | CBC | Enel Distributie Dobrogea | 06187413 | 2020-07-30 | RO002E230054177/3 | 2020-02-11 | 2021
316 | FIERBINTII DE SUS | IL | 0.00335 | 0.002939 | 0 | 0.23 | CFP | CBC | Enel Distributie Dobrogea | 06117511 | 2020-07-28 | RO002E231279863/1 | 2021-03-21 | 2021
317 | CLATESTI | CL | 0.00335 | 0.0029 | 0 | 0.23 | CFP | CBC | Enel Distributie Dobrogea | 06117783 | 2020-07-28 | RO002E220099637/2 | 2020-01-29 | 2021
318 | BUESTI | IL | 0.003 | 0.0029 | 0 | 0.4 | CFP | CBC | Enel Distributie Dobrogea | 06144509 | 2020-07-28 | RO002E230353135/2 | 2021-01-21 | 2021
319 | MANASIA | IL | 0.0037 | 0.002938 | 0 | 0.4 | CFP | CBC | Enel Distributie Dobrogea | 06086236 | 2020-07-28 | RO002E230246675/2 | 2020-12-29 | 2021
320 | AMARA | IL | 0.003 | 0.002939 | 0 | 0.4 | CFP | CBC | Enel Distributie Dobrogea | 06100078 | 2020-07-23 | RO002E230058003/2 | 2020-12-04 | 2021
321 | CALARASII VECHI | CL | 0.003 | 0.0048 | 0 | 0.23 | CFP | CBC | Enel Distributie Dobrogea | 06134874 | 2020-07-23 | RO002E221231108/2 | 2021-06-22 | 2021
322 | BORCEA | CL | 0.003 | 0.0029 | 0 | 0.4 | CFP | CBC | Enel Distributie Dobrogea | 06159157 | 2020-07-21 | RO002E220321400/2 | 2021-04-27 | 2021
323 | Slobozia | IL | 0.00285 | 0.004899 | 0 | 0.23 | CFP | CBC | Enel Distributie Dobrogea | 06070785 | 2020-07-21 | RO002E231154393/2 | 2021-02-26 | 2021
324 | I.C. BRATIANU | TL | 0.0025 | 0.00293 | 0 | 0.23 | CFP | CBC | Enel Distributie Dobrogea | 06066495 | 2020-07-21 | RO002E240241018 | 2021-05-12 | 2021
325 | ROSETI | CL | 0.00335 | 0.002939 | 0 | 0.4 | CFP | CBC | Enel Distributie Dobrogea | 05978561 | 2020-07-16 | RO002E220213062/2 | 2021-03-01 | 2021
326 | PATRU FRATI | IL | 0.003 | 0.002939 | 0 | 0.23 | CFP | CBC | Enel Distributie Dobrogea | 06069522 | 2020-07-17 | RO002E231294961/2 | 2021-01-13 | 2021
327 | SOHATU | CL | 0.0037 | 0.002938 | 0 | 0.23 | CFP | CBC | Enel Distributie Dobrogea | 06083485 | 2020-07-15 | RO002E220982425/2 | 2021-03-08 | 2021
328 | BORCEA | CL | 0.003 | 0.0029 | 0 | 0.4 | CFP | CBC | Enel Distributie Dobrogea | 05992556 | 2020-07-05 | RO002E220239543/2 | 2021-04-07 | 2021
329 | FUNDENI | CL | 0.0064 | 0.0048 | 0 | 0.23 | CFP | CBC | Enel Distributie Dobrogea | 05988068 | 2020-07-03 | RO002E221292420/3 | 2021-06-07 | 2021
330 | TULCEA | TL | 0.00335 | 0.002939 | 0 | 0.23 | CFP | CBC | Enel Distributie Dobrogea | 05985852 | 2020-07-03 | RO002E240544733/2 | 2021-02-10 | 2021
331 | CALARASI | CL | 0.00335 | 0.002939 | 0 | 0.4 | CFP | CBC | Enel Distributie Dobrogea | 05978669 | 2020-07-03 | RO002E221139745/2 | 2021-02-18 | 2021
332 | PLATONESTI | IL | 0.00275 | 0.0029 | 0 | 0.4 | CFP | CBC | Enel Distributie Dobrogea | 06047594 | 2020-07-03 | RO002E230857954/2 | 2021-03-09 | 2021
333 | PLATARESTI | CL | 0.00275 | 0.002935 | 0 | 0.4 | CFP | CBC | Enel Distributie Dobrogea | 06022889 | 2020-07-03 | RO002E220788339/4 | 2020-11-16 | 2021
334 | TECHIRGHIOL | CT | 0.005025 | 0.004899 | 0 | 0.4 | CFP | CBC | Enel Distributie Dobrogea | 06117675 | 2020-08-03 | RO002E211657649 | 2021-05-21 | 2021
335 | TUZLA | CT | 0.003015 | 0.002939 | 0 | 0.23 | CFP | CBC | Enel Distributie Dobrogea | 06117704 | 2020-08-03 | RO002E212705262/2 | 2021-03-19 | 2021
336 | BORCEA | CL | 0.003 | 0.002939 | 0 | 0.4 | CFP | CBC | Enel Distributie Dobrogea | 06177807 | 2020-08-06 | RO002E220291428 | 2021-05-13 | 2021
337 | FETESTI | IL | 0.0033 | 0.002939 | 0 | 0.4 | CFP | CBC | Enel Distributie Dobrogea | 06226682 | 2020-08-06 | RO002E230644824 | 2021-05-17 | 2021
338 | OGRADA | IL | 0.003 | 0.0029 | 0 | 0.4 | CFP | CBC | Enel Distributie Dobrogea | 06219054 | 2020-08-07 | RO002E231232604/2 | 2021-04-05 | 2021
339 | BUCU | IL | 0.0033 | 0.002939 | 0 | 0.4 | CFP | CBC | Enel Distributie Dobrogea | 06292330 | 2020-08-17 | RO002E231282216 | 2021-05-18 | 2021
340 | ALEXENI | IL | 0.00147 | 0.002449 | 0 | 0.4 | CFP | CBC | Enel Distributie Dobrogea | 06213726 | 2020-08-19 | RO002E230104836/2 | 2020-12-07 | 2021
341 | JILAVELE | IL | 0.003 | 0.0029 | 0 | 0.4 | CFP | CBC | Enel Distributie Dobrogea | 06219029 | 2020-08-24 | RO002E230234391/2 | 2021-06-30 | 2021
342 | SLOBOZIA | IL | 0.003 | 0.0029 | 0 | 0.4 | CFP | CBC | Enel Distributie Dobrogea | 06332013 | 2020-08-26 | RO002E230594097/2 | 2021-06-16 | 2021
343 | OVIDIU | CT | 0.0033 | 0.00292 | 0 | 0.4 | CFP | CBC | Enel Distributie Dobrogea | 06142317 | 2020-08-27 | RO002E212857068 | 2021-05-25 | 2021
344 | CONSTANTA | CT | 0.0039 | 0.004865 | 0 | 0.23 | CFP | CBC | Enel Distributie Dobrogea | 06341206 | 2020-09-04 | RO002E211747920/2 | 2020-11-26 | 2021
345 | CALARASI | CL | 0.0091 | 0.008 | 0 | 0.4 | CFP | CBC | Enel Distributie Dobrogea | 06172432 | 2020-09-04 | RO002E221154618/2 | 2021-02-18 | 2021
346 | CONSTANTA | CT | 0.0051 | 0.004997 | 0 | 0.4 | CFP | CBC | Enel Distributie Dobrogea | 06310038 | 2020-09-07 | RO002E211955730/2 | 2021-01-18 | 2021
347 | TULCEA | TL | 0.00342 | 0.00292 | 0 | 0.4 | CFP | CBC | Enel Distributie Dobrogea | 06224652 | 2020-09-08 | RO002E240580025/2 | 2021-04-28 | 2021
348 | CONSTANTA | CT | 0.01782 | 0.017149 | 0 | 0.4 | CFP | CBC | Enel Distributie Dobrogea | 06385049 | 2020-09-10 | RO002E212051514/3 | 2020-10-19 | 2020
349 | FRUMUSANI | CL | 0.003 | 0.002939 | 0 | 0.23 | CFP | CBC | Enel Distributie Dobrogea | 06340296 | 2020-09-11 | RO002E221362653/2 | 2021-01-27 | 2021
350 | POSTAVARI | CL | 0.00342 | 0.00292 | 0 | 0.4 | CFP | CBC | Enel Distributie Dobrogea | 06263179 | 2020-09-14 | RO002E221266522/2 | 2021-04-23 | 2021
351 | SLOBOZIA | IL | 0.0033 | 0.003234 | 0 | 0.23 | NA | CBC | Enel Distributie Dobrogea | 05215961 | 2019-12-13 | RO002E231198605/2 | 2020-10-22 | 2020
352 | ULMU | CL | 0.0031 | 0.002934 | 0 | 0.4 | CFP | CBC | Enel Distributie Dobrogea | 06342955 | 2020-09-11 | RO002E221314874/2 | 2021-06-23 | 2021
353 | NUCETU | CL | 0.008 | 0.007839 | 0 | 0.4 | CFP | CBC | Enel Distributie Dobrogea | 06117366 | 2020-08-04 | RO002E220445306/2 | 2021-04-29 | 2021
354 | URZICENI | CT | 0.003 | 0.00292 | 0 | 0.23 | CFP | CBC | Enel Distributie Dobrogea | 06457832 | 2020-10-01 | RO002E230597887/3 | 2021-04-23 | 2021
355 | MINERI | TL | 0.003 | 0.002939 | 0 | 0.23 | CFP | CBC | Enel Distributie Dobrogea | 06346913 | 2020-09-07 | RO002E240395412/3 | 2021-04-29 | 2021
356 | CUZA VODA | CL | 0.003 | 0.002939 | 0 | 0.23 | CFP | CBC | Enel Distributie Dobrogea | 06061463 | 2020-07-03 | RO002E220234807/2 | 2021-06-16 | 2021
357 | CUZA VODA | CL | 0.003 | 0.002939 | 0 | 0.4 | CFP | CBC | Enel Distributie Dobrogea | 06284045 | 2020-08-12 | RO002E221321557/2 | 2021-06-11 | 2021
358 | MINERI | TL | 0.01 | 0.009799 | 0 | 0.23 | CFP | CBC | Enel Distributie Dobrogea | 06186443 | 2020-09-07 | RO002E241138979/3 | 2021-04-22 | 2021
359 | CEACU | CL | 0.003 | 0.002939 | 0 | 0.23 | CFP | CBC | Enel Distributie Dobrogea | 06185771 | 2020-08-05 | RO002E220177982/2 | 2021-06-11 | 2021
360 | CUZA VODA | CL | 0.003 | 0.002939 | 0 | 0.23 | CFP | CBC | Enel Distributie Dobrogea | 06224736 | 2020-08-12 | RO002E220235437/2 | 2021-06-15 | 2021
361 | OLTENITA | CL | 0.0038 | 0.00292 | 0 | 0.4 | CFP | CBC | Enel Distributie Dobrogea | 06074105 | 2020-09-04 | RO002E220830595/2 | 2021-01-14 | 2021
362 | AGIGEA | CT | 0.0054 | 0.00533 | 0 | 0.23 | CFP | CBC | Enel Distributie Dobrogea | 06489525 | 2020-10-07 | RO002E212799108 | 2020-11-19 | 2020
363 | CUZA VODA | CL | 0.003 | 0.002939 | 0 | 0.4 | CFP | CBC | Enel Distributie Dobrogea | 06287475 | 2020-09-02 | RO002E220207212/2 | 2021-06-23 | 2021
364 | PALTINISU | IL | 0.003 | 0.002939 | 0 | 0.4 | CFP | CBC | Enel Distributie Dobrogea | 05881389 | 2020-05-21 | RO002E230337799/2 | 2020-12-17 | 2020
365 | CIOCHINA | IL | 0.003 | 0.002939 | 0 | 0.4 | CFP | CBC | Enel Distributie Dobrogea | 06095241 | 2020-07-15 | RO002E230317865/2 | 2020-12-04 | 2020
366 | STEJARU | IL | 0.003 | 0.002939 | 0 | 0.23 | CFP | CBC | Enel Distributie Dobrogea | 06159081 | 2020-07-29 | RO002E231132489/2 | 2020-12-21 | 2020
367 | BORCEA | CL | 0.003 | 0.002939 | 0 | 0.4 | CFP | CBC | Enel Distributie Dobrogea | 06186542 | 2020-08-07 | RO002E220165079 | 2021-05-17 | 2021
368 | GRIVITA | IL | 0.003 | 0.002939 | 0 | 0.4 | CFP | CBC | Enel Distributie Dobrogea | 06314836 | 2020-08-27 | RO002E230345945/2 | 2020-12-23 | 2020
369 | AMARA | IL | 0.003 | 0.002939 | 0 | 0.23 | CFP | CBC | Enel Distributie Dobrogea | 06332010 | 2020-09-01 | RO002E230020967/2 | 2020-12-04 | 2020
370 | BORCEA | IL | 0.003 | 0.002939 | 0 | 0.4 | CFP | CBC | Enel Distributie Dobrogea | 06342438 | 2020-09-07 | RO002E220339746/3 | 2021-04-07 | 2021
371 | SLOBOZIA | IL | 0.0033 | 0.003233 | 0 | 0.4 | CFP | CBC | Enel Distributie Dobrogea | 06052647 | 2020-07-06 | RO002E231172001/2 | 2021-04-02 | 2021
372 | AMARA | IL | 0.003 | 0.002939 | 0 | 0.4 | CFP | CBC | Enel Distributie Dobrogea | 05778286 | 2020-05-04 | RO002E230017750/3 | 2020-10-20 | 2020
373 | URZICENI | IL | 0.003 | 0.002938 | 0 | 0.23 | CFP | CBC | Enel Distributie Dobrogea | 06219145 | 2020-08-04 | RO002E230983448/2 | 2021-02-10 | 2021
374 | CEACU | CL | 0.003 | 0.002939 | 0 | 0.23 | CFP | CBC | Enel Distributie Dobrogea | 05898561 | 2020-05-27 | RO002E220213062/2 | 2021-06-07 | 2021
375 | MITRENI | CL | 0.003 | 0.002938 | 0 | 0.23 | CFP | CBC | Enel Distributie Dobrogea | 06062261 | 2020-07-07 | RO002E220109909/2 | 2021-01-18 | 2021
376 | PLATARESTI | CL | 0.003 | 0.002938 | 0 | 0.23 | CFP | CBC | Enel Distributie Dobrogea | 06122166 | 2020-07-22 | RO002E220816757/3 | 2020-12-10 | 2020
377 | CALARASII VECHI | CL | 0.003 | 0.002939 | 0 | 0.4 | CFP | CBC | Enel Distributie Dobrogea | 06216560 | 2020-08-05 | RO002E220066800/2 | 2021-06-11 | 2021
378 | BUCU | IL | 0.003 | 0.002939 | 0 | 0.4 | CFP | CBC | Enel Distributie Dobrogea | 06523330 | 2020-10-07 | RO002E230863445/2 | 2021-02-17 | 2021
379 | MARCULESTI | IL | 0.0033 | 0.003233 | 0 | 0.4 | CFP | CBC | Enel Distributie Dobrogea | 05717419 | 2020-04-06 | RO002E231196692/3 | 2020-11-17 | 2020
380 | BUCU | IL | 0.003 | 0.002939 | 0 | 0.4 | CFP | CBC | Enel Distributie Dobrogea | 06523933 | 2020-10-07 | RO002E230770891/2 | 2021-03-17 | 2021
381 | SFANTU GHEORGHE | IL | 0.003 | 0.002939 | 0 | 0.4 | CFP | CBC | Enel Distributie Dobrogea | 06488711 | 2020-09-30 | RO002E231199561/2 | 2021-03-30 | 2021
382 | SLOBOZIA | IL | 0.003 | 0.002939 | 0 | 0.4 | CFP | CBC | Enel Distributie Dobrogea | 06523257 | 2020-10-09 | RO002E231194825/2 | 2021-06-28 | 2021
383 | CAZANESTI | IL | 0.003 | 0.002939 | 0 | 0.4 | CFP | CBC | Enel Distributie Dobrogea | 06489119 | 2020-10-15 | RO002E230371135/2 | 2021-06-08 | 2021
384 | SLOBOZIA | IL | 0.003 | 0.002939 | 0 | 0.23 | CFP | CBC | Enel Distributie Dobrogea | 06523489 | 2020-10-15 | RO002E231165058 / 2 | 2021-02-12 | 2021
385 | GHEORGHE DOJA | IL | 0.003 | 0.002939 | 0 | 0.4 | CFP | CBC | Enel Distributie Dobrogea | 06524616 | 2020-10-15 | RO002E230329138 / 2 | 2021-02-24 | 2021
386 | AMARA | IL | 0.003 | 0.002939 | 0 | 0.4 | CFP | CBC | Enel Distributie Dobrogea | 06523817 | 2020-10-08 | RO002E230028303/2 | 2021-06-11 | 2021
387 | ALBESTI | IL | 0.003 | 0.002939 | 0 | 0.4 | CFP | CBC | Enel Distributie Dobrogea | 06524958 | 2020-10-08 | RO002E230324717 | 2020-12-23 | 2020
388 | BUESTI | IL | 0.003 | 0.002939 | 0 | 0.23 | CFP | CBC | Enel Distributie Dobrogea | 06525060 | 2020-10-08 | RO002E230395827 | 2020-12-23 | 2020
389 | AMARA | IL | 0.0051 | 0.004899 | 0 | 0.4 | CFP | CBC | Enel Distributie Dobrogea | 06524657 | 2020-10-09 | RO002E230171470/2 | 2021-03-29 | 2021
390 | ALBESTI | IL | 0.003 | 0.002939 | 0 | 0.4 | CFP | CBC | Enel Distributie Dobrogea | 06525355 | 2020-10-09 | RO002E230324447 | 2020-12-23 | 2020
391 | TRAIAN | IL | 0.003 | 0.002939 | 0 | 0.4 | CFP | CBC | Enel Distributie Dobrogea | 06523839 | 2020-10-15 | RO002E230023881 / 2 | 2021-02-12 | 2021
392 | ALBESTI | IL | 0.003 | 0.002939 | 0 | 0.23 | CFP | CBC | Enel Distributie Dobrogea | 06525073 | 2020-10-15 | RO002E230324852 | 2020-12-28 | 2020
393 | MARSILIENI | IL | 0.003 | 0.002939 | 0 | 0.4 | CFP | CBC | Enel Distributie Dobrogea | 06525322 | 2020-10-15 | RO002E230414100 | 2020-12-23 | 2020
394 | SFANTU GHEORGHE | IL | 0.003 | 0.002939 | 0 | 0.4 | CFP | CBC | Enel Distributie Dobrogea | 06523881 | 2020-10-15 | RO002E230053536/2 | 2021-03-19 | 2021
395 | SFANTU GHEORGHE | IL | 0.01 | 0.009799 | 0 | 0.4 | CFP | CBC | Enel Distributie Dobrogea | 06166942 | 2020-07-29 | RO002E230532550/2 | 2020-12-02 | 2021
396 | CUMPANA | CT | 0.0054 | 0.004898 | 0 | 0.4 | NA | CBC | Enel Distributie Dobrogea | 06437234 | 2020-09-30 | RO002E213260742/2 | 2021-02-12 | 2021
397 | TUZLA | CT | 0.003 | 0.002939 | 0 | 0.4 | CFP | CBC | Enel Distributie Dobrogea | 06330732 | 2020-09-07 | RO002E212058892/2 | 2021-06-07 | 2021
398 | TULCEA | TL | 0.0054 | 0.004899 | 0 | 0.4 | CFP | CBC | Enel Distributie Dobrogea | 06407330 | 2020-09-15 | RO002E241134616 | 2021-05-18 | 2021
399 | AGIGHIOL | TL | 0.003 | 0.002939 | 0 | 0.4 | CFP | CBC | Enel Distributie Dobrogea | 06407502 | 2020-09-15 | RO002E240440301 | 2021-05-18 | 2021
400 | MARSILIENI | IL | 0.003 | 0.002939 | 0 | 0.4 | CFP | CBC | Enel Distributie Dobrogea | 06488854 | 2020-10-15 | RO002E230396244/2 | 2021-03-29 | 2021
401 | CALARASI | CL | 0.0031 | 0.00293 | 0 | 0.23 | CFP | CBC | Enel Distributie Dobrogea | 05992544 | 2020-06-26 | RO002E220699004/2 | 2021-02-17 | 2021
402 | MODELU | CL | 0.0031 | 0.00293 | 0 | 0.23 | CFP | CBC | Enel Distributie Dobrogea | 06032575 | 2020-07-16 | RO002E220221500/2 | 2021-02-17 | 2021
403 | PLATARESTI | CL | 0.003 | 0.002938 | 0 | 0.23 | CFP | CBC | Enel Distributie Dobrogea | 05939940 | 2020-07-02 | RO002E220778619 | 2021-05-20 | 2021
404 | ULMENI | CL | 0.003 | 0.002938 | 0 | 0.23 | CFP | CBC | Enel Distributie Dobrogea | 06062396 | 2020-07-06 | RO002E220622943/3 | 2021-04-13 | 2021
405 | ULMENI | CL | 0.003 | 0.002938 | 0 | 0.4 | CFP | CBC | Enel Distributie Dobrogea | 06062707 | 2020-07-06 | RO002E220130598/3 | 2021-02-26 | 2021
406 | CONSTANTA | CT | 0.006 | 0.00489 | 0 | 0.4 | CFP | CBC | Enel Distributie Dobrogea | 06482539 | 2020-10-21 | RO002E210823531/2 | 2020-11-05 | 2020
407 | HARSOVA | CT | 0.003 | 0.00292 | 0 | 0.4 | CFP | CBC | Enel Distributie Dobrogea | 06453717 | 2020-10-22 | RO002E210910628 | 2021-05-07 | 2021
408 | SLOBOZIA | IL | 0.003 | 0.002939 | 0 | 0.23 | CFP | CBC | Enel Distributie Dobrogea | 06061913 | 2020-07-01 | RO002E231102071/2 | 2021-03-15 | 2021
409 | FUNDENI | CL | 0.003 | 0.002938 | 0 | 0.4 | CFP | CBC | Enel Distributie Dobrogea | 06077235 | 2020-07-09 | RO002E220983785/2 | 2021-03-01 | 2021
410 | MALU ROSU | IL | 0.003 | 0.002938 | 0 | 0.23 | CFP | CBC | Enel Distributie Dobrogea | 06077116 | 2020-07-29 | RO002E230490766/2 | 2021-02-10 | 2021
411 | RASURILE | CL | 0.003 | 0.00289 | 0 | 0.4 | CFP | CBC | Enel Distributie Dobrogea | 06278295 | 2020-09-02 | RO002E221205109 | 2021-05-24 | 2021
412 | PERIETI | IL | 0.003 | 0.002939 | 0 | 0.4 | CFP | CBC | Enel Distributie Dobrogea | 06523897 | 2020-10-14 | RO002E230414560/2 | 2021-06-02 | 2021
413 | ALBESTI | IL | 0.003 | 0.002939 | 0 | 0.4 | CFP | CBC | Enel Distributie Dobrogea | 06524943 | 2020-10-14 | RO002E230106759/3 | 2020-12-23 | 2020
414 | GHEORGHE DOJA | IL | 0.003 | 0.002939 | 0 | 0.4 | CFP | CBC | Enel Distributie Dobrogea | 06528136 | 2020-10-16 | RO002E230431952/2 | 2021-06-28 | 2021
415 | COSAMBESTI | IL | 0.003 | 0.002939 | 0 | 0.4 | CFP | CBC | Enel Distributie Dobrogea | 06527916 | 2020-10-20 | RO002E231211601/2 | 2021-02-11 | 2021
416 | SINTESTI | IL | 0.003 | 0.002939 | 0 | 0.23 | CFP | CBC | Enel Distributie Dobrogea | 06597673 | 2020-10-23 | RO002E231205008/2 | 2021-02-14 | 2021
417 | BORCEA | CL | 0.003 | 0.002939 | 0 | 0.23 | CFP | CBC | Enel Distributie Dobrogea | 06596720 | 2020-10-23 | RO002E220261177 | 2021-05-14 | 2021
418 | BORCEA | CL | 0.003 | 0.002939 | 0 | 0.23 | CFP | CBC | Enel Distributie Dobrogea | 06600843 | 2020-10-26 | RO002E220400835 | 2021-05-13 | 2021
419 | CHIRNOGI | CL | 0.003 | 0.002938 | 0 | 0.4 | CFP | CBC | Enel Distributie Dobrogea | 06067233 | 2020-07-07 | RO002E220014915/3 | 2021-02-26 | 2021
420 | DRIDU | IL | 0.003 | 0.00289 | 0 | 0.4 | CFP | CBC | Enel Distributie Dobrogea | 06171033 | 2020-08-06 | RO002E230276522/2 | 2021-04-29 | 2021
421 | DRIDU | IL | 0.003 | 0.00289 | 0 | 0.23 | CFP | CBC | Enel Distributie Dobrogea | 06171224 | 2020-08-10 | RO002E231280876/2 | 2021-04-29 | 2021
422 | VASILATI | CL | 0.003 | 0.002938 | 0 | 0.4 | CFP | CBC | Enel Distributie Dobrogea | 06096568 | 2020-09-01 | RO002E221024669/2 | 2021-02-26 | 2021
423 | SINESTI | IL | 0.003 | 0.002939 | 0 | 0.4 | CFP | CBC | Enel Distributie Dobrogea | 06597683 | 2020-10-27 | RO002E230623843/3 | 2021-03-24 | 2021
424 | ADANCATA | IL | 0.003 | 0.002939 | 0 | 0.23 | CFP | CBC | Enel Distributie Dobrogea | 06582838 | 2020-10-27 | RO002E230012340 | 2021-05-24 | 2021
425 | LEHLIU-GARA | CL | 0.003 | 0.002939 | 0 | 0.23 | CFP | CBC | Enel Distributie Dobrogea | 06296052 | 2020-10-27 | RO002E220329767/2 | 2021-02-26 | 2021
426 | VASILATI | CL | 0.003 | 0.002938 | 0 | 0.4 | CFP | CBC | Enel Distributie Dobrogea | 06071836 | 2020-07-16 | RO002E221284971/2 | 2021-03-05 | 2021
427 | MANASIA | IL | 0.003 | 0.002938 | 0 | 0.23 | CFP | CBC | Enel Distributie Dobrogea | 06077431 | 2020-07-17 | RO002E230270559/2 | 2021-06-07 | 2021
428 | BORCEA | CL | 0.003 | 0.002939 | 0 | 0.23 | CFP | CBC | Enel Distributie Dobrogea | 06596584 | 2020-10-23 | RO002E220379032 | 2021-05-18 | 2021
429 | BORCEA | CL | 0.003 | 0.002939 | 0 | 0.4 | CFP | CBC | Enel Distributie Dobrogea | 06597215 | 2020-10-27 | RO002E220149026 | 2021-05-18 | 2021
430 | CONSTANTA | CT | 0.0097653 | 0.00957 | 0 | 0.4 | CFP | CBC | Enel Distributie Dobrogea | 06602295 | 2020-10-30 | RO002E213208317/2 | 2020-11-18 | 2020
431 | CONSTANTA | CT | 0.0048694 | 0.00477 | 0 | 0.4 | CFP | CBC | Enel Distributie Dobrogea | 06153601 | 2020-08-07 | RO002E211955617/2 | 2020-11-26 | 2020
432 | FRECATEI | TL | 0.0099969 | 0.00979 | 0 | 0.4 | CFP | CBC | Enel Distributie Dobrogea | 06078867 | 2020-08-06 | RO002E240361976/3 | 2020-11-26 | 2020
433 | OVIDIU | CT | 0.006999 | 0.00685 | 0 | 0.4 | CFP | CBC | Enel Distributie Dobrogea | 06157215 | 2020-08-12 | RO002E210026907/2 | 2021-01-28 | 2021
434 | SIBIOARA | CT | 0.002999 | 0.002939 | 0 | 0.4 | CFP | CBC | Enel Distributie Dobrogea | 06144298 | 2020-08-12 | RO002E210101327/2 | 2020-12-15 | 2020
435 | GARLITA | CT | 0.002999 | 0.002939 | 0 | 0.4 | CFP | CBC | Enel Distributie Dobrogea | 06058171 | 2020-08-05 | RO002E210332266/2 | 2020-12-29 | 2020
436 | OVIDIU | CT | 0.026878 | 0.02634 | 0 | 0.4 | CFP | CBC | Enel Distributie Dobrogea | 06501735 | 2020-11-06 | RO002E210808433/4 | 2021-02-12 | 2021
437 | OSTROV | CT | 0.006999 | 0.006859 | 0 | 0.4 | CFP | CBC | Enel Distributie Dobrogea | 06058642 | 2020-07-09 | RO002E210997016/2 | 2020-12-22 | 2020
438 | CONSTANTA | CT | 0.004999 | 0.004899 | 0 | 0.4 | CFP | CBC | Enel Distributie Dobrogea | 06531977 | 2020-11-25 | RO002E211962187/2 | 2020-12-11 | 2021
439 | TOPRAISAR | CT | 0.004999 | 0.004899 | 0 | 0.4 | CFP | CBC | Enel Distributie Dobrogea | 06079353 | 2020-07-16 | RO002E212045696/2 | 2021-03-25 | 2021
440 | CONSTANTA | CT | 0.002999 | 0.002999 | 0 | 0.23 | CFP | CBC | Enel Distributie Dobrogea | 06078644 | 2020-07-16 | RO002E213174319/2 | 2021-06-04 | 2021
441 | ULMENI | CL | 0.004998 | 0.004898 | 0 | 0.4 | CFP | CBC | Enel Distributie Dobrogea | 06566565 | 2020-11-05 | RO002E220102700/2 | 2021-01-25 | 2021
442 | RASA | CL | 0.0032388 | 0.003174 | 0 | 0.23 | CFP | CBC | Enel Distributie Dobrogea | 05983608 | 2020-06-29 | RO002E220156248/3 | 2021-02-02 | 2021
443 | BORCEA | CL | 0.002999 | 0.002939 | 0 | 0.23 | CFP | CBC | Enel Distributie Dobrogea | 06596592 | 2020-10-27 | RO002E220159410 | 2021-05-13 | 2021
444 | CEACU | CL | 0.002998 | 0.002998 | 0 | 0.4 | CFP | CBC | Enel Distributie Dobrogea | 06121676 | 2020-08-10 | RO002E220189288/2 | 2021-06-22 | 2021
445 | BORCEA | CL | 0.002999 | 0.002939 | 0 | 0.23 | CFP | CBC | Enel Distributie Dobrogea | 06596714 | 2020-10-23 | RO002E220387952 | 2021-05-12 | 2021
446 | DALGA | CL | 0.002998 | 0.002938 | 0 | 0.23 | CFP | CBC | Enel Distributie Dobrogea | 06083892 | 2020-09-01 | RO002E220498652/2 | 2021-03-03 | 2021
447 | OLTENITA | CL | 0.002998 | 0.002938 | 0 | 0.23 | CFP | CBC | Enel Distributie Dobrogea | 06097643 | 2020-07-07 | RO002E220640752/2 | 2021-03-01 | 2021
448 | PLATARESTI | CL | 0.002999 | 0.002939 | 0 | 0.23 | CFP | CBC | Enel Distributie Dobrogea | 06114735 | 2020-07-31 | RO002E220778596/2 | 2021-02-26 | 2021
449 | SOLDANU | CL | 0.002998 | 0.002998 | 0 | 0.23 | CFP | CBC | Enel Distributie Dobrogea | 06115651 | 2020-07-22 | RO002E220907725/2 | 2021-03-10 | 2021
450 | VASILATI | CL | 0.002998 | 0.002938 | 0 | 0.23 | CFP | CBC | Enel Distributie Dobrogea | 06341912 | 2020-09-04 | RO002E220924454/2 | 2021-03-01 | 2021
451 | POPESTI | CL | 0.002998 | 0.002938 | 0 | 0.23 | CFP | CBC | Enel Distributie Dobrogea | 06115323 | 2020-08-17 | RO002E220953355/2 | 2021-03-01 | 2021
452 | VASILATI | CL | 0.003998 | 0.003918 | 0 | 0.23 | CFP | CBC | Enel Distributie Dobrogea | 05993204 | 2020-07-01 | RO002E221024591/2 | 2021-02-26 | 2021
453 | CALARASI | CL | 0.002999 | 0.002939 | 0 | 0.4 | CFP | CBC | Enel Distributie Dobrogea | 06048761 | 2020-06-26 | RO002E221175969/2 | 2021-03-23 | 2021
454 | FRUMUSANI | CL | 0.0027959 | 0.00274 | 0 | 0.4 | CFP | CBC | Enel Distributie Dobrogea | 05535328 | 2020-07-03 | RO002E221306202/2 | 2020-12-17 | 2020
455 | CEACU | CL | 0.0032388 | 0.003174 | 0 | 0.4 | CFP | CBC | Enel Distributie Dobrogea | 05983395 | 2020-06-26 | RO002E221350504/3 | 2021-01-29 | 2021
456 | CALARASI | CL | 0.026878 | 0.02634 | 0 | 0.4 | CFP | CBC | Enel Distributie Dobrogea | 06501684 | 2020-11-02 | RO002E221375680/2 | 2021-01-12 | 2021
457 | AMARA | IL | 0.002999 | 0.002999 | 0 | 0.4 | CFP | CBC | Enel Distributie Dobrogea | 06489322 | 2020-10-13 | RO002E230039710/2 | 2021-06-15 | 2021
458 | MOVILITA | IL | 0.002999 | 0.002939 | 0 | 0.4 | CFP | CBC | Enel Distributie Dobrogea | 06596568 | 2020-11-02 | RO002E230208044 | 2021-05-24 | 2021
459 | ANDRASESTI | IL | 0.002999 | 0.002999 | 0 | 0.4 | CFP | CBC | Enel Distributie Dobrogea | 06630572 | 2020-11-05 | RO002E230314075/2 | 2021-06-29 | 2021
460 | TULCEA | TL | 0.004599 | 0.004599 | 0 | 0.4 | CFP | CBC | Enel Distributie Dobrogea | 05961758 | 2020-07-03 | RO002E240782502/2 | 2021-04-07 | 2021
461 | REVARSAREA | TL | 0.002999 | 0.002939 | 0 | 0.4 | CFP | CBC | Enel Distributie Dobrogea | 05972836 | 2020-07-04 | RO002E240999007/2 | 2020-12-23 | 2020
462 | MACIN | TL | 0.0029898 | 0.00293 | 0 | 0.4 | CFP | CBC | Enel Distributie Dobrogea | 05961720 | 2020-06-30 | RO002E241002452/2 | 2020-12-30 | 2020
463 | DRAGALINA | CL | 0.09 | 0.081 | 0 | 0.23 | NA | CBC | Enel Distributie Dobrogea | 00086784 | 2016-06-28 | RO002E220612953/2 | 2021-01-05 | 2021
464 | TULCEA | TL | 0.002999 | 0.002939 | 0 | 0.4 | CFP | CBC | Enel Distributie Dobrogea | 05988101 | 2020-07-02 | RO002E241032747/2 | 2020-12-23 | 2020
465 | NEGRU VODA | CT | 0.015 | 0.0146 | 0 | 0.23 | CFP | CBC | Enel Distributie Dobrogea | 05679803 | 2020-04-14 | RO002E210999669/2 | 2021-04-21 | 2021
466 | FACAENI | IL | 0.003 | 0.002939 | 0 | 0.4 | CFP | CBC | Enel Distributie Dobrogea | 06718636 | 2020-11-26 | RO002E230790163/2 | 2021-03-22 | 2021
467 | CONSTANTA | CT | 0.0046 | 0.0046 | 0 | 0.4 | CFP | CBC | Enel Distributie Dobrogea | 06061486 | 2020-07-07 | RO002E211757954/2 | 2021-01-07 | 2021
468 | PALTINISU | IL | 0.0051 | 0.004899 | 0 | 0.4 | CFP | CBC | Enel Distributie Dobrogea | 06731370 | 2020-12-02 | RO002E231163034/2 | 2021-03-03 | 2021
469 | VALU LUI TRAIAN | CT | 0.0084 | 0.008 | 0 | 0.23 | CFP | CBC | Enel Distributie Dobrogea | 06269942 | 2020-10-22 | RO002E212067511/2 | 2021-04-05 | 2021
470 | CUZA VODA | CL | 0.003 | 0.002939 | 0 | 0.4 | CFP | CBC | Enel Distributie Dobrogea | 05992552 | 2020-07-28 | RO002E220216571/2 | 2021-02-04 | 2021
471 | AGIGEA | CT | 0.0042 | 0.0038 | 0 | 0.4 | CFP | CBC | Enel Distributie Dobrogea | 6411143 |  | RO002E213291027/3 | 2021-04-08 | 2021
472 | MANGALIA | CT | 0.0092 | 0.00974 | 0 | 20 | CFP | CBC | Enel Distributie Dobrogea | 6744380 |  | RO002E213005222/2 | 2020-12-08 | 2020
473 | FUNDULEA | CL | 0.026 | 0.0026106 | 0 | 0.4 | CFP | CBC | Enel Distributie Dobrogea | 6668800 |  | RO002E221341728/2 | 2020-12-07 | 2020
474 | CONSTANTA | CT | 0.004 | 0.0039 | 0 | 0.23 | CFP | CBC | Enel Distributie Dobrogea | 6840046 |  | RO002E212269986/2 | 2020-12-16 | 2020
475 | RADOVANU | CL | 0.003 | 0.003 | 0 | 0.4 | CFP | CBC | Enel Distributie Dobrogea | 05883308 | 2020-05-26 | RO002E220934433/2 | 2021-04-21 | 2021
476 | LUNCAVITA | TL | 0.003 | 0.002934 | 0 | 0.23 | CFP | CBC | Enel Distributie Dobrogea | 05943329 | 2020-06-16 | RO002E240173955 | 2021-05-20 | 2021
477 | TULCEA | TL | 0.003 | 0.0031 | 0 | 0.23 | CFP | CBC | Enel Distributie Dobrogea | 05993406 | 2020-07-08 | RO002E241059476/3 | 2021-04-13 | 2021
478 | UNIREA | CL | 0.003 | 0.002939 | 0 | 0.23 | CFP | CBC | Enel Distributie Dobrogea | 06117046 | 2020-07-15 | RO002E220251581/2 | 2021-02-18 | 2021
479 | LUNCAVITA | TL | 0.003 | 0.002934 | 0 | 0.23 | CFP | CBC | Enel Distributie Dobrogea | 06047072 | 2020-07-21 | RO002E240210788 | 2021-05-19 | 2021
480 | LUNCAVITA | TL | 0.003 | 0.002934 | 0 | 0.23 | CFP | CBC | Enel Distributie Dobrogea | 06048470 | 2020-07-28 | RO002E241100495 | 2021-05-24 | 2021
481 | ULMENI | CL | 0.004 | 0.004712 | 0 | 0.23 | CFP | CBC | Enel Distributie Dobrogea | 06154082 | 2020-07-31 | RO002E220622921/3 | 2021-02-26 | 2021
482 | LUPSANU | CL | 0.003 | 0.00301 | 0 | 0.23 | CFP | CBC | Enel Distributie Dobrogea | 06117778 | 2020-08-04 | RO002E220404604/2 | 2021-04-08 | 2021
483 | SOHATU | CL | 0.003 | 0.003 | 0 | 0.4 | CFP | CBC | Enel Distributie Dobrogea | 05984714 | 2020-08-05 | RO002E220992606/2 | 2021-04-28 | 2021
484 | SMARDAN | TL | 0.079 | 0.07815 | 0 | 0.4 | CFP | NA | Enel Distributie Dobrogea | 06445823 | 2020-10-27 | RO002E241174610/1 | 2021-02-15 | 2021
485 | MILA 23 | TL | 0.172 | 0.17298 | 0 | 0.4 | CFP | CBC | Enel Distributie Dobrogea | 06561113 | 2020-12-02 | RO002E240741440/2 | 2021-04-13 | 2021
486 | VALU LUI TRAIAN | CT | 0.005 | 0.005 | 0 | 0.4 | CFP | CBC | Enel Distributie Dobrogea | 6867096 |  | RO002E212818188/2 | 2021-01-05 | 2021
487 | CONSTANTA | CT | 0.006 | 0.006 | 0 | 0.4 | CFP | CBC | Enel Distributie Dobrogea | 6899662 |  | RO002E211257454/2 | 2021-01-18 | 2021
488 | TUZLA | CT | 0.003 | 0.002939 | 0 | 0.23 | CFP | CBC | Enel Distributie Dobrogea | 08237865 |  | RO002E212891763/3 | 2021-06-22 | 2021
489 | GURA IALOMITEI | IL | 0.0033 | 0.002939 | 0 | 0.23 | CFP | CBC | Enel Distributie Dobrogea | 06060022 | 2020-06-30 | RO002E230795988 | 2021-05-17 | 2021
490 | CALARASI | CL | 0.003 | 0.002939 | 0 | 0.4 | CFP | CBC | Enel Distributie Dobrogea | 05903043 | 2020-07-03 | RO002E221197648/2 | 2021-02-17 | 2021
491 | CONSTANTA | CT | 0.0033 | 0.00292 | 0 | 0.23 | CFP | CBC | Enel Distributie Dobrogea | 05982942 | 2020-07-03 | RO002E211864571/2 | 2021-04-28 | 2021
492 | MODELU | CL | 0.003015 | 0.002939 | 0 | 0.4 | CFP | CBC | Enel Distributie Dobrogea | 05976165 | 2020-07-16 | RO002E220419453/2 | 2021-03-01 | 2021
493 | FETESTI | IL | 0.0033 | 0.002939 | 0 | 0.23 | CFP | CBC | Enel Distributie Dobrogea | 06065200 | 2020-07-21 | RO002E231097388/2 | 2021-03-03 | 2021
494 | STEFAN CEL MARE | CL | 0.00324 | 0.00292 | 0 | 0.4 | CFP | CBC | Enel Distributie Dobrogea | 06143166 | 2020-07-22 | RO002E220391609/2 | 2021-03-11 | 2021
495 | TULCEA | TL | 0.00645 | 0.005879 | 0 | 0.4 | CFP | CBC | Enel Distributie Dobrogea | 05992528 | 2020-07-27 | RO002E241015704/2 | 2021-06-15 | 2021
496 | OGRADA | IL | 0.0033 | 0.002939 | 0 | 0.4 | CFP | CBC | Enel Distributie Dobrogea | 06209918 | 2020-07-31 | RO002E230806004 | 2021-05-07 | 2021
497 | TANDAREI | IL | 0.0033 | 0.002939 | 0 | 0.4 | CFP | CBC | Enel Distributie Dobrogea | 06216399 | 2020-08-03 | RO002E230984359/2 | 2021-03-11 | 2021
498 | TANDAREI | IL | 0.0033 | 0.002939 | 0 | 0.4 | CFP | CBC | Enel Distributie Dobrogea | 06210428 | 2020-08-11 | RO002E230685098/2 | 2021-03-11 | 2021
499 | SALIGNY | CT | 0.00527 | 0.004899 | 0 | 0.23 | CFP | CBC | Enel Distributie Dobrogea | 06128996 | 2020-08-25 | RO002E213198034/2 | 2021-04-12 | 2021
500 | NANA | CL | 0.00342 | 0.00292 | 0 | 20 | CFP | CBC | Enel Distributie Dobrogea | 06186393 | 2020-09-03 | RO002E220854467/2 | 2021-04-21 | 2021
501 | BAIA | TL | 0.15552 | 0.15241 | 0 | 0.4 | CFP | CBC | Enel Distributie Dobrogea | 05898124 | 2020-10-23 | RO002E240900267/2 | 2021-03-04 | 2021
502 | SCHITU | CT | 0.081 | 0.07937 | 0 | 0.4 | CFP | CBC | Enel Distributie Dobrogea | 06737057 | 2021-02-01 | RO002E212792224/2 | 2021-06-04 | 2021
503 | AMARA | IL | 0.003 | 0.002939 | 0 | 0.4 | CFP | CBC | Enel Distributie Dobrogea | 07096358 | 2021-02-19 | RO002E230560708/2 | 2021-06-29 | 2021
504 | CIOCHINA | IL | 0.003 | 0.002939 | 0 | 0.4 | CFP | CBC | Enel Distributie Dobrogea | 5974934 | 2020-07-07 | RO002E230317528/2 | 2021-01-29 | 2021
505 | LUMINA | CT | 0.018 | 0.014699 | 0 | 0.4 | CFP | CBC | Enel Distributie Dobrogea | 6992201 |  | RO002E213386112/1 | 2021-02-01 | 2021
506 | URZICENI | IL | 0.02 | 0.019598 | 0 | 0.4 | CFP | CBC | Enel Distributie Dobrogea | 6991628 |  | RO002E231298213/2 | 2021-02-09 | 2021
507 | OVIDIU | CT | 0.005 | 0.004885 | 0 | 0.4 | CFP | CBC | Enel Distributie Dobrogea | 7084368 |  | RO002E210919100/2 | 2021-02-22 | 2021
508 | VALU LUI TRAIAN | CT | 0.005 | 0.004899 | 0 | 0.4 | CFP | CBC | Enel Distributie Dobrogea | 7065080 |  | RO002E212205492/2 | 2021-02-23 | 2021
509 | CONSTANTA | CT | 0.003 | 0.002939 | 0 | 0.4 | CFP | CBC | Enel Distributie Dobrogea | 06224628 | 2020-08-10 | RO002E211908895/2 | 2021-06-14 | 2021
510 | POIANA | CT | 0.003 | 0.002939 | 0 | 0.4 | CFP | CBC | Enel Distributie Dobrogea | 06267727 | 2020-09-01 | RO002E212043289/2 | 2021-06-11 | 2021
511 | CONSTANTA | CT | 0.003 | 0.002939 | 0 | 0.4 | CFP | CBC | Enel Distributie Dobrogea | 06224271 | 2020-08-05 | RO002E212499789/2 | 2021-06-23 | 2021
512 | CONSTANTA | CT | 0.003 | 0.002939 | 0 | 0.23 | CFP | CBC | Enel Distributie Dobrogea | 06210888 | 2020-08-05 | RO002E212903970/2 | 2021-06-18 | 2021
513 | NAVODARI | CT | 0.003 | 0.002939 | 0 | 0.4 | CFP | CBC | Enel Distributie Dobrogea | 06267196 | 2020-08-30 | RO002E213431595/2 | 2021-06-23 | 2021
514 | CONSTANTA | CT | 0.003 | 0.002939 | 0 | 0.4 | CFP | CBC | Enel Distributie Dobrogea | 06268105 | 2020-08-14 | RO002E211949429/2 | 2021-06-17 | 2021
515 | OVIDIU | CT | 0.003 | 0.002939 | 0 | 0.4 | CFP | CBC | Enel Distributie Dobrogea | 06267679 | 2020-09-07 | RO002E213356793/2 | 2021-06-16 | 2021
516 | CONSTANTA | CT | 0.003 | 0.002939 | 0 | 0.4 | CFP | CBC | Enel Distributie Dobrogea | 06268169 | 2020-08-17 | RO002E211948912/2 | 2021-07-06 | 2021
517 | TOPRAISAR | CT | 0.003 | 0.002939 | 0 | 0.4 | CFP | CBC | Enel Distributie Dobrogea | 06154714 | 2020-08-25 | RO002E212251875/2 | 2021-04-26 | 2021
518 | VALU LUI TRAIAN | CT | 0.004764 | 0.002939 | 0 | 0.4 | CFP | CBC | Enel Distributie Dobrogea | 05927139 | 2020-06-29 | RO002E212799917/2 | 2021-06-08 | 2021
519 | EFORIE NORD | CT | 0.003 | 0.002939 | 0 | 0.23 | CFP | CBC | Enel Distributie Dobrogea | 05772317 | 2020-06-04 | RO002E212910440 | 2021-05-19 | 2021
520 | CALARASII VECHI | CL | 0.003 | 0.002939 | 0 | 0.4 | CFP | CBC | Enel Distributie Dobrogea | 06308432 | 2020-09-04 | RO002E220187354/2 | 2021-04-07 | 2021
521 | LEHLIU-GARA | CL | 0.0051 | 0.004899 | 0 | 0.4 | CFP | CBC | Enel Distributie Dobrogea | 05966664 | 2020-07-01 | RO002E221254732/2 | 2021-03-25 | 2021
522 | CONSTANTA | CT | 0.003 | 0.002939 | 0 | 0.4 | CFP | CBC | Enel Distributie Dobrogea | 06321852 | 2020-09-09 | RO002E211992180/2 | 2021-04-07 | 2021
523 | MURFATLAR | CT | 0.005 | 0.002939 | 0 | 0.4 | CFP | CBC | Enel Distributie Dobrogea | 06302419 | 2020-09-04 | RO002E212800921/2 | 2021-04-05 | 2021
524 | VALU LUI TRAIAN | CT | 0.0042 | 0.002939 | 0 | 0.4 | CFP | CBC | Enel Distributie Dobrogea | 06313072 | 2020-09-04 | RO002E213101511/2 | 2021-06-22 | 2021
525 | TULCEA | TL | 0.0102 | 0.00999 | 0 | 0.4 | CFP | CBC | Enel Distributie Dobrogea | 7080223 |  | RO002E241166060/2 | 2021-02-25 | 2021
526 | DOR MARUNT | CL | 0.0077 | 0.007545 | 0 | 0.4 | CFP | CBC | Enel Distributie Dobrogea | 6978529 |  | RO002E221409093/2 | 2021-03-05 | 2021
527 | FUNDULEA | CL | 0.0095 | 0.009329 | 0 | 0.4 | CFP | CBC | Enel Distributie Dobrogea | 7100850 |  | RO002E221351606/3 | 2021-03-19 | 2021
528 | VALU LUI TRAIAN | CT | 0.01 | 0.0097 | 0 | 0.4 | CFP | CBC | Enel Distributie Dobrogea | 6944210 |  | RO002E212881188/4 | 2021-03-19 | 2021
529 | COBADIN | CT | 0.0055 | 0.005458 | 0 | 0.4 | CFP | CBC | Enel Distributie Dobrogea | 7662657 |  | RO002E210297413/2 | 2021-02-22 | 2021
530 | PLUMBUITA | CL | 0.0066 | 0.00488 | 0 | 0.4 | CFP | CBC | Enel Distributie Dobrogea | 07440430 |  | RO002E221352405/2 | 2021-03-24 | 2021
531 | CERNAVODA | CT | 0.0064 | 0.005879 | 0 | 20 | CFP | CBC | Enel Distributie Dobrogea | 7117823 |  | RO002E213442351/2 | 2021-03-29 | 2021
532 | PESTERA | CT | 0.088344 | 0.08655 | 0 | 0.4 | CFP | CBC | Enel Distributie Dobrogea | 08158410 |  | RO002E210976125/4 | 2021-06-11 | 2021
533 | FETESTI | IL | 0.0033 | 0.003233 | 0 | 0.4 | CFP | CBC | Enel Distributie Dobrogea | 07546119 | 2021-03-23 | RO002E230960487/2 | 2021-04-29 | 2021
534 | PANTELIMON DE JOS | CT | 0.0043401 | 0.004252 | 0 | 0.4 | CFP | CBC | Enel Distributie Dobrogea | 06131213 | 2020-08-12 | RO002E210901022/2 | 2021-04-21 | 2021
535 | CONSTANTA | CT | 0.0029999 | 0.002939 | 0 | 0.4 | CFP | CBC | Enel Distributie Dobrogea | 06237507 | 2020-08-13 | RO002E212423304 | 2021-05-10 | 2021
536 | CONSTANTA | CT | 0.0029999 | 0.002939 | 0 | 0.4 | CFP | CBC | Enel Distributie Dobrogea | 06268499 | 2020-07-31 | RO002E213247534/3 | 2021-06-14 | 2021
537 | VALU LUI TRAIAN | CT | 0.0029999 | 0.002939 | 0 | 0.23 | CFP | CBC | Enel Distributie Dobrogea | 06151298 | 2020-08-03 | RO002E211480957/2 | 2021-02-10 | 2021
538 | NICOLAE BALCESCU | CT | 0.0029999 | 0.002939 | 0 | 0.23 | CFP | CBC | Enel Distributie Dobrogea | 06210420 | 2020-08-26 | RO002E210077655/3 | 2021-06-29 | 2021
539 | CARCALIU | TL | 0.0029999 | 0.002939 | 0 | 0.4 | CFP | CBC | Enel Distributie Dobrogea | 06308450 | 2020-09-03 | RO002E241049778/2 | 2021-06-15 | 2021
540 | CORBU | CT | 0.0029999 | 0.002939 | 0 | 0.23 | CFP | CBC | Enel Distributie Dobrogea | 06443114 | 2020-09-30 | RO002E210121037/2 | 2021-06-29 | 2021
541 | MACIN | TL | 0.0029999 | 0.002939 | 0 | 0.4 | CFP | CBC | Enel Distributie Dobrogea | 06298193 | 2020-08-24 | RO002E241001541/2 | 2021-06-11 | 2021
542 | CONSTANTA | CT | 0.0029999 | 0.002939 | 0 | 0.23 | CFP | CBC | Enel Distributie Dobrogea | 06079078 | 2020-07-27 | RO002E211685831/2 | 2021-04-28 | 2021
543 | MACIN | TL | 0.0029999 | 0.002939 | 0 | 0.4 | CFP | CBC | Enel Distributie Dobrogea | 06294001 | 2020-08-24 | RO002E240979566/2 | 2021-06-09 | 2021
544 | CONSTANTA | CT | 0.0029999 | 0.002939 | 0 | 0.23 | CFP | CBC | Enel Distributie Dobrogea | 06272022 | 2020-08-05 | RO002E213553028 | 2021-05-10 | 2021
545 | GRECI | TL | 0.0029999 | 0.002939 | 0 | 0.4 | CFP | CBC | Enel Distributie Dobrogea | 06283998 | 2020-08-18 | RO002E240236944/3 | 2021-06-16 | 2021
546 | AMZACEA | CT | 0.0029999 | 0.002939 | 0 | 0.4 | CFP | CBC | Enel Distributie Dobrogea | 06223881 | 2020-08-26 | RO002E210148058/2 | 2021-06-18 | 2021
547 | FETESTI | IL | 0.0033 | 0.002939 | 0 | 0.4 | CFP | CBC | Enel Distributie Dobrogea | 05780285 | 2020-05-20 | RO002E230442549 | 2021-05-05 | 2021
548 | CUMPANA | CT | 0.0029999 | 0.002939 | 0 | 0.4 | CFP | CBC | Enel Distributie Dobrogea | 05940445 | 2020-06-24 | RO002E213235430 | 2021-05-10 | 2021
549 | NEGURENI | CT | 0.0029999 | 0.002939 | 0 | 0.4 | CFP | CBC | Enel Distributie Dobrogea | 06152550 | 2020-08-05 | RO002E210640325 | 2021-05-12 | 2021
550 | CHISELET | CL | 0.0048 | 0.004694 | 0 | 0.4 | CFP | CBC | Enel Distributie Dobrogea | 7483870 | 2021-03-15 | RO002E221015120/2 | 2021-04-07 | 2021
551 | IVANESTI | IL | 0.00513 | 0.004899 | 0 | 0.4 | CFP | CBC | Enel Distributie Dobrogea | 07756705 |  | RO002E231251762 | 2021-04-14 | 2021
552 | AMARA | IL | 0.00589 | 0.005722 | 0 | 0.4 | CFP | CBC | Enel Distributie Dobrogea | 7832613 |  | RO002E231248173/2 | 2021-04-20 | 2021
553 | COSTINESTI | CT | 0.014 | 0.009799 | 0 | 0.4 | CFP | CBC | Enel Distributie Dobrogea | 7834141 |  | RO002E212939003/2 | 2021-04-21 | 2021
554 | CONSTANTA | CT | 0.0015 | 0.001469 | 0 | 0.4 | CFP | CBC | Enel Distributie Dobrogea | 7747349 |  | RO002E210784649/2 | 2021-04-21 | 2021
555 | EFORIE NORD | CT | 0.001872 | 0.001834 | 0 | 0.4 | CFP | CBC | Enel Distributie Dobrogea | 6990882 |  | RO002E213273689/2 | 2021-04-22 | 2021
556 | ALEXANDRU ODOBESCU | CL | 0.00784 | 0.007678 | 0 | 0.4 | CFP | CBC | Enel Distributie Dobrogea | 07779061 |  | RO002E220625373/3 | 2021-04-26 | 2021
557 | JURILOVCA | TL | 0.02754 | 0.026459 | 0 | 0.4 | CFP | CBC | Enel Distributie Dobrogea | 07779154 |  | RO002E240434933/3 | 2021-04-27 | 2021
558 | BORDUSAN | IL | 0.003135 | 0.002939 | 0 | 0.4 | CFP | CBC | Enel Distributie Dobrogea | 07793797 |  | RO002E230856975/2 | 2021-04-28 | 2021
559 | TORTOMAN | CT | 0.002695 | 0.00264 | 0 | 0.4 | CFP | CBC | Enel Distributie Dobrogea | 7793584 |  | RO002E210854939/2 | 2021-04-29 | 2021
560 | IVRINEZU MIC | CT | 0.00814 | 0.006977 | 0 | 0.23 | CFP | CBC | Enel Distributie Dobrogea | 07832949 |  | RO002E213178649/2 | 2021-04-29 | 2021
561 | CALARASI | CL | 0.0035992 | 0.003526 | 0 | 0.4 | CFP | CBC | Enel Distributie Dobrogea | 06204781 | 2020-08-10 | RO002E220715340/2 | 2021-06-18 | 2021
562 | FETESTI | IL | 0.003 | 0.002939 | 0 | 0.23 | CFP | CBC | Enel Distributie Dobrogea | 06219891 | 2020-08-17 | RO002E230727578 | 2021-05-18 | 2021
563 | SMARDAN | TL | 0.003 | 0.002939 | 0 | 0.4 | CFP | CBC | Enel Distributie Dobrogea | 06378139 | 2020-09-07 | RO002E240278995/3 | 2021-06-16 | 2021
564 | OGRADA | IL | 0.003 | 0.002939 | 0 | 0.4 | CFP | CBC | Enel Distributie Dobrogea | 05975930 | 2020-06-16 | RO002E230758707 | 2021-05-21 | 2021
565 | CONSTANTA | CT | 0.003 | 0.002939 | 0 | 0.4 | CFP | CBC | Enel Distributie Dobrogea | 05866602 | 2020-06-18 | RO002E212951850/2 | 2021-06-10 | 2021
566 | CONSTANTA | CT | 0.0039207 | 0.003841 | 0 | 0.4 | CFP | CBC | Enel Distributie Dobrogea | 06319793 | 2020-09-04 | RO002E212432360 | 2021-05-19 | 2021
567 | MEDGIDIA | CT | 0.003 | 0.002939 | 0 | 0.4 | CFP | CBC | Enel Distributie Dobrogea | 06072798 | 2020-07-30 | RO002E212220220/2 | 2021-06-28 | 2021
568 | TECHIRGHIOL | CT | 0.003 | 0.002939 | 0 | 0.4 | CFP | CBC | Enel Distributie Dobrogea | 05983967 | 2020-07-09 | RO002E211616307/2 | 2021-06-24 | 2021
569 | CONSTANTA | CT | 0.003 | 0.002939 | 0 | 0.4 | CFP | CBC | Enel Distributie Dobrogea | 06157636 | 2020-07-30 | RO002E211271281/2 | 2021-06-14 | 2021
570 | VIISOARA | CT | 0.003 | 0.002939 | 0 | 0.4 | CFP | CBC | Enel Distributie Dobrogea | 06112942 | 2020-07-31 | RO002E210564702/2 | 2021-06-23 | 2021
571 | VLADENI | IL | 0.003 | 0.002939 | 0 | 0.4 | CFP | CBC | Enel Distributie Dobrogea | 06065337 | 2020-07-03 | RO002E230586638/3 | 2021-06-24 | 2021
572 | BORDUSANI | IL | 0.003 | 0.002939 | 0 | 0.4 | CFP | CBC | Enel Distributie Dobrogea | 06061689 | 2020-07-06 | RO002E230493118/2 | 2021-06-25 | 2021
573 | FACAENI | IL | 0.003 | 0.002939 | 0 | 0.4 | CFP | CBC | Enel Distributie Dobrogea | 06061466 | 2020-07-28 | RO002E230809096/2 | 2021-06-28 | 2021
574 | FETESTI | IL | 0.001026 | 0.009799 | 0 | 0.4 | CFP | CBC | Enel Distributie Dobrogea | 7862208 |  | RO002E231306550 | 2021-05-04 | 2021
575 | MEDGIDIA | CT | 0.004092 | 0.003919 | 0 | 0.23 | CFP | CBC | Enel Distributie Dobrogea | 8010986 |  | RO002E210854827 | 2021-05-14 | 2021
576 | MEDGIDIA | CT | 0.0031 | 0.00293 | 0 | 0.4 | CFP | CBC | Enel Distributie Dobrogea | 07933213 |  | RO002E212230287 | 2021-05-17 | 2021
577 | MEDGIDIA | CT | 0.00496 | 0.004851 | 0 | 0.4 | CFP | CBC | Enel Distributie Dobrogea | 07933955 |  | RO002E213132953 | 2021-05-17 | 2021
578 | MEDGIDIA | CT | 0.001612 | 0.001469 | 0 | 0.4 | CFP | CBC | Enel Distributie Dobrogea | 07923732 |  | RO002E210993641 | 2021-05-18 | 2021
579 | VASILATI | CL | 0.006001 | 0.005879 | 0 | 0.23 | CFP | CBC | Enel Distributie Dobrogea | 08065799 | 2021-05-27 | RO002E221019494/4 | 2021-06-24 | 2021
580 | CALARASI | CL | 0.0029959 | 0.002935 | 0 | 0.4 | CFP | CBC | Enel Distributie Dobrogea | 06365431 | 2020-09-04 | RO002E221181382/2 | 2021-06-11 | 2021
581 | EFORIE NORD | CT | 0.003 | 0.002939 | 0 | 0.4 | CFP | CBC | Enel Distributie Dobrogea | 06053759 | 2020-08-04 | RO002E212983697/2 | 2021-06-28 | 2021
582 | VALU LUI TRAIAN | CT | 0.003 | 0.002939 | 0 | 0.4 | CFP | CBC | Enel Distributie Dobrogea | 05958621 | 2020-06-16 | RO002E213474536/2 | 2021-06-30 | 2021
583 | LAZU | CT | 0.003 | 0.002939 | 0 | 0.4 | CFP | CBC | Enel Distributie Dobrogea | 05997518 | 2020-07-13 | RO002E212696148/2 | 2021-06-24 | 2021
584 | CONSTANTA | CT | 0.003 | 0.002939 | 0 | 0.4 | CFP | CBC | Enel Distributie Dobrogea | 06210936 | 2020-08-04 | RO002E211175701/2 | 2021-06-14 | 2021
585 | OSMANCEA | CT | 0.0026948 | 0.00264 | 0 | 0.4 | CFP | CBC | Enel Distributie Dobrogea | 06174040 | 2020-08-26 | RO002E210582050/2 | 2021-06-29 | 2021
586 | SEINOIU | CL | 0.00422 | 0.002939 | 0 | 0.4 | CFP | CBC | Enel Distributie Dobrogea | 08150501 |  | RO002E221428937/2 | 2021-06-08 | 2021
587 | VALU LUI TRAIAN | CT | 0.0114 | 0.009799 | 0 | 0.4 | CFP | CBC | Enel Distributie Dobrogea | 08197355 |  | RO002E213328039/2 | 2021-06-09 | 2021
588 | VALU LUI TRAIAN | CT | 0.00992 | 0.009719 | 0 | 0.4 | CFP | CBC | Enel Distributie Dobrogea | 07552108 |  | RO002E212266466/2 | 2021-06-10 | 2021
589 | CONSTANTA | CT | 0.0033 | 0.002939 | 0 | 0.4 | CFP | CBC | Enel Distributie Dobrogea | 07899522 |  | RO002E211898095/2 | 2021-06-18 | 2021
590 | EFORIE SUD | CT | 0.0063 | 0.004899 | 0 | 20 | CFP | CBC | Enel Distributie Dobrogea | 08010641 |  | RO002E211659775/2 | 2021-06-22 | 2021
591 | Crucea | CT | 0.03 | 0.03 | 0 | 20 | CFP | NA | Enel Distributie Dobrogea | 6969 | 2013-08-22 | RO002E213285895/1 | 2016-09-05 | 2016
592 | Adamclisi | CT | 0.03 | 0.03 | 0 | 20 | CFP | NA | Enel Distributie Dobrogea | 6974 | 2015-12-29 | RO002E213288292/1 | 2016-11-17 | 2016
593 | Ghindaresti | CT | 0.03 | 0.03 | 0 | 20 | CFP | NA | Enel Distributie Dobrogea | 6978 | 2013-08-29 | RO002E213035931/1 | 2016-07-11 | 2016
594 | Baraganu | CT | 0.03 | 0.03 | 0 | 20 | CFP | NA | Enel Distributie Dobrogea | 7971 | 2014-10-21 | RO002E213310300/1 | 2016-12-16 | 2016
595 | Tulcea | TL | 0.527 | 0.527 | 0 | 20 | CFP | NA | Enel Distributie Dobrogea | 7928 | 2014-06-18 | RO002E241127810/1 | 2016-06-01 | 2015
596 | CUNESTI | CL | 0.635 | 0.635 | 0 | 20 | CFP | NA | Enel Distributie Dobrogea | 7941 | 2014-03-07 | RO002E221366804/1 | 2016-12-13 | 2016
597 | ULMENI | CL | 0.328 | 0.312 | 0 | 0.4 | CFP | CBC | Enel Distributie Dobrogea | 00264394 | 2017-02-01 | RO002E221344327/2 | 2019-12-03 | 2019
598 | PECINEAGA | CT | 0.23 | 0.23 | 0 | 0.4 | CFP | CBC | Enel Distributie Dobrogea | 348789 | 2017-06-22 | RO002E210681667/2 | 2018-02-06 | 2018
599 | jud. CONSTANTA, loc. POARTA ALBA, Strada CARIEREI, nr. 1 LOT1 | CT | 0.003 | 0.002935 | 0 | 0.4 | CFP | CBC | Enel Distributie Dobrogea | 05993357 | 2020-07-03 | RO002E212195546/2 | 2021-07-01 | 2021
600 | jud. IALOMITA, loc. OGRADA, Strada NATIONALA, nr. 73 | IL | 0.003 | 0.002939 | 0 | 0.4 | CFP | CBC | Enel Distributie Dobrogea | 06061300 | 2020-06-30 | RO002E230880589/2 | 2021-07-02 | 2021
601 | jud. IALOMITA, loc. MARCULESTI, Strada SLOBOZIA-TANDAREI, nr. 135 | IL | 0.003 | 0.002939 | 0 | 0.4 | CFP | CBC | Enel Distributie Dobrogea | 06523523 | 2020-10-07 | RO002E231212512/2 | 2021-07-02 | 2021
602 | jud. IALOMITA, loc. BUCU, Strada CALEA BUCURESTI, nr. 204 | IL | 0.003 | 0.002939 | 0 | 0.4 | CFP | CBC | Enel Distributie Dobrogea | 06523600 | 2020-10-07 | RO002E231232626/2 | 2021-07-02 | 2021
603 | jud. IALOMITA, loc. COCORA, Strada PRIMAVERII, nr. 7 | IL | 0.003 | 0.002939 | 0 | 0.4 | CFP | CBC | Enel Distributie Dobrogea | 05992521 | 2020-06-25 | RO002E230380483/2 | 2021-07-02 | 2021
604 | jud. IALOMITA, loc. PERIETI, Strada Gradinitei, nr. 11 | IL | 0.003 | 0.002939 | 0 | 0.4 | CFP | CBC | Enel Distributie Dobrogea | 05973361 | 2020-06-25 | RO002E230414537/2 | 2021-07-02 | 2021
605 | jud. IALOMITA, loc. SLOBOZIA, Strada CalarasiOSCA, nr. 39 | IL | 0.003 | 0.002939 | 0 | 0.4 | CFP | CBC | Enel Distributie Dobrogea | 06114175 | 2020-07-21 | RO002E231134638/2 | 2021-07-05 | 2021
606 | jud. CALARASI, loc. VASIalomitaATI, Strada Garii, nr. 87 | CL | 0.003 | 0.002939 | 0 | 0.4 | CFP | CBC | Enel Distributie Dobrogea | 05978164 | 2020-06-22 | RO002E221040544/2 | 2021-07-05 | 2021
607 | jud. CONSTANTA, loc. POARTA ALBA, Strada PRIMARIEI, nr. 23A | CT | 0.003 | 0.002939 | 0 | 0.4 | CFP | CBC | Enel Distributie Dobrogea | 06117961 | 2020-08-02 | RO002E212079233/2 | 2021-07-06 | 2021
608 | jud. IALOMITA, loc. AMARA, Strada M KOGALNICEANU, nr. 140 | IL | 0.003 | 0.002939 | 0 | 0.4 | CFP | CBC | Enel Distributie Dobrogea | 06523626 | 2020-10-09 | RO002E230028000/2 | 2021-07-06 | 2021
609 | jud. CONSTANTA, loc. VALU LUI TRAIAN, Strada VIITORULUI, nr. 8A | CT | 0.0040003 | 0.003919 | 0 | 0.4 | CFP | CBC | Enel Distributie Dobrogea | 06277151 | 2020-08-27 | RO002E212820697/2 | 2021-07-06 | 2021
610 | jud. IALOMITA, loc. AMARA, Strada CIPRIAN PORUMBESCU, nr. 124 | IL | 0.0030623 | 0.003 | 0 | 0.4 | CFP | CBC | Enel Distributie Dobrogea | 06528031 | 2020-10-27 | RO002E231229846/2 | 2021-07-06 | 2021
611 | jud. CONSTANTA, loc. CERNAVODA, Strada CUZA VODA, nr. 13 | CT | 0.0039207 | 0.003841 | 0 | 0.4 | CFP | CBC | Enel Distributie Dobrogea | 06339273 | 2020-09-04 | RO002E210301004/3 | 2021-07-06 | 2021
612 | jud. IALOMITA, loc. CIULNITA, Strada Matei Basarab, nr. 50 | IL | 0.003 | 0.002939 | 0 | 0.4 | CFP | CBC | Enel Distributie Dobrogea | 05973024 | 2020-06-28 | RO002E231268298/2 | 2021-07-06 | 2021
613 | jud. IALOMITA, loc. GIURGENI, Strada 22 DECEMBRIE, nr. 21 | IL | 0.003 | 0.002939 | 0 | 0.4 | CFP | CBC | Enel Distributie Dobrogea | 06523924 | 2020-10-09 | RO002E230820808/2 | 2021-07-06 | 2021
614 | jud. IALOMITA, loc. SLOBOZIA, Strada Pogoane, nr. 9 | IL | 0.003 | 0.002939 | 0 | 0.4 | CFP | CBC | Enel Distributie Dobrogea | 05949655 | 2020-06-09 | RO002E231266162/2 | 2021-07-06 | 2021
615 | jud. IALOMITA, loc. SLOBOZIA, Strada MihaIalomita Kogalniceanu, nr. 51 | IL | 0.003 | 0.002939 | 0 | 0.4 | CFP | CBC | Enel Distributie Dobrogea | 07094106 | 2021-02-22 | RO002E230452607/2 | 2021-07-06 | 2021
616 | jud. CONSTANTA, loc. LUMINA, Strada MARE, nr. 216 D | CT | 0.003 | 0.002939 | 0 | 0.4 | CFP | CBC | Enel Distributie Dobrogea | 06210244 | 2020-08-30 | RO002E213259672/2 | 2021-07-06 | 2021
617 | jud. IALOMITA, loc. AMARA, Strada M KOGALNICEANU, nr. 149 | IL | 0.003 | 0.002939 | 0 | 0.4 | CFP | CBC | Enel Distributie Dobrogea | 06523780 | 2020-10-14 | RO002E231119002/2 | 2021-07-06 | 2021
618 | jud. IALOMITA, loc. AMARA, Strada George Enescu, nr. 79 | IL | 0.003 | 0.002939 | 0 | 0.4 | CFP | CBC | Enel Distributie Dobrogea | 05949994 | 2020-07-04 | RO002E230294971/2 | 2021-07-06 | 2021
619 | jud. TULCEA, loc. TULCEA, Strada BRATESCU CONSTANTIN, nr. 25 | TL | 0.003 | 0.002939 | 0 | 0.4 | CFP | CBC | Enel Distributie Dobrogea | 06273759 | 2020-08-14 | RO002E240835657/2 | 2021-07-07 | 2021
620 | jud. TULCEA, loc. TULCEA, Strada BRATESCU CONSTANTIN, nr. 25A | TL | 0.003 | 0.002939 | 0 | 0.4 | CFP | CBC | Enel Distributie Dobrogea | 06274079 | 2020-08-14 | RO002E240846064/3 | 2021-07-07 | 2021
621 | jud. TULCEA, loc. MIHAIalomita KOGALNICEANU, Strada Mihai Eminescu, nr. 88 | TL | 0.003 | 0.002939 | 0 | 0.4 | CFP | CBC | Enel Distributie Dobrogea | 06284206 | 2020-08-18 | RO002E240106658/2 | 2021-07-07 | 2021
622 | jud. CALARASI, loc. CALARASI, Strada BUCURESTI, nr. 245 | CL | 0.003 | 0.002939 | 0 | 0.4 | CFP | CBC | Enel Distributie Dobrogea | 06329168 | 2020-09-04 | RO002E221159826/2 | 2021-07-07 | 2021
623 | jud. CONSTANTA, loc. CIOCARLIA DE SUS, Strada VINATORULUI, nr. 3 | CT | 0.003 | 0.002939 | 0 | 0.4 | CFP | CBC | Enel Distributie Dobrogea | 05974161 | 2020-08-04 | RO002E210626082/2 | 2021-07-07 | 2021
624 | jud. IALOMITA, loc. SUDITI, Strada MOVIalomitaELOR, nr. 9 | IL | 0.003 | 0.002939 | 0 | 0.4 | CFP | CBC | Enel Distributie Dobrogea | 05949820 | 2020-06-15 | RO002E230889904/2 | 2021-07-07 | 2021
625 | jud. IALOMITA, loc. JIalomitaAVELE, Strada Primaverii, nr. 25 | IL | 0.003 | 0.002939 | 0 | 0.4 | CFP | CBC | Enel Distributie Dobrogea | 06295411 | 2020-09-02 | RO002E230252010/2 | 2021-07-07 | 2021
626 | jud. TULCEA, loc. TURDA, Strada SCOLII, nr. 247 | TL | 0.003 | 0.002939 | 0 | 0.4 | CFP | CBC | Enel Distributie Dobrogea | 06274266 | 2020-08-05 | RO002E240386108/3 | 2021-07-08 | 2021
627 | jud. TULCEA, loc. LUNCAVITA, Strada Eternitatii, nr. 33 | TL | 0.003 | 0.002939 | 0 | 0.4 | CFP | CBC | Enel Distributie Dobrogea | 06197741 | 2020-07-03 | RO002E240192024/2 | 2021-07-08 | 2021
628 | jud. IALOMITA, loc. SLOBOZIA, Strada WALTER MARACINEANU, nr. 20 | IL | 0.003 | 0.002939 | 0 | 0.4 | CFP | CBC | Enel Distributie Dobrogea | 06057616 | 2020-08-14 | RO002E231272686/2 | 2021-07-08 | 2021
629 | jud. TULCEA, loc. TULCEA, Strada PRISLAV, nr. 173 | TL | 0.003 | 0.002939 | 0 | 0.4 | CFP | CBC | Enel Distributie Dobrogea | 06274504 | 2021-07-06 | RO002E240549356/2 | 2021-07-08 | 2021
630 | jud. IALOMITA, loc. AMARA, Strada EROIalomitaOR, nr. 504 | IL | 0.003 | 0.002939 | 0 | 0.4 | CFP | CBC | Enel Distributie Dobrogea | 06032910 | 2020-08-18 | RO002E231160626/2 | 2021-07-08 | 2021
631 | jud. TULCEA, loc. BAIA, Strada RASCOALEI, nr. 1 | TL | 0.003 | 0.002939 | 0 | 0.4 | CFP | CBC | Enel Distributie Dobrogea | 06273189 | 2020-08-17 | RO002E240311409/2 | 2021-07-08 | 2021
632 | jud. TULCEA, loc. CAUGAGIA, Strada REPUBLICII, nr. 16 | TL | 0.003 | 0.002939 | 0 | 0.4 | CFP | CBC | Enel Distributie Dobrogea | 06283927 | 2020-08-21 | RO002E240460987/3 | 2021-07-08 | 2021
633 | jud. IALOMITA, loc. FACAENI, Strada FACAENI, nr. FN | IL | 0.003 | 0.002939 | 0 | 0.4 | CFP | CBC | Enel Distributie Dobrogea | 08365557 | 2020-08-05 | RO002E230454890/2 | 2021-07-08 | 2021
634 | jud. TULCEA, loc. LUNCAVITA, Strada Cantecului, nr. 6 | TL | 0.003 | 0.002939 | 0 | 0.4 | CFP | CBC | Enel Distributie Dobrogea | 06153723 | 2020-09-03 | RO002E240935737/2 | 2021-07-09 | 2021
635 | jud. TULCEA, loc. TULCEA, Strada ELENA DOAMNA, nr. 18A | TL | 0.003 | 0.002939 | 0 | 0.4 | CFP | CBC | Enel Distributie Dobrogea | 06356868 | 2020-10-27 | RO002E240541336/2 | 2021-07-09 | 2021
636 | jud. IALOMITA, loc. GHEORGHE DOJA, Strada LAZAR, nr. 33 | IL | 0.003 | 0.002939 | 0 | 0.4 | CFP | CBC | Enel Distributie Dobrogea | 06528274 | 2020-08-14 | RO002E230430681/2 | 2021-07-09 | 2021
637 | jud. TULCEA, loc. BABADAG, Strada VASIalomitaE ALECSANDRI, nr. 2 | TL | 0.003 | 0.002939 | 0 | 0.4 | CFP | CBC | Enel Distributie Dobrogea | 06272831 | 2020-09-07 | RO002E240449175/2 | 2021-07-09 | 2021
638 | jud. CONSTANTA, loc. MIHAIalomita KOGALNICEANU, Strada Nicolae Balcescu, nr. 15 | CT | 0.0045995 | 0.004506 | 0 | 0.4 | CFP | CBC | Enel Distributie Dobrogea | 06300681 | 2020-08-14 | RO002E210128113/2 | 2021-07-09 | 2021
639 | jud. Tulcea, loc. MINERI, Intrarea MIERLEI, nr. 1 | TL | 0.003 | 0.002939 | 0 | 0.4 | CFP | CBC | Enel Distributie Dobrogea | 06272966 | 2020-08-26 | RO002E241019865/3 | 2021-07-09 | 2021
640 | jud. CONSTANTA, loc. VALU LUI TRAIAN, Calea DOBROGEI, nr. 320 | CT | 0.003 | 0.002939 | 0 | 0.4 | CFP | CBC | Enel Distributie Dobrogea | 06140919 | 2020-08-14 | RO002E211453700/2 | 2021-07-09 | 2021
641 | jud. TULCEA, loc. TULCEA, Strada ZIMBRULUI, nr. 15C | TL | 0.003 | 0.002939 | 0 | 0.4 | CFP | CBC | Enel Distributie Dobrogea | 06272727 | 2020-08-05 | RO002E240779632/2 | 2021-07-09 | 2021
642 | jud. IALOMITA, loc. MARSIalomitaIENI, Strada Ciresului, nr. 9 | IL | 0.003 | 0.002939 | 0 | 0.4 | CFP | CBC | Enel Distributie Dobrogea | 06182724 | 2020-08-17 | RO002E230424774/2 | 2021-07-09 | 2021
643 | jud. TULCEA, loc. MACIN, Strada ROMANA, nr. 3 | TL | 0.003 | 0.002939 | 0 | 0.4 | CFP | CBC | Enel Distributie Dobrogea | 06273493 | 2021-02-19 | RO002E240940014/2 | 2021-07-12 | 2021
644 | jud. IALOMITA, loc. SLOBOZIA NOUA, Strada Marginei, nr. 6 | IL | 0.003 | 0.002939 | 0 | 0.4 | CFP | CBC | Enel Distributie Dobrogea | 07094271 | 2020-06-25 | RO002E230034232/2 | 2021-07-12 | 2021
645 | jud. IALOMITA, loc. SFANTU GHEORGHE, Strada LALELELOR, nr. 8 | IL | 0.003 | 0.002939 | 0 | 0.4 | CFP | CBC | Enel Distributie Dobrogea | 05991637 | 2020-08-06 | RO002E230006006/2 | 2021-07-12 | 2021
646 | jud. CONSTANTA, loc. DOROBANTU, Strada PLOPIalomitaOR, nr. 29 | CT | 0.003 | 0.002938 | 0 | 0.4 | CFP | CBC | Enel Distributie Dobrogea | 06077291 | 2021-03-08 | RO002E210174462/2 | 2021-07-12 | 2021
647 | jud. IALOMITA, loc. MOVIalomitaITA, Strada Ficusului, nr. 10 | IL | 0.003 | 0.002939 | 0 | 0.4 | CFP | CBC | Enel Distributie Dobrogea | 07096077 | 2020-06-25 | RO002E230539748/2 | 2021-07-12 | 2021
648 | jud. IALOMITA, loc. MUNTENI-BUZAU, Strada PRIMARIEI, nr. 47 | IL | 0.003 | 0.002938 | 0 | 0.4 | CFP | CBC | Enel Distributie Dobrogea | 05985986 | 2020-06-28 | RO002E230378222/2 | 2021-07-13 | 2021
649 | jud. CONSTANTA, loc. CONSTANTA, Strada PALAS, nr. 4 | CT | 0.003 | 0.002939 | 0 | 0.4 | CFP | CBC | Enel Distributie Dobrogea | 05967808 | 2020-08-27 | RO002E212161224/2 | 2021-07-14 | 2021
650 | jud. CONSTANTA, loc. MERENI, Strada MORII, nr. 74 | CT | 0.003 | 0.002939 | 0 | 0.4 | CFP | CBC | Enel Distributie Dobrogea | 06224079 | 2020-07-31 | RO002E210668976/2 | 2021-07-14 | 2021
651 | jud. CONSTANTA, loc. EFORIE SUD, Strada SIRETULUI, nr. 22 | CT | 0.0029959 | 0.002935 | 0 | 0.4 | CFP | CBC | Enel Distributie Dobrogea | 06110203 | 2020-07-29 | RO002E212916233/2 | 2021-07-14 | 2021
652 | jud. CONSTANTA, loc. 23 AUGUST, Strada George Murnu, nr. 16 | CT | 0.003 | 0.002939 | 0 | 0.4 | CFP | CBC | Enel Distributie Dobrogea | 06098699 | 2020-09-07 | RO002E212817312/2 | 2021-07-14 | 2021
653 | jud. CONSTANTA, loc. AMZACEA, Strada GEAMIEI, nr. 2B | CT | 0.003 | 0.002939 | 0 | 0.4 | CFP | CBC | Enel Distributie Dobrogea | 06269170 | 2020-08-17 | RO002E210637253/3 | 2021-07-14 | 2021
654 | jud. TULCEA, loc. BAIA, Strada VIIalomitaOR, nr. 13 | TL | 0.003 | 0.002939 | 0 | 0.4 | CFP | CBC | Enel Distributie Dobrogea | 06274371 | 2020-06-16 | RO002E240311511/2 | 2021-07-14 | 2021
655 | jud. CONSTANTA, loc. CONSTANTA, Strada AVRAM IANCU, nr. 30A | CT | 0.003 | 0.002939 | 0 | 0.4 | CFP | CBC | Enel Distributie Dobrogea | 05993622 | 2020-08-27 | RO002E211767269/2 | 2021-07-14 | 2021
656 | jud. CONSTANTA, loc. VALU LUI TRAIAN, Calea DOBROGEI, nr. 1D | CT | 0.003 | 0.002939 | 0 | 0.4 | CFP | CBC | Enel Distributie Dobrogea | 06211001 | 2020-06-29 | RO002E212818649/2 | 2021-07-14 | 2021
657 | jud. IALOMITA, loc. MUNTENI-BUZAU, Strada TOMESCU, nr. 67 | IL | 0.003 | 0.002938 | 0 | 0.4 | CFP | CBC | Enel Distributie Dobrogea | 05986183 | 2020-08-05 | RO002E230337610/3 | 2021-07-14 | 2021
658 | jud. TULCEA, loc. TULCEA, Strada TRANSFORMATORULUI, nr. FN | TL | 0.003 | 0.00292 | 0 | 0.4 | CFP | CBC | Enel Distributie Dobrogea | 06131691 | 2020-08-10 | RO002E241044885/3 | 2021-07-14 | 2021
659 | jud. TULCEA, loc. FRECATEI, Strada Plopului, nr. 20 | TL | 0.0049507 | 0.00485 | 0 | 0.4 | CFP | CBC | Enel Distributie Dobrogea | 06133758 | 2020-08-04 | RO002E241084621/2 | 2021-07-15 | 2021
660 | jud. CONSTANTA, loc. CONSTANTA, Strada SALONIC, nr. 11, ap. 2 | CT | 0.003 | 0.002939 | 0 | 0.4 | CFP | CBC | Enel Distributie Dobrogea | 06077835 | 2020-08-06 | RO002E213151583/2 | 2021-07-15 | 2021
661 | jud. TULCEA, loc. VULTURU, Strada DUNARII, nr. 66B | TL | 0.003 | 0.002939 | 0 | 0.4 | CFP | CBC | Enel Distributie Dobrogea | 06188070 |  | RO002E241023882/2 | 2021-07-15 | 2021
662 | jud. CONSTANTA, loc. CONSTANTA, Strada DUMBRAVA ROSIE, nr. 57 | CT | 0.003 | 0.002939 | 0 | 0.4 | CFP | CBC | Enel Distributie Dobrogea | 05993491 | 2020-08-17 | RO002E211309317/2 | 2021-07-15 | 2021
663 | jud. CONSTANTA, loc. CONSTANTA, Strada TIMISANEI, nr. 47 | CT | 0.003 | 0.002939 | 0 | 0.4 | CFP | CBC | Enel Distributie Dobrogea | 06230981 | 2020-08-10 | RO002E211874257/2 | 2021-07-15 | 2021
664 | jud. CONSTANTA, loc. EFORIE SUD, Strada VASIalomitaE ALECSANDRI, nr. 7 | CT | 0.003 | 0.002935 | 0 | 0.4 | CFP | CBC | Enel Distributie Dobrogea | 06317296 | 2020-08-24 | RO002E212792673/2 | 2021-07-15 | 2021
665 | jud. CONSTANTA, loc. CONSTANTA, Strada Tanta Eugen, slt, nr. 3 | CT | 0.027 | 0.02645 | 0 | 0.4 | CFP | CBC | Enel Distributie Dobrogea | 06647151 | 2020-11-09 | RO002E210762780/2 | 2021-07-15 | 2021
666 | jud. IALOMITA, loc. SLOBOZIA NOUA, Strada TRAIAN VUIA, nr. 69 | IL | 0.003 | 0.002939 | 0 | 0.4 | CFP | CBC | Enel Distributie Dobrogea | 08265462 | 2021-06-22 | RO002E231133266/2 | 2021-07-15 | 2021
667 | jud. TULCEA, loc. SOMOVA, Strada Pelicanului, nr. 24 | TL | 0.003 | 0.002939 | 0 | 0.4 | CFP | CBC | Enel Distributie Dobrogea | 06284089 | 2020-08-24 | RO002E240400958/2 | 2021-07-15 | 2021
668 | jud. CONSTANTA, loc. ARSA, Strada Mihai Eminescu, nr. 32 | CT | 0.0050007 | 0.004899 | 0 | 0.4 | CFP | CBC | Enel Distributie Dobrogea | 06454109 | 2020-10-13 | RO002E210227955/2 | 2021-07-15 | 2021
669 | jud. IALOMITA, loc. ANDRASESTI, Strada Drume Postelnic, nr. 22 | IL | 0.020006 | 0.019599 | 0 | 0.4 | CFP | CBC | Enel Distributie Dobrogea | 07932967 | 2021-05-17 | RO002E230087038/2 | 2021-07-15 | 2021
670 | jud. TULCEA, loc. MAHMUDIA, Strada Amurgului, nr. 23 | TL | 0.003 | 0.002939 | 0 | 0.4 | CFP | CBC | Enel Distributie Dobrogea | 06274614 | 2020-08-14 | RO002E240373801/2 | 2021-07-15 | 2021
671 | jud. CONSTANTA, loc. MANGALIA, Strada MARAMURESULUI, nr. 28 | CT | 0.003 | 0.002939 | 0 | 0.4 | CFP | CBC | Enel Distributie Dobrogea | 06098978 | 2020-07-31 | RO002E212635848/2 | 2021-07-15 | 2021
672 | jud. CONSTANTA, loc. CONSTANTA, Strada Delavrancea Barbu Stefanescu, nr. 13 | CT | 0.0049997 | 0.004898 | 0 | 0.4 | CFP | CBC | Enel Distributie Dobrogea | 06231360 | 2020-08-17 | RO002E213051425/2 | 2021-07-15 | 2021
673 | jud. CONSTANTA, loc. MIRCEA VODA, Strada PRINCIPALA, nr. 48 | CT | 0.0079823 | 0.00782 | 0 | 0.4 | CFP | CBC | Enel Distributie Dobrogea | 08150735 | 2020-06-05 | RO002E210928021/4 | 2021-07-16 | 2021
674 | jud. CONSTANTA, loc. SEIMENII MICI, Strada PRINCIPALA, nr. 253 | CT | 0.0036788 | 0.003604 | 0 | 0.4 | CFP | CBC | Enel Distributie Dobrogea | 05924840 | 2020-07-28 | RO002E211147294/2 | 2021-07-19 | 2021
675 | jud. IALOMITA, loc. SLOBOZIA, Strada 13 SEPTEMBRIE, nr. 17 | IL | 0.003 | 0.002939 | 0 | 0.4 | CFP | CBC | Enel Distributie Dobrogea | 06070534 | 2020-08-13 | RO002E231269266/2 | 2021-07-19 | 2021
676 | jud. CONSTANTA, loc. LAZU, Strada VASIalomitaE CONTA, nr. 5 | CT | 0.003 | 0.002939 | 0 | 0.4 | CFP | CBC | Enel Distributie Dobrogea | 06269082 | 2020-08-05 | RO002E213227442/2 | 2021-07-19 | 2021
677 | jud. CONSTANTA, loc. CUMPANA, Strada George Bacovia, nr. 1 | CT | 0.003 | 0.002939 | 0 | 0.4 | CFP | CBC | Enel Distributie Dobrogea | 06078032 | 2020-07-02 | RO002E213335655/2 | 2021-07-19 | 2021
678 | jud. IALOMITA, loc. PERIETI, Calea Bucuresti, nr. 43 | IL | 0.003 | 0.002939 | 0 | 0.4 | CFP | CBC | Enel Distributie Dobrogea | 05943538 | 2020-07-06 | RO002E230415370/2 | 2021-07-19 | 2021
679 | jud. IALOMITA, loc. SLOBOZIA, Strada MARASESTI, nr. 17 | IL | 0.0033001 | 0.003233 | 0 | 0.4 | CFP | CBC | Enel Distributie Dobrogea | 06011826 | 2020-09-04 | RO002E231165272/2 | 2021-07-19 | 2021
680 | jud. CONSTANTA, loc. VALU LUI TRAIAN, Strada PRIETENIEI, nr. 15E | CT | 0.003 | 0.002939 | 0 | 0.4 | CFP | CBC | Enel Distributie Dobrogea | 06224440 | 2020-07-21 | RO002E213197909/3 | 2021-07-21 | 2021
681 | jud. TULCEA, loc. TULCEA, Strada Mesteceni, nr. 12, bl. LOT.44, sc. PARCELA 45 | TL | 0.003 | 0.002939 | 0 | 0.4 | CFP | CBC | Enel Distributie Dobrogea | 06078593 | 2020-08-12 | RO002E241110395/2 | 2021-07-22 | 2021
682 | jud. CONSTANTA, loc. CONSTANTA, Strada GRANICERULUI, nr. 24 | CT | 0.0049997 | 0.004898 | 0 | 0.4 | CFP | CBC | Enel Distributie Dobrogea | 06229475 | 2020-08-03 | RO002E211195017/2 | 2021-07-22 | 2021
683 | jud. CONSTANTA, loc. 2 MAI, Strada NucIalomitaor, nr. 13 | CT | 0.003 | 0.002939 | 0 | 0.4 | CFP | CBC | Enel Distributie Dobrogea | 06097845 | 2020-08-21 | RO002E213153462/2 | 2021-07-22 | 2021
684 | jud. IALOMITA, loc. CAZANESTI, Strada SOSEAUA - BUCURESTI, nr. 141 | IL | 0.003 | 0.002939 | 0 | 0.4 | CFP | CBC | Enel Distributie Dobrogea | 06324442 | 2020-08-12 | RO002E230343123/2 | 2021-07-22 | 2021
685 | jud. CONSTANTA, loc. TUZLA, Strada NUFARULUI, nr. 24 | CT | 0.003 | 0.002939 | 0 | 0.4 | CFP | CBC | Enel Distributie Dobrogea | 06267386 | 2021-07-20 | RO002E212775528/2 | 2021-07-22 | 2021
686 | jud. CONSTANTA, loc. CONSTANTA, Strada FRUNZELOR, nr. 105 | CT | 0.003 | 0.002939 | 0 | 0.4 | CFP | CBC | Enel Distributie Dobrogea | 06140546 | 2020-08-06 | RO002E211332784/2 | 2021-07-23 | 2021
687 | jud. CONSTANTA, loc. MAMAIA-SAT, Strada MAMAIA-SAT, nr. FN | CT | 0.003 | 0.002938 | 0 | 0.4 | CFP | CBC | Enel Distributie Dobrogea | 08467344 |  | RO002E213166455/2 | 2021-07-23 | 2021
688 | jud. CONSTANTA, loc. CONSTANTA, Strada CODRIalomitaOR, nr. 3 | CT | 0.010002 | 0.009799 | 0 | 0.4 | CFP | CBC | Enel Distributie Dobrogea | 08272195 | 2020-08-03 | RO002E213541733/1 | 2021-07-23 | 2021
689 | jud. CONSTANTA, loc. CONSTANTA, Strada PROF. DR. GHEORGHE MARINESCU, nr. 36A | CT | 0.003 | 0.002939 | 0 | 0.4 | CFP | CBC | Enel Distributie Dobrogea | 06170331 | 2020-07-14 | RO002E212269021/2 | 2021-07-26 | 2021
690 | jud. CONSTANTA, loc. SALIGNY, Strada 1MAI, nr. 2 | CT | 0.003 | 0.002939 | 0 | 0.4 | CFP | CBC | Enel Distributie Dobrogea | 06055958 | 2020-07-27 | RO002E210302162/2 | 2021-07-26 | 2021
691 | jud. CONSTANTA, loc. 2 MAI, Strada FALEZEI, nr. 50 | CT | 0.003 | 0.002939 | 0 | 0.4 | CFP | CBC | Enel Distributie Dobrogea | 06089198 | 2020-08-13 | RO002E210735274/2 | 2021-07-26 | 2021
692 | jud. CONSTANTA, loc. CONSTANTA, Strada TIMISANA, nr. 26 | CT | 0.003 | 0.002939 | 0 | 0.4 | CFP | CBC | Enel Distributie Dobrogea | 06268036 | 2020-09-04 | RO002E211865516/2 | 2021-07-26 | 2021
693 | jud. CONSTANTA, loc. CONSTANTA, Strada Slt. Petre Papadopol, nr. 9B | CT | 0.003 | 0.002939 | 0 | 0.4 | CFP | CBC | Enel Distributie Dobrogea | 06358383 | 2020-08-27 | RO002E211113882/2 | 2021-07-26 | 2021
694 | jud. IALOMITA, loc. FIERBINTI-TARG, Calea BUCURESTI, nr. 34 | IL | 0.002999 | 0.002938 | 0 | 0.4 | CFP | CBC | Enel Distributie Dobrogea | 06356759 | 2020-08-10 | RO002E230184609/2 | 2021-07-26 | 2021
695 | jud. TULCEA, loc. TULCEA, Strada MAHMUDIEI, nr. 25A | TL | 0.003 | 0.002939 | 0 | 0.4 | CFP | CBC | Enel Distributie Dobrogea | 06139739 | 2020-07-16 | RO002E240527475/2 | 2021-07-26 | 2021
696 | jud. CONSTANTA, loc. SALIGNY, Strada BISERICII, nr. 48 | CT | 0.003 | 0.002939 | 0 | 0.4 | CFP | CBC | Enel Distributie Dobrogea | 06066720 | 2020-08-05 | RO002E210559559/3 | 2021-07-26 | 2021
697 | jud. CONSTANTA, loc. CONSTANTA, Strada Cuza Elena, nr. 46 | CT | 0.003 | 0.002939 | 0 | 0.4 | CFP | CBC | Enel Distributie Dobrogea | 06171293 | 2020-08-26 | RO002E212106391/2 | 2021-07-26 | 2021
698 | jud. CONSTANTA, loc. TOPRAISAR, Strada SCOLII, nr. 22 | CT | 0.003 | 0.002939 | 0 | 0.4 | CFP | CBC | Enel Distributie Dobrogea | 06224048 | 2020-07-27 | RO002E210628859/2 | 2021-07-26 | 2021
699 | jud. TULCEA, loc. FRECATEI, Strada Alunului, nr. 9 | TL | 0.003 | 0.002939 | 0 | 0.4 | CFP | CBC | Enel Distributie Dobrogea | 06117876 | 2020-06-16 | RO002E240341772/3 | 2021-07-27 | 2021
700 | jud. TULCEA, loc. HORIA, Strada BARAJULUI, nr. 7 | TL | 0.0028989 | 0.00284 | 0 | 0.4 | CFP | CBC | Enel Distributie Dobrogea | 05929368 | 2020-08-06 | RO002E241103230/2 | 2021-07-27 | 2021
701 | jud. TULCEA, loc. TOPOLOG, Calea Bucuresti, nr. 62 | TL | 0.0029704 | 0.00291 | 0 | 0.4 | CFP | CBC | Enel Distributie Dobrogea | 06203968 | 2020-07-29 | RO002E240060208/2 | 2021-07-27 | 2021
702 | jud. CONSTANTA, loc. EFORIE SUD, Strada MUGURIalomitaOR, nr. 5 | CT | 0.003 | 0.002939 | 0 | 0.4 | CFP | CBC | Enel Distributie Dobrogea | 06069883 | 2020-09-07 | RO002E211624632/2 | 2021-07-27 | 2021
703 | jud. CONSTANTA, loc. NAVODARI, Strada C1, nr. 40 | CT | 0.003 | 0.002939 | 0 | 0.4 | CFP | CBC | Enel Distributie Dobrogea | 06277280 |  | RO002E210132028/2 | 2021-07-28 | 2021
704 | jud. CONSTANTA, loc. 2 MAI, Strada FALEZEI, nr. 15 | CT | 0.003 | 0.002939 | 0 | 0.4 | CFP | CBC | Enel Distributie Dobrogea | 08426159 | 2020-08-05 | RO002E213572681/2 | 2021-07-28 | 2021
705 | jud. CALARASI, loc. VLAD TEPES, Strada VasIalomitae Alecsandri, nr. 1 | CL | 0.003 | 0.00293 | 0 | 0.4 | CFP | CBC | Enel Distributie Dobrogea | 06092758 |  | RO002E220487009/2 | 2021-07-29 | 2021
706 | STRADA LUCIAN GRIGORESCU, Nr. 30, Loc. MEDGIDIA, Jud. CONSTANTA | CT | 0.00558 | 0.005458 | 0 | 0.4 | CFP | CBC | Enel Distributie Dobrogea | 07451250 |  | RO002E212219363/2 | 2021-03-30 | 2021
707 | STRADA ADINCATA, Nr. FN, Loc. ADANCATA, Jud. IALOMITA | IL | 0.003 | 0.002939 | 0 | 0.4 | CFP | CBC | Enel Distributie Dobrogea | 06582896 | 2020-10-27 | RO002E230046954/2 | 2021-05-27 | 2021
708 | STRADA JUDETEANA, Nr. 64, Loc. BUESTI, Jud. IALOMITA | IL | 0.003 | 0.002939 | 0 | 0.4 | CFP | CBC | Enel Distributie Dobrogea | 05873141 | 2020-05-15 | RO002E230458838/2 | 2021-05-28 | 2021
709 | STRADA ALEXANDRU CEL BUN, Nr. 1, Loc. FETESTI, Jud. IALOMITA | IL | 0.004 | 0.003909 | 0 | 0.4 | CFP | CBC | Enel Distributie Dobrogea | 06147928 | 2020-08-05 | RO002E230605225/4 | 2021-03-30 | 2021
710 | STRADA REGELE FERDINAND, Nr. 21, Loc. URZICENI, Jud. IALOMITA | IL | 0.003 | 0.002939 | 0 | 0.4 | CFP | CBC | Enel Distributie Dobrogea | 06098017 | 2020-07-23 | RO002E230699824/2 | 2021-05-31 | 2021
711 | jud. IALOMITA, loc. SINTESTI, Strada 1 Decembrie 1918, nr. 41 | IL | 0.003 | 0.002939 | 0 | 0.4 | CFP | CBC | Enel Distributie Dobrogea | 06597678 | 2020-10-22 | RO002E230917872/2 | 2021-02-05 | 2021
712 | jud. CONSTANTA, loc LUMINA, Strada SOIMULUI, nr. 11 | CT | 0.0053 | 0.0048 | 0 | 0.4 | CFP | CBC | Enel Distributie Dobrogea | 08018619 |  | RO002E213252349/3 | 2021-05-26 | 2021
713 | jud. TULCEA, loc. TULCEA, Strada MIRCEA VODA, nr. 42 | TL | 0.003 | 0.0028 | 0 | 0.4 | CFP | CBC | Enel Distributie Dobrogea | 05962865 | 2020-06-29 | RO002E240584793/2 | 2021-05-31 | 2021
714 | jud. CONSTANTA, loc. CUMPANA, Strada IZVORULUI, nr. 14 | CT | 0.0030398 | 0.002978 | 0 | 0.4 | CFP | CBC | Enel Distributie Dobrogea | 08572952 |  | RO002E213435128/2 | 2021-08-03 | 2021
715 | jud. IALOMITA, loc. TANDAREI, Strada AVALANSEI, nr. 26 | IL | 0.003 | 0.002939 | 0 | 0.4 | CFP | CBC | Enel Distributie Dobrogea | 08587712 |  | RO002E230703033/2 | 2021-08-11 | 2021
716 | jud. IALOMITA, loc. TANDAREI, Strada DUZILOR, nr. 57 | IL | 0.003 | 0.002939 | 0 | 0.4 | CFP | CBC | Enel Distributie Dobrogea | 08594145 |  | RO002E231145113/2 | 2021-08-16 | 2021
717 | jud. IALOMITA, loc. BUCU, Strada OITUZ, nr. 7 | IL | 0.003 | 0.002939 | 0 | 0.4 | CFP | CBC | Enel Distributie Dobrogea | 08588419 |  | RO002E231289000/2 | 2021-08-12 | 2021
718 | jud. IALOMITA, loc. TANDAREI, Strada ION CREANGA, nr. 2 | IL | 0.003 | 0.002939 | 0 | 0.4 | CFP | CBC | Enel Distributie Dobrogea | 08594030 |  | RO002E230722887/2 | 2021-08-16 | 2021
719 | jud. IALOMITA, loc. SUDITI, Strada BISERICII SF.MIHAIL SI GAVRIL, nr. 10 | IL | 0.003 | 0.002939 | 0 | 0.4 | CFP | CBC | Enel Distributie Dobrogea | 08601140 |  | RO002E231221770/2 | 2021-08-16 | 2021
720 | jud. IALOMITA, loc. TANDAREI, Strada OITUZ, nr. 7-9 | IL | 0.0041851 | 0.0041 | 0 | 0.4 | CFP | CBC | Enel Distributie Dobrogea | 08451311 |  | RO002E231224975/2 | 2021-08-11 | 2021
721 | jud. CONSTANTA, loc. CONSTANTA, Strada CASTANILOR, nr. 30 | CT | 0.003 | 0.002939 | 0 | 0.4 | CFP | CBC | Enel Distributie Dobrogea | 08679113 |  | RO002E211757336/2 | 2021-08-23 | 2021
722 | jud. CONSTANTA, loc. SEIMENII MICI, Strada PRINCIPALA, nr. 253 | CT | 0.0049997 | 0.004898 | 0 | 0.4 | CFP | CBC | Enel Distributie Dobrogea | 08662608 |  | RO002E211147294/3 | 2021-08-24 | 2021
723 | jud. IALOMITA, loc. OGRADA, Strada IONEL PERLEA, nr. 281A | IL | 0.0050007 | 0.004899 | 0 | 0.4 | CFP | CBC | Enel Distributie Dobrogea | 08674692 |  | RO002E231269615/4 | 2021-08-25 | 2021
724 | jud. CALARASI, loc. ROSETI, Strada C.A. ROSETTI, nr. 196 | CL | 0.003 | 0.002939 | 0 | 0.4 | CFP | CBC | Enel Distributie Dobrogea | 08469011 |  | RO002E220175036/2 | 2021-08-18 | 2021
725 | jud. CALARASI, loc. SARULESTI SAT, Strada D.R. Popescu, nr. 2 | CL | 0.015345 | 0.015033 | 0 | 0.4 | CFP | CBC | Enel Distributie Dobrogea | 08629100 |  | RO002E220732754/2 | 2021-08-20 | 2021
726 | jud. CONSTANTA, loc. VALU LUI TRAIAN, Strada Socului, nr. 8B | CT | 0.003 | 0.002939 | 0 | 0.4 | CFP | CBC | Enel Distributie Dobrogea | 06053652 | 2020-07-15 | RO002E213265264/2 | 2021-08-02 | 2021
727 | jud. TULCEA, loc. IULIA, Strada VICTORIEI, nr. 2 | TL | 0.0048996 | 0.0048 | 0 | 0.4 | CFP | CBC | Enel Distributie Dobrogea | 05922309 | 2020-06-23 | RO002E240210104/3 | 2021-08-02 | 2021
728 | jud. CALARASI, loc. FUNDULEA, Strada SULFINEI, nr. 5 | CL | 0.0040003 | 0.003919 | 0 | 0.4 | CFP | CBC | Enel Distributie Dobrogea | 06000480 | 2020-07-16 | RO002E221278075/2 | 2021-08-03 | 2021
729 | jud. IALOMITA, loc. AMARA, Strada CIPRIAN PORUMBESCU, nr. 123 | IL | 0.003 | 0.002939 | 0 | 0.4 | CFP | CBC | Enel Distributie Dobrogea | 05788124 | 2020-05-22 | RO002E231238363/1 | 2021-08-03 | 2021
730 | jud. CONSTANTA, loc. CUMPANA, Strada GUTUIULUI, nr. 12 | CT | 0.0070014 | 0.006859 | 0 | 0.4 | CFP | CBC | Enel Distributie Dobrogea | 06136415 | 2020-07-13 | RO002E211731451/3 | 2021-08-03 | 2021
731 | jud. CALARASI, loc. CALARASI, Strada Avocat Marin Giurca, nr. 36 | CL | 0.003 | 0.002939 | 0 | 0.4 | CFP | CBC | Enel Distributie Dobrogea | 06170961 | 2020-08-05 | RO002E221091067/2 | 2021-08-04 | 2021
732 | jud. TULCEA, loc. TULCEA, Strada SELIM ABDULACHIM, nr. 1 | TL | 0.0042668 | 0.00418 | 0 | 0.4 | CFP | CBC | Enel Distributie Dobrogea | 06389202 | 2021-03-09 | RO002E241179187/1 | 2021-08-02 | 2021
733 | jud. TULCEA, loc. MACIN, Strada VANATORI, nr. 82 | TL | 0.0029704 | 0.00291 | 0 | 0.4 | CFP | CBC | Enel Distributie Dobrogea | 06080376 | 2020-07-28 | RO002E240951320/2 | 2021-08-10 | 2021
734 | jud. IALOMITA, loc. JILAVELE, Strada Vacarestilor, nr. 30, bl. 20655-C1, sc. 20655-C2 | IL | 0.006001 | 0.005879 | 0 | 0.4 | CFP | CBC | Enel Distributie Dobrogea | 06328678 | 2020-09-01 | RO002E230186982/2 | 2021-08-03 | 2021
735 | jud. IALOMITA, loc. MUNTENI-BUZAU, Strada DUZILOR, nr. 16 | IL | 0.002999 | 0.002938 | 0 | 0.4 | CFP | CBC | Enel Distributie Dobrogea | 06044662 | 2020-07-03 | RO002E230407281/2 | 2021-08-03 | 2021
736 | jud. IALOMITA, loc. SFANTU GHEORGHE, Strada NARCISEI, nr. 23 | IL | 0.003 | 0.002939 | 0 | 0.4 | CFP | CBC | Enel Distributie Dobrogea | 06753182 | 2020-12-04 | RO002E230035154/2 | 2021-08-03 | 2021
737 | jud. IALOMITA, loc. STELNICA, PRELUNGIREA Noua Generatie, nr. 16 | IL | 0.003 | 0.002939 | 0 | 0.4 | CFP | CBC | Enel Distributie Dobrogea | 06053495 | 2020-07-17 | RO002E231255935/2 | 2021-08-09 | 2021
738 | jud. IALOMITA, loc. MUNTENI-BUZAU, Strada BOCAN, nr. 29 | IL | 0.002999 | 0.002938 | 0 | 0.4 | CFP | CBC | Enel Distributie Dobrogea | 05921002 | 2020-06-02 | RO002E231201633/2 | 2021-08-11 | 2021
739 | jud. CALARASI, loc. CALARASI, Strada BUCURESTI, nr. 401 | CL | 0.003 | 0.002939 | 0 | 0.4 | CFP | CBC | Enel Distributie Dobrogea | 06171823 | 2020-08-17 | RO002E221319846/2 | 2021-08-11 | 2021
740 | jud. CONSTANTA, loc. CONSTANTA, Strada VOIEVOZILOR, nr. 20D | CT | 0.003 | 0.002939 | 0 | 0.4 | CFP | CBC | Enel Distributie Dobrogea | 06443314 | 2020-09-18 | RO002E213280834/2 | 2021-08-05 | 2021
741 | jud. CONSTANTA, loc. AGIGEA, Strada C PORUMBESCU, nr. 8 | CT | 0.003 | 0.002939 | 0 | 0.4 | CFP | CBC | Enel Distributie Dobrogea | 06211054 | 2020-08-05 | RO002E212779690/2 | 2021-08-05 | 2021
742 | jud. CONSTANTA, loc. BANEASA, Strada BANEASA, nr. 18 | CT | 0.003 | 0.002939 | 0 | 0.4 | CFP | CBC | Enel Distributie Dobrogea | 06127887 | 2020-08-05 | RO002E210182786/2 | 2021-08-05 | 2021
743 | jud. CALARASI, loc. DRAGALINA, Strada LICEULUI, nr. 26 | CL | 0.003 | 0.002939 | 0 | 0.4 | CFP | CBC | Enel Distributie Dobrogea | 06597696 | 2020-11-02 | RO002E220344483/2 | 2021-08-11 | 2021
744 | jud. IALOMITA, loc. FETESTI, Strada PROMENADEI, nr. 36-38 | IL | 0.003 | 0.002939 | 0 | 0.4 | CFP | CBC | Enel Distributie Dobrogea | 06053987 | 2020-08-06 | RO002E231305166/2 | 2021-08-11 | 2021
745 | jud. IALOMITA, loc. MIHAIL KOGALNICEANU, Strada CRINULUI, nr. 43 | IL | 0.003 | 0.002939 | 0 | 0.4 | CFP | CBC | Enel Distributie Dobrogea | 06060693 | 2020-07-06 | RO002E230879475/2 | 2021-08-06 | 2021
746 | jud. CALARASI, loc. SOLDANU, Strada SOLDANU, nr. 32 | CL | 0.0031235 | 0.00306 | 0 | 0.4 | CFP | CBC | Enel Distributie Dobrogea | 05834407 | 2020-05-26 | RO002E220938998/2 | 2021-08-11 | 2021
747 | jud. IALOMITA, loc. STELNICA, Strada NOUA GENERATIE, nr. 35 | IL | 0.003 | 0.002939 | 0 | 0.4 | CFP | CBC | Enel Distributie Dobrogea | 06052998 | 2020-07-02 | RO002E230818254/2 | 2021-08-10 | 2021
748 | jud. IALOMITA, loc. FACAENI, Strada Prutului, nr. 21 | IL | 0.003 | 0.002939 | 0 | 0.4 | CFP | CBC | Enel Distributie Dobrogea | 06210927 | 2020-08-06 | RO002E230484499/2 | 2021-08-10 | 2021
749 | jud. CALARASI, loc. SULTANA, Strada SULTANA, nr. DEPOZIT | CL | 0.095931 | 0.09398 | 0 | 0.4 | CFP | CBC | Enel Distributie Dobrogea | 02773452 | 2018-10-03 | RO002E221311646/2 | 2021-08-11 | 2021
750 | jud. IALOMITA, loc. SCANTEIA, Strada Gradinitei, nr. 38 | IL | 0.003 | 0.002939 | 0 | 0.4 | CFP | CBC | Enel Distributie Dobrogea | 06104536 | 2020-07-15 | RO002E230814799/2 | 2021-08-10 | 2021
751 | jud. CALARASI, loc. CALARASI, PRELUNGIREA Bucuresti, nr. 206, bl. CORP C1 | CL | 0.0099983 | 0.009795 | 0 | 0.4 | CFP | CBC | Enel Distributie Dobrogea | 08293930 | 2021-07-16 | RO002E221291991/2 | 2021-08-11 | 2021
752 | jud. CALARASI, loc. FUNDULEA, Strada VIOLETELOR, nr. 30 | CL | 0.0040003 | 0.003919 | 0 | 0.4 | CFP | CBC | Enel Distributie Dobrogea | 06224497 | 2020-08-12 | RO002E221291890/2 | 2021-08-03 | 2021
753 | jud. CALARASI, loc. SOLDANU, Strada Sos.Podului, nr. 25 | CL | 0.003 | 0.002939 | 0 | 0.4 | CFP | CBC | Enel Distributie Dobrogea | 05816324 | 2020-05-22 | RO002E220938987/2 | 2021-08-11 | 2021
754 | jud. IALOMITA, loc. FACAENI, Strada Campului, nr. 13 | IL | 0.003 | 0.002939 | 0 | 0.4 | CFP | CBC | Enel Distributie Dobrogea | 06054587 | 2020-07-02 | RO002E230444811/2 | 2021-08-11 | 2021
755 | jud. IALOMITA, loc. FETESTI, Strada INDEPENDENTEI, nr. 2 | IL | 0.003 | 0.002939 | 0 | 0.4 | CFP | CBC | Enel Distributie Dobrogea | 06307977 | 2020-08-18 | RO002E230450256/2 | 2021-08-12 | 2021
756 | jud. CONSTANTA, loc. CONSTANTA, Strada DOROBANTILOR, nr. 42B | CT | 0.003 | 0.002939 | 0 | 0.4 | CFP | CBC | Enel Distributie Dobrogea | 06292161 | 2020-09-03 | RO002E211994777/2 | 2021-08-13 | 2021
757 | jud. IALOMITA, loc. BUCU, Calea Bucuresti, nr. 14 | IL | 0.003 | 0.002939 | 0 | 0.4 | CFP | CBC | Enel Distributie Dobrogea | 08432766 | 2021-07-26 | RO002E230855255/2 | 2021-08-16 | 2021
758 | jud. IALOMITA, loc. TANDAREI, Strada AVALANSEI, nr. 20 | IL | 0.0033001 | 0.003233 | 0 | 0.4 | CFP | CBC | Enel Distributie Dobrogea | 05763230 | 2020-04-15 | RO002E231039294/2 | 2021-08-16 | 2021
759 | jud. CALARASI, loc. SOLDANU, Strada SOLDANU, nr. 21 | CL | 0.003 | 0.002939 | 0 | 0.4 | CFP | CBC | Enel Distributie Dobrogea | 05834390 | 2020-05-14 | RO002E220939012/2 | 2021-08-13 | 2021
760 | jud. CONSTANTA, loc. NAVODARI, Strada MACULUI, nr. 13 | CT | 0.003 | 0.002939 | 0 | 0.4 | CFP | CBC | Enel Distributie Dobrogea | 05962702 | 2020-07-13 | RO002E210470203/2 | 2021-08-10 | 2021
761 | jud. TULCEA, loc. SLAVA CERCHEZA, Strada SLAVA-CERCHEZA, nr. 250 | TL | 0.0029959 | 0.002935 | 0 | 0.4 | CFP | CBC | Enel Distributie Dobrogea | 06144495 | 2020-08-06 | RO002E241024658/2 | 2021-08-12 | 2021
762 | jud. CONSTANTA, loc. BANEASA, Strada TRANDAFIRILOR, nr. 49 | CT | 0.0029959 | 0.002935 | 0 | 0.4 | CFP | CBC | Enel Distributie Dobrogea | 06356865 | 2020-10-06 | RO002E210525518/2 | 2021-08-18 | 2021
763 | jud. CONSTANTA, loc. MIHAIL KOGALNICEANU, Strada TRANSILVANIEI, nr. 131 | CT | 0.0029204 | 0.002861 | 0 | 0.4 | CFP | CBC | Enel Distributie Dobrogea | 05964428 | 2020-07-16 | RO002E210325943/2 | 2021-08-17 | 2021
764 | jud. IALOMITA, loc. BUCU, Strada I.L.CARAGIALE, nr. 6 | IL | 0.003 | 0.002939 | 0 | 0.4 | CFP | CBC | Enel Distributie Dobrogea | 06199289 | 2020-08-05 | RO002E230863164/2 | 2021-08-18 | 2021
765 | jud. CONSTANTA, loc. CUMPANA, Strada FLORILOR, nr. 40 | CT | 0.003 | 0.002939 | 0 | 0.4 | CFP | CBC | Enel Distributie Dobrogea | 06104655 | 2020-08-07 | RO002E211776247/2 | 2021-08-13 | 2021
766 | jud. CONSTANTA, loc. GALBIORI, Strada PODULUI, nr. 2 | CT | 0.003 | 0.002939 | 0 | 0.4 | CFP | CBC | Enel Distributie Dobrogea | 06196247 | 2020-08-27 | RO002E210265193/2 | 2021-08-22 | 2021
767 | jud. CONSTANTA, loc. VADU, Strada M.EMINESCU, nr. 12 | CT | 0.003 | 0.002939 | 0 | 0.4 | CFP | CBC | Enel Distributie Dobrogea | 06091752 | 2020-08-28 | RO002E210159904/2 | 2021-08-26 | 2021
768 | jud. IALOMITA, loc. SLOBOZIA, Strada Stejarului, nr. 44 | IL | 0.00295 | 0.00289 | 0 | 0.4 | CFP | CBC | Enel Distributie Dobrogea | 06356987 | 2020-09-07 | RO002E231166341/2 | 2021-08-27 | 2021
769 | jud. IALOMITA, loc. SLOBOZIA, Strada MOLIDULUI, nr. 1 | IL | 0.003 | 0.002939 | 0 | 0.4 | CFP | CBC | Enel Distributie Dobrogea | 06310251 | 2020-08-28 | RO002E231180651/2 | 2021-08-27 | 2021
770 | jud. IALOMITA, loc. IAZU, Strada ing. Nicolae P?unescu, nr. 20, bl. 0, sc. 0, et. 0, ap. 0 | IL | 0.00295 | 0.00289 | 0 | 0.4 | CFP | CBC | Enel Distributie Dobrogea | 06359100 | 2020-09-08 | RO002E231155710/2 | 2021-08-27 | 2021
771 | jud. CONSTANTA, loc. LANURILE, ALEEA BRADULUI, nr. 401 | CT | 0.003 | 0.002939 | 0 | 0.4 | CFP | CBC | Enel Distributie Dobrogea | 06208775 | 2020-08-28 | RO002E210551359/2 | 2021-08-23 | 2021
772 | jud. CONSTANTA, loc. CONSTANTA, Strada DEMOCRATIEI, nr. 159 | CT | 0.0031153 | 0.003052 | 0 | 0.4 | CFP | CBC | Enel Distributie Dobrogea | 08654597 |  | RO002E211824960/2 | 2021-09-01 | 2021
773 | jud. CALARASI, loc. FUNDULEA, Strada SECERISULUI, nr. 11 | CL | 0.0049811 | 0.00488 | 0 | 0.4 | CFP | CBC | Enel Distributie Dobrogea | 08667254 |  | RO002E221370180/2 | 2021-09-01 | 2021
774 | jud. CONSTANTA, loc. CERNAVODA, Strada Octavian Goga, nr. 1 | CT | 0.0061243 | 0.006 | 0 | 0.4 | CFP | CBC | Enel Distributie Dobrogea | 08656456 |  | RO002E212834108/2 | 2021-09-02 | 2021
775 | jud. TULCEA, loc. CASLITA, Strada CISLITA, nr. FN | TL | 0.014984 | 0.01468 | 0 | 0.4 | CFP | CBC | Enel Distributie Dobrogea | 08142448 |  | RO002E240390451/2 | 2021-09-07 | 2021
776 | jud. IALOMITA, loc. AMARA, Strada LIBERTATII, nr. FN | IL | 0.0029999 | 0.002939 | 0 | 0.4 | CFP | CBC | Enel Distributie Dobrogea | 08715616 |  | RO002E230021171/2 | 2021-09-08 | 2021
777 | jud. TULCEA, loc. TULCEA, Strada MEDUZEI, nr. 11A | TL | 0.010001 | 0.009798 | 0 | 0.4 | CFP | CBC | Enel Distributie Dobrogea | 08603346 |  | RO002E241158016/2 | 2021-09-08 | 2021
778 | jud. CALARASI, loc. DARVARI, Strada Liviu Rebreanu, nr. 12 | CL | 0.0029805 | 0.00292 | 0 | 0.4 | CFP | CBC | Enel Distributie Dobrogea | 08358238 |  | RO002E220571070/3 | 2021-09-09 | 2021
779 | jud. TULCEA, loc. MURIGHIOL, Strada Falezei, nr. 2 | TL | 0.0029999 | 0.002939 | 0 | 0.4 | CFP | CBC | Enel Distributie Dobrogea | 08647999 |  | RO002E240020125/4 | 2021-09-17 | 2021
780 | jud. IALOMITA, loc. STELNICA, Strada STELNICA, nr. FN | IL | 0.0029999 | 0.002939 | 0 | 0.4 | CFP | CBC | Enel Distributie Dobrogea | 08715995 |  | RO002E231166284/2 | 2021-09-21 | 2021
781 | jud. TULCEA, loc. NICULITEL, Strada PODGORENILOR, nr. 13 | TL | 0.0029999 | 0.002939 | 0 | 0.4 | CFP | CBC | Enel Distributie Dobrogea | 08715182 |  | RO002E240318462/3 | 2021-09-23 | 2021
782 | jud. CALARASI, loc. BORCEA, Strada PIETROIU, nr. 0 | CL | 0.0050005 | 0.004899 | 0 | 0.4 | CFP | CBC | Enel Distributie Dobrogea | 08740951 |  | RO002E221254855/2 | 2021-09-23 | 2021
783 | jud. TULCEA, loc. RANDUNICA, Strada Congaz, nr. 17 | TL | 0.0029999 | 0.002939 | 0 | 0.4 | CFP | CBC | Enel Distributie Dobrogea | 08499245 |  | RO002E240314200/3 | 2021-09-28 | 2021
784 | jud. TULCEA, loc. MINERI, Strada Nucilor, nr. 10 | TL | 0.0029999 | 0.002939 | 0 | 0.4 | CFP | CBC | Enel Distributie Dobrogea | 08770089 |  | RO002E240320623/3 | 2021-09-29 | 2021
785 | jud. CONSTANTA, loc. NAVODARI, Strada PESCARUSULUI, nr. 42B | CT | 0.015004 | 0.014699 | 0 | 0.4 | CFP | CBC | Enel Distributie Dobrogea | 08779103 |  | RO002E213465424/2 | 2021-09-30 | 2021
786 | jud. CONSTANTA, loc. CONSTANTA, Strada EUGEN LOVINESCU, nr. 13 | CT | 0.0029999 | 0.002939 | 0 | 0.4 | CFP | CBC | Enel Distributie Dobrogea | 06301274 | 2020-09-03 | RO002E212268413/2 | 2021-09-01 | 2021
787 | jud. TULCEA, loc. MACIN, Strada ROMANA, nr. 20 | TL | 0.0029907 | 0.00293 | 0 | 0.4 | CFP | CBC | Enel Distributie Dobrogea | 06305265 | 2020-09-04 | RO002E240939876/2 | 2021-09-01 | 2021
788 | jud. CONSTANTA, loc. NAVODARI, Strada PINULUI, nr. 7C | CT | 0.0029999 | 0.002939 | 0 | 0.4 | CFP | CBC | Enel Distributie Dobrogea | 06155305 | 2020-08-27 | RO002E213187560/2 | 2021-09-06 | 2021
789 | jud. CONSTANTA, loc. CONSTANTA, Strada POPORULUI, nr. 154 | CT | 0.0029999 | 0.002939 | 0 | 0.4 | CFP | CBC | Enel Distributie Dobrogea | 06287545 | 2020-09-08 | RO002E211938214/2 | 2021-09-06 | 2021
790 | jud. CONSTANTA, loc. CONSTANTA, Strada Muntenescu Ion, av., nr. 9 | CT | 0.0040002 | 0.003919 | 0 | 0.4 | CFP | CBC | Enel Distributie Dobrogea | 08428502 | 2021-07-27 | RO002E211908187/2 | 2021-09-08 | 2021
791 | jud. CONSTANTA, loc. VALU LUI TRAIAN, Strada TUDOR VLADIMIRESCU, nr. 23 | CT | 0.0060008 | 0.005879 | 0 | 0.4 | CFP | CBC | Enel Distributie Dobrogea | 08535919 | 2021-07-29 | RO002E211480957/3 | 2021-09-08 | 2021
792 | jud. Tulcea, loc. MURIGHIOL, Strada Fericirii, nr. 3 | TL | 0.0029999 | 0.002939 | 0 | 0.4 | CFP | CBC | Enel Distributie Dobrogea | 08597559 | 2021-08-04 | RO002E241146664/2 | 2021-09-08 | 2021
793 | jud. TULCEA, loc. JURILOVCA, Strada 1 MAI, nr. 121 | TL | 0.0029958 | 0.002935 | 0 | 0.4 | CFP | CBC | Enel Distributie Dobrogea | 06048826 | 2020-07-17 | RO002E240350660/2 | 2021-09-09 | 2021
794 | jud. TULCEA, loc. JURILOVCA, Strada GOLOVITA, nr. 40 | TL | 0.0029958 | 0.002935 | 0 | 0.4 | CFP | CBC | Enel Distributie Dobrogea | 06049218 | 2020-07-17 | RO002E240368816/2 | 2021-09-10 | 2021
795 | jud. TULCEA, loc. JURILOVCA, Strada DUMBRAVEI, nr. 19 | TL | 0.0029958 | 0.002935 | 0 | 0.4 | CFP | CBC | Enel Distributie Dobrogea | 05999955 | 2020-07-27 | RO002E240350299/3 | 2021-09-10 | 2021
796 | jud. TULCEA, loc. JURILOVCA, Strada VIILOR, nr. 24 | TL | 0.0029958 | 0.002935 | 0 | 0.4 | CFP | CBC | Enel Distributie Dobrogea | 06077085 | 2020-07-27 | RO002E240385062/2 | 2021-09-10 | 2021
797 | jud. TULCEA, loc. TULCEA, Strada PACII, nr. 207E | TL | 0.0029958 | 0.002935 | 0 | 0.4 | CFP | CBC | Enel Distributie Dobrogea | 06045720 | 2020-07-17 | RO002E241100956/3 | 2021-09-13 | 2021
798 | jud. TULCEA, loc. ALBA, Strada P?cii, nr. 8 | TL | 0.0029958 | 0.002935 | 0 | 0.4 | CFP | CBC | Enel Distributie Dobrogea | 06011098 | 2020-07-17 | RO002E240180447/2 | 2021-09-13 | 2021
799 | jud. TULCEA, loc. NICULITEL, Strada INVATATORILOR, nr. 20 | TL | 0.0029999 | 0.002939 | 0 | 0.4 | CFP | CBC | Enel Distributie Dobrogea | 06010712 | 2020-07-14 | RO002E240347712/2 | 2021-09-14 | 2021
800 | jud. TULCEA, loc. ISACCEA, Strada POPA SAPCA, nr. 4 | TL | 0.0029999 | 0.002939 | 0 | 0.4 | CFP | CBC | Enel Distributie Dobrogea | 06048253 | 2020-07-17 | RO002E240298324/2 | 2021-09-14 | 2021
801 | jud. TULCEA, loc. ISACCEA, Strada CIMPIA LIBERTATII, nr. 41 | TL | 0.0029999 | 0.002939 | 0 | 0.4 | CFP | CBC | Enel Distributie Dobrogea | 06044197 | 2020-07-17 | RO002E240305839/2 | 2021-09-14 | 2021
802 | jud. TULCEA, loc. ISACCEA, Strada CIMPIA LIBERTATII, nr. 23 | TL | 0.0029999 | 0.002939 | 0 | 0.4 | CFP | CBC | Enel Distributie Dobrogea | 06047233 | 2020-07-17 | RO002E241031982/2 | 2021-09-14 | 2021
803 | jud. TULCEA, loc. SLAVA CERCHEZA, Strada Principala, nr. 84 | TL | 0.0029999 | 0.002939 | 0 | 0.4 | CFP | CBC | Enel Distributie Dobrogea | 06053328 | 2020-07-17 | RO002E240294038/2 | 2021-09-14 | 2021
804 | jud. TULCEA, loc. BABADAG, Strada SMARDAN, nr. 1A | TL | 0.0029958 | 0.002935 | 0 | 0.4 | CFP | CBC | Enel Distributie Dobrogea | 06000024 | 2020-07-22 | RO002E240570990/2 | 2021-09-14 | 2021
805 | jud. TULCEA, loc. POSTA, Strada PRINCIPALA, nr. FN | TL | 0.0029958 | 0.002935 | 0 | 0.4 | CFP | CBC | Enel Distributie Dobrogea | 06042065 | 2020-07-31 | RO002E240095992/2 | 2021-09-14 | 2021
806 | jud. TULCEA, loc. SARICHIOI, Strada SARICHIOI, nr. 145R | TL | 0.0029999 | 0.002939 | 0 | 0.4 | CFP | CBC | Enel Distributie Dobrogea | 06189497 | 2020-08-12 | RO002E240024129/3 | 2021-09-14 | 2021
807 | jud. TULCEA, loc. NICULITEL, Strada Poet Burlacu Gheorghe, nr. 15 | TL | 0.0029989 | 0.002938 | 0 | 0.4 | CFP | CBC | Enel Distributie Dobrogea | 06278072 | 2020-08-17 | RO002E240405346/2 | 2021-09-14 | 2021
808 | jud. TULCEA, loc. NICULITEL, Strada Cocosului, nr. 46 | TL | 0.0029989 | 0.002938 | 0 | 0.4 | CFP | CBC | Enel Distributie Dobrogea | 06277735 | 2020-08-26 | RO002E240327934/2 | 2021-09-14 | 2021
809 | jud. CONSTANTA, loc. VALU LUI TRAIAN, Strada MIHAI EMINESCU, nr. 151A | CT | 0.0060008 | 0.005879 | 0 | 0.4 | CFP | CBC | Enel Distributie Dobrogea | 06278166 | 2020-08-27 | RO002E212839350/2 | 2021-09-14 | 2021
810 | jud. CONSTANTA, loc. TUZLA, Strada NUFARULUI, nr. 6 | CT | 0.0050005 | 0.004899 | 0 | 0.4 | CFP | CBC | Enel Distributie Dobrogea | 08554000 | 2021-07-27 | RO002E212780805/2 | 2021-09-14 | 2021
811 | jud. TULCEA, loc. BALABANCEA, Strada Mare, nr. 106 | TL | 0.0029958 | 0.002935 | 0 | 0.4 | CFP | CBC | Enel Distributie Dobrogea | 06053570 | 2020-07-21 | RO002E240142883/2 | 2021-09-16 | 2021
812 | jud. TULCEA, loc. ISACCEA, Strada VASILE ALECSANDRI, nr. 15 | TL | 0.0029999 | 0.002939 | 0 | 0.4 | CFP | CBC | Enel Distributie Dobrogea | 06044291 | 2020-07-28 | RO002E241049161/2 | 2021-09-16 | 2021
813 | jud. TULCEA, loc. ISACCEA, Strada SAUNULUI, nr. 18 | TL | 0.0029999 | 0.002939 | 0 | 0.4 | CFP | CBC | Enel Distributie Dobrogea | 06043931 | 2020-07-28 | RO002E240344326/2 | 2021-09-16 | 2021
814 | jud. TULCEA, loc. ISACCEA, Strada INDEPENDENTEI, nr. 4 | TL | 0.0029999 | 0.002939 | 0 | 0.4 | CFP | CBC | Enel Distributie Dobrogea | 06046770 | 2020-07-28 | RO002E240418553/2 | 2021-09-16 | 2021
815 | jud. TULCEA, loc. JURILOVCA, Strada DOLOSMAN, nr. 46 | TL | 0.0029999 | 0.002939 | 0 | 0.4 | CFP | CBC | Enel Distributie Dobrogea | 06108089 | 2020-07-28 | RO002E240435204/2 | 2021-09-16 | 2021
816 | jud. CALARASI, loc. OLTENITA, Strada ARGESULUI, nr. 122A | CL | 0.0039604 | 0.00388 | 0 | 0.4 | CFP | CBC | Enel Distributie Dobrogea | 06157472 | 2020-08-13 | RO002E220868798/2 | 2021-09-16 | 2021
817 | jud. IALOMITA, loc. CIOCARLIA, Calea Bucuresti, nr. 15 | IL | 0.0029989 | 0.002938 | 0 | 0.4 | CFP | CBC | Enel Distributie Dobrogea | 06379215 | 2020-09-07 | RO002E231162932/2 | 2021-09-16 | 2021
818 | jud. TULCEA, loc. VALEA TEILOR, Strada NUCILOR, nr. 4 | TL | 0.0029958 | 0.002935 | 0 | 0.4 | CFP | CBC | Enel Distributie Dobrogea | 06049006 | 2020-07-22 | RO002E240491677/2 | 2021-09-17 | 2021
819 | jud. TULCEA, loc. VALEA TEILOR, Strada Valea Satului, nr. 15 | TL | 0.0029958 | 0.002935 | 0 | 0.4 | CFP | CBC | Enel Distributie Dobrogea | 06012481 | 2020-07-17 | RO002E240613550/2 | 2021-09-21 | 2021
820 | jud. TULCEA, loc. JURILOVCA, Strada IZVOARELOR, nr. 53 | TL | 0.0029958 | 0.002935 | 0 | 0.4 | CFP | CBC | Enel Distributie Dobrogea | 06072363 | 2020-07-29 | RO002E240296074/2 | 2021-09-21 | 2021
821 | jud. CONSTANTA, loc. MURFATLAR, Strada CALEA BUCURESTI, nr. 96 | CT | 0.0029958 | 0.002935 | 0 | 0.4 | CFP | CBC | Enel Distributie Dobrogea | 06089040 | 2020-08-03 | RO002E212970446/2 | 2021-09-21 | 2021
822 | jud. TULCEA, loc. CAPRIOARA, Strada CAPRIOARA, nr. FN | TL | 0.0029999 | 0.002939 | 0 | 0.4 | CFP | CBC | Enel Distributie Dobrogea | 08498837 | 2021-07-27 | RO002E240615260/2 | 2021-09-21 | 2021
823 | jud. TULCEA, loc. MACIN, Strada SF. APOSTOLI, nr. 2 | TL | 0.0029999 | 0.002939 | 0 | 0.4 | CFP | CBC | Enel Distributie Dobrogea | 08579464 | 2021-09-02 | RO002E240902607/2 | 2021-09-21 | 2021
824 | jud. CONSTANTA, loc. OVIDIU, Strada Florilor, nr. 38 | CT | 0.0029999 | 0.002939 | 0 | 0.4 | CFP | CBC | Enel Distributie Dobrogea | 06096888 | 2020-07-28 | RO002E210178376/2 | 2021-09-23 | 2021
825 | jud. CALARASI, loc. FUNDENI, Strada TRANDAFIRILOR, nr. 31 | CL | 0.010469 | 0.010256 | 0 | 0.4 | CFP | CBC | Enel Distributie Dobrogea | 08378889 | 2021-07-06 | RO002E221292420/5 | 2021-09-23 | 2021
826 | jud. IALOMITA, loc. COSERENI, Strada Linia Mare, nr. 68 | IL | 0.0029989 | 0.002938 | 0 | 0.4 | CFP | CBC | Enel Distributie Dobrogea | 06379530 | 2020-09-09 | RO002E230248431/3 | 2021-09-29 | 2021
827 | jud. TULCEA, loc. POSTA, Strada POSTA, nr. FN | TL | 0.0029907 | 0.00293 | 0 | 0.4 | CFP | CBC | Enel Distributie Dobrogea | 08499601 | 2021-08-24 | RO002E240088488/2 | 2021-09-29 | 2021
828 | jud. CONSTANTA, loc. VADU, Strada SALCAMULUI, nr. 3 | CT | 0.003 | 0.002939 | 0 | 0.4 | CFP | CBC | Enel Distributie Dobrogea | 06267306 | 2020-08-31 | RO002E210106322/3 | 2021-09-28 | 2021
829 | jud. CONSTANTA, loc. MANGALIA, Strada AVRAM IANCU, nr. 17 | CT | 0.003 | 0.0029099 | 0 | 0.4 | CFP | CBC | Enel Distributie Dobrogea | 06308701 | 2020-09-02 | RO002E212710662/2 | 2021-04-13 | 2021
830 | jud. CONSTANTA, loc. CONSTANTA, Strada VENIAMIN COSTACHE, nr. 16A, bl. LOT 1 | CT | 0.005 | 0.004899 | 0 | 0.4 | CFP | CBC | Enel Distributie Dobrogea | 08374401 | 2021-07-15 | RO002E212858058/2 | 2021-07-29 | 2021
831 | jud. IALOMITA, loc. FETESTI, Strada PONOARELOR, nr. 16 | IL | 0.0972 | 0.09525 | 0 | 0.4 | CFP | CBC | Enel Distributie Dobrogea | 08424601 | 2021-07-28 | RO002E230494467/1 | 2021-08-31 | 2021
832 | jud. IALOMITA, loc. SARATENI, Strada PRIMAVERII, nr. 5 | IL | 0.003 | 0.002939 | 0 | 0.4 | CFP | CBC | Enel Distributie Dobrogea | 06046260 | 2020-07-03 | RO002E231201666/2 | 2021-08-28 | 2021
833 | jud. IALOMITA, loc. SLOBOZIA, Strada Porumbescu Ciprian, nr. 15E LOT 6 | IL | 0.00335 | 0.00323 | 0 | 0.4 | CFP | CBC | Enel Distributie Dobrogea | 05802564 | 2020-04-29 | RO002E231300802/2 | 2021-08-23 | 2021
834 | jud. TULCEA, loc. TULCEA, Strada ENESCU GEORGE, nr. 16 | TL | 0.005 | 0.00489 | 0 | 0.4 | CFP | CBC | Enel Distributie Dobrogea | 06297573 | 2020-08-20 | RO002E240565488/2 | 2021-07-26 | 2021
835 | jud. CALARASI, loc. GRADISTEA, Strada SLANICULUI, nr. 4 | CL | 0,0030 | 0,0029 | 0 | 0.4 | CFP | CBC | Enel Distributie Dobrogea | 06298083 | 2020-09-04 | RO002E221419173/1 | 2021-08-17 | 2021
836 | jud. CONSTANTA, loc. POARTA ALBA, Strada Intrarea Palatului, nr. 1 | CT | 0,0050 | 0,0048 | 0 | 0.4 | CFP | CBC | Enel Distributie Dobrogea | 05886695 | 2020-09-08 | RO002E213597699/1 | 2021-08-31 | 2021
837 | jud. CONSTANTA, loc. MAMAIA, Bulevardul MAMAIA, nr. 357 | CT | 0,0030 | 0,0029 | 0 | 0.4 | CFP | CBC | Enel Distributie Dobrogea | 06337923 | 2020-09-07 | RO002E213116472/2 | 2021-08-31 | 2021
838 | jud. CONSTANTA, loc. CONSTANTA, Strada OBORULUI, nr. 19 | CT | 0,0030 | 0,0029 | 0 | 0.4 | CFP | CBC | Enel Distributie Dobrogea | 06310531 | 2020-09-07 | RO002E212315359/2 | 2021-07-29 | 2021
839 | jud. CONSTANTA, loc. CONSTANTA, Strada Grigorescu Nicolae, pictor, nr. 15, bl. -, sc. -, et. -, ap. - | CT | 0,0040 | 0,0038 | 0 | 0.4 | CFP | CBC | Enel Distributie Dobrogea | 06198048 | 2020-08-10 | RO002E211334854/2 | 2021-10-25 | 2021
840 | jud. TULCEA, loc. MAHMUDIA, Strada Mioritei, nr. 8 | TL | 0,0030 | 0,0028 | 0 | 0.4 | CFP | CBC | Enel Distributie Dobrogea | 05920304 | 2020-06-16 | RO002E240345888/2 | 2021-07-28 | 2021
841 | jud. IALOMITA, loc. COTORCA, Calea BUCURESTI, nr. 18 | IL | 0,0030 | 0,0029 | 0 | 0.4 | CFP | CBC | Enel Distributie Dobrogea | 05874218 | 2020-07-02 | RO002E231286164/2 | 2021-10-04 | 2021
842 | jud. IALOMITA, loc. SLOBOZIA, Strada Minerva, nr. 18 | IL | 0,0030 | 0,0029 | 0 | 0.4 | CFP | CBC | Enel Distributie Dobrogea | 06059795 | 2020-06-29 | RO002E230922362/2 | 2021-08-31 | 2021
843 | jud. CALARASI, loc. VLAD TEPES, Strada Nicolae Iorga, nr. 7 | CL | 0,0030 | 0,0029 | 0 | 0.4 | CFP | CBC | Enel Distributie Dobrogea | 06092564 | 2020-08-03 | RO002E220514910/3 | 2021-07-29 | 2021
844 | jud. TULCEA, loc. JURILOVCA, Strada GOLOVITA, nr. 43 | TL | 0,0030 | 0,0029 | 0 | 0.4 | CFP | CBC | Enel Distributie Dobrogea | 06047902 | 2020-07-14 | RO002E240018481/2 | 2021-10-04 | 2021
845 | jud. IALOMITA, loc. SAVENI, Strada MIHAIL BALASESCU, nr. 28 | IL | 0,0030 | 0,0029 | 0 | 0.4 | CFP | CBC | Enel Distributie Dobrogea | 06048481 | 2020-09-08 | RO002E230746120/2 | 2021-10-04 | 2021
846 | jud. TULCEA, loc. CHILIA VECHE, Strada CHILIA-VECHE, nr. FN | TL | 0,0030 | 0,0029 | 0 | 0.4 | CFP | CBC | Enel Distributie Dobrogea | 06405891 | 2020-09-10 | RO002E240918031/3 | 2021-10-08 | 2021
847 | jud. CALARASI, loc. OLTENITA, Strada VASILE ALECSANDRI, nr. 22 | CL | 0,0030 | 0,0029 | 0 | 0.4 | CFP | CBC | Enel Distributie Dobrogea | 06444921 | 2020-09-29 | RO002E220890164/2 | 2021-10-20 | 2021
848 | jud. CONSTANTA, loc. CONSTANTA, Strada RAPSODIEI, nr. 27 | CT | 0,0030 | 0,0057 | 0 | 0.4 | CFP | CBC | Enel Distributie Dobrogea | 06396745 | 2020-09-07 | RO002E213004816/2 | 2021-08-31 | 2021
849 | jud. IALOMITA, loc. COSERENI, Strada DIGULUI, nr. 5 | IL | 0,0030 | 0,0029 | 0 | 0.4 | CFP | CBC | Enel Distributie Dobrogea | 06259838 | 2020-08-20 | RO002E230241030/2 | 2021-10-04 | 2021
850 | jud. CALARASI, loc. MIHAI VITEAZU, Strada BUCURESTI, nr. 164 | CL | 0,0030 | 0,0029 | 0 | 0.4 | CFP | CBC | Enel Distributie Dobrogea | 06097166 | 2020-08-06 | RO002E220392330/2 | 2021-07-28 | 2021
851 | jud. CALARASI, loc. ULMENI, Strada Nordului, nr. 1 | CL | 0,3280 | 0,3124 | 0 | 0.4 | CFP | CBC | Enel Distributie Dobrogea | 00264394 | 2017-02-01 | RO002E221344327/2 | 2019-03-12 | 2021
852 | jud. CONSTANTA, loc. CONSTANTA, Strada ORIZONTULUI, nr. 11 | CT | 0,0034 | 0,0033 | 0 | 0.4 | CFP | CBC | Enel Distributie Dobrogea | 08992861 | 2021-10-27 | RO002E212014782/2 | 2021-10-29 | 2021
853 | jud. CALARASI, loc. COSLOGENI, Strada MIHAIL SADOVEANU, nr. 54 | CL | 0,0059 | 0,0058 | 0 | 0.4 | CFP | CBC | Enel Distributie Dobrogea | 08975431 |  | RO002E221399877/2 | 2021-10-22 | 2021
854 | jud. CONSTANTA, loc. CONSTANTA, Strada SIUTGHIOL, nr. 57 | CT | 0,0180 | 0,0176 | 0 | 0.4 | CFP | CBC | Enel Distributie Dobrogea | 08927427 | 2021-10-07 | RO002E213099203/2 | 2021-10-11 | 2021
855 | jud. CONSTANTA, loc. CONSTANTA, Strada MUSCATELOR, nr. 2 | CT | 0,0030 | 0,0029 | 0 | 0.4 | CFP | CBC | Enel Distributie Dobrogea | 08929394 |  | RO002E211728323/2 | 2021-10-13 | 2021
856 | jud. CONSTANTA, loc. TUZLA, Strada MECANIZARII, nr. 81 | CT | 0,0060 | 0,0056 | 0 | 0.4 | CFP | CBC | Enel Distributie Dobrogea | 08933338 | 2021-10-13 | RO002E212755098/2 | 2021-10-15 | 2021
857 | jud. TULCEA, loc. TULCEA, ALEEA LIVEZILOR, nr. 13 | TL | 0,0050 | 0,0048 | 0 | 0.4 | CFP | CBC | Enel Distributie Dobrogea | 08935516 |  | RO002E241090426/2 | 2021-10-12 | 2021
858 | jud. CONSTANTA, loc. CONSTANTA, Strada OSTROV, nr. 7 | CT | 0,0093 | 0,0090 | 0 | 0.4 | CFP | CBC | Enel Distributie Dobrogea | 08923292 | 2021-10-14 | RO002E211175879/2 | 2021-10-15 | 2021
859 | jud. TULCEA, loc. NICULITEL, Strada Frumoasa, nr. 13 | TL | 0,0030 | 0,0029 | 0 | 0.4 | CFP | CBC | Enel Distributie Dobrogea | 08849970 |  | RO002E240338723/2 | 2021-10-12 | 2021
860 | jud. CONSTANTA, loc. AGIGEA, Strada PALTINULUI, nr. 8 | CT | 0,0060 | 0,0058 | 0 | 0.4 | CFP | CBC | Enel Distributie Dobrogea | 08804326 | 2021-09-16 | RO002E212254609/2 | 2021-10-07 | 2021
861 | jud. TULCEA, loc. AGIGHIOL, Strada FLORILOR, nr. 27 | TL | 0,0030 | 0,0029 | 0 | 0.4 | CFP | CBC | Enel Distributie Dobrogea | 08813501 | 2021-09-23 | RO002E240430502/2 | 2021-10-05 | 2021
862 | jud. CONSTANTA, loc. BANEASA, Strada TRANDAFIRILOR, nr. 49 | CT | 0,0030 | 0,0029 | 0 | 0.4 | CFP | CBC | Enel Distributie Dobrogea | 08903382 |  | RO002E212877835/2 | 2021-10-12 | 2021
863 | jud. IALOMITA, loc. GHEORGHE LAZAR, Strada MATEI BASARAB, nr. 4, bl. ABATOR | IL | 0,0972 | 0,0952 | 0 | 0.4 | CFP | CBC | Enel Distributie Dobrogea | 08783047 | 2021-09-21 | RO002E231115615/2 | 2021-10-07 | 2021
864 | jud. CALARASI, loc. COCONI, Strada Argovei, nr. 44, bl. CAD: 43-C1 | CL | 0,0050 | 0,0048 | 0 | 0.4 | CFP | CBC | Enel Distributie Dobrogea | 08566176 | 2021-08-03 | RO002E220034771/2 | 2021-10-08 | 2021
865 | jud. CONSTANTA, loc. CONSTANTA, Strada TRAIAN, nr. 19 | CT | 0,0150 | 0,0146 | 0 | 0.4 | CFP | CBC | Enel Distributie Dobrogea | 08285692 |  | RO002E210707352/2 | 2021-10-12 | 2021
866 | jud. IALOMITA, loc. MIHAIL KOGALNICEANU, Strada GARII, nr. 2, bl. FERMA VEGETALA, sc. PTA 7608 | IL | 0,0984 | 0,0963 | 0 | 0.4 | CFP | CBC | Enel Distributie Dobrogea | 07844197 | 2021-04-27 | RO002E230486468/2 | 2021-10-04 | 2021
867 | jud. CONSTANTA, loc. CONSTANTA, Strada MUSCATELOR, nr. 2A | CT | 0,0050 | 0,0048 | 0 | 0.4 | CFP | CBC | Enel Distributie Dobrogea | 06288585 | 2020-08-24 | RO002E211728356/2 | 2021-08-31 | 2021
868 | jud. CONSTANTA, loc. CONSTANTA, Strada SALCIILOR, nr. 104 | CT | 0,0030 | 0, 0029 | 0 | 0.4 | CFP | CBC | Enel Distributie Dobrogea | 06359160 | 2020-09-04 | RO002E212599049/2 | 2021-11-09 | 2021
869 | jud. CONSTANTA, loc. EFORIE NORD, Strada ALEXANDRU IOAN CUZA, nr. 17 | CT | 0,0051 | 0,004899 | 0 | 0.4 | CFP | CBC | Enel Distributie Dobrogea | 08769073 | 2021-09-21 | RO002E213244991/2 | 2021-11-01 | 2021
870 | jud. CONSTANTA, loc. CONSTANTA, Strada PESCARILOR, nr. 101A, bl. VILA | CT | 0,003 | 0,002498 | 0 | 0.4 | CFP | CBC | Enel Distributie Dobrogea | 08977752 |  | RO002E212800774/2 | 2021-11-01 | 2021
871 | jud. CONSTANTA, loc. CONSTANTA, Strada Hulubei Horia, lt., nr. 14 | CT | 0,006 | 0,005879 | 0 | 0.4 | CFP | CBC | Enel Distributie Dobrogea | 09005806 |  | RO002E213329614/2 | 2021-11-01 | 2021
872 | jud. CONSTANTA, loc. CONSTANTA, Bulevardul I.C.BRATIANU, nr. 155, bl. LOT 1 | CT | 0,00656 | 0,00656 | 0 | 0.23 | CFP | CBC | Enel Distributie Dobrogea | 08817238 |  | RO002E213288438/2 | 2021-11-01 | 2021
873 | jud. TULCEA, loc. CHILIA VECHE, Strada CHILIA-VECHE, nr. 6 | TL | 0,003 | 0,002939 | 0 | 0.23 | CFP | CBC | Enel Distributie Dobrogea | 06292748 | 2020-08-27 | RO002E241009055/2 | 2021-02-11 | 2021
874 | jud. TULCEA, loc. NIFON, Strada Nifon, nr. FN | TL | 0,003 | 0,00293 | 0 | 0.4 | CFP | CBC | Enel Distributie Dobrogea | 06176308 | 2020-08-07 | RO002E240499383/2 | 2021-11-03 | 2021
875 | jud. IALOMITA, loc. ROSIORI, Strada Eroilor, nr. 37 | IL | 0,003410 | 0,003292 | 0 | 0.4 | CFP | CBC | Enel Distributie Dobrogea | 09013642 |  | RO002E230198479/2 | 2021-11-03 | 2021
876 | jud. CONSTANTA, loc. TEPES VODA, Strada VIILOR, nr. 77 | CT | 0,00300 | 0,002939 | 0 | 0.4 | CFP | CBC | Enel Distributie Dobrogea | 07025395 | 2021-02-15 | RO002E210980131/2 | 2021-11-08 | 2021
877 | jud. TULCEA, loc. MIRCEA VODA, Strada MIRCEA-VODA, nr. 9 | TL | 0,00300 | 0,002939 | 0 | 0.4 | CFP | CBC | Enel Distributie Dobrogea | 08499463 |  | RO002E240197625/3 | 2021-11-10 | 2021
878 | jud. CONSTANTA, loc. MEDGIDIA, Strada STEJARULUI, nr. 21 | CT | 0,003410 | 0,003302 | 0 | 0.4 | CFP | CBC | Enel Distributie Dobrogea | 08992744 |  | RO002E211387425/2 | 2021-11-12 | 2021
879 | jud. IALOMITA, loc. MARCULESTI, Strada MIHAI VITEAZUL, nr. 5 | IL | 0,00300 | 0,002939 | 0 | 0.4 | CFP | CBC | Enel Distributie Dobrogea | 08759277 | 2021-09-22 | RO002E230750079/2 | 2021-11-16 | 2021
880 | jud. TULCEA, loc. MINERI, Strada Berzei, nr. 30 | TL | 0,00800 | 0,007830 | 0 | 0.4 | CFP | CBC | Enel Distributie Dobrogea | 08160812 |  | RO002E241177714/2 | 2021-11-15 | 2021
881 | jud. CONSTANTA, loc. NAVODARI, Strada T4, nr. FN | CT | 0,00666 | 0,00666 | 0 | 0.4 | CFP | CBC | Enel Distributie Dobrogea | 08974008 |  | RO002E213233393/2 | 2021-11-15 | 2021
882 | jud. CALARASI, loc. MODELU, Strada CALARASI, nr. 145A | CL | 0,00300 | 0,002939 | 0 | 0.4 | CFP | CBC | Enel Distributie Dobrogea | 09004582 |  | RO002E220370897/2 | 2021-11-16 | 2021
883 | jud. TULCEA, loc. NALBANT, Strada DUMITRITEI, nr. 3 | TL | 0,00300 | 0,002939 | 0 | 0.4 | CFP | CBC | Enel Distributie Dobrogea | 09079673 |  | RO002E241093115/3 | 2021-11-16 | 2021
884 | jud. CONSTANTA, loc. VALU LUI TRAIAN, Strada MIHAI EMINESCU, nr. 28D | CT | 0,00488 | 0,004562 | 0 | 0.4 | CFP | CBC | Enel Distributie Dobrogea | 08922992 |  | RO002E212913049/2 | 2021-11-16 | 2021
885 | jud. IALOMITA, loc. CATRUNESTI, Strada Tudor Vladimirescu, nr. 34 | IL | 0,00880 | 0,008623 | 0 | 0.4 | CFP | CBC | Enel Distributie Dobrogea | 08800866 |  | RO002E231215470/2 | 2021-11-18 | 2021
886 | jud. IALOMITA, loc. SLOBOZIA, Strada LONDRA, nr. 6 | IL | 0,00500 | 0,004899 | 0 | 0.4 | CFP | CBC | Enel Distributie Dobrogea | 09060695 |  | RO002E231168770/2 | 2021-11-22 | 2021
887 | jud. CONSTANTA, loc. PALAZU MARE, Strada TINERETULUI, nr. 22 | CT | 0,00600 | 0,005879 | 0 | 0.4 | CFP | CBC | Enel Distributie Dobrogea | 08986428 |  | RO002E211426890/2 | 2021-11-22 | 2021
888 | jud. CONSTANTA, loc. COGEALAC, Strada AMURGULUI, nr. 14 | CT | 0,00341 | 0,003302 | 0 | 0.4 | CFP | CBC | Enel Distributie Dobrogea | 09023164 |  | RO002E210078690/2 | 2021-11-24 | 2021
889 | jud. CONSTANTA, loc. CUMPANA, Strada STRAJEI, nr. 83A | CT | 0,00819 | 0,008025 | 0 | 0.4 | CFP | CBC | Enel Distributie Dobrogea | 09047320 |  | RO002E213268739/2 | 2021-11-24 | 2021
890 | jud. CONSTANTA, loc. CUMPANA, Strada FLORILOR, nr. 40 | CT | 0,00500 | 0,004899 | 0 | 0.23 | CFP | CBC | Enel Distributie Dobrogea | 09075038 |  | RO002E211776247/3 | 2021-11-24 | 2021
891 | jud. TULCEA, loc. LASTUNI, Strada Sorgului, nr. 13, bl. 88-C1, sc. 88-C2, et. 88-C3, ap. 88-C4 | TL | 0,00600 | 0,005879 | 0 | 0.4 | CFP | CBC | Enel Distributie Dobrogea | 06305949 | 2020-09-01 | RO002E240413569/2 | 2021-11-29 | 2021
892 | jud. IALOMITA, loc. SLOBOZIA NOUA, Strada UNIRII, nr. 7A | IL | 0,00532 | 0,00489 | 0 | 0.4 | CFP | CBC | Enel Distributie Dobrogea | 09107327 |  | RO002E231171077/2 | 2021-02-12 | 2021
893 | jud. TULCEA, loc. NICOLAE BALCESCU, Strada FLORILOR, nr. 9 | TL | 0,003 | 0,00293 | 0 | 0.4 | CFP | CBC | Enel Distributie Dobrogea | 09152009 |  | RO002E240044570/3 | 2021-12-07 | 2021
894 | jud. IALOMITA, loc. VALEA MACRISULUI, Strada PRINCIPALA, nr. FN | IL | 0,01125 | 0,00778 | 0 | 0.4 | CFP | CBC | Enel Distributie Dobrogea | 09140509 |  | RO002E231241996/2 | 2021-12-07 | 2021
895 | jud. CONSTANTA, loc. CONSTANTA, Strada Antonescu Ion, maresal, nr. 69 | CT | 0,00372 | 0,00364 | 0 | 0.4 | CFP | CBC | Enel Distributie Dobrogea | 09134393 |  | RO002E213517837/2 | 2021-02-12 | 2021
896 | jud. CONSTANTA, loc. CONSTANTA, Bulevardul Vlaicu Aurel, nr. 140B | CT | 0,09996 | 0,097957 | 0 | 0.4 | CFP | CBC | Enel Distributie Dobrogea | 09033479 |  | RO002E210804484/5 | 2021-12-08 | 2021
897 | jud. CALARASI, loc. PLATARESTI, Strada Constantin Brancoveanu, nr. 13 | CL | 0,01512 | 0,01469 | 0 | 0.4 | CFP | CBC | Enel Distributie Dobrogea | 09224947 |  | RO002E220788452/2 | 2021-12-10 | 2021
898 | jud. CALARASI, loc. BELCIUGATELE, Strada BELCIUGATELE, nr. Lot9 | CL | 0,0096 | 0,009406 | 0 | 0.4 | CFP | CBC | Enel Distributie Dobrogea | 09074013 |  | RO002E221322659/2 | 2021-12-06 | 2021
899 | jud. TULCEA, loc. NALBANT, Strada LIBERTATII, nr. 45 | TL | 0,003 | 0,002939 | 0 | 0.4 | CFP | CBC | Enel Distributie Dobrogea | 09204433 |  | RO002E240069016/5 | 2021-12-13 | 2021
900 | jud. IALOMITA, loc. SLOBOZIA, Strada VIITOR, nr. 17A | IL | 0,00603 | 0,004899 | 0 | 0.4 | CFP | CBC | Enel Distributie Dobrogea | 09064053 |  | RO002E230897475/2 | 2021-12-14 | 2021
901 | jud. CONSTANTA, loc. CERNAVODA, Strada LIVIU REBREANU, nr. 6 | CT | 0,01496 | 0,01466 | 0 | 0.4 | CFP | CBC | Enel Distributie Dobrogea | 09133183 |  | RO002E213165735/3 | 2021-12-12 | 2021
902 | jud. IALOMITA, loc. SLOBOZIA, Strada LONDRA, nr. 17 | IL | 0,01064 | 0,009799 | 0 | 0.4 | CFP | CBC | Enel Distributie Dobrogea | 09150423 |  | RO002E231168792/3 | 2021-12-15 | 2021
903 | jud. IALOMITA, loc. SLOBOZIA, Strada Stejarului, nr. 19-20 | IL | 0,00792 | 0,007662 | 0 | 0.4 | CFP | CBC | Enel Distributie Dobrogea | 08766020 | 2020-09-21 | RO002E231160570/2 | 2021-12-20 | 2021
904 | jud. IALOMITA, loc. URZICENI, Strada PLOPULUI, nr. 16 | IL | 0,006 | 0,00582 | 0 | 0.4 | CFP | CBC | Enel Distributie Dobrogea | 09211813 |  | RO002E231229745/2 | 2021-12-15 | 2021
905 | jud. TULCEA, loc. MIRCEA VODA, Strada Cismelei, nr. 2 | TL | 0,00336 | 0,00293 | 0 | 0.4 | CFP | CBC | Enel Distributie Dobrogea | 08499556 |  | RO002E240215581/3 | 2021-12-09 | 2021
906 | jud. IALOMITA, loc. SINESTI, Strada SINESTI, nr. FN | IL | 0,0038 | 0,002939 | 0 | 0.4 | CFP | CBC | Enel Distributie Dobrogea | 09129169 |  | RO002E231165418/2 | 2021-12-13 | 2021
907 | jud. CONSTANTA, loc. LAZU, Strada OVAZULUI, nr. 4 | CT | 0,0034 | 0,002938 | 0 | 0.4 | CFP | CBC | Enel Distributie Dobrogea | 09146582 |  | RO002E213430459/2 | 2021-12-15 | 2021
908 | jud. CONSTANTA, loc. PALAZU MARE, Strada VIILOR, nr. 1 | CT | 0,00534 | 0,005223 | 0 | 0.4 | CFP | CBC | Enel Distributie Dobrogea | 09146387 |  | RO002E212873842/2 | 2021-12-17 | 2021
909 | jud. CONSTANTA, loc. CONSTANTA, Strada FAGETULUI, nr. 92 | CT | 0,00535 | 0,005242 | 0 | 0.4 | CFP | CBC | Enel Distributie Dobrogea | 09168934 |  | RO002E211256903/2 | 2021-12-21 | 2021
910 | jud. CONSTANTA, loc. CUMPANA, Strada Marco Polo, nr. 16 | CT | 0,0057 | 0,0048 | 0 | 0.4 | CFP | CBC | Enel Distributie Dobrogea | 09132124 |  | RO002E213518669/2 | 2021-12-21 | 2021
911 | jud. CONSTANTA, loc. EFORIE NORD, Strada NARCISEI, nr. 14 | CT | 0,0033 | 0,003224 | 0 | 0.4 | CFP | CBC | Enel Distributie Dobrogea | 09197850 |  | RO002E212820912/2 | 2021-12-22 | 2021
912 | jud. CONSTANTA, loc. TECHIRGHIOL, Strada Albinelor, nr. 2 | CT | 0,00525 | 0,004899 | 0 | 0.4 | CFP | CBC | Enel Distributie Dobrogea | 09271626 |  | RO002E213339334/2 | 2021-12-24 | 2021
913 | jud. CONSTANTA, loc. CONSTANTA, Strada RACHITASI, nr. 25 | CT | 0,00535 | 0,004899 | 0 | 0.4 | CFP | CBC | Enel Distributie Dobrogea | 09193173 |  | RO002E212013141/2 | 2021-12-24 | 2021
914 | jud. CONSTANTA, loc. CONSTANTA, Strada Borcea Ion, nr. 19 | CT | 0,003 | 0,002939 | 0 | 0.4 | CFP | CBC | Enel Distributie Dobrogea | 09193200 |  | RO002E211217427/2 | 2021-12-21 | 2021
915 | jud. CONSTANTA, loc. EFORIE NORD, Strada ORHIDEEI, nr. 32 | CT | 0,0033 | 0,00293 | 0 | 0.4 | CFP | CBC | Enel Distributie Dobrogea | 09056957 |  | RO002E213280115/2 | 2021-12-23 | 2021
916 | jud. CONSTANTA, loc. CONSTANTA, Strada PRIMAVERII, nr. 41E | CT | 0,00532 | 0,00489 | 0 | 0.4 | CFP | CBC | Enel Distributie Dobrogea | 09171027 |  | RO002E211334472/2 | 2021-12-20 | 2021
917 | jud. CALARASI, loc. SOLDANU, Strada Soseaua Oltenitei, nr. 56 | CL | 0,0054 | 0,004894 | 0 | 0.4 | CFP | CBC | Enel Distributie Dobrogea | 5394943 | 2020-08-03 | RO002E221264722/3 | 2021-12-06 | 2021
918 | jud. CONSTANTA, loc. CIOCARLIA DE SUS, Strada Dorului, nr. 2 | CT | 0,0042 | 0,003918 | 0 | 0.4 | CFP | CBC | Enel Distributie Dobrogea | 6148129 | 2020-08-05 | RO002E210669944/2 | 2021-12-06 | 2021
919 | jud. CONSTANTA, loc. AGIGEA, Strada CORBULUI, nr. 4 LOT 26 | CT | 0,00305 | 0,002861 | 0 | 0.4 | CFP | CBC | Enel Distributie Dobrogea | 6013344 | 2020-09-14 | RO002E212745884/2 | 2021-12-16 | 2021
920 | jud. CONSTANTA, loc. Saturn, Strada Corneliu Coposu, nr. 4, bl. C151 | CT | 0,0037 | 0,003 | 0 | 0.4 | CFP | CBC | Enel Distributie Dobrogea | 09213560 |  | RO002E212650328/2 | 2021-12-21 | 2021
921 | jud. IALOMITA, loc. AMARA, Strada M KOGALNICEANU, nr. 130 | IL | 0,0124 | 0,009798 | 0 | 0.4 | CFP | CBC | Enel Distributie Dobrogea | 9025902 | 2021-11-04 | RO002E231148352/3 | 2022-01-14 | 2022
922 | jud. CONSTANTA, loc. MANGALIA, Strada Dimitrie Cantemir, nr. 2 | CT | 0,00444 | 0,002939 | 0 | 0.4 | CFP | CBC | Enel Distributie Dobrogea | 09204561 |  | RO002E213104570/3 | 2022-01-05 | 2022
923 | jud. IALOMITA, loc. AMARA, Strada LACULUI, nr. 29 | IL | 0,00927 | 0,008885 | 0 | 0.23 | CFP | CBC | Enel Distributie Dobrogea | 09421364 |  | RO002E230046280/4 | 2022-01-27 | 2022
924 | jud. CALARASI, loc. BELCIUGATELE, Strada BELCIUGATELE, nr. 163 | CL | 0,00432 | 0,004224 | 0 | 0.4 | CFP | CBC | Enel Distributie Dobrogea | 09192171 |  | RO002E220569268/2 | 2022-01-05 | 2022
925 | jud. CALARASI, loc. BELCIUGATELE, Strada BELCIUGATELE, nr. 163 | CL | 0,00321 | 0,003145 | 0 | 0.4 | CFP | CBC | Enel Distributie Dobrogea | 09181581 |  | RO002E210889342/2 | 2022-01-05 | 2022
926 | jud. IALOMITA, loc. GRINDASI, Strada GRINDASI, nr. FN | IL | 0,00462 | 0,00288 | 0 | 0.4 | CFP | CBC | Enel Distributie Dobrogea | 09142663 | 2021-12-16 | RO002E230886596/2 | 2022-01-05 | 2022
927 | jud. CONSTANTA, loc. CONSTANTA, Intrarea Bogdan Vasile, slt., nr. 22 | CT | 0,00623 | 0,00587 | 0 | 0.4 | CFP | CBC | Enel Distributie Dobrogea | 09295082 |  | RO002E212444431/2 | 2022-01-05 | 2022
928 | jud. IALOMITA, loc. FIERBINTI-TARG, Strada OBORULUI, nr. 12 | IL | 0,02166 | 0,021226 | 0 | 0.4 | CFP | CBC | Enel Distributie Dobrogea | 09056819 |  | RO002E230928975/2 | 2022-01-04 | 2022
929 | jud. CONSTANTA, loc. POARTA ALBA, ALEEA INTRAREA PALATULUI, nr. 1 | CT | 0,0217 | 0,021256 | 0 | 0.4 | CFP | CBC | Enel Distributie Dobrogea | 06310088 | 2020-09-09 | RO002E213597688/1 | 2022-01-05 | 2022
930 | jud. CONSTANTA, loc. LUMINA, Strada LILIACULUI, nr. 102C | CT | 0,0216 | 0,01937 | 0 | 10 | CFP | CBC | Enel Distributie Dobrogea | 09275898 |  | RO002E212906759/3 | 2022-01-07 | 2022
931 | jud. CONSTANTA, loc. EFORIE SUD, Strada SEREI, nr. 3 | CT | 0.10836 | 0 | 0 | 0.4 | CFP | CBC | Enel Distributie Dobrogea | 08959922 | 2021-12-06 | RO002E211043378/2 | 2022-01-14 | 2022
932 | jud. IALOMITA, loc. SLOBOZIA, Strada PANAIT ISTRATI, nr. 22 | IL | 0,00532 | 0,004899 | 0 | 0.4 | CFP | CBC | Enel Distributie Dobrogea | 09231490 |  | RO002E231269019/2 | 2022-01-19 | 2022
933 | jud. CONSTANTA, loc. Saturn, Strada Corneliu Coposu, nr. 4, bl. C58 | CT | 0,00592 | 0,004899 | 0 | 20 | CFP | CBC | Enel Distributie Dobrogea | 09213591 |  | RO002E212650317/2 | 2022-01-18 | 2022
934 | jud. CALARASI, loc. OLTENITA, Bulevardul 22 DECEMBRIE, nr. 1S | CL | 0,115.7 | 0,0979 | 0 | 0.4 | CFP | CBC | Enel Distributie Dobrogea | 09323524 |  | RO002E221397729/2 | 2022-01-20 | 2022
935 | jud. IALOMITA, loc. SLOBOZIA, Strada VIITOR, nr. 5B | IL | 0,01125 | 0,009799 | 0 | 0.4 | CFP | CBC | Enel Distributie Dobrogea | 09361884 |  | RO002E230897307/2 | 2022-01-20 | 2022
936 | jud. IALOMITA, loc. AMARA, Strada BAILOR, nr. FN | IL | 0,00532 | 0,004899 | 0 | 0.4 | CFP | CBC | Enel Distributie Dobrogea | 09320370 |  | RO002E230161413/2 | 2022-01-20 | 2022
937 | jud. IALOMITA, loc. GRINDASI, Strada CENTRALA, nr. 43 | IL | 0,01485 | 0,0166 | 0 | 0.4 | CFP | CBC | Enel Distributie Dobrogea | 09141345 |  | RO002E231319835/2 | 2022-01-26 | 2022
938 | jud. IALOMITA, loc. COSERENI, Strada Gradinitei, nr. 90 | IL | 0,00525 | 0,004448 | 0 | 0.4 | CFP | CBC | Enel Distributie Dobrogea | 09197315 |  | RO002E230256643/2 | 2022-01-27 | 2022
939 | jud. CONSTANTA, loc. CONSTANTA, PRELUNGIREA Alexandru Sahia, nr. 12 | CT | 0,00321 | 0,00315 | 0 | 0.4 | CFP | CBC | Enel Distributie Dobrogea | 09251908 |  | RO002E213447761/2 | 2021-12-30 | 2022
940 | jud. CONSTANTA, loc. AGIGEA, Strada P RARES, nr. 8 | CT | 0,006 | 0,005879 | 0 | 0.4 | CFP | CBC | Enel Distributie Dobrogea | 09516893 |  | RO002E212766012/2 | 2022-02-10 | 2022
941 | jud. Constanta, loc. Aleea Pelinului, nr.13 | CT | 0,0062 | 0,0001 | 0 | 0.4 | CFP | CBC | Enel Distributie Dobrogea | 09371498 |  | RO002E213180956/4 | 2022-02-10 | 2022
942 | jud. Ialomita, loc. Fundata, str. Monumentului, nr.3 | IL | 0,008 | 0,00774 | 0 | 0.4 | CFP | CBC | Enel Distributie Dobrogea | 09471219 |  | RO002E231332548/2 | 2022-02-17 | 2022
943 | jud. CONSTANTA, loc. NAVODARI, Strada D23, nr. 13 | CT | 0,00992 | 0,009712 | 0 | 0.4 | CFP | CBC | Enel Distributie Dobrogea | 08953385 |  | RO002E213654378/2 | 2022-01-31 | 2022
944 | jud. IALOMITA, loc. SLOBOZIA, Strada Plopului, nr. 28 | IL | 0,015 | 0,01462 | 0 | 0.4 | CFP | CBC | Enel Distributie Dobrogea | 09450624 |  | RO002E231217506/2 | 2022-02-02 | 2022
945 | jud. TULCEA, loc. TOPOLOG, Strada Crangului, nr. 10 | TL | 0,00825 | 0,007839 | 0 | 0.4 | CFP | CBC | Enel Distributie Dobrogea | 09251425 |  | RO002E240060129/3 | 2022-02-07 | 2022
946 | jud. TULCEA, loc. MILA 23, Strada MILA-23, nr. FN | TL | 0,17298 | 0,168638 | 0 | 0.4 | CFP | CBC | Enel Distributie Dobrogea | 09380412 |  | RO002E240741440/3 | 2022-02-08 | 2022
947 | jud. CONSTANTA, loc. 23 AUGUST, Strada Emil Bota, nr. 5 | CT | 0,00525 | 0,004899 | 0 | 0.4 | CFP | CBC | Enel Distributie Dobrogea | 09432148 |  | RO002E212249423/3 | 2022-02-10 | 2022
948 | jud. CONSTANTA, loc. NAVODARI, Strada T3, nr. 33 | CT | 0,0048 | 0,004694 | 0 | 0.4 | CFP | CBC | Enel Distributie Dobrogea | 09426010 |  | RO002E213575077/2 | 2022-02-03 | 2022
949 | jud. CONSTANTA, loc. MIHAIL KOGALNICEANU, Strada SPERANTEI, nr. 1 | CT | 0,008 | 0,007839 | 0 | 0.4 | CFP | CBC | Enel Distributie Dobrogea | 09481268 |  | RO002E212841296/2 | 2022-02-08 | 2022
950 | jud. TULCEA, loc. MAHMUDIA, Strada TULCEI, nr. 77A | TL | 0,012 | 0,011759 | 0 | 0.4 | CFP | CBC | Enel Distributie Dobrogea | 09422312 |  | RO002E241032578/5 | 2022-02-09 | 2022
951 | jud. CONSTANTA, loc. CUMPANA, Strada MORII, nr. 100 | CT | 0,0064 | 0,005879 | 0 | 0.4 | CFP | CBC | Enel Distributie Dobrogea | 09470220 |  | RO002E211709142/2 | 2022-02-08 | 2022
952 | jud. CONSTANTA, loc. CONSTANTA, Strada Grivita, nr. 35 | CT | 0,00675 | 0.005879 | 0 | 0.4 | CFP | CBC | Enel Distributie Dobrogea | 09496342 |  | RO002E212542700/2 | 2022-02-14 | 2022
953 | jud. CONSTANTA, loc. EFORIE SUD, Strada DR. CANTACUZINO, nr. 4 | CT | 0,0099 | 0,009701 | 0 | 0.4 | CFP | CBC | Enel Distributie Dobrogea | 09483073 |  | RO002E210950587/2 | 2022-02-14 | 2022
954 | jud. IALOMITA, loc. SLOBOZIA, Strada MARASESTI, nr. 2 | IL | 0,0105 | 0,009799 | 0 | 0.4 | CFP | CBC | Enel Distributie Dobrogea | 09370392 |  | RO002E231277995/2 | 2022-02-08 | 2022
955 | jud. CONSTANTA, loc. AGIGEA, ALEEA LILIACULUI, nr. 16 | CT | 0,01036 | 0,009799 | 0 | 0.4 | CFP | CBC | Enel Distributie Dobrogea | 09443373 |  | RO002E213509119/2 | 2022-02-09 | 2022
956 | jud. CONSTANTA, loc. CONSTANTA, Strada CALAFATULUI, nr. 15 | CT | 0,004005 | 0,002939 | 0 | 0.4 | CFP | CBC | Enel Distributie Dobrogea | 09427787 |  | RO002E211729548/2 | 2022-02-09 | 2022
957 | jud. IALOMITA, loc. AMARA, Strada NICOLAE BALCESCU, nr. 144 | IL | 0,0105 | 0,009798 | 0 | 0.4 | CFP | CBC | Enel Distributie Dobrogea | 09434879 |  | RO002E231335417/2 | 2022-02-15 | 2022
958 | jud. CONSTANTA, loc. CUMPANA, Strada Titu Maiorescu, nr. 20 | CT | 0,00342 | 0,003351 | 0 | 0.4 | CFP | CBC | Enel Distributie Dobrogea | 09490522 |  | RO002E213357457/1 | 2022-02-15 | 2022
959 | jud. CONSTANTA, loc. VALU LUI TRAIAN, Strada Noua, nr. 6 | CT | 0,0038 | 0,003723 | 0 | 0.4 | CFP | CBC | Enel Distributie Dobrogea | 09471362 |  | RO002E212842691/3 | 2022-02-16 | 2022
960 | jud. CONSTANTA, loc. VAMA VECHE, Strada PESCARUSULUI, nr. 20E, bl. Corp C | CT | 0,0072 | 0,007051 | 0 | 0.4 | CFP | CBC | Enel Distributie Dobrogea | 09534595 |  | RO002E213044146/2 | 2022-02-21 | 2022
961 | jud. CONSTANTA, loc. COSTINESTI, Strada Faleza Forum, nr. 70 | CT | 0,00612 | 0,004899 | 0 | 0.4 | CFP | CBC | Enel Distributie Dobrogea | 09517809 |  | RO002E213673357/1 | 2022-02-15 | 2022
962 | jud. IALOMITA, loc. STEJARU, Strada POMPIERILOR, nr. 2 | IL | 0,00518 | 0,004899 | 0 | 0.4 | CFP | CBC | Enel Distributie Dobrogea | 09507644 |  | RO002E231309564/2 | 2022-02-23 | 2022
963 | jud. CONSTANTA, loc. CORBU, Strada I.L.CARAGIALE, nr. 21 | CT | 0,003 | 0,003 | 0 | 0.4 | CFP | CBC | Enel Distributie Dobrogea | 9212644 | 2021-12-20 | RO002E210121037/3 | 2022-02-14 | 2022
964 | jud. CONSTANTA, loc. CONSTANTA, Strada POPORULUI, nr. 161 | CT | 0,00312 | 0,003057 | 0 | 0.4 | CFP | CBC | Enel Distributie Dobrogea | 09489533 | 2022-02-04 | RO002E210812911/2 | 2022-02-16 | 2022
965 | jud. CONSTANTA, loc. PALAZU MARE, Strada BABA CORNELIU, nr. 2 | CT | 0,0033 | 0,002939 | 0 | 0.4 | CFP | CBC | Enel Distributie Dobrogea | 09499652 |  | RO002E212120926/2 | 2022-02-22 | 2022
966 | jud. CONSTANTA, loc. TECHIRGHIOL, Strada MUNCII, nr. 2L, bl. LOT 2 | CT | 0,00825 | 0,008 | 0 | 0.23 | CFP | CBC | Enel Distributie Dobrogea | 09460168 |  | RO002E213283242/2 | 2022-02-10 | 2022
967 | jud. TULCEA, loc. GRECI, Strada PIETRARILOR, nr. 12A | TL | 0,003555 | 0,003481 | 0 | 0.4 | CFP | CBC | Enel Distributie Dobrogea | 09508043 |  | RO002E240470540/3 | 2022-03-01 | 2022
968 | jud. CONSTANTA, loc. SEIMENII MICI, Strada PRINCIPALA, nr. 274A | CT | 0,03 | 0,029399 | 0 | 0.4 | CFP | CBC | Enel Distributie Dobrogea | 09472946 |  | RO002E213290813/2 | 2022-02-14 | 2022
969 | jud. IALOMITA, loc. SLOBOZIA, Strada Stejarului, nr. 11 | IL | 0,0075 | 0,005879 | 0 | 0.23 | CFP | CBC | Enel Distributie Dobrogea | 09552890 |  | RO002E231152021/4 | 2022-03-02 | 2022
970 | jud. CALARASI, loc. LEHLIU-GARA, Bulevardul Garii, nr. 5bis | CL | 0,003185 | 0,002939 | 0 | 0.4 | CFP | CBC | Enel Distributie Dobrogea | 09491311 |  | RO002E220595795/3 | 2022-03-03 | 2022
971 | jud. IALOMITA, loc. FETESTI, Strada Frasinului, nr. 8 | IL | 0,012375 | 0,012126 | 0 | 0.4 | CFP | CBC | Enel Distributie Dobrogea | 09549634 |  | RO002E231308787/2 | 2022-03-02 | 2022
972 | jud. CONSTANTA, loc. CONSTANTA, Strada DOCHERILOR, nr. 18 | CT | 0,00825 | 0,007839 | 0 | 0.23 | CFP | CBC | Enel Distributie Dobrogea | 09549159 |  | RO002E211930788/2 | 2022-02-22 | 2022
973 | jud. TULCEA, loc. CATALOI, Strada CATALOI, nr. FN | TL | 0,00565 | 0,005512 | 0 | 0.4 | CFP | CBC | Enel Distributie Dobrogea | 09308542 |  | RO002E241098299/2 | 2022-02-11 | 2022
974 | jud. CONSTANTA, loc. VALU LUI TRAIAN, Strada DUMITRU OLARIU, nr. 85 | TL | 0,00539 | 0,004899 | 0 | 0.4 | CFP | CBC | Enel Distributie Dobrogea | 09601659 |  | RO002E212861658/2 | 2022-03-04 | 2022
975 | jud. CONSTANTA, loc. CERNAVODA, Strada NICHITA STANESCU, nr. 16 | CT | 0,00432 | 0,004233 | 0 | 0.4 | CFP | CBC | Enel Distributie Dobrogea | 09566734 |  | RO002E212848631/2 | 2022-03-02 | 2022
976 | jud. IALOMITA, loc. URZICENI, Strada PRELUNGIREA PUSCASI, nr. 17 | IL | 0,010125 | 0,009843 | 0 | 0.4 | CFP | CBC | Enel Distributie Dobrogea | 09552556 |  | RO002E231215706/3 | 2022-03-08 | 2022
977 | jud. IALOMITA, loc. FETESTI, Strada PORTULUI, nr. 9 | IL | 0,00525 | 0,005144 | 0 | 0.4 | CFP | CBC | Enel Distributie Dobrogea | 09557564 |  | RO002E230979612/2 | 2022-02-28 | 2022
978 | jud. CONSTANTA, loc. LIMANU, Strada CIPRIAN PORUMBESCU, nr. 1 | CT | 0,00525 | 0,004899 | 0 | 0.4 | CFP | CBC | Enel Distributie Dobrogea | 09623740 |  | RO002E213522800/2 | 2022-03-08 | 2022
979 | jud. TULCEA, loc. SULINA, Strada A-I-A, nr. 155 | TL | 0,01368 | 0,009799 | 0 | 0.4 | CFP | CBC | Enel Distributie Dobrogea | 09390836 |  | RO002E241017616/2 | 2022-03-09 | 2022
980 | jud. IALOMITA, loc. CEGANI, PRELUNGIREA Primaverii, nr. 138 | IL | 0,00525 | 0,004899 | 0 | 0.4 | CFP | CBC | Enel Distributie Dobrogea | 09591216 |  | RO002E231306718/2 | 2022-03-09 | 2022
981 | jud. CONSTANTA, loc. CONSTANTA, Strada TRAIAN, nr. 24B | CT | 0,01224 | 0,011759 | 0 | 0.23 | CFP | CBC | Enel Distributie Dobrogea | 09589330 |  | RO002E210707408/2 | 2022-03-04 | 2022
982 | jud. CALARASI, loc. FUNDENI, Strada ORHIDEELOR, nr. 136 | CL | 0,006 | 0,005879 | 0 | 0.4 | CFP | CBC | Enel Distributie Dobrogea | 09586862 |  | RO002E221215245/2 | 2022-03-15 | 2022
983 | jud. CONSTANTA, loc. CUMPANA, Strada DEALUL SPIRII, nr. 20 | CT | 0,0055 | 0,00489 | 0 | 0.4 | CFP | CBC | Enel Distributie Dobrogea | 09548806 |  | RO002E211732834/2 | 2022-02-21 | 2022
984 | jud. CONSTANTA, loc. MURFATLAR, Strada ION CREANGA, nr. 1A | CT | 0,017 | 0,014699 | 0 | 0.4 | CFP | CBC | Enel Distributie Dobrogea | 09568963 |  | RO002E213208351/2 | 2022-03-08 | 2022
985 | jud. IALOMITA, loc. URZICENI, Strada REGELE FERDINAND, nr. 22B | IL | 0,004875 | 0,004698 | 0 | 0.4 | CFP | CBC | Enel Distributie Dobrogea | 09614236 |  | RO002E231291036/2 | 2022-03-08 | 2022
986 | jud. IALOMITA, loc. URZICENI, Strada TINERETULUI, nr. 2 | IL | 0,0075 | 0,0058 | 0 | 0.4 | CFP | CBC | Enel Distributie Dobrogea | 09690352 |  | RO002E230919403/2 | 2022-03-17 | 2022
987 | jud. CONSTANTA, loc. CUMPANA, Strada CONSTANTEI, nr. 123A | CT | 0,00756 | 0,005879 | 0 | 0.4 | CFP | CBC | Enel Distributie Dobrogea | 09603882 |  | RO002E211741441/4 | 2022-03-18 | 2022
988 | jud. IALOMITA, loc. FETESTI, Strada DUMBRAVEI, nr. 9 | IL | 0,00525 | 0,004899 | 0 | 0.4 | CFP | CBC | Enel Distributie Dobrogea | 09651388 |  | RO002E230631662/2 | 2022-03-18 | 2022
989 | jud. IALOMITA, loc. BOTENI, Strada BOTENI, nr. FN | IL | 0,00825 | 0,008084 | 0 | 0.4 | CFP | CBC | Enel Distributie Dobrogea | 09595342 |  | RO002E231223761/2 | 2022-03-10 | 2022
990 | jud. CONSTANTA, loc. LUMINA, Strada 22 DECEMBRIE 1989, nr. 40 | CT | 0,00642 | 0,004899 | 0 | 0.4 | CFP | CBC | Enel Distributie Dobrogea | 09490516 |  | RO002E210389213/3 | 2022-03-18 | 2022
991 | jud. CONSTANTA, loc. CONSTANTA, Strada RASURI, nr. 14 | CT | 0,00693 | 0,00679 | 0 | 0.4 | CFP | CBC | Enel Distributie Dobrogea | 09673380 |  | RO002E211311556/2 | 2022-03-18 | 2022
992 | jud. CONSTANTA, loc. CONSTANTA, Strada AMALIA, nr. 6A | CT | 0,01332 | 0,012249 | 0 | 0.4 | CFP | CBC | Enel Distributie Dobrogea | 09516444 |  | RO002E213466111/2 | 2022-03-18 | 2022
993 | jud. IALOMITA, loc. COSERENI, Strada COSERENI, nr. FN | IL | 0,027 | 0,02638 | 0 | 0.4 | CFP | CBC | Enel Distributie Dobrogea | 09660544 |  | RO002E231229565/3 | 2022-03-18 | 2022
994 | jud. CONSTANTA, loc. CONSTANTA, Strada MERISOR, nr. 132 | CT | 0,00637 | 0,00587 | 0 | 0.4 | CFP | CBC | Enel Distributie Dobrogea | 09613856 |  | RO002E211294488/2 | 2022-03-18 | 2022
995 | jud. CONSTANTA, loc. OVIDIU, Strada C, nr. 43 | CT | 0,00623 | 0,005879 | 0 | 0.4 | CFP | CBC | Enel Distributie Dobrogea | 09727512 |  | RO002E212260291/2 | 2022-03-21 | 2022
996 | jud. IALOMITA, loc. URZICENI, Strada SOS BUCURESTI-URZICENI, nr. KM 57,5 | IL | 0,006 | 0,00482 | 0 | 0.4 | CFP | CBC | Enel Distributie Dobrogea | 09693900 |  | RO002E231256891/2 | 2022-03-21 | 2022
997 | jud. TULCEA, loc. CARCALIU, Strada CARCALIU, nr. FN | TL | 0,0135 | 0,01303 | 0 | 0.4 | CFP | CBC | Enel Distributie Dobrogea | 09162722 | 2021-12-21 | RO002E241177725/2 | 2022-03-21 | 2022
998 | jud. CONSTANTA, loc. EFORIE SUD, Strada NEGRU VODA, nr. 20A | CT | 0,0063 | 0,004899 | 0 | 0.4 | CFP | CBC | Enel Distributie Dobrogea | 09503365 |  | RO002E212890931/2 | 2022-03-17 | 2022
999 | jud. CONSTANTA, loc. CONSTANTA, Strada Muresanu Andrei, nr. 89 | CT | 0,00616 | 0,004899 | 0 | 0.4 | CFP | CBC | Enel Distributie Dobrogea | 09693803 |  | RO002E211926952/2 | 2022-03-23 | 2022
1000 | jud. CONSTANTA, loc. TECHIRGHIOL, Strada A PURICE, nr. 7 | CT | 0,01155 | 0,009799 | 0 | 0.4 | CFP | CBC | Enel Distributie Dobrogea | 09565217 |  | RO002E213635265/2 | 2022-03-23 | 2022
1001 | jud. IALOMITA, loc. URZICENI, Strada AURORA, nr. 17A | IL | 0,0072 | 0,006976 | 0 | 0.4 | CFP | CBC | Enel Distributie Dobrogea | 09642224 |  | RO002E231076521/3 | 2022-03-22 | 2022
1002 | jud. IALOMITA, loc. SARATENI, Strada NARCISEI, nr. 12 | IL | 0,006 | 0,005879 | 0 | 0.4 | CFP | CBC | Enel Distributie Dobrogea | 09685753 |  | RO002E230044952/2 | 2022-03-24 | 2022
1003 | jud. CONSTANTA, loc. CONSTANTA, Strada Adam Ion, nr. 15 | CT | 0,0054 | 0,005291 | 0 | 20 | CFP | CBC | Enel Distributie Dobrogea | 09529608 |  | RO002E211321692/2 | 2022-03-23 | 2022
1004 | jud. CONSTANTA, loc. NAVODARI, Strada ALBINELOR, nr. FN, bl. lot1+lot2 | CT | 0,09943 | 0,097431 | 0 | 0.4 | CFP | CBC | Enel Distributie Dobrogea | 09252601 |  | RO002E213488283/2 | 2022-03-23 | 2022
1005 | jud. CONSTANTA, loc. LAZU, Strada E.GRIGORESCU, nr. 25 | CT | 0,0068 | 0,005879 | 0 | 0.4 | CFP | CBC | Enel Distributie Dobrogea | 09554706 |  | RO002E212714925/2 | 2022-03-23 | 2022
1006 | jud. IALOMITA, loc. SLOBOZIA NOUA, Strada TRAIAN VUIA, nr. 100 | IL | 0,00525 | 0,004899 | 0 | 0.4 | CFP | CBC | Enel Distributie Dobrogea | 09430700 |  | RO002E231265015/2 | 2022-03-23 | 2022
1007 | jud. IALOMITA, loc. ARMASESTI, Strada LICEULUI, nr. 8 | IL | 0,015 | 0,014699 | 0 | 0.4 | CFP | CBC | Enel Distributie Dobrogea | 09568313 |  | RO002E231217269/2 | 2022-03-18 | 2022
1008 | jud. TULCEA, loc. MACIN, Strada Br?ilei, nr. 2A | TL | 0,0976 | 0,095638 | 0 | 20 | CFP | CBC | Enel Distributie Dobrogea | 09120686 |  | RO002E241156799/2 | 2022-03-22 | 2022
1009 | jud. IALOMITA, loc. FIERBINTI-TARG, Calea BUCURESTI, nr. 28 | IL | 0,07686 | 0,075313 | 0 | 0.4 | CFP | CBC | Enel Distributie Dobrogea | 09123212 |  | RO002E231299337/2 | 2022-03-10 | 2022
1010 | jud. CONSTANTA, loc. MURFATLAR, Strada Macesului, nr. 4 | CT | 0,0066 | 0,006448 | 0 | 0.4 | CFP | CBC | Enel Distributie Dobrogea | 09733289 |  | RO002E212871345/2 | 2022-03-24 | 2022
1011 | jud. CONSTANTA, loc. NAVODARI, Strada D2, nr. 36-38 | CT | 0,0144 | 0,009799 | 0 | 0.4 | CFP | CBC | Enel Distributie Dobrogea | 09545507 |  | RO002E213082777/3 | 2022-03-29 | 2022
1012 | jud. CONSTANTA, loc. LUMINA, Strada MORII, nr. 186 | CT | 0,00418 | 0,004076 | 0 | 0.4 | CFP | CBC | Enel Distributie Dobrogea | 09712905 |  | RO002E210006006/2 | 2022-03-21 | 2022
1013 | jud. CONSTANTA, loc. CONSTANTA, Strada INTR. CIMPINEI, nr. 35A | CT | 0,00315 | 0,002935 | 0 | 0.4 | CFP | CBC | Enel Distributie Dobrogea | 09745931 |  | RO002E212798242/2 | 2022-03-30 | 2022
1014 | jud. CONSTANTA, loc. EFORIE NORD, Strada ARMAND CALINESCU, nr. 20 | CT | 0,01001 | 0,00979 | 0 | 0.4 | CFP | CBC | Enel Distributie Dobrogea | 09735072 |  | RO002E212827290/2 | 2022-03-30 | 2022
1015 | jud. CONSTANTA, loc. NAVODARI, Strada DC 86, nr. FN | CT | 0,00814 | 0,007976 | 0 | 0.4 | CFP | CBC | Enel Distributie Dobrogea | 09660267 |  | RO002E213032828/2 | 2022-03-22 | 2022
1016 | jud. IALOMITA, loc. VLADENI, Strada MIHAI VITEAZUL, nr. 132 | IL | 0,020625 | 0,019599 | 0 | 0.4 | CFP | CBC | Enel Distributie Dobrogea | 09592785 | 2022-03-03 | RO002E231158241/3 | 2022-03-30 | 2022
1017 | jud. IALOMITA, loc. SARATENI, Strada SARATENI, nr. FN | IL | 0,01575 | 0,014697 | 0 | 0.4 | CFP | CBC | Enel Distributie Dobrogea | 09494261 | 2022-02-18 | RO002E230922733/2 | 2022-03-25 | 2022
1018 | jud. Constanta, loc. Navodari, str. D2, nr.9 | CT | 0,00494 | 0,004821 | 0 | 0.4 | CFP | CBC | Enel Distributie Dobrogea | 09713203 |  | RO002E210734509/3 | 2022-03-24 | 2022
1019 | jud. IALOMITA, loc. SLOBOZIA, Strada DOROBANTI, nr. 13 | IL | 0,00505 | 0,004899 | 0 | 0.4 | CFP | CBC | Enel Distributie Dobrogea | 09676363 |  | RO002E230898713/2 | 2022-03-31 | 2022
1020 | jud. CONSTANTA, loc. CONSTANTA, ALEEA MUZICII, nr. 17 | CT | 0.0152 | 0,009799 | 0 | 0.4 | CFP | CBC | Enel Distributie Dobrogea | 09690491 |  | RO002E213107449/2 | 2022-03-31 | 2022
1021 | jud. CONSTANTA, loc. CUMPANA, Strada CANALULUI, nr. 6B A 470/3, bl. LOT10/1 | CT | 0,0056 | 0,005487 | 0 | 0.4 | CFP | CBC | Enel Distributie Dobrogea | 09706208 |  | RO002E213043730/2 | 2022-03-31 | 2022
1022 | jud. CONSTANTA, loc. CUMPANA, Strada CIOCIRLIEI, nr. 11A | CT | 0,0054 | 0,005291 | 0 | 0.4 | CFP | CBC | Enel Distributie Dobrogea | 09647523 |  | RO002E212239556/2 | 2022-03-31 | 2022
1023 | jud. CONSTANTA, loc. EFORIE NORD, Strada GHEORGHE SINCAI, nr. 16 | CT | 0.0099 | 0,009692 | 0 | 0.4 | CFP | CBC | Enel Distributie Dobrogea | 09610741 |  | RO002E213019856/2 | 2022-03-31 | 2022
1024 | jud. IALOMITA, loc. BUCU, Calea Bucuresti, nr. 151A | IL | 0,0056 | 0,004899 | 0 | 0.4 | CFP | CBC | Enel Distributie Dobrogea | 09726717 |  | RO002E231166880/2 | 2022-03-30 | 2022
1025 | jud. CALARASI, loc. CALARASI, Strada CIOCARLIEI, nr. 6 | CL | 0,007875 | 0,007717 | 0 | 0.4 | CFP | CBC | Enel Distributie Dobrogea | 09669485 |  | RO002E221435148/2 | 2022-03-29 | 2022
1026 | jud. CONSTANTA, loc. LUMINA, Strada 22 DECEMBRIE 1989, nr. 24 | CT | 0,0099 | 0,009682 | 0 | 0.4 | CFP | CBC | Enel Distributie Dobrogea | 09716521 | 2022-04-04 | RO002E210389325/2 | 2022-04-28 | 2022
1027 | jud. CONSTANTA, loc. CONSTANTA, Strada Muzicescu Gavril, nr. 30 | CT | 0,00567 | 0,005537 | 0 | 0.4 | CFP | CBC | Enel Distributie Dobrogea | 09870403 |  | RO002E212804554/2 | 2022-04-28 | 2022
1028 | jud. CONSTANTA, loc. CONSTANTA, Strada RAPSODIEI, nr. 68, bl. LOT1 | CT | 0,00522 | 0,005106 | 0 | 0.4 | CFP | CBC | Enel Distributie Dobrogea | 09894144 |  | RO002E212859958/2 | 2022-04-28 | 2022
1029 | jud. CONSTANTA, loc. CONSTANTA, Strada Muntenescu Ion, av., nr. 8 | CT | 0,00819 | 0,00776 | 0 | 0.4 | CFP | CBC | Enel Distributie Dobrogea | 09898233 |  | RO002E213683774/2 | 2022-04-28 | 2022
1030 | jud. CONSTANTA, loc. CONSTANTA, ALEEA Sanzienelor, nr. 1, bl. BC1 | CT | 0,0055 | 0,004899 | 0 | 0.4 | CFP | CBC | Enel Distributie Dobrogea | 09901054 |  | RO002E213132009/2 | 2022-04-28 | 2022
1031 | jud. CALARASI, loc. NICOLAE BALCESCU-IF, Strada Al.I.Cuza, nr. 12 | CL | 0,01092 | 0,009799 | 0 | 0.4 | CFP | CBC | Enel Distributie Dobrogea | 09810464 |  | RO002E221334078/2 | 2022-04-28 | 2022
1032 | jud. CALARASI, loc. BORCEA, Strada SCOLII, nr. 12 | CL | 0,006 | 0,004899 | 0 | 0.4 | CFP | CBC | Enel Distributie Dobrogea | 09650505 |  | RO002E221342268/2 | 2022-04-27 | 2022
1033 | jud. IALOMITA, loc. ION GHICA, Strada ION GHICA, nr. FN | IL | 0,00525 | 0,004899 | 0 | 0.4 | CFP | CBC | Enel Distributie Dobrogea | 09671596 |  | RO002E230358871/2 | 2022-04-27 | 2022
1034 | jud. IALOMITA, loc. CEGANI, PRELUNGIREA Primaverii, nr. 65 | IL | 0,0052 | 0,004899 | 0 | 0.4 | CFP | CBC | Enel Distributie Dobrogea | 09935854 |  | RO002E230847278/2 | 2022-04-27 | 2022
1035 | jud. IALOMITA, loc. SLOBOZIA, Strada MIHAI VITEAZU, nr. 31 | IL | 0,0052 | 0,004899 | 0 | 0.4 | CFP | CBC | Enel Distributie Dobrogea | 09875144 |  | RO002E231182170/2 | 2022-04-27 | 2022
1036 | jud. IALOMITA, loc. CHIROIU-PAMANTENI, Strada Primaverii, nr. 68 | IL | 0,005005 | 0,00483 | 0 | 0.4 | CFP | CBC | Enel Distributie Dobrogea | 09728368 |  | RO002E231245754/2 | 2022-04-27 | 2022
1037 | jud. CONSTANTA, loc. CONSTANTA, Strada VULTURULUI, nr. 11C | CT | 0,009 | 0,00583 | 0 | 20 | CFP | CBC | Enel Distributie Dobrogea | 09814878 |  | RO002E212105738/2 | 2022-04-24 | 2022
1038 | jud. IALOMITA, loc. GURA IALOMITEI, Strada GURA IALOMITEI, nr. FN, bl. PTA 7710, sc. C-TA E60, ap. D.CARBUR | IL | 0,10012 | 0,088 | 0 | 0.4 | CFP | CBC | Enel Distributie Dobrogea | 09357747 | 2022-01-26 | RO002E230505538/4 | 2022-04-26 | 2022
1039 | jud. CONSTANTA, loc. CONSTANTA, Strada Sassu Gheorghe, slt., nr. 1A | CT | 0,00615 | 0,005879 | 0 | 0.4 | CFP | CBC | Enel Distributie Dobrogea | 09868534 |  | RO002E212036281/2 | 2022-04-26 | 2022
1040 | jud. IALOMITA, loc. VLADENI, Strada MIHAI VITEAZUL, nr. FN | IL | 0,0104 | 0,009799 | 0 | 0.4 | CFP | CBC | Enel Distributie Dobrogea | 09864350 |  | RO002E231150793/2 | 2022-04-26 | 2022
1041 | jud. CALARASI, loc. SOLDANU, Strada MACULUI, nr. 72 | CL | 0,005005 | 0,004899 | 0 | 0.4 | CFP | CBC | Enel Distributie Dobrogea | 09818754 |  | RO002E220927345/2 | 2022-04-26 | 2022
1042 | jud. CONSTANTA, loc. CONSTANTA, Strada Cernica, nr. 1 | CT | 0,007015 | 0,006855 | 0 | 0.4 | CFP | CBC | Enel Distributie Dobrogea | 09770974 |  | RO002E213230996/2 | 2022-04-26 | 2022
1043 | jud. CONSTANTA, loc. CUMPANA, Strada Plopilor, nr. 7 | CT | 0,0057 | 0,005585 | 0 | 0.23 | CFP | CBC | Enel Distributie Dobrogea | 09727364 |  | RO002E213313943/2 | 2022-04-26 | 2022
1044 | jud. CALARASI, loc. RADU VODA, Strada CUZA VODA, nr. 50A | CL | 0,01125 | 0,00979 | 0 | 0.4 | CFP | CBC | Enel Distributie Dobrogea | 09710286 |  | RO002E221298235/3 | 2022-04-26 | 2022
1045 | jud. CONSTANTA, loc. VALU LUI TRAIAN, Strada TUDOR VLADIMIRESCU, nr. 20-D | CT | 0,00637 | 0,00482 | 0 | 0.4 | CFP | CBC | Enel Distributie Dobrogea | 09892915 |  | RO002E213668441/2 | 2022-04-21 | 2022
1046 | jud. CONSTANTA, loc. LIMANU, Strada ZAHARIA STANCU, nr. 2 | CT | 0,0082 | 0,007839 | 0 | 0.4 | CFP | CBC | Enel Distributie Dobrogea | 09844214 |  | RO002E213011117/2 | 2022-04-21 | 2022
1047 | jud. CONSTANTA, loc. CONSTANTA, Strada Bogza Alexandru, nr. 2B | CT | 0,00324 | 0,002939 | 0 | 0.4 | CFP | CBC | Enel Distributie Dobrogea | 09845608 |  | RO002E212980627/2 | 2022-04-21 | 2022
1048 | jud. IALOMITA, loc. MOVILITA, Strada Principala, nr. FN1 | IL | 0,00825 | 0,00776 | 0 | 20 | CFP | CBC | Enel Distributie Dobrogea | 09764280 |  | RO002E230255237/3 | 2022-04-21 | 2022
1049 | jud. IALOMITA, loc. SFANTU GHEORGHE, Strada PRINCIPALA, nr. 2 | IL | 0,03549 | 0,029398 | 0 | 0.23 | CFP | CBC | Enel Distributie Dobrogea | 09717648 |  | RO002E230448679/2 | 2022-04-21 | 2022
1050 | jud. TULCEA, loc. TULCEA, Strada Sperantei, nr. 28 | TL | 0,0033 | 0,00289 | 0 | 0.4 | CFP | CBC | Enel Distributie Dobrogea | 09721897 |  | RO002E241172438/2 | 2022-04-21 | 2022
1051 | jud. CONSTANTA, loc. Constanta, Strada Maramures, nr. 78 | CT | 0,006 | 0,005879 | 0 | 20 | CFP | CBC | Enel Distributie Dobrogea | 09587218 |  | RO002E211948349/2 | 2022-04-20 | 2022
1052 | jud. CALARASI, loc. FUNDULEA, Strada MIHAIL KOGALNICEANU, nr. 1A | CL | 0,0876 | 0,085838 | 0 | 0.4 | CFP | CBC | Enel Distributie Dobrogea | 09509234 |  | RO002E221385782/2 | 2022-04-20 | 2022
1053 | jud. CONSTANTA, loc. VALEA DACILOR, Strada MEDGIDIEI, nr. 23 | CT | 0,0051 | 0,004899 | 0 | 0.4 | CFP | CBC | Enel Distributie Dobrogea | 09872843 |  | RO002E210897060/2 | 2022-04-20 | 2022
1054 | jud. IALOMITA, loc. FETESTI, Strada COSTACHE NEGRI, nr. 6 | IL | 0,0052 | 0,004899 | 0 | 0.23 | CFP | CBC | Enel Distributie Dobrogea | 09823047 |  | RO002E230660541/2 | 2022-04-20 | 2022
1055 | jud. CALARASI, loc. COTOFANCA, Strada PRINCIPALA, nr. 15 | CL | 0.00525 | 0.00488 | 0 | 0.4 | CFP | CBC | Enel Distributie Dobrogea | 09764867 |  | RO002E220513672/2 | 2022-04-20 | 2022
1056 | jud. CONSTANTA, loc. CUMPANA, Strada Brandusei, nr. 65A | CT | 0,0057 | 0,005585 | 0 | 0.4 | CFP | CBC | Enel Distributie Dobrogea | 09727408 |  | RO002E212805588/3 | 2022-04-20 | 2022
1057 | jud. CONSTANTA, loc. CONSTANTA, Strada OLTULUI, nr. 70 | CT | 0,00667 | 0,00587 | 0 | 0.4 | CFP | CBC | Enel Distributie Dobrogea | 09633725 |  | RO002E212063382/2 | 2022-04-20 | 2022
1058 | jud. CONSTANTA, loc. CONSTANTA, Strada OLTULUI, nr. 70 | IL | 0,0052 | 0,004899 | 0 | 0.4 | CFP | CBC | Enel Distributie Dobrogea | 09862691 |  | RO002E230475714/2 | 2022-04-19 | 2022
1059 | jud. CONSTANTA, loc. SEIMENI, Strada SEIMENII NOI, nr. 28 | CT | 0,015 | 0,014699 | 0 | 0.4 | CFP | CBC | Enel Distributie Dobrogea | 09863625 |  | RO002E213626030/2 | 2022-04-19 | 2022
1060 | jud. CONSTANTA, loc. MIHAIL KOGALNICEANU, Strada GRUP SOCIAL CERES, nr. FN | CT | 0,00318 | 0,00289 | 0 | 0.4 | CFP | CBC | Enel Distributie Dobrogea | 09790813 |  | RO002E213052303/2 | 2022-04-19 | 2022
1061 | jud. IALOMITA, loc. COSERENI, Calea Bucuresti, nr. 79 | IL | 0,0075 | 0,0058 | 0 | 0.4 | CFP | CBC | Enel Distributie Dobrogea | 09823195 |  | RO002E230592017/2 | 2022-04-19 | 2022
1062 | jud. IALOMITA, loc. VLADENI, Strada BARAGANULUI, nr. 2 BIS | IL | 0,0105 | 0,009799 | 0 | 0.23 | CFP | CBC | Enel Distributie Dobrogea | 09715785 |  | RO002E231239151/2 | 2022-04-19 | 2022
1063 | jud. TULCEA, loc. FRECATEI, Strada FRECATEI, nr. FN | TL | 0,00308 | 0,002939 | 0 | 20 | CFP | CBC | Enel Distributie Dobrogea | 09720880 |  | RO002E240371809/2 | 2022-04-19 | 2022
1064 | jud. CALARASI, loc. LEHLIU-GARA, Strada NICOLAE TITULESCU, nr. 6A | CL | 0,912 | 0,089366 | 0 | 0.4 | CFP | CBC | Enel Distributie Dobrogea | 09123655 | 2022-03-14 | RO002E221389461/2 | 2022-04-19 | 2022
1065 | jud. CONSTANTA, loc. OLTENI, Strada MORII, nr. 10 Bis | CT | 0,00623 | 0,005879 | 0 | 0.4 | CFP | CBC | Enel Distributie Dobrogea | 09431650 |  | RO002E210316763/3 | 2022-04-19 | 2022
1066 | jud. CONSTANTA, loc. COSTINESTI, Strada SCHITULUI, nr. 68 | CT | 0,0091 | 0,008026 | 0 | 0.4 | CFP | CBC | Enel Distributie Dobrogea | 09612488 |  | RO002E210038214/2 | 2022-04-19 | 2022
1067 | jud. IALOMITA, loc. SLOBOZIA, Strada VIITOR, nr. 5C | IL | 0,007035 | 0,005879 | 0 | 0.4 | CFP | CBC | Enel Distributie Dobrogea | 09753060 |  | RO002E231266601/2 | 2022-04-15 | 2022
1068 | jud. IALOMITA, loc. URZICENI, Strada STADIONULUI, nr. 32 | IL | 0,01026 | 0,009799 | 0 | 0.4 | CFP | CBC | Enel Distributie Dobrogea | 09870339 |  | RO002E231293016/2 | 2022-04-13 | 2022
1069 | jud. IALOMITA, loc. CHIROIU-UNGURENI, Strada M?nastirii, nr. 6 | IL | 0,0288 | 0,01952 | 0 | 0.4 | CFP | CBC | Enel Distributie Dobrogea | 09789686 |  | RO002E230582689/3 | 2022-04-13 | 2022
1070 | jud. TULCEA, loc. FAGARASU NOU, Strada FAGARASU-NOU, nr. FN | TL | 0,0222 | 0,0195 | 0 | 10 | CFP | CBC | Enel Distributie Dobrogea | 09745085 |  | RO002E241149195/3 | 2022-04-13 | 2022
1071 | jud. CONSTANTA, loc. Constanta, Strada ELIBERARII, nr. 1D | CT | 0,055125 | 0,054013 | 0 | 0.4 | CFP | CBC | Enel Distributie Dobrogea | 09553416 |  | RO002E213485763/2 | 2022-04-13 | 2022
1072 | jud. CALARASI, loc. FRUMUSANI, Strada Crisan, nr. FN | CL | 0,0304 | 0,029782 | 0 | 0.4 | CFP | CBC | Enel Distributie Dobrogea | 08890677 | 2021-10-21 | RO002E221393174/2 | 2022-04-13 | 2022
1073 | jud. IALOMITA, loc. STELNICA, Strada STELNICA, nr. FN, bl. GOSP. APA | IL | 0,0105 | 0,009799 | 0 | 0.23 | CFP | CBC | Enel Distributie Dobrogea | 09678167 |  | RO002E230523178/2 | 2022-04-13 | 2022
1074 | jud. CALARASI, loc. BELCIUGATELE, Strada BELCIUGATELE, nr. NR.20981 | CL | 0,0033 | 0,002939 | 0 | 0.4 | CFP | CBC | Enel Distributie Dobrogea | 09706336 |  | RO002E221268322/2 | 2022-04-12 | 2022
1075 | jud. CONSTANTA, loc. LUMINA, Strada CIMPULUI, nr. 77 | CT | 0,0048 | 0,004694 | 0 | 0.4 | CFP | CBC | Enel Distributie Dobrogea | 09850931 |  | RO002E213115099/2 | 2022-04-12 | 2022
1076 | jud. CALARASI, loc. CALARASI, Strada Rocadei, nr. 94 | CL | 0,03996 | 0,039151 | 0 | 0.4 | CFP | CBC | Enel Distributie Dobrogea | 09624744 |  | RO002E221438635/2 | 2022-04-12 | 2022
1077 | jud. CONSTANTA, loc. TECHIRGHIOL, Strada FRAGILOR, nr. 1B | CT | 0,01026 | 0,00783 | 0 | 20 | CFP | CBC | Enel Distributie Dobrogea | 09767282 |  | RO002E213196357/2 | 2022-04-11 | 2022
1078 | jud. IALOMITA, loc. URZICENI, Strada MIHAI VITEAZU, nr. 2 | IL | 0,01365 | 0,009799 | 0 | 0.4 | CFP | CBC | Enel Distributie Dobrogea | 09480757 |  | RO002E230590497/3 | 2022-04-08 | 2022
1079 | jud. IALOMITA, loc. SAVENI, Strada CAROL I, nr. 38 | IL | 0,006 | 0,005879 | 0 | 20 | CFP | CBC | Enel Distributie Dobrogea | 09592933 | 2022-03-18 | RO002E230867719/2 | 2022-04-08 | 2022
1080 | jud. CONSTANTA, loc. MIHAIL KOGALNICEANU, Strada ZONA NESISTEMATIZATA, nr. FN | CT | 0,11076 | 0,108534 | 0 | 0.4 | CFP | CBC | Enel Distributie Dobrogea | 09740682 |  | RO002E213062034/2 | 2022-04-08 | 2022
1081 | jud. CONSTANTA, loc. LUMINA, Strada CAMPULUI, nr. 45 | CT | 0,01 | 0,00979 | 0 | 0.4 | CFP | CBC | Enel Distributie Dobrogea | 09611708 | 2022-09-03 | RO002E210392868/2 | 2022-04-08 | 2022
1082 | jud. CONSTANTA, loc. CONSTANTA, ALEEA Albastrelelor, nr. 4, | CT | 0,01924 | 0,018849 | 0 | 0.4 | CFP | CBC | Enel Distributie Dobrogea | 09780505 |  | RO002E210763916/4 | 2022-04-06 | 2022
1083 | jud. CONSTANTA, loc. TUZLA, Strada Neptun, nr. 12 | CT | 0,010125 | 0,009903 | 0 | 0.4 | CFP | CBC | Enel Distributie Dobrogea | 09783346 |  | RO002E213247309/2 | 2022-04-06 | 2022
1084 | jud. CONSTANTA, loc. CUMPANA, Strada CIOCIRLIEI, nr. 5 | CT | 0,00345 | 0,002938 | 0 | 0.4 | CFP | CBC | Enel Distributie Dobrogea | 09751205 |  | RO002E211774289/2 | 2022-04-06 | 2022
1085 | jud. CONSTANTA, loc. CONSTANTA, Strada MUSCEL, nr. 16-A | CT | 0,00532 | 0,005213 | 0 | 0.23 | CFP | CBC | Enel Distributie Dobrogea | 09769617 |  | RO002E213716579/2 | 2022-04-06 | 2022
1086 | jud. TULCEA, loc. TULCEA, Strada PLUGARILOR, nr. 77 | TL | 0,00308 | 0,002939 | 0 | 0.4 | CFP | CBC | Enel Distributie Dobrogea | 09767830 |  | RO002E240487683/2 | 2022-04-06 | 2022
1087 | jud. CONSTANTA, loc. EFORIE NORD, Strada TRAIAN, nr. 64 | CT | 0,056 | 0,054865 | 0 | 0.4 | CFP | CBC | Enel Distributie Dobrogea | 09733202 |  | RO002E213243844/4 | 2022-04-06 | 2022
1088 | jud. CONSTANTA, loc. MEDGIDIA, Strada RAHOVEI, nr. 2 | CT | 0,003 | 0,002939 | 0 | 0.4 | CFP | CBC | Enel Distributie Dobrogea | 09764401 |  | RO002E213052606/2 | 2022-04-04 | 2022
1089 | jud. CONSTANTA, loc. MEDGIDIA, Strada TINERETULUI, nr. 29 | CT | 0,006 | 0,005879 | 0 | 0.23 | CFP | CBC | Enel Distributie Dobrogea | 09762066 |  | RO002E212697611/2 | 2022-04-04 | 2022
1090 | jud. TULCEA, loc. TULCEA, Strada TIMISOAREI, nr. 4 | TL | 0,00544 | 0,0047 | 0 | 0.4 | CFP | CBC | Enel Distributie Dobrogea | 09683786 |  | RO002E240883773/2 | 2022-04-04 | 2022
1091 | jud. CONSTANTA, loc. CERNAVODA, Strada 24 IANUARIE, nr. 9 | CT | 0.036 | 0.029399 | 0 | 0.4 | CFP | CBC | Enel Distributie Dobrogea | 09937916 |  | RO002E213008438/1 | 2022-05-05 | 2022
1092 | jud. CALARASI, loc. FRUMUSANI, Strada Bucuresti, nr. 252-254 | CL | 0.00912 | 0.008918 | 0 | 0.4 | CFP | CBC | Enel Distributie Dobrogea | 09823081 |  | RO002E221407754/2 | 2022-05-04 | 2022
1093 | jud. CALARASI, loc. FRUMUSANI, Strada Noua, nr. 3 | CL | 0.0072 | 0.006858 | 0 | 0.4 | CFP | CBC | Enel Distributie Dobrogea | 09835545 |  | RO002E221238363/3 | 2022-05-04 | 2022
1094 | jud. IALOMITA, loc. SLOBOZIA, Strada VECHEA MATCA, nr. 23A | IL | 0.0052 | 0.004899 | 0 | 0.4 | CFP | CBC | Enel Distributie Dobrogea | 09942627 |  | RO002E230895822/2 | 2022-06-05 | 2022
1095 | jud. CONSTANTA, loc. CONSTANTA, Strada GOVORA, nr. 17 | CT | 0.00896 | 0.00878 | 0 | 0.4 | CFP | CBC | Enel Distributie Dobrogea | 09762614 |  | RO002E213040850/2 | 2022-05-05 | 2022
1096 | jud. CONSTANTA, loc. CONSTANTA, Strada Lemnea Teodor, lt., nr. 18 | CT | 0.00608 | 0.005879 | 0 | 0.4 | CFP | CBC | Enel Distributie Dobrogea | 10006534 |  | RO002E211185599/2 | 2022-05-05 | 2022
1097 | jud. CONSTANTA, loc. CONSTANTA, Strada Tulcea, nr. P A 581, bl. LOT16/2, sc. LOT1 | CT | 0.01025 | 0.010025 | 0 | 0.4 | CFP | CBC | Enel Distributie Dobrogea | 09989696 |  | RO002E213024593/2 | 2022-05-05 | 2022
1098 | jud. CONSTANTA, loc. LIMANU, Strada VASILE ALECSANDRI, nr. 20A | CT | 0.00532 | 0.005213 | 0 | 0.4 | CFP | CBC | Enel Distributie Dobrogea | 09989568 |  | RO002E212883483/2 | 2022-05-05 | 2022
1099 | jud. CALARASI, loc. ROSETI, Strada C.A. ROSETTI, nr. 127 | CL | 0.008085 | 0.007839 | 0 | 0.4 | CFP | CBC | Enel Distributie Dobrogea | 09733280 |  | RO002E220195500/4 | 2022-06-05 | 2022
1100 | jud. IALOMITA, loc. COSERENI, Strada TINERETULUI, nr. 32 | IL | 0.06475 | 0.05872 | 0 | 0.4 | CFP | CBC | Enel Distributie Dobrogea | 09856254 |  | RO002E230592006/2 | 2022-05-05 | 2022
1101 | jud. TULCEA, loc. TULCEA, Strada MEDUZEI, nr. FH | TL | 0.00544 | 0.005281 | 0 | 0.4 | CFP | CBC | Enel Distributie Dobrogea | 09946864 |  | RO002E241039520/1 | 2022-06-05 | 2022
1102 | jud. CONSTANTA, loc. TECHIRGHIOL, Strada VASILE ALECSANDRI, nr. 7B | CT | 0.01001 | 0.00979 | 0 | 0.4 | CFP | CBC | Enel Distributie Dobrogea | 09995219 |  | RO002E213642926/2 | 2022-05-05 | 2022
1103 | jud. CONSTANTA, loc. CONSTANTA, Strada Dumitrescu N. Gheorghe, slt., nr. 26 | CT | 0.006 | 0.005879 | 0 | 0.4 | CFP | CBC | Enel Distributie Dobrogea | 09936175 |  | RO002E213277470/2 | 2022-05-05 | 2022
1104 | jud. CONSTANTA, loc. CONSTANTA, Strada RAPSODIEI, nr. 24 | CT | 0.0088 | 0.007839 | 0 | 0.4 | CFP | CBC | Enel Distributie Dobrogea | 09814373 |  | RO002E212806950/3 | 2022-05-05 | 2022
1105 | jud. CONSTANTA, loc. POIANA, Strada ALBATROS, nr. 93B | CT | 0.00525 | 0.004899 | 0 | 0.23 | CFP | CBC | Enel Distributie Dobrogea | 09977585 |  | RO002E212823522/3 | 2022-05-05 | 2022
1106 | jud. CALARASI, loc. VLADICEASCA, Strada Canalului, nr. 3 | CL | 0.00324 | 0.003174 | 0 | 0.4 | CFP | CBC | Enel Distributie Dobrogea | 09963463 |  | RO002E220493130/3 | 2022-05-26 | 2022
1107 | jud. CONSTANTA, loc. MURFATLAR, Strada CIOCIRLIEI, nr. 22 | CT | 0.00492 | 0.004802 | 0 | 0.4 | CFP | CBC | Enel Distributie Dobrogea | 09988937 |  | RO002E211439210/2 | 2022-05-05 | 2022
1108 | jud. IALOMITA, loc. SLOBOZIA, Strada VECHEA MATCA, nr. 23 | IL | 0.0104 | 0.009799 | 0 | 20 | CFP | CBC | Enel Distributie Dobrogea | 09937225 |  | RO002E231255610/2 | 2022-05-02 | 2022
1109 | jud. IALOMITA, loc. URZICENI, SOSEAUA BUZAULUI, nr. 5 | IL | 0.2 | 0.196 | 0 | 0.4 | CFP | CBC | Enel Distributie Dobrogea | 09857618 |  | RO002E230591263/3 | 2022-05-05 | 2022
1110 | jud. CONSTANTA, loc. CONSTANTA, Strada Sarmisegetusa, nr. 41 | CT | 0.0055 | 0.005389 | 0 | 0.4 | CFP | CBC | Enel Distributie Dobrogea | 09933700 |  | RO002E212484211/2 | 2022-05-05 | 2022
1111 | jud. CONSTANTA, loc. SCHITU, Strada Schitului, nr. 7 | CT | 0.01001 | 0.00972 | 0 | 0.23 | CFP | CBC | Enel Distributie Dobrogea | 10016625 |  | RO002E212925873/2 | 2022-05-06 | 2022
1112 | jud. CALARASI, loc. CONSTANTIN BRANCOVEANU, Strada Liliacului, nr. 7 | CL | 0.00616 | 0.006036 | 0 | 0.4 | CFP | CBC | Enel Distributie Dobrogea | 10020582 |  | RO002E220389505/2 | 2022-05-11 | 2022
1113 | jud. CONSTANTA, loc. VALEA DACILOR, Strada MEDGIDIEI, nr. 31 | CT | 0.00952 | 0.007839 | 0 | 0.4 | CFP | CBC | Enel Distributie Dobrogea | 09938025 |  | RO002E213061246/2 | 2022-05-05 | 2022
1114 | jud. IALOMITA, loc. VLADENI, Strada BARAGANULUI, nr. 2 | IL | 0.0112 | 0.009799 | 0 | 0.4 | CFP | CBC | Enel Distributie Dobrogea | 09735886 |  | RO002E231165621/3 | 2022-05-13 | 2022
1115 | jud. CONSTANTA, loc. MURFATLAR, Strada CIOCIRLIEI, nr. 24 | CT | 0.00486 | 0.004743 | 0 | 0.4 | CFP | CBC | Enel Distributie Dobrogea | 09989276 |  | RO002E211439254/2 | 2022-05-05 | 2022
1116 | jud. CONSTANTA, loc. TECHIRGHIOL, Bulevardul VICTORIEI, nr. 2D | CT | 0.0105 | 0.01028 | 0 | 0.23 | CFP | CBC | Enel Distributie Dobrogea | 09985384 |  | RO002E213583098/2 | 2022-05-05 | 2022
1117 | jud. CALARASI, loc. FUNDULEA, Strada FUNDULEA, nr. FN | CL | 0.00532 | 0.004899 | 0 | 0.4 | CFP | CBC | Enel Distributie Dobrogea | 09928206 |  | RO002E220594479/2 | 2022-05-05 | 2022
1118 | jud. CALARASI, loc. FUNDULEA, Strada 22 DECEMBRIE, nr. 37C1 | CL | 0.01782 | 0.0096 | 0 | 0.4 | CFP | CBC | Enel Distributie Dobrogea | 09720497 |  | RO002E221203398/2 | 2022-05-05 | 2022
1119 | jud. CALARASI, loc. CALARASI, ALEEA Centralei, nr. 1 | CL | 0.05586 | 0.054741 | 0 | 0.4 | CFP | CBC | Enel Distributie Dobrogea | 09779237 |  | RO002E220686437/4 | 2022-05-10 | 2022
1120 | jud. CONSTANTA, loc. LAZU, Strada BIRUINTEI, nr. 11 | CT | 0.006 | 0.005879 | 0 | 0.4 | CFP | CBC | Enel Distributie Dobrogea | 09761737 |  | RO002E213331459/3 | 2022-05-05 | 2022
1121 | jud. CONSTANTA, loc. VALU LUI TRAIAN, Strada MIHAI EMINESCU, nr. 12E | CT | 0.00608 | 0.005879 | 0 | 0.4 | CFP | CBC | Enel Distributie Dobrogea | 10003690 |  | RO002E212882932/2 | 2022-05-05 | 2022
1122 | jud. CONSTANTA, loc. CONSTANTA, Strada RAZOARE, nr. 92 | CT | 0.0088 | 0.007839 | 0 | 0.4 | CFP | CBC | Enel Distributie Dobrogea | 09761319 | 2022-06-05 | RO002E211235113/2 | 2022-05-06 | 2022
1123 | jud. CONSTANTA, loc. MANGALIA, Strada AVRAM IANCU, nr. 5A | CT | 0.0056 | 0.00534 | 0 | 0.4 | CFP | CBC | Enel Distributie Dobrogea | 10059982 |  | RO002E212245250/2 | 2022-05-19 | 2022
1124 | jud. IALOMITA, loc. SLATIOARELE, Strada PESCARILOR, nr. 6 | IL | 0.003 | 0.00286 | 0 | 0.4 | CFP | CBC | Enel Distributie Dobrogea | 09689591 |  | RO002E230234773/3 | 2022-05-18 | 2022
1125 | jud. CONSTANTA, loc. EFORIE SUD, Strada MUNTENIEI, nr. 4 | CT | 0.012 | 0.009465 | 0 | 0.4 | CFP | CBC | Enel Distributie Dobrogea | 10053606 |  | RO002E213201859/2 | 2022-05-19 | 2022
1126 | jud. CONSTANTA, loc. CERNAVODA, Strada COCHIRLENI, nr. 106 | CT | 0.006 | 0.0048 | 0 | 0.4 | CFP | CBC | Enel Distributie Dobrogea | 09708734 |  | RO002E213444993/2 | 2022-05-19 | 2022
1127 | jud. CONSTANTA, loc. CORBU, Strada CABANEI, nr. 13 | CT | 0.00486 | 0.004743 | 0 | 0.4 | CFP | CBC | Enel Distributie Dobrogea | 10022855 |  | RO002E210887339/2 | 2022-05-16 | 2022
1128 | jud. IALOMITA, loc. OGRADA, Strada MARASESTI, nr. 6 | IL | 0.0104 | 0.009799 | 0 | 0.4 | CFP | CBC | Enel Distributie Dobrogea | 10002318 | 2022-05-10 | RO002E230884235/3 | 2022-05-10 | 2022
1129 | jud. CALARASI, loc. CEACU, Strada CEACU, nr. FN | CL | 0.1025 | 0.097998 | 0 | 0.4 | CFP | CBC | Enel Distributie Dobrogea | 10055576 |  | RO002E220656928/4 | 2022-05-20 | 2022
1130 | jud. CONSTANTA, loc. LAZU, Strada Inului, nr. 8 - p A488 | CT | 0.00532 | 0.005213 | 0 | 0.4 | CFP | CBC | Enel Distributie Dobrogea | 10073435 |  | RO002E213295504/2 | 2022-05-19 | 2022
1131 | jud. CONSTANTA, loc. OVIDIU, Strada C, nr. 54 | CT | 0.0063 | 0.005879 | 0 | 0.4 | CFP | CBC | Enel Distributie Dobrogea | 09762404 |  | RO002E213320277/2 | 2022-05-05 | 2022
1132 | jud. CONSTANTA, loc. LAZU, ALEEA SUNATOAREI, nr. 4, bl. LOT 5/1 | CT | 0.00996 | 0.00976 | 0 | 0.4 | CFP | CBC | Enel Distributie Dobrogea | 10020092 |  | RO002E213308363/2 | 2022-05-12 | 2022
1133 | jud. CONSTANTA, loc. LUMINA, Strada NARCISELOR, nr. 34A | CT | 0.00532 | 0.004899 | 0 | 0.4 | CFP | CBC | Enel Distributie Dobrogea | 10007009 |  | RO002E210447353/2 | 2022-05-06 | 2022
1134 | jud. CONSTANTA, loc. BARAGANU, Strada G-RAL CANDIANO POPESCU, nr. 84 | CT | 0.00375 | 0.003674 | 0 | 0.4 | CFP | CBC | Enel Distributie Dobrogea | 10072845 |  | RO002E210539029/2 | 2022-05-19 | 2022
1135 | jud. CONSTANTA, loc. PALAZU MARE, Strada LOVINESCU EUGEN, nr. 6 | CT | 0.0066 | 0.005879 | 0 | 0.4 | CFP | CBC | Enel Distributie Dobrogea | 09915062 |  | RO002E212241638/2 | 2022-05-05 | 2022
1136 | jud. CALARASI, loc. OLTENITA, Strada DUNAREA, nr. 107 | CL | 0.0045 | 0.0044 | 0 | 0.4 | CFP | CBC | Enel Distributie Dobrogea | 09983566 |  | RO002E220016850/2 | 2022-05-04 | 2022
1137 | jud. CONSTANTA, loc. EFORIE NORD, Strada DIAMANT, nr. 14 | CT | 0.0176 | 0.017228 | 0 | 0.4 | CFP | CBC | Enel Distributie Dobrogea | 09716689 | 2022-03-29 | RO002E210776886/2 | 2022-05-17 | 2022
1138 | jud. CONSTANTA, loc. EFORIE NORD, Strada VASILE ALECSANDRI, nr. 16 | CT | 0.05016 | 0.048985 | 0 | 0.4 | CFP | CBC | Enel Distributie Dobrogea | 09667654 |  | RO002E213101083/3 | 2022-05-24 | 2022
1139 | jud. CONSTANTA, loc. Harsova, Strada Trup izolat H, nr. 1, bl. Ferma 8 | CT | 0.0702 | 0.068598 | 0 | 0.4 | CFP | CBC | Enel Distributie Dobrogea | 09595886 |  | RO002E210992538/4 | 2022-05-30 | 2022
1140 | jud. CALARASI, loc. CALARASI, Strada PETROSANI, nr. 40A | CL | 0.0055 | 0.004899 | 0 | 0.4 | CFP | CBC | Enel Distributie Dobrogea | 09670423 |  | RO002E221380248/2 | 2022-05-27 | 2022
1141 | jud. IALOMITA, loc. SLOBOZIA, Strada Doja Gheorghe, nr. 54 | IL | 0.0032 | 0.002939 | 0 | 0.4 | CFP | CBC | Enel Distributie Dobrogea | 09871561 |  | RO002E231105692/3 | 2022-05-06 | 2022
1142 | jud. CONSTANTA, loc. CONSTANTA, Strada Marinescu Dumitru, nr. 10 | CT | 0.00608 | 0.004899 | 0 | 0.4 | CFP | CBC | Enel Distributie Dobrogea | 09897688 |  | RO002E211952524/2 | 2022-05-31 | 2022
1143 | jud. CONSTANTA, loc. MANGALIA, Strada AVRAM IANCU, nr. 17 | CT | 0.003 | 0.00778 | 0 | 0.4 | CFP | CBC | Enel Distributie Dobrogea | 09756610 | 2022-03-25 | RO002E212710662/3 | 2022-05-23 | 2022
1144 | jud. IALOMITA, loc. GHEORGHE DOJA, Strada Ianculescu, nr. 56 | IL | 0.00525 | 0.004899 | 0 | 0.4 | CFP | CBC | Enel Distributie Dobrogea | 09724991 | 2022-05-04 | RO002E230441751/3 | 2022-05-06 | 2022
1145 | jud. IALOMITA, loc. ION ROATA, Strada Invatatorilor, nr. 9 | IL | 0.020475 | 0.019598 | 0 | 0.4 | CFP | CBC | Enel Distributie Dobrogea | 09211362 | 2022-05-04 | RO002E230185723/2 | 2022-05-06 | 2022
1146 | jud. CONSTANTA, loc. MURFATLAR, Strada CALEA BUCURESTI, nr. 96 | CT | 0.00611 | 0.00624 | 0 | 0.4 | CFP | CBC | Enel Distributie Dobrogea | 09587934 | 2022-03-24 | RO002E212970446/3 | 2022-05-18 | 2022
1147 | jud. CONSTANTA, loc. CUMPANA, Strada IZVORULUI, nr. 14 | CT | 0.00532 | 0.004899 | 0 | 0.4 | CFP | CBC | Enel Distributie Dobrogea | 09332364 | 2022-02-21 | RO002E213435128/3 | 2022-05-05 | 2022
1148 | jud. IALOMITA, loc. ALEXENI, Strada DISPENSARULUI, nr. 33 | IL | 0.00315 | 0.002449 | 0 | 0.4 | CFP | CBC | Enel Distributie Dobrogea | 09608733 | 2022-03-03 | RO002E230104836/4 | 2022-05-06 | 2022
1149 | jud. CONSTANTA, loc. OVIDIU, Strada C, nr. 10 | CT | 0.01148 | 0.009798 | 0 | 0.4 | CFP | CBC | Enel Distributie Dobrogea | 09877182 |  | RO002E213366299/2 | 2022-06-02 | 2022
1150 | jud. CONSTANTA, loc. LUMINA, Strada BROTACEI, nr. 11 | CT | 0.00504 | 0.00489 | 0 | 0.4 | CFP | CBC | Enel Distributie Dobrogea | 10121036 |  | RO002E210078498/2 | 2022-05-30 | 2022
1151 | jud. CONSTANTA, loc. SIMINOC, Strada PRIVIGHETORII, nr. 27 | CT | 0.006 | 0.00578 | 0 | 0.4 | CFP | CBC | Enel Distributie Dobrogea | 10058071 |  | RO002E213604159/2 | 2022-06-02 | 2022
1152 | jud. TULCEA, loc. BAIA, Strada Nicolae Titulescu, nr. 15 | TL | 0.00525 | 0.0048 | 0 | 0.4 | CFP | CBC | Enel Distributie Dobrogea | 09712375 |  | RO002E240388740/3 | 2022-06-02 | 2022
1153 | jud. IALOMITA, loc. SARATENI, Strada SARATENI, nr. FN | IL | 0.0052 | 0.0048 | 0 | 0.4 | CFP | CBC | Enel Distributie Dobrogea | 10006232 |  | RO002E230449119/2 | 2022-06-02 | 2022
1154 | jud. CONSTANTA, loc. CUMPANA, Strada ZEFIRULUI, nr. 17 | CT | 0.02025 | 0.019599 | 0 | 0.4 | CFP | CBC | Enel Distributie Dobrogea | 10007091 |  | RO002E213365524/3 | 2022-06-02 | 2022
1155 | jud. CONSTANTA, loc. VALU LUI TRAIAN, Strada CRIMEEA, nr. 7 | CT | 0.00525 | 0.003919 | 0 | 0.4 | CFP | CBC | Enel Distributie Dobrogea | 10103703 |  | RO002E212088806/2 | 2022-06-03 | 2022
1156 | jud. IALOMITA, loc. FETESTI, Strada RINDUNELE, nr. 1 | IL | 0.0144 | 0.01411 | 0 | 0.4 | CFP | CBC | Enel Distributie Dobrogea | 09735392 | 2022-12-04 | RO002E230640099/2 | 2022-06-03 | 2022
1157 | jud. IALOMITA, loc. LILIECI, Strada DEALULUI, nr. 49 | IL | 0.012 | 0.009797 | 0 | 0.4 | CFP | CBC | Enel Distributie Dobrogea | 09938525 |  | RO002E231251605/3 | 2022-06-06 | 2022
1158 | jud. CONSTANTA, loc. VALU LUI TRAIAN, Strada CEAIRULUI, nr. 22 | CT | 0.0144 | 0.008035 | 0 | 0.4 | CFP | CBC | Enel Distributie Dobrogea | 09888195 |  | RO002E213627604/2 | 2022-06-06 | 2022
1159 | jud. IALOMITA, loc. FETESTI, Strada PROMENADEI, nr. 25 | IL | 0.0144 | 0.01411 | 0 | 0.4 | CFP | CBC | Enel Distributie Dobrogea | 09734966 | 2022-03-24 | RO002E230919122/2 | 2022-06-02 | 2022
1160 | jud. IALOMITA, loc. COLELIA, Strada COLELIA, nr. FN | IL | 0.08558 | 0.07545 | 0 | 0.4 | CFP | CBC | Enel Distributie Dobrogea | 09925017 | 2022-05-06 | RO002E230587987/2 | 2022-06-08 | 2022
1161 | jud. CONSTANTA, loc. EFORIE NORD, Strada ANEMONEI, nr. 19-21 | CT | 0.0152 | 0.01462 | 0 | 0.4 | CFP | CBC | Enel Distributie Dobrogea | 10049606 |  | RO002E212997692/2 | 2022-06-08 | 2022
1162 | jud. CONSTANTA, loc. CERNAVODA, Strada VIORELELOR, nr. 13 | CT | 0.005625 | 0.004899 | 0 | 0.4 | CFP | CBC | Enel Distributie Dobrogea | 09984992 |  | RO002E210590857/2 | 2022-06-07 | 2022
1163 | jud. CONSTANTA, loc. EFORIE SUD, Strada ETERNITATII, nr. 69 | CT | 0.00525 | 0.004899 | 0 | 0.4 | CFP | CBC | Enel Distributie Dobrogea | 09996579 |  | RO002E213561443/2 | 2022-06-07 | 2022
1164 | jud. CONSTANTA, loc. CUMPANA, Strada Brizei, nr. 9A | CT | 0.0099 | 0.005879 | 0 | 0.4 | CFP | CBC | Enel Distributie Dobrogea | 09437862 |  | RO002E213161876/4 | 2022-06-08 | 2022
1165 | jud. CONSTANTA, loc. CONSTANTA, Strada MESTERUL MANOLE, nr. 76 LOT 1/2, bl. ZONA KM 5 | CT | 0.00504 | 0.00489 | 0 | 0.4 | CFP | CBC | Enel Distributie Dobrogea | 10128389 |  | RO002E213256422/2 | 2022-06-09 | 2022
1166 | jud. IALOMITA, loc. SLOBOZIA, Strada MIHAI VITEAZU, nr. 29 | IL | 0.0052 | 0.004899 | 0 | 0.4 | CFP | CBC | Enel Distributie Dobrogea | 10022915 |  | RO002E231160738/2 | 2022-06-06 | 2022
1167 | jud. CONSTANTA, loc. EFORIE NORD, Strada PLANTELOR, nr. 6 | CT | 0.00654 | 0.005879 | 0 | 0.4 | CFP | CBC | Enel Distributie Dobrogea | 10059353 |  | RO002E212892618/2 | 2022-06-06 | 2022
1168 | jud. IALOMITA, loc. SLOBOZIA, Strada Dimitrie Cantemir, nr. 13 | IL | 0.00304 | 0.002978 | 0 | 0.4 | CFP | CBC | Enel Distributie Dobrogea | 10073820 |  | RO002E231281574/2 | 2022-06-09 | 2022
1169 | jud. CONSTANTA, loc. CONSTANTA, Strada ION TITORIAN, nr. 14 | CT | 0.00608 | 0.005879 | 0 | 0.4 | CFP | CBC | Enel Distributie Dobrogea | 10173148 |  | RO002E211928347/2 | 2022-06-09 | 2022
1170 | jud. CONSTANTA, loc. CONSTANTA, Strada DEMOCRATIEI, nr. 163 | CT | 0.006 | 0.00586 | 0 | 0.4 | CFP | CBC | Enel Distributie Dobrogea | 10171695 |  | RO002E212265937/2 | 2022-06-10 | 2022
1171 | jud. CONSTANTA, loc. PALAZU MARE, Strada ZAVOIULUI, nr. 2 | CT | 0.00407 | 0.00397 | 0 | 0.4 | CFP | CBC | Enel Distributie Dobrogea | 09175942 | 2021-12-20 | RO002E212806310/3 | 2022-06-10 | 2022
1172 | jud. TULCEA, loc. TULCEA, Strada CELIC, nr. 8 | TL | 0.00798 | 0.007819 | 0 | 0.4 | CFP | CBC | Enel Distributie Dobrogea | 10196228 |  | RO002E241182608/3 | 2022-06-10 | 2022
1173 | jud. CONSTANTA, loc. EFORIE SUD, Strada ETERNITATII, nr. 20 | CT | 0.0048 | 0.004703 | 0 | 0.4 | CFP | CBC | Enel Distributie Dobrogea | 10158001 |  | RO002E213419513/2 | 2022-06-10 | 2022
1174 | jud. CONSTANTA, loc. CONSTANTA, Strada Cernica, nr. 5A | CT | 0.01134 | 0.009799 | 0 | 0.4 | CFP | CBC | Enel Distributie Dobrogea | 10172430 |  | RO002E213142606/2 | 2022-06-10 | 2022
1175 | jud. CONSTANTA, loc. CUMPANA, Strada DALIEI, nr. 11B | CT | 0.00684 | 0.006702 | 0 | 0.4 | CFP | CBC | Enel Distributie Dobrogea | 10006368 |  | RO002E213554502/2 | 2022-06-10 | 2022
1176 | jud. CONSTANTA, loc. NAVODARI, Strada MUZICII, nr. 69 | CT | 0.01216 | 0.01174 | 0 | 0.4 | CFP | CBC | Enel Distributie Dobrogea | 09763894 | 2022-04-15 | RO002E210111610/2 | 2022-06-03 | 2022
1177 | jud. CONSTANTA, loc. MANGALIA, Strada BASARABIEI, nr. 10 | CT | 0.00486 | 0.004743 | 0 | 0.4 | CFP | CBC | Enel Distributie Dobrogea | 09930614 |  | RO002E212635859/3 | 2022-06-10 | 2022
1178 | jud. CONSTANTA, loc. AGIGEA, Strada Petru Rares, nr. 4A | CT | 0.00545 | 0.004899 | 0 | 0.4 | CFP | CBC | Enel Distributie Dobrogea | 10067209 |  | RO002E213574694/2 | 2022-06-10 | 2022
1179 | jud. CONSTANTA, loc. CONSTANTA, Strada SEPTIMUS SEVERUS, nr. 11 | CT | 0.049875 | 0.048873 | 0 | 0.4 | CFP | CBC | Enel Distributie Dobrogea | 09784764 |  | RO002E213448773/3 | 2022-06-10 | 2022
1180 | jud. CONSTANTA, loc. VAMA VECHE, Strada MIHAIL KOGALNICEANU, nr. A448/3, bl. /2/2/5 | CT | 0.00546 | 0.00489 | 0 | 0.4 | CFP | CBC | Enel Distributie Dobrogea | 09891089 |  | RO002E213279012/3 | 2022-06-10 | 2022
1181 | jud. CONSTANTA, loc. AGIGEA, Strada ION TUGUI, nr. 10 | CT | 0.003 | 0.00293 | 0 | 0.4 | CFP | CBC | Enel Distributie Dobrogea | 10003604 |  | RO002E212757113/2 | 2022-06-10 | 2022
1182 | jud. TULCEA, loc. TULCEA, Strada EROILOR, nr. 44 | TL | 0.00525 | 0.0048 | 0 | 0.4 | CFP | CBC | Enel Distributie Dobrogea | 10016973 |  | RO002E240641168/2 | 2022-06-10 | 2022
1183 | jud. TULCEA, loc. CRISAN, Strada CRISAN, nr. FN | TL | 0.02136 | 0.01959 | 0 | 0.4 | CFP | CBC | Enel Distributie Dobrogea | 09708934 |  | RO002E241031892/2 | 2022-06-10 | 2022
1184 | jud. CONSTANTA, loc. CONSTANTA, Strada IZVOR, nr. 21 | CT | 0.00336 | 0.005879 | 0 | 0.4 | CFP | CBC | Enel Distributie Dobrogea | 09752459 |  | RO002E213174319/3 | 2022-06-10 | 2022
1185 | jud. IALOMITA, loc. FETESTI, Strada CALARASI, nr. 533. | IL | 0.0052 | 0.004899 | 0 | 0.4 | CFP | CBC | Enel Distributie Dobrogea | 09837050 |  | RO002E231207729/3 | 2022-06-10 | 2022
1186 | jud. CONSTANTA, loc. CONSTANTA, Strada SULFINEI, nr. 10 | CT | 0.00975 | 0.009554 | 0 | 0.4 | CFP | CBC | Enel Distributie Dobrogea | 09833321 | 2022-11-04 | RO002E212798297/2 | 2022-06-10 | 2022
1187 | jud. CONSTANTA, loc. NAVODARI, Strada GRADINILOR, nr. 57 | CT | 0.0084 | 0.005958 | 0 | 0.4 | CFP | CBC | Enel Distributie Dobrogea | 10203067 |  | RO002E210471518/2 | 2022-06-15 | 2022
1188 | jud. CONSTANTA, loc. CONSTANTA, Strada ROMANA, nr. 12 | CT | 0.00798 | 0.005879 | 0 | 0.4 | CFP | CBC | Enel Distributie Dobrogea | 10194059 |  | RO002E211335136/2 | 2022-06-15 | 2022
1189 | jud. CONSTANTA, loc. CERNAVODA, Strada VICTORIEI, nr. 22 | CT | 0.00321 | 0.002939 | 0 | 0.4 | CFP | CBC | Enel Distributie Dobrogea | 10005121 |  | RO002E210199144/2 | 2022-06-15 | 2022
1190 | jud. IALOMITA, loc. SAVENI, Strada ALEXANDRU IOAN CUZA, nr. 110 | IL | 0.00321 | 0.009799 | 0 | 0.4 | CFP | CBC | Enel Distributie Dobrogea | 09782607 | 2022-04-27 | RO002E230514493/2 | 2022-06-15 | 2022
1191 | jud. IALOMITA, loc. FETESTI, Strada TINERETULUI, nr. 1K | IL | 0.010125 | 0.00391 | 0 | 0.4 | CFP | CBC | Enel Distributie Dobrogea | 09534170 |  | RO002E231319172/3 | 2022-06-15 | 2022
1192 | jud. CONSTANTA, loc. EFORIE NORD, Strada BUCOVINEI, nr. 68 | CT | 0.00456 | 0.003332 | 0 | 0.4 | CFP | CBC | Enel Distributie Dobrogea | 10195491 |  | RO002E213489789/2 | 2022-06-15 | 2022
1193 | jud. TULCEA, loc. MINERI, Strada MINERI, nr. FN | TL | 0.00342 | 0.004899 | 0 | 0.4 | CFP | CBC | Enel Distributie Dobrogea | 10005265 |  | RO002E240379762/2 | 2022-06-08 | 2022
1194 | jud. CALARASI, loc. TAMADAU MARE, Strada TAMADAU MARE, nr. FN | CL | 0.00684 | 0.00568 | 0 | 0.4 | CFP | CBC | Enel Distributie Dobrogea | 10017932 |  | RO002E221244483/2 | 2022-06-15 | 2022
1195 | jud. CALARASI, loc. CALARASI, Strada FLACARA, nr. 39 | CL | 0.0092 | 0.009015 | 0 | 0.4 | CFP | CBC | Enel Distributie Dobrogea | 10151035 |  | RO002E221178816/2 | 2022-06-17 | 2022
1196 | jud. CONSTANTA, loc. LUMINA, Strada CAMPULUI, nr. 13A | CT | 0.01001 | 0.00979 | 0 | 0.4 | CFP | CBC | Enel Distributie Dobrogea | 09767353 | 2022-04-20 | RO002E210400723/2 | 2022-06-16 | 2022
1197 | jud. IALOMITA, loc. VALEA MACRISULUI, Strada Principala, nr. 45 | IL | 0.01944 | 0.018971 | 0 | 0.4 | CFP | CBC | Enel Distributie Dobrogea | 10106043 | 2022-05-26 | RO002E230524146/2 | 2022-06-16 | 2022
1198 | jud. IALOMITA, loc. FETESTI, Strada CALARASI, nr. FN | IL | 0.0297 | 0.029105 | 0 | 0.4 | CFP | CBC | Enel Distributie Dobrogea | 10060051 |  | RO002E231257274/3 | 2022-06-15 | 2022
1199 | jud. CONSTANTA, loc. CONSTANTA, Strada SALONIC, nr. 11, ap. 2 | CT | 0.00858 | 0.007839 | 0 | 0.4 | CFP | CBC | Enel Distributie Dobrogea | 10100951 | 2022-05-19 | RO002E213151583/3 | 2022-06-17 | 2022
1200 | jud. CONSTANTA, loc. CONSTANTA, Strada MUGURULUI, nr. 41A | CT | 0.00608 | 0.005879 | 0 | 0.4 | CFP | CBC | Enel Distributie Dobrogea | 10231093 |  | RO002E212942917/2 | 2022-06-17 | 2022
1201 | jud. CONSTANTA, loc. EFORIE NORD, Strada MIHAI EMINESCU, nr. 20 | CT | 0.019035 | 0.018653 | 0 | 0.4 | CFP | CBC | Enel Distributie Dobrogea | 10202937 |  | RO002E213444487/2 | 2022-06-17 | 2022
1202 | jud. CONSTANTA, loc. TECHIRGHIOL, Strada Scriitorilor, nr. 4 | CT | 0.00648 | 0.00583 | 0 | 0.4 | CFP | CBC | Enel Distributie Dobrogea | 10142600 |  | RO002E213114133/4 | 2022-06-17 | 2022
1203 | jud. CALARASI, loc. FUNDENI, Strada Mihai Eminescu, nr. 20 | CL | 0.004895 | 0.001492 | 0 | 0.4 | CFP | CBC | Enel Distributie Dobrogea | 10052114 |  | RO002E220994686/3 | 2022-06-17 | 2022
1204 | jud. CONSTANTA, loc. CONSTANTA, PRELUNGIREA Campinei, nr. 23 | CT | 0.00534 | 0.004899 | 0 | 0.4 | CFP | CBC | Enel Distributie Dobrogea | 10286797 |  | RO002E212451642/2 | 2022-06-21 | 2022
1205 | jud. CONSTANTA, loc. CONSTANTA, Bulevardul Mamaia, nr. 566 | CT | 0.09028 | 0.088199 | 0 | 0.4 | CFP | CBC | Enel Distributie Dobrogea | 09985140 |  | RO002E213397776/2 | 2022-06-21 | 2022
1206 | jud. CALARASI, loc. NUCETU, Calea Bucuresti, nr. 1 C | CL | 0.0729 | 0.058798 | 0 | 0.4 | CFP | CBC | Enel Distributie Dobrogea | 10153107 |  | RO002E221237799/2 | 2022-06-22 | 2022
1207 | jud. CONSTANTA, loc. VALU LUI TRAIAN, Strada MIHAI EMINESCU, nr. 47A | CT | 0.00525 | 0.004899 | 0 | 0.4 | CFP | CBC | Enel Distributie Dobrogea | 10265477 |  | RO002E213116764/2 | 2022-06-22 | 2022
1208 | jud. IALOMITA, loc. FETESTI, Strada INDEPENDENTEI, nr. 3 | IL | 0.016835 | 0.0195 | 0 | 0.4 | CFP | CBC | Enel Distributie Dobrogea | 09723465 |  | RO002E231232255/2 | 2022-06-16 | 2022
1209 | jud. CONSTANTA, loc. MEDGIDIA, Strada LUCIAN GRIGORESCU, nr. 5 | CT | 0.006105 | 0.00488 | 0 | 0.4 | CFP | CBC | Enel Distributie Dobrogea | 10195613 |  | RO002E211443169/2 | 2022-06-16 | 2022
1210 | jud. CALARASI, loc. LUICA, Strada GOSPODARILOR, nr. 4 | CL | 0.005175 | 0.0039 | 0 | 0.4 | CFP | CBC | Enel Distributie Dobrogea | 10060552 |  | RO002E220779520/2 | 2022-06-16 | 2022
1211 | jud. IALOMITA, loc. BARCANESTI, Strada BARCANESTI, nr. FN | IL | 0.014 | 0.01364 | 0 | 0.4 | CFP | CBC | Enel Distributie Dobrogea | 10060113 | 2022-09-06 | RO002E231178052/2 | 2022-06-23 | 2022
1212 | jud. CALARASI, loc. BELCIUGATELE, Strada BELCIUGATELE, nr. FN | CL | 0.010125 | 0.009799 | 0 | 0.4 | CFP | CBC | Enel Distributie Dobrogea | 10206988 |  | RO002E221205682/2 | 2022-06-23 | 2022
1213 | jud. IALOMITA, loc. VALEA MACRISULUI, Strada MONUMENTULUI, nr. 22 | IL | 0.0388 | 0.0352 | 0 | 0.4 | CFP | CBC | Enel Distributie Dobrogea | 10163699 | 2022-06-14 | RO002E230580496/3 | 2022-06-23 | 2022
1214 | jud. CONSTANTA, loc. CONSTANTA, Strada Prislop, nr. 5C | CT | 0.00988 | 0.009662 | 0 | 0.4 | CFP | CBC | Enel Distributie Dobrogea | 10240342 |  | RO002E213773729/2 | 2022-06-23 | 2022
1215 | jud. CALARASI, loc. FUNDULEA, Strada ALUNULUI, nr. 12 | CL | 0.01334 | 0.011758 | 0 | 0.4 | CFP | CBC | Enel Distributie Dobrogea | 10032102 | 2022-06-06 | RO002E221405516/2 | 2022-06-23 | 2022
1216 | jud. CONSTANTA, loc. CONSTANTA, Strada MESTERUL MANOLE, nr. 50E | CT | 0.00608 | 0.005879 | 0 | 0.4 | CFP | CBC | Enel Distributie Dobrogea | 10233153 |  | RO002E212515542/3 | 2022-06-23 | 2022
1217 | jud. CONSTANTA, loc. SCHITU, Strada ARTARULUI, nr. 34A | CT | 0.00525 | 0.004899 | 0 | 0.4 | CFP | CBC | Enel Distributie Dobrogea | 10312883 |  | RO002E212874720/2 | 2022-06-22 | 2022
1218 | jud. CALARASI, loc. OLTENITA, Strada STADIONULUI, nr. 1 | CL | 0.0489 | 0.048744 | 0 | 0.23 | CFP | CBC | Enel Distributie Dobrogea | 10154279 |  | RO002E221321995/2 | 2022-06-23 | 2022
1219 | jud. CALARASI, loc. CALARASI, Strada PACII, nr. 73, bl. -, sc. -, et. -, ap. - | CL | 0.008 | 0.005879 | 0 | 0.4 | CFP | CBC | Enel Distributie Dobrogea | 10087865 | 2022-06-08 | RO002E221107458/2 | 2022-06-23 | 2022
1220 | jud. CONSTANTA, loc. LUMINA, Strada MORII, nr. 79A, bl. LOT 10 | CT | 0.0066 | 0.005879 | 0 | 0.4 | CFP | CBC | Enel Distributie Dobrogea | 10144093 |  | RO002E213136711/2 | 2022-06-24 | 2022
1221 | jud. CONSTANTA, loc. CHEIA, Strada PATRIEI, nr. 45 | CT | 0.0064 | 0.005879 | 0 | 0.4 | CFP | CBC | Enel Distributie Dobrogea | 10078285 |  | RO002E210232399/2 | 2022-06-24 | 2022
1222 | jud. CONSTANTA, loc. VALU LUI TRAIAN, Strada CONSTANTIN PARIANO, nr. 34 | CT | 0.0052 | 0.004899 | 0 | 0.4 | CFP | CBC | Enel Distributie Dobrogea | 10050008 |  | RO002E212227126/2 | 2022-06-27 | 2022
1223 | jud. TULCEA, loc. CERNA, Strada Traian, nr. 21 | TL | 0.00336 | 0.003283 | 0 | 0.4 | CFP | CBC | Enel Distributie Dobrogea | 08497960 | 2021-08-31 | RO002E240236146/2 | 2022-06-27 | 2022
1224 | jud. IALOMITA, loc. DRAGOESTI, Strada Independentei, nr. 8 | IL | 0.01157 | 0.011259 | 0 | 0.4 | CFP | CBC | Enel Distributie Dobrogea | 10189038 | 2022-06-10 | RO002E230783659/3 | 2022-06-27 | 2022
1225 | jud. IALOMITA, loc. CHIROIU-PAMANTENI, Strada Primaverii, nr. 46 | IL | 0.0267 | 0.026086 | 0 | 0.4 | CFP | CBC | Enel Distributie Dobrogea | 10122264 | 2022-10-06 | RO002E230794347/3 | 2022-06-26 | 2022
1226 | jud. CONSTANTA, loc. EFORIE NORD, Strada STEFAN CEL MARE, nr. 24 | CT | 0.01004 | 0.010191 | 0 | 0.4 | CFP | CBC | Enel Distributie Dobrogea | 10296672 |  | RO002E212893293/2 | 2022-06-23 | 2022
1227 | jud. IALOMITA, loc. URZICENI, Strada 1918, nr. 5 | IL | 0.00621 | 0.004899 | 0 | 0.4 | CFP | CBC | Enel Distributie Dobrogea | 10167036 |  | RO002E230684299/2 | 2022-06-16 | 2022
1228 | jud. IALOMITA, loc. URZICENI, Strada PRELUNGIREA PUSCASI, nr. 29A | IL | 0.00621 | 0.004899 | 0 | 0.4 | CFP | CBC | Enel Distributie Dobrogea | 10234840 |  | RO002E231267321/2 | 2022-06-29 | 2022
1229 | jud. CONSTANTA, loc. CONSTANTA, Strada MUNTII TATRA, nr. 20 | CT | 0.00645 | 0.005879 | 0 | 0.4 | CFP | CBC | Enel Distributie Dobrogea | 10150346 |  | RO002E211146686/2 | 2022-06-24 | 2022
1230 | jud. CONSTANTA, loc. CONSTANTA, Strada B DUL. I.C.BRATIANU, nr. 155 | CT | 0.00574 | 0.004625 | 0 | 0.4 | CFP | CBC | Enel Distributie Dobrogea | 10092984 |  | RO002E211530717/2 | 2022-06-24 | 2022
1231 | jud. CALARASI, loc. VALEA ARGOVEI, Strada VALEA ARGOVEI, nr. FN | CL | 0.00836 | 0.008035 | 0 | 0.4 | CFP | CBC | Enel Distributie Dobrogea | 10208343 |  | RO002E220302296/2 | 2022-06-24 | 2022
1232 | jud. IALOMITA, loc. URZICENI, Strada SOSEAUA BUZAULUI, nr. 5 | IL | 0.00972 | 0.009516 | 0 | 0.4 | CFP | CBC | Enel Distributie Dobrogea | 10140190 |  | RO002E230572431/1 | 2022-06-24 | 2022
1233 | jud. CALARASI, loc. GOSTILELE, Strada Victoriei, nr. 62A | CL | 0.005265 | 0.005159 | 0 | 0.4 | CFP | CBC | Enel Distributie Dobrogea | 10127838 |  | RO002E221431694/2 | 2022-06-28 | 2022
1234 | jud. CONSTANTA, loc. RASOVA, Strada BUCURESTII NOI, nr. 90C, bl. LOT1 | CT | 0.05 | 0.048985 | 0 | 0.4 | CFP | CBC | Enel Distributie Dobrogea | 10265210 |  | RO002E213367335/3 | 2022-06-29 | 2022
1235 | jud. TULCEA, loc. SALCIOARA, Strada SALCIOARA, nr. 25 | TL | 0.01638 | 0.016042 | 0 | 0.23 | CFP | CBC | Enel Distributie Dobrogea | 10206752 |  | RO002E241085734/2 | 2022-06-29 | 2022
1236 | jud. CALARASI, loc. LEHLIU-GARA, Strada VALEA ARGOVEI, nr. 12 | CL | 0.0074 | 0.005879 | 0 | 0.4 | CFP | CBC | Enel Distributie Dobrogea | 10244662 |  | RO002E221390621/2 | 2022-06-28 | 2022
1237 | jud. IALOMITA, loc. FACAENI, Strada Toporasilor, nr. 59 Bis | IL | 0.0052 | 0.004899 | 0 | 0.4 | CFP | CBC | Enel Distributie Dobrogea | 10196288 |  | RO002E231229475/2 | 2022-06-27 | 2022
1238 | jud. Constanta, loc. Vama Veche, Strada Rasaritului, nr 20 | CT | 0.0532 | 0.04899 | 0 | 0.4 | CFP | CBC | Enel Distributie Dobrogea | 09701790 |  | RO002E213243990/2 | 2022-04-06 | 2022
1239 | jud. IALOMITA, loc. Vladeni, Strada Vladeni, nr. FN | IL | 0.0216 | 0.01959 | 0 | 0.23 | CFP | CBC | Enel Distributie Dobrogea | 9875778 | 2022-04-28 | RO002E230523077/2 | 2022-05-12 | 2022
1240 | jud. CALARASI, loc. CONSTANTIN BRANCOVEANU, Strada Gladiolei, nr. 13 | CL | 0.004899 | 0.00525 | 0 | 0.4 | CFP | CBC | Enel Distributie Dobrogea | 10303045 |  | RO002E220407113/3 | 2022-06-29 | 2022
1241 | jud. TULCEA, loc. TULCEA, Strada Strada Tulcea, nr.61 1779T P, nr. T61 P1779 | TL | 0.004713 | 0.05 | 0 | 0.4 | CFP | CBC | Enel Distributie Dobrogea | 09995924 |  | RO002E241100675/2 | 2022-06-30 | 2022
1242 | jud. CALARASI, loc. LEHLIU-GARA, Strada INDUSTRIEI, nr. 5A | CL | 0.00489 | 0.01638 | 0 | 0.4 | CFP | CBC | Enel Distributie Dobrogea | 10338090 |  | RO002E221370449/3 | 2022-06-30 | 2022
1243 | jud. TULCEA, loc. MINERI, Strada MINERI, nr. FN, bl. T2, A114 | TL | 0.0166 | 0.0074 | 0 | 0.4 | CFP | CBC | Enel Distributie Dobrogea | 10189617 |  | RO002E241178535/2 | 2022-06-30 | 2022
1244 | jud. CALARASI, loc. CALARASI, ALEEA Centralei, nr. FN, bl. CONFORT | CL | 0.018246 | 0.0052 | 0 | 0.4 | CFP | CBC | Enel Distributie Dobrogea | 09778199 |  | RO002E220695774/2 | 2022-06-30 | 2022
1245 | jud. IALOMITA, loc. BRAZII, Strada BRAZII, nr. FN | IL | 0.005879 | 0.00576 | 0 | 0.4 | CFP | CBC | Enel Distributie Dobrogea | 10147547 | 2022-06-14 | RO002E230266633/2 | 2022-06-29 | 2022
1246 | jud. CONSTANTA, loc. CUMPANA, Strada George Bacovia, nr. 51 | CT | 0.004899 | 0.01755 | 0 | 0.4 | CFP | CBC | Enel Distributie Dobrogea | 10312522 |  | RO002E213025954/3 | 2022-06-29 | 2022
1247 | jud. CONSTANTA, loc. NAVODARI, Strada D5, nr. 3, et. 3, ap. 31 | CT | 0.002938 | 0.01862 | 0 | 0.4 | CFP | CBC | Enel Distributie Dobrogea | 09764013 | 2022-05-04 | RO002E213332348/3 | 2022-01-07 | 2022
1248 | jud. TULCEA, loc. TULCEA, Artera Livezilor, nr. 8 | TL | 0.00732 | 0.00972 | 0 | 0.4 | CFP | CBC | Enel Distributie Dobrogea | 10024685 |  | RO002E240566670/3 | 2022-01-07 | 2022
1249 | jud. CALARASI, loc. NICOLAE BALCESCU, Strada Gradinitei, nr. 23 | CL | 0.01955 | 0.0195 | 0 | 0.4 | CFP | CBC | Enel Distributie Dobrogea | 10122788 | 2022-06-20 | RO002E220581420/3 | 2022-01-07 | 2022
1250 | jud. CONSTANTA, loc. VALU LUI TRAIAN, Strada DUMITRU OLARIU, nr. 90A | CT | 0.004899 | 0.00608 | 0 | 0.4 | CFP | CBC | Enel Distributie Dobrogea | 10129133 |  | RO002E213051100/1 | 2022-09-06 | 2022
1251 | jud. CONSTANTA, loc. CUMPANA, Strada FRUNZELOR, nr. 62 | CT | 0.00489 | 0.00525 | 0 | 0.4 | CFP | CBC | Enel Distributie Dobrogea | 10284208 |  | RO002E213061011/2 | 2022-06-21 | 2022
1252 | jud. CONSTANTA, loc. CONSTANTA, Strada RAZBOIENI, nr. 102 | CT | 0.004899 | 0.00368 | 0 | 0.23 | CFP | CBC | Enel Distributie Dobrogea | 10305510 |  | RO002E211300194/2 | 2022-06-30 | 2022
1253 | jud. IALOMITA, loc. SLOBOZIA, Strada LONDRA, nr. 22 | IL | 0.005878 | 0.00748 | 0 | 0.4 | CFP | CBC | Enel Distributie Dobrogea | 10013271 | 2022-05-18 | RO002E231169377/2 | 2022-06-30 | 2022
1254 | jud. TULCEA, loc. BAIA, Strada OITUZ, nr. FN | TL | 0.005232 | 0.0224 | 0 | 0.4 | CFP | CBC | Enel Distributie Dobrogea | 10225737 |  | RO002E240434001/2 | 2022-06-30 | 2022
1255 | jud. TULCEA, loc. TULCEA, Strada 1848, nr. 5A | TL | 0.017639 | 0.00532 | 0 | 0.4 | CFP | CBC | Enel Distributie Dobrogea | 10187298 |  | RO002E240730426/2 | 2022-06-30 | 2022
1256 | jud. CONSTANTA, loc. TUZLA, Strada UZINEI, nr. 5B | CT | 0.002939 | 0.00576 | 0 | 0.4 | CFP | CBC | Enel Distributie Dobrogea | 10263138 |  | RO002E213312223/2 | 2022-04-07 | 2022
1257 | jud. CONSTANTA, loc. CONSTANTA, Strada Dragoslavele, nr. 27 | CT | 0.013033 | 0.0052 | 0 | 0.4 | CFP | CBC | Enel Distributie Dobrogea | 10290329 |  | RO002E211969207/2 | 2022-04-07 | 2022
1258 | jud. CONSTANTA, loc. EFORIE SUD, Strada DR. CANTACUZINO, nr. 45 | CT | 0.004086 | 0.0063 | 0 | 0.4 | CFP | CBC | Enel Distributie Dobrogea | 10233695 |  | RO002E211680869/3 | 2022-06-30 | 2022
1259 | jud. TULCEA, loc. TULCEA, Strada TRANSFORMATORULUI, nr. 4H | TL | 0.006614 | 0.0054 | 0 | 0.4 | CFP | CBC | Enel Distributie Dobrogea | 10130173 |  | RO002E241153257/2 | 2022-06-30 | 2022
1260 | jud. IALOMITA, loc. SLOBOZIA, Strada Dimitrie Cantemir, nr. 13 | IL | 0.002939 | 0.018 | 0 | 0.4 | CFP | CBC | Enel Distributie Dobrogea | 10231940 |  | RO002E231140792/2 | 2022-06-30 | 2022
1261 | jud. CONSTANTA, loc. CONSTANTA, Strada Caudella Eduard, nr. 31 | CT | 0.011749 | 0.0033 | 0 | 0.4 | CFP | CBC | Enel Distributie Dobrogea | 10385010 |  | RO002E213601392/2 | 2022-04-07 | 2022
1262 | jud. IALOMITA, loc. GARBOVI, Strada Viilor, nr. 2 | IL | 0.004899 | 0.0132 | 0 | 0.4 | CFP | CBC | Enel Distributie Dobrogea | 10127196 |  | RO002E230534945/2 | 2022-06-30 | 2022
1263 | jud. CONSTANTA, loc. 2 MAI, Strada Nucilor, nr. 53 | CT | 0.005879 | 0.00418 | 0 | 0.4 | CFP | CBC | Enel Distributie Dobrogea | 09935146 |  | RO002E213140312/2 | 2022-06-29 | 2022
1264 | jud. IALOMITA, loc. BARCANESTI, Strada BARCANESTI, nr. FN | IL | 0.005408 | 0.0068 | 0 | 0.4 | CFP | CBC | Enel Distributie Dobrogea | 10341149 |  | RO002E231200755/2 | 2022-06-30 | 2022
1265 | jud. CONSTANTA, loc. LAZU, Strada SIMION BARNUTIU, nr. 5 | CT | 0.00587 | 0.00304 | 0 | 0.4 | CFP | CBC | Enel Distributie Dobrogea | 10059678 |  | RO002E212714880/3 | 2022-01-07 | 2022
1266 | jud. CONSTANTA, loc. HARSOVA, Strada HORIA, nr. 21 | CT | 0.019599 | 0.01199 | 0 | 0.4 | CFP | CBC | Enel Distributie Dobrogea | 10314562 |  | RO002E212982685/2 | 2022-04-07 | 2022
1267 | jud. CONSTANTA, loc. OVIDIU, Strada CARIEREI, nr. 1A, bl. 23/1-28 | CT | 0.08032 | 0.011 | 0 | 0.4 | CFP | CBC | Enel Distributie Dobrogea | 10183955 |  | RO002E212876597/3 | 2022-04-07 | 2022
1268 | jud. CONSTANTA, loc. LUMINA, Strada NARCISELOR, nr. 159 | CT | 0.009799 | 0.0081 | 0 | 0.4 | CFP | CBC | Enel Distributie Dobrogea | 10169309 |  | RO002E210786304/2 | 2022-04-07 | 2022
1269 | jud. CONSTANTA, loc. VALU LUI TRAIAN, Strada PLAIULUI, nr. 3 LOT1 | CT | 0.004899 | 0.0056 | 0 | 0.23 | CFP | CBC | Enel Distributie Dobrogea | 10243874 |  | RO002E213191352/2 | 2022-04-07 | 2022
1270 | jud. TULCEA, loc. TULCEA, Strada LACULUI, nr. 2B | TL | 0.002938 | 0.006 | 0 | 0.4 | CFP | CBC | Enel Distributie Dobrogea | 10299262 |  | RO002E241022016/2 | 2022-04-07 | 2022
1271 | jud. CONSTANTA, loc. OVIDIU, Strada MUGUREL, nr. 3 LOT 2 | CT | 0.002939 | 0.0216 | 0 | 0.4 | CFP | CBC | Enel Distributie Dobrogea | 10339814 |  | RO002E213528480/2 | 2022-04-07 | 2022
1272 | jud. CONSTANTA, loc. CONSTANTA, Strada Aldea Sandu, nr. 40 | CT | 0.0058 | 0.0108 | 0 | 0.4 | CFP | CBC | Enel Distributie Dobrogea | 10330089 |  | RO002E212426048/2 | 2022-04-07 | 2022
1273 | jud. CONSTANTA, loc. LUMINA, Strada MARE, nr. 70 | CT | 0.004899 | 0.084 | 0 | 0.4 | CFP | CBC | Enel Distributie Dobrogea | 10112016 |  | RO002E210243223/2 | 2022-05-07 | 2022
1274 | jud. IALOMITA, loc. SLOBOZIA, Strada Stejarului, nr. 12 | IL | 0.009799 | 0.011 | 0 | 0.4 | CFP | CBC | Enel Distributie Dobrogea | 09927348 |  | RO002E231217168/3 | 2022-05-07 | 2022
1275 | jud. CONSTANTA, loc. COCHIRLENI, Strada 2 GEMENI, nr. FN, bl. CASA CU MAGAZIN | CT | 0.005633 | 0.0054 | 0 | 0.4 | CFP | CBC | Enel Distributie Dobrogea | 10327607 |  | RO002E210747941/2 | 2022-04-07 | 2022
1276 | jud. IALOMITA, loc. DRAGOESTI, Strada Matei Basarab, nr. 6 | IL | 0.009514 | 0.00342 | 0 | 0.4 | CFP | CBC | Enel Distributie Dobrogea | 10234277 | 2022-06-24 | RO002E230794336/4 | 2022-04-07 | 2022
1277 | jud. IALOMITA, loc. AMARA, Strada CONSTANTIN BRANCUSI, nr. 92 | IL | 0.004899 | 0.003 | 0 | 0.4 | CFP | CBC | Enel Distributie Dobrogea | 10285523 |  | RO002E231301195/2 | 2022-04-07 | 2022
1278 | jud. CALARASI, loc. CALARASI, PRELUNGIREA Bucuresti, nr. 7, bl. C20 | CL | 0.00489 | 0.0069 | 0 | 0.4 | CFP | CBC | Enel Distributie Dobrogea | 09831354 |  | RO002E220705473/2 | 2022-04-07 | 2022
1279 | jud. IALOMITA, loc. AMARA, Strada CIPRIAN PORUMBESCU, nr. 540 | IL | 0.002978 | 0.00532 | 0 | 0.4 | CFP | CBC | Enel Distributie Dobrogea | 10333919 |  | RO002E231269952/2 | 2022-04-07 | 2022
1280 | jud. TULCEA, loc. TULCEA, Strada VITICULTURII, nr. 2 | TL | 0.019599 | 0.01026 | 0 | 0.4 | CFP | CBC | Enel Distributie Dobrogea | 10266094 |  | RO002E241113882/2 | 2022-05-07 | 2022
1281 | jud. CALARASI, loc. PASAREA, Strada PASAREA, nr. 0 | CL | 0.004898 | 0.00585 | 0 | 0.4 | CFP | CBC | Enel Distributie Dobrogea | 10244460 |  | RO002E221271966/2 | 2022-06-30 | 2022
1282 | jud. CONSTANTA, loc. CONSTANTA, Strada RAZBOIENI, nr. 77B | CT | 0.004899 | 0.00979 | 0 | 0.4 | CFP | CBC | Enel Distributie Dobrogea | 10409540 |  | RO002E211237182/2 | 2022-01-07 | 2022
1283 | jud. IALOMITA, loc. SCANTEIA, Strada Sperantei, nr. 33 | IL | 0.009799 | 0.00608 | 0 | 0.23 | CFP | CBC | Enel Distributie Dobrogea | 10196513 |  | RO002E230515012/3 | 2022-01-07 | 2022
1284 | jud. TULCEA, loc. CASIMCEA, Strada CASIMCEA, nr. FN | TL | 0.01469 | 0.0084 | 0 | 0.4 | CFP | CBC | Enel Distributie Dobrogea | 10222454 |  | RO002E240463171/2 | 2022-01-07 | 2022
1285 | jud. CONSTANTA, loc. CONSTANTA, Strada FULGERULUI, nr. 47 | CT | 0.00488 | 0.0084 | 0 | 0.4 | CFP | CBC | Enel Distributie Dobrogea | 10368315 |  | RO002E211183328/2 | 2022-06-07 | 2022
1286 | jud. CONSTANTA, loc. TECHIRGHIOL, Strada D.BOLINTINEANU, nr. 10 | CT | 0.014698 | 0.0054 | 0 | 0.23 | CFP | CBC | Enel Distributie Dobrogea | 10405913 |  | RO002E213066050/2 | 2022-06-07 | 2022
1287 | jud. CONSTANTA, loc. OVIDIU, Strada AMURGULUI, nr. 103E | CT | 0.007825 | 0.00304 | 0 | 0.4 | CFP | CBC | Enel Distributie Dobrogea | 10375599 |  | RO002E213464579/2 | 2022-06-07 | 2022
1288 | jud. IALOMITA, loc. SLOBOZIA, Strada Ulmului, nr. 5 | IL | 0.005879 | 0.0231 | 0 | 0.4 | CFP | CBC | Enel Distributie Dobrogea | 10327207 |  | RO002E231212376/2 | 2022-04-07 | 2022
1289 | jud. CONSTANTA, loc. CUMPANA, Strada VETERANILOR, nr. 1B | CT | 0.003605 | 0.00546 | 0 | 0.4 | CFP | CBC | Enel Distributie Dobrogea | 10378828 |  | RO002E212794956/2 | 2022-06-07 | 2022
1290 | jud. CONSTANTA, loc. CUMPANA, Strada RAZOARE, nr. 38 | CT | 0.009799 | 0.00532 | 0 | 0.23 | CFP | CBC | Enel Distributie Dobrogea | 10378848 |  | RO002E213182824/2 | 2022-06-07 | 2022
1291 | jud. CONSTANTA, loc. OVIDIU, Strada B, nr. 64 | CT | 0.00293 | 0.0104 | 0 | 0.4 | CFP | CBC | Enel Distributie Dobrogea | 10388157 |  | RO002E212811316/2 | 2022-06-07 | 2022
1292 | jud. CONSTANTA, loc. OVIDIU, Strada POSTEI, nr. 82 | CT | 0.008819 | 0.01596 | 0 | 0.4 | CFP | CBC | Enel Distributie Dobrogea | 10349259 |  | RO002E210040239/2 | 2022-06-07 | 2022
1293 | jud. CONSTANTA, loc. OVIDIU, Strada A, nr. 65 | CT | 0.00488 | 0.006 | 0 | 0.23 | CFP | CBC | Enel Distributie Dobrogea | 10353925 |  | RO002E213452723/2 | 2022-06-07 | 2022
1294 | jud. CONSTANTA, loc. OVIDIU, Strada D, nr. 27 | CT | 0.004899 | 0.0152 | 0 | 0.4 | CFP | CBC | Enel Distributie Dobrogea | 10167988 |  | RO002E213139073/2 | 2022-06-07 | 2022
1295 | jud. Constanta, loc. Constanta, Strada Praga, nr. 3, bl. CA31 | CT | 0.007682 | 0.00891 | 0 | 0.4 | CFP | CBC | Enel Distributie Dobrogea | 10371593 |  | RO002E213725568/1 | 2022-06-07 | 2022
1296 | jud. TULCEA, loc. CERNA, Strada ION STAICU, nr. 17 | TL | 0.009799 | 0.0075 | 0 | 0.23 | CFP | CBC | Enel Distributie Dobrogea | 09771505 | 2022-04-21 | RO002E240509475/3 | 2022-06-07 | 2022
1297 | jud. CONSTANTA, loc. CORBU, Strada PRINCIPALA, nr. 36 | CT | 0.004875 | 0.00525 | 0 | 0.4 | CFP | CBC | Enel Distributie Dobrogea | 10388296 |  | RO002E210211138/2 | 2022-06-07 | 2022
1298 | jud. CONSTANTA, loc. CONSTANTA, Strada Eminescu Mihai, nr. 45 | CT | 0.00977 | 0.01064 | 0 | 0.23 | CFP | CBC | Enel Distributie Dobrogea | 10215447 | 2022-06-17 | RO002E211746312/2 | 2022-06-07 | 2022
1299 | jud. IALOMITA, loc. SLOBOZIA, Strada Doja Gheorghe, nr. 22 | IL | 0.005879 | 0.00506 | 0 | 0.4 | CFP | CBC | Enel Distributie Dobrogea | 10399301 |  | RO002E230574567/2 | 2022-08-07 | 2022
1300 | jud. CONSTANTA, loc. CONSTANTA, Strada VULTURULUI, nr. 21 | CT | 0.007835 | 0.0112 | 0 | 0.4 | CFP | CBC | Enel Distributie Dobrogea | 10382853 |  | RO002E212447546/3 | 2022-07-07 | 2022
1301 | jud. TULCEA, loc. MURIGHIOL, Strada MURIGHIOL, nr. F.N | TL | 0.011759 | 0.0052 | 0 | 0.4 | CFP | CBC | Enel Distributie Dobrogea | 10358217 |  | RO002E241133840/3 | 2022-07-07 | 2022
1302 | jud. IALOMITA, loc. SAVENI, Strada NICOLAE IORGA, nr. 27 | IL | 0.009799 | 0.0055 | 0 | 0.4 | CFP | CBC | Enel Distributie Dobrogea | 10180626 |  | RO002E230775021/3 | 2022-08-07 | 2022
1303 | jud. CONSTANTA, loc. CONSTANTA, Strada PODULUI, nr. 1 | CT | 0.004643 | 0.00784 | 0 | 0.4 | CFP | CBC | Enel Distributie Dobrogea | 10189311 |  | RO002E211907681/2 | 2022-08-07 | 2022
1304 | jud. CALARASI, loc. STEFAN CEL MARE, Strada Autostrazii, nr. 8 | CL | 0.096426 | 0.01026 | 0 | 0.23 | CFP | CBC | Enel Distributie Dobrogea | 10229554 |  | RO002E220602749/3 | 2022-10-07 | 2022
1305 | jud. IALOMITA, loc. MANASIA, Strada MANASIA, nr. FN | IL | 0.007638 | 0.004995 | 0 | 0.4 | CFP | CBC | Enel Distributie Dobrogea | 10346260 |  | RO002E231154966/2 | 2022-10-07 | 2022
1306 | jud. CONSTANTA, loc. CONSTANTA, Strada Averescu Alexandru, maresal, nr. 51 | CT | 0.004899 | 0.00999 | 0 | 0.4 | CFP | CBC | Enel Distributie Dobrogea | 10173146 |  | RO002E213296358/2 | 2022-11-07 | 2022
1307 | jud. IALOMITA, loc. DRAGOESTI, Strada Stadionului, nr. 10 | IL | 0.019108 | 0.00798 | 0 | 0.4 | CFP | CBC | Enel Distributie Dobrogea | 10241153 |  | RO002E231217584/4 | 2022-08-07 | 2022
1308 | jud. TULCEA, loc. TULCEA, Strada ELIZEULUI, nr. 14 | TL | 0.00583 | 0.0097 | 0 | 0.4 | CFP | CBC | Enel Distributie Dobrogea | 10419279 |  | RO002E241104578/3 | 2022-11-07 | 2022
1309 | jud. TULCEA, loc. TULCEA, Strada CALUGARENI, nr. 12 | TL | 0.004899 | 0.012 | 0 | 0.23 | CFP | CBC | Enel Distributie Dobrogea | 10433799 |  | RO002E240555757/2 | 2022-11-07 | 2022
1310 | jud. CALARASI, loc. ROSETI, Strada ECATERINA TEODOROIU, nr. 32 | CL | 0.0081 | 0.0104 | 0 | 0.23 | CFP | CBC | Enel Distributie Dobrogea | 09837732 | 2022-08-06 | RO002E220230049/2 | 2022-11-07 | 2022
1311 | jud. TULCEA, loc. TULCEA, Strada TIMPURI NOI, nr. 1 | TL | 0.008035 | 0.00474 | 0 | 0.23 | CFP | CBC | Enel Distributie Dobrogea | 10420018 |  | RO002E241164844/2 | 2022-11-07 | 2022
1312 | jud. TULCEA, loc. NUFARU, Strada NICOLAE BALCESCU, nr. 9 | TL | 0.009799 | 0.0984 | 0 | 0.23 | CFP | CBC | Enel Distributie Dobrogea | 10433565 |  | RO002E241122613/1 | 2022-11-07 | 2022
1313 | jud. CONSTANTA, loc. CUMPANA, Strada PREOT AL.DUMITRESCU, nr. 76 LOT 1 | CT | 0.003041 | 0.007875 | 0 | 0.4 | CFP | CBC | Enel Distributie Dobrogea | 10121292 |  | RO002E213626861/1 | 2022-11-07 | 2022
1314 | jud. CALARASI, loc. CALARASI, Strada NAVODARI, nr. 123 | CL | 0.005879 | 0.00535 | 0 | 0.4 | CFP | CBC | Enel Distributie Dobrogea | 10068647 |  | RO002E221105142/2 | 2022-11-07 | 2022
1315 | jud. CONSTANTA, loc. EFORIE NORD, Strada TISEI, nr. 42 |  | 0.007839 | 0.01958 | 0 | 0.23 | CFP | CBC | Enel Distributie Dobrogea | 10484908 |  | RO002E212619143/3 | 2022-12-07 | 2022
1316 | jud. CONSTANTA, loc. 23 AUGUST, Strada MIHAI EMINESCU, nr. 27 | CT | 0.0081 | 0.00684 | 0 | 0.4 | CFP | CBC | Enel Distributie Dobrogea | 10445886 |  | RO002E210666053/2 | 2022-12-07 | 2022
1317 | jud. CONSTANTA, loc. MANGALIA, Strada 1 MAI, nr. 2B | CT | 0.00485 | 0.00654 | 0 | 0.4 | CFP | CBC | Enel Distributie Dobrogea | 10351841 |  | RO002E212786104/3 | 2022-07-13 | 2022
1318 | jud. CONSTANTA, loc. OVIDIU, Strada 2, nr. 8 | CT | 0.008035 | 0.0081 | 0 | 0.4 | CFP | CBC | Enel Distributie Dobrogea | 10287458 |  | RO002E213480690/2 | 2022-12-07 | 2022
1319 | jud. CONSTANTA, loc. OVIDIU, Strada 5, nr. 8 | CT | 0.003674 | 0.0095 | 0 | 0.4 | CFP | CBC | Enel Distributie Dobrogea | 10464062 |  | RO002E213361429/1 | 2022-12-07 | 2022
1320 | jud. IALOMITA, loc. CHIROIU-PAMANTENI, Strada Primaverii, nr. 46A | IL | 0.026086 | 0.010125 | 0 | 0.23 | CFP | CBC | Enel Distributie Dobrogea | 10159532 | 2022-06-28 | RO002E231217450/3 | 2022-12-07 | 2022
1321 | jud. CONSTANTA, loc. CORBU, Strada PRINCIPALA, nr. 36 | CT | 0.004875 | 0.003102 | 0 | 0.4 | CFP | CBC | Enel Distributie Dobrogea | 10388332 |  | RO002E210766166/2 | 2022-07-13 | 2022
1322 | jud. CONSTANTA, loc. CONSTANTA, Strada PACII, nr. 1 | CT | 0.007251 | 0.00608 | 0 | 0.4 | CFP | CBC | Enel Distributie Dobrogea | 10456607 |  | RO002E211756391/1 | 2022-07-13 | 2022
1323 | jud. CONSTANTA, loc. EFORIE NORD, Strada GRIGORE ANTIPA, nr. 14 | CT | 0.00588 | 0.009375 | 0 | 0.4 | CFP | CBC | Enel Distributie Dobrogea | 10134681 |  | RO002E211676561/3 | 2022-11-07 | 2022
1324 | jud. CONSTANTA, loc. EFORIE SUD, Strada ORIZONTULUI, nr. 12 | CT | 0.00978 | 0.0081 | 0 | 0.4 | CFP | CBC | Enel Distributie Dobrogea | 10023264 |  | RO002E213557673/2 | 2022-12-07 | 2022
1325 | jud. CALARASI, loc. CHIRNOGI, Strada CHIRNOGI, nr. 0 | CL | 0.01466 | 0.0056 | 0 | 0.4 | CFP | CBC | Enel Distributie Dobrogea | 10000759 |  | RO002E221295276/3 | 2022-12-07 | 2022
1326 | jud. IALOMITA, loc. SLOBOZIA, Strada D. N. 2A, nr. KM.2-4, bl. 6 | IL | 0.09792 | 0.00874 | 0 | 0.4 | CFP | CBC | Enel Distributie Dobrogea | 10199205 |  | RO002E230457893/2 | 2022-12-07 | 2022
1327 | jud. CONSTANTA, loc. CUMPANA, Strada VETERANILOR, nr. 2H | CT | 0.004899 | 0.00375 | 0 | 0.4 | CFP | CBC | Enel Distributie Dobrogea | 10303829 |  | RO002E213386998/2 | 2022-12-07 | 2022
1328 | jud. CONSTANTA, loc. LIMANU, Strada MILITARILOR, nr. 23 | CT | 0.007839 | 0.0267 | 0 | 0.4 | CFP | CBC | Enel Distributie Dobrogea | 10451554 |  | RO002E210735173/2 | 2022-07-14 | 2022
1329 | jud. CONSTANTA, loc. CONSTANTA, Bulevardul AUREL VLAICU/STR CUMPENEI, nr. FN | CT | 0.038885 | 0.004995 | 0 | 0.4 | CFP | CBC | Enel Distributie Dobrogea | 10460273 |  | RO002E210788182/3 | 2022-07-14 | 2022
1330 | jud. CONSTANTA, loc. MANGALIA, Strada Olimp, nr. 18 K | CT | 0.005204 | 0.0074 | 0 | 0.4 | CFP | CBC | Enel Distributie Dobrogea | 10460367 |  | RO002E213544882/3 | 2022-07-13 | 2022
1331 | jud. CONSTANTA, loc. CONSTANTA, Strada BUCURESTI, nr. 21 | CT | 0.019991 | 0.00656 | 0 | 0.4 | CFP | CBC | Enel Distributie Dobrogea | 10473102 |  | RO002E213354667/1 | 2022-07-13 | 2022
1332 | jud. CONSTANTA, loc. SEIMENI, Strada GHE.MARIA, nr. 64 | CT | 0.004899 | 0.01 | 0 | 0.4 | CFP | CBC | Enel Distributie Dobrogea | 10409208 |  | RO002E210323334/2 | 2022-07-13 | 2022
1333 | jud. CONSTANTA, loc. PALAZU MARE, Strada Novaci, nr. 2 | CT | 0.015209 | 0.01496 | 0 | 0.4 | CFP | CBC | Enel Distributie Dobrogea | 10384552 |  | RO002E212940847/2 | 2022-07-13 | 2022
1334 | jud. CONSTANTA, loc. VALU LUI TRAIAN, Strada MIHAIL KOGALNICEANU, nr. 6 | CT | 0.019599 | 0.1 | 0 | 0.4 | CFP | CBC | Enel Distributie Dobrogea | 09612679 | 2022-11-03 | RO002E212163631/2 | 2022-07-14 | 2022
1335 | jud. IALOMITA, loc. CIOCHINA, Strada MARE, nr. 38 | IL | 0.009799 | 0.00525 | 0 | 0.4 | CFP | CBC | Enel Distributie Dobrogea | 10398128 |  | RO002E230316910/3 | 2022-07-14 | 2022
1336 | jud. CONSTANTA, loc. VALU LUI TRAIAN, Strada DECEBAL, nr. 13A | CT | 0.004899 | 0.00825 | 0 | 0.4 | CFP | CBC | Enel Distributie Dobrogea | 10463834 |  | RO002E213532609/2 | 2022-07-13 | 2022
1337 | jud. CONSTANTA, loc. CUMPANA, Strada Titu Maiorescu, nr. 12 | CT | 0.008035 | 0.03968 | 0 | 0.4 | CFP | CBC | Enel Distributie Dobrogea | 09928571 | 2022-03-06 | RO002E213081462/2 | 2022-07-13 | 2022
1338 | jud. CONSTANTA, loc. LUMINA, Strada Cuza Voda, nr. 3, bl. LOT 2 | CT | 0.00979 | 0.00532 | 0 | 0.4 | CFP | CBC | Enel Distributie Dobrogea | 10353089 |  | RO002E213295616/2 | 2022-07-13 | 2022
1339 | jud. CONSTANTA, loc. POARTA ALBA, Calea BUCURESTI, nr. 13 | CT | 0.00488 | 0.0204 | 0 | 0.4 | CFP | CBC | Enel Distributie Dobrogea | 10388054 |  | RO002E212248208/2 | 2022-07-13 | 2022
1340 | jud. CONSTANTA, loc. VALU LUI TRAIAN, Strada NEGIP FAZAL, nr. 16A | CT | 0.00587 | 0.00564 | 0 | 0.4 | CFP | CBC | Enel Distributie Dobrogea | 10386012 |  | RO002E213245789/3 | 2022-07-13 | 2022
1341 | jud. CONSTANTA, loc. CONSTANTA, Strada COMARNIC, nr. 60 | CT | 0.006956 | 0.01554 | 0 | 0.4 | CFP | CBC | Enel Distributie Dobrogea | 10436825 |  | RO002E210782849/2 | 2022-07-13 | 2022
1342 | jud. CONSTANTA, loc. CONSTANTA, Strada RAPSODIEI, nr. 5 | CT | 0.005879 | 0.02079 | 0 | 0.4 | CFP | CBC | Enel Distributie Dobrogea | 10452343 |  | RO002E212043290/2 | 2022-07-13 | 2022
1343 | jud. CONSTANTA, loc. NAVODARI, Strada STEJARULUI, nr. 12 | CT | 0.00584 | 0.01232 | 0 | 0.4 | CFP | CBC | Enel Distributie Dobrogea | 10512405 |  | RO002E213112210/2 | 2022-07-14 | 2022
1344 | jud. CONSTANTA, loc. MANGALIA, Strada AVRAM IANCU, nr. 14 | CT | 0.00324 | 0.00289 | 0 | 0.4 | CFP | CBC | Enel Distributie Dobrogea | 10378359 |  | RO002E212390734/2 | 2022-07-15 | 2022
1345 | jud. TULCEA, loc. TULCEA, Strada PACII, nr. 147 | TL | 0.014684 | 0.00988 | 0 | 0.4 | CFP | CBC | Enel Distributie Dobrogea | 10483391 |  | RO002E240874199/2 | 2022-07-15 | 2022
1346 | jud. CONSTANTA, loc. VALEA DACILOR, Strada SCOLII, nr. 4 | CT | 0.005061 | 0.01001 | 0 | 0.4 | CFP | CBC | Enel Distributie Dobrogea | 10502419 |  | RO002E213093410/2 | 2022-07-14 | 2022
1347 | jud. IALOMITA, loc. ROSIORI, Strada Independentei, nr. 65 | IL | 0.007368 | 0.00506 | 0 | 0.4 | CFP | CBC | Enel Distributie Dobrogea | 10158781 |  | RO002E231213580/3 | 2022-07-13 | 2022
1348 | jud. CONSTANTA, loc. POIANA, Strada CEREALELOR, nr. 20 | CT | 0.005874 | 0.006 | 0 | 0.4 | CFP | CBC | Enel Distributie Dobrogea | 10455237 |  | RO002E210459042/2 | 2022-07-13 | 2022
1349 | jud. CONSTANTA, loc. CONSTANTA, Strada CALAFATULUI, nr. 35 | CT | 0.01715 | 0.0072 | 0 | 0.4 | CFP | CBC | Enel Distributie Dobrogea | 09587922 | 2022-03-03 | RO002E212051514/4 | 2022-07-17 | 2022
1350 | jud. CONSTANTA, loc. MANGALIA, Strada HORIA CLOSCA CRISAN, nr. 36A | CT | 0.005879 | 0.006 | 0 | 0.4 | CFP | CBC | Enel Distributie Dobrogea | 10375971 |  | RO002E212710628/3 | 2022-07-19 | 2022
1351 | jud. CONSTANTA, loc. CONSTANTA, Strada Lahovari Ion, nr. 80A | CT | 0.004899 | 0.00598 | 0 | 0.4 | CFP | CBC | Enel Distributie Dobrogea | 10069175 |  | RO002E211735512/2 | 2022-07-19 | 2022
1352 | jud. IALOMITA, loc. SLOBOZIA NOUA, Strada SCOLII, nr. 28 | IL | 0.004899 | 0.00324 | 0 | 0.4 | CFP | CBC | Enel Distributie Dobrogea | 10167493 |  | RO002E230051736/2 | 2022-07-19 | 2022
1353 | jud. CONSTANTA, loc. OVIDIU, Strada C, nr. 82 | CT | 0.011309 | 0.014985 | 0 | 0.4 | CFP | CBC | Enel Distributie Dobrogea | 10333743 |  | RO002E210919087/8 | 2022-07-19 | 2022
1354 | jud. CONSTANTA, loc. CONSTANTA, Strada Hanes Gheorghe, lt., nr. 2 | CT | 0.00488 | 0.00518 | 0 | 0.4 | CFP | CBC | Enel Distributie Dobrogea | 10495964 |  | RO002E212193566/2 | 2022-07-19 | 2022
1355 | jud. CONSTANTA, loc. MANGALIA, Strada VASILE PIRVAN, nr. 1 | CT | 0.007143 | 0.0076 | 0 | 0.4 | CFP | CBC | Enel Distributie Dobrogea | 10460112 |  | RO002E211598586/2 | 2022-07-14 | 2022
1356 | jud. IALOMITA, loc. COPUZU, Strada Copuzu, nr. 16 | IL | 0.00286 | 0.009 | 0 | 0.4 | CFP | CBC | Enel Distributie Dobrogea | 10449358 |  | RO002E231242414/2 | 2022-07-21 | 2022
1357 | jud. IALOMITA, loc. CHIROIU-PAMANTENI, Strada Primaverii, nr. 42 | IL | 0.026086 | 0.01782 | 0 | 0.4 | CFP | CBC | Enel Distributie Dobrogea | 10166988 | 2022-10-06 | RO002E230275633/4 | 2022-07-19 | 2022
1358 | jud. CONSTANTA, loc. POARTA ALBA, Strada TRAIAN, nr. 15 | CT | 0.002939 | 0.00672 | 0 | 0.4 | CFP | CBC | Enel Distributie Dobrogea | 10511917 |  | RO002E212080099/2 | 2022-07-19 | 2022
1359 | jud. IALOMITA, loc. SLOBOZIA, Strada Stejarului, nr. 24 | IL | 0.009799 | 0.00545 | 0 | 0.4 | CFP | CBC | Enel Distributie Dobrogea | 10351553 |  | RO002E231183632/2 | 2022-07-17 | 2022
1360 | jud. CONSTANTA, loc. CUMPANA, Strada NUCILOR, nr. 45 | CT | 0.004899 | 0.0052 | 0 | 0.4 | CFP | CBC | Enel Distributie Dobrogea | 10463895 |  | RO002E212056452/2 | 2022-07-20 | 2022
1361 | jud. CONSTANTA, loc. CUMPANA, PRELUNGIREA MACULUI, nr. 16 | CT | 0.004899 | 0.01155 | 0 | 0.4 | CFP | CBC | Enel Distributie Dobrogea | 10520178 |  | RO002E212867148/2 | 2022-07-21 | 2022
1362 | jud. TULCEA, loc. TULCEA, Strada ALEXANDRU CEL BUN, nr. 151 | TL | 0.00528 | 0.00506 | 0 | 0.4 | CFP | CBC | Enel Distributie Dobrogea | 09428010 | 2022-02-25 | RO002E240876641/2 | 2022-07-21 | 2022
1363 | jud. IALOMITA, loc. MANASIA, Strada MANASIA, nr. FN | IL | 0.01658 | 0.00729 | 0 | 0.23 | CFP | CBC | Enel Distributie Dobrogea | 10141578 | 2022-05-07 | RO002E230573207/2 | 2022-07-21 | 2022
1364 | jud. IALOMITA, loc. SLOBOZIA, Strada VIITOR, nr. 7X | IL | 0.010054 | 0.003 | 0 | 0.4 | CFP | CBC | Enel Distributie Dobrogea | 10492188 |  | RO002E230897497/2 | 2022-07-21 | 2022
1365 | jud. IALOMITA, loc. CAZANESTI, SOSEAUA SOSEAUA BUCURESTI, nr. 169 | IL | 0.0058 | 0.0267 | 0 | 0.4 | CFP | CBC | Enel Distributie Dobrogea | 09189116 |  | RO002E231249039/2 | 2021-12-15 | 2022
1366 | jud. CONSTANTA, loc. CONSTANTA, Strada AL SIUTGHIOL, nr. 8 | CT | 0.043629 | 0.004125 | 0 | 0.4 | CFP | CBC | Enel Distributie Dobrogea | 10493713 |  | RO002E212402255/3 | 2022-07-22 | 2022
1367 | jud. CONSTANTA, loc. TECHIRGHIOL, Strada EROILOR, nr. 20G | CT | 0.004899 | 0.01026 | 0 | 0.4 | CFP | CBC | Enel Distributie Dobrogea | 10549873 |  | RO002E213532632/2 | 2022-07-25 | 2022
1368 | jud. CONSTANTA, loc. CUMPANA, Strada Iasomiei, nr. 2 | CT | 0.011759 | 0.00525 | 0 | 0.4 | CFP | CBC | Enel Distributie Dobrogea | 10549817 |  | RO002E213374760/2 | 2022-07-22 | 2022
1369 | jud. CALARASI, loc. CALARASI, Strada Grivita, nr. 158 | CL | 0.011758 | 0.0063 | 0 | 0.4 | CFP | CBC | Enel Distributie Dobrogea | 10366261 |  | RO002E221187243/2 | 2022-07-21 | 2022
1370 | jud. CONSTANTA, loc. CUMPANA, Strada NUCILOR, nr. 17A | CT | 0.005879 | 0.00528 | 0 | 0.4 | CFP | CBC | Enel Distributie Dobrogea | 10461716 |  | RO002E213192296/2 | 2022-07-25 | 2022
1371 | jud. CONSTANTA, loc. CUMPANA, Strada I.GH.DUCA, nr. 2 | CT | 0.00979 | 0.016 | 0 | 0.4 | CFP | CBC | Enel Distributie Dobrogea | 10076786 |  | RO002E213742679/2 | 2022-07-22 | 2022
1372 | jud. IALOMITA, loc. SLOBOZIA, Strada Stejarului, nr. 32 | IL | 0.009799 | 0.01026 | 0 | 0.4 | CFP | CBC | Enel Distributie Dobrogea | 10366056 |  | RO002E231142109/3 | 2022-07-25 | 2022
1373 | jud. TULCEA, loc. MIHAIL KOGALNICEANU, Strada MIHAIL KOGALNICEANU, nr. FN | TL | 0.004899 | 7.875 | 0 | 0.4 | CFP | CBC | Enel Distributie Dobrogea | 10433903 |  | RO002E240107323/2 | 2022-07-25 | 2022
1374 | jud. IALOMITA, loc. COCORA, Strada COCORA, nr. FN | IL | 0.002939 | 0.0447 | 0 | 0.4 | CFP | CBC | Enel Distributie Dobrogea | 10401020 |  | RO002E230382698/2 | 2022-07-25 | 2022
1375 | jud. CONSTANTA, loc. CONSTANTA, Strada CALAFATULUI, nr. 80-80A | CT | 0.007839 | 0.011 | 0 | 0.23 | CFP | CBC | Enel Distributie Dobrogea | 10527224 |  | RO002E213240773/2 | 2022-07-25 | 2022
1376 | jud. CONSTANTA, loc. CONSTANTA, Strada Porumbescu Ciprian, nr. 54 | CT | 0.007839 | 0.00525 | 0 | 0.4 | CFP | CBC | Enel Distributie Dobrogea | 10608129 |  | RO002E213184994/2 | 2022-07-22 | 2022
1377 | jud. TULCEA, loc. BAIA, Strada REPUBLICII, nr. 60A | TL | 0.014699 | 0.01275 | 0 | 0.4 | CFP | CBC | Enel Distributie Dobrogea | 10547854 |  | RO002E241092787/2 | 2022-07-22 | 2022
1378 | jud. CONSTANTA, loc. CONSTANTA, SOSEAUA MANGALIEI, nr. 160 | CT | 0.00485 | 0.01 | 0 | 0.4 | CFP | CBC | Enel Distributie Dobrogea | 10510081 | 2022-07-21 | RO002E213388192/2 | 2022-07-25 | 2022
1379 | jud. CONSTANTA, loc. Harsova, Strada Alex. I Cuza, nr. 23 | CT | 0.004897 | 0.01026 | 0 | 0.4 | CFP | CBC | Enel Distributie Dobrogea | 10507043 |  | RO002E213576225/2 | 2022-07-25 | 2022
1380 | jud. CONSTANTA, loc. COBADIN, Strada MIGDALULUI, nr. 2 | CT | 0.005879 | 0.00612 | 0 | 0.23 | CFP | CBC | Enel Distributie Dobrogea | 10517398 |  | RO002E210244190/2 | 2022-07-21 | 2022
1381 | jud. CONSTANTA, loc. CONSTANTA, Strada MUGURULUI, nr. 30B | CT | 0.004899 | 0.0032 | 0 | 0.4 | CFP | CBC | Enel Distributie Dobrogea | 10652311 |  | RO002E211781096/2 | 2022-07-26 | 2022
1382 | jud. CONSTANTA, loc. VADU, Strada G.COSBUC, nr. 3, bl. LOT 2 | CT | 0.004488 | 0.00825 | 0 | 0.4 | CFP | CBC | Enel Distributie Dobrogea | 10579888 |  | RO002E213416958/2 | 2022-07-26 | 2022
1383 | jud. CONSTANTA, loc. LIMANU, Strada CAMINULUI, nr. 16 | CT | 0.002939 | 0.008 | 0 | 0.4 | CFP | CBC | Enel Distributie Dobrogea | 10643717 |  | RO002E213262979/2 | 2022-07-26 | 2022
1384 | jud. CONSTANTA, loc. CORBU, Strada Vasile Sassu, nr. 17 | CT | 0.00292 | 0.01729 | 0 | 0.4 | CFP | CBC | Enel Distributie Dobrogea | 10371287 |  | RO002E210034153/2 | 2022-07-26 | 2022
1385 | jud. CONSTANTA, loc. CONSTANTA, Strada Cernica, nr. 20 | CT | 0.002939 | 0.0102 | 0 | 0.4 | CFP | CBC | Enel Distributie Dobrogea | 10701389 |  | RO002E213231009/2 | 2022-07-26 | 2022
1386 | jud. CALARASI, loc. BORCEA, Calea Calarasi, nr. 413 | CL | 0.00587 | 0.0048 | 0 | 0.4 | CFP | CBC | Enel Distributie Dobrogea | 10472643 |  | RO002E220281685/2 | 2022-07-25 | 2022
1387 | jud. CONSTANTA, loc. CONSTANTA, Strada Corneliu Coposu, nr. 5A | CT | 0.01016 | 0.0052 | 0 | 0.4 | CFP | CBC | Enel Distributie Dobrogea | 10675694 |  | RO002E213730913/2 | 2022-07-26 | 2022
1388 | jud. CONSTANTA, loc. POARTA ALBA, Strada PRIMARILOR, nr. 2A | CT | 0.007828 | 0.00525 | 0 | 0.4 | CFP | CBC | Enel Distributie Dobrogea | 10463922 |  | RO002E213368011/2 | 2022-07-20 | 2022
1389 | jud. CONSTANTA, loc. VAMA VECHE, Strada TUDOR VLADIMIRESCU, nr. 3A | CT | 0.005879 | 0.00654 | 0 | 0.4 | CFP | CBC | Enel Distributie Dobrogea | 10512746 |  | RO002E212281687/3 | 2022-07-15 | 2022
1390 | jud. CONSTANTA, loc. EFORIE NORD, Strada STEFAN CEL MARE, nr. 4 | CT | 0.00975 | 0.009535 | 0 | 0.4 | CFP | CBC | Enel Distributie Dobrogea | 10353726 |  | RO002E212818650 / 2 | 2022-07-25 | 2022
1391 | jud. CONSTANTA, loc. CONSTANTA, Strada BOGDAN VODA, nr. 25 | CT | 0.0084 | 0.007839 | 0 | 0.4 | CFP | CBC | Enel Distributie Dobrogea | 10782735 |  | RO002E211257577 / 2 | 2022-07-29 | 2022
1392 | jud. CONSTANTA, loc. AGIGEA, Strada GRIGORE ANTIPA, nr. 22 | CT | 0.00825 | 0.007839 | 0 | 0.4 | CFP | CBC | Enel Distributie Dobrogea | 10474146 |  | RO002E212724128 / 4 | 2022-07-29 | 2022
1393 | jud. CONSTANTA, loc. LUMINA, Strada Mircea cel Batran, nr. 27 | CT | 0.00654 | 0.005879 | 0 | 0.4 | CFP | CBC | Enel Distributie Dobrogea | 10809362 |  | RO002E213654615 / 2 | 2022-07-29 | 2022
1394 | jud. CONSTANTA, loc. TECHIRGHIOL, Strada MUNCII, nr. 7 | CT | 0.00505 | 0.004899 | 0 | 0.4 | CFP | CBC | Enel Distributie Dobrogea | 10783891 |  | RO002E211551495 / 2 | 2022-07-29 | 2022
1395 | jud. CONSTANTA, loc. AGIGEA, Strada TRAIAN VUIA, nr. 6 | CT | 0.006 | 0.00487 | 0 | 0.4 | CFP | CBC | Enel Distributie Dobrogea | 10542637 |  | RO002E212733454 / 2 | 2022-01-08 | 2022
1396 | jud. CONSTANTA, loc. CUMPANA, Strada MIORITEI, nr. 14 | CT | 0.006 | 0.005879 | 0 | 0.4 | CFP | CBC | Enel Distributie Dobrogea | 10815074 |  | RO002E213362554 / 1 | 2022-01-08 | 2022
1397 | jud. CONSTANTA, loc. AGIGEA, Strada BOGDAN VODA, nr. 2 | CT | 0.01558 | 0.014685 | 0 | 0.4 | CFP | CBC | Enel Distributie Dobrogea | 10622088 |  | RO002E212765325 / 3 | 2022-07-29 | 2022
1398 | jud. CONSTANTA, loc. CUMPANA, Strada Arcului, nr. 6 | CT | 0.0088 | 0.007839 | 0 | 0.4 | CFP | CBC | Enel Distributie Dobrogea | 10657306 |  | RO002E213231885 / 2 | 2022-07-29 | 2022
1399 | jud. IALOMITA, loc. ROSIORI, Strada Morii, nr. 43 | IL | 0.006885 | 0.005879 | 0 | 0.4 | CFP | CBC | Enel Distributie Dobrogea | 10487883 |  | RO002E231280584 / 2 | 2022-07-29 | 2022
1400 | jud. CONSTANTA, loc. CONSTANTA, Strada VENIAMIN COSTACHE, nr. 16A | CT | 0.01488 | 0.012739 | 0 | 0.4 | CFP | CBC | Enel Distributie Dobrogea | 10087149 | 2022-03-06 | RO002E212858058 / 3 | 2022-01-08 | 2022
1401 | jud. CONSTANTA, loc. MAMAIA, Strada STATIUNEA MAMAIA, nr. FN, sc. HOTEL | CT | 0.46992 | 0.10584 | 0 | 0.4 | CFP | CBC | Enel Distributie Dobrogea | 10100291 |  | RO002E210788351 / 1 | 2022-07-29 | 2022
1402 | jud. CONSTANTA, loc. OVIDIU, Strada CARIEREI, nr. 5 | CT | 0.006825 | 0.005874 | 0 | 0.4 | CFP | CBC | Enel Distributie Dobrogea | 10650184 |  | RO002E213264948 / 2 | 2022-01-08 | 2022
1403 | jud. IALOMITA, loc. VLADENI, Strada TRAIAN, nr. 41 | IL | 0.0208 | 0.019599 | 0 | 0.23 | CFP | CBC | Enel Distributie Dobrogea | 10388102 | 2022-05-07 | RO002E231270516 / 2 | 2022-02-08 | 2022
1404 | jud. CALARASI, loc. LEHLIU-GARA, Strada VALEA ARGOVEI, nr. 10 | CL | 0.00576 | 0.00489 | 0 | 0.4 | CFP | CBC | Enel Distributie Dobrogea | 10491339 | 2022-07-26 | RO002E220335056 / 2 | 2022-02-08 | 2022
1405 | jud. IALOMITA, loc. CHIROIU-UNGURENI, Strada MIHAI VITEAZU, nr. 5 | IL | 0.01958 | 0.019108 | 0 | 0.4 | CFP | CBC | Enel Distributie Dobrogea | 10657008 | 2022-07-26 | RO002E231199684 / 3 | 2022-02-08 | 2022
1406 | jud. CONSTANTA, loc. CUMPANA, Strada ZORELELOR, nr. 40 | CT | 0.00505 | 0.004948 | 0 | 0.4 | CFP | CBC | Enel Distributie Dobrogea | 10699022 |  | RO002E211807152 / 2 | 2022-07-29 | 2022
1407 | jud. CONSTANTA, loc. CONSTANTA, Strada Randunelelor, nr. 15 | CT | 0.00327 | 0.003204 | 0 | 0.4 | CFP | CBC | Enel Distributie Dobrogea | 10760624 |  | RO002E211852556 / 2 | 2022-07-29 | 2022
1408 | jud. CALARASI, loc. MITRENI, Strada MARGARITARULUI, nr. 205, bl. -, sc. -, et. -, ap. - | CL | 0.0104 | 0.010191 | 0 | 0.4 | CFP | CBC | Enel Distributie Dobrogea | 10060679 |  | RO002E220078511 / 4 | 2022-02-08 | 2022
1409 | jud. CONSTANTA, loc. CONSTANTA, Bulevardul Mamaia, nr. 189 | CT | 0.00327 | 0.002939 | 0 | 0.4 | CFP | CBC | Enel Distributie Dobrogea | 10182910 |  | RO002E211983450 / 2 | 2022-02-08 | 2022
1410 | jud. IALOMITA, loc. CIULNITA, Strada Matei Basarab, nr. 50A | IL | 0.00979 | 0.009494 | 0 | 0.23 | CFP | CBC | Enel Distributie Dobrogea | 09410286 | 2022-04-21 | RO002E230363697 / 3 | 2022-07-26 | 2022
1411 | jud. CONSTANTA, loc. 23 AUGUST, Strada GEORGE CALINESCU, nr. 71 | CT | 0.00486 | 0.004762 | 0 | 0.4 | CFP | CBC | Enel Distributie Dobrogea | 10452949 |  | RO002E210240477 / 3 | 2022-07-15 | 2022
1412 | jud. CONSTANTA, loc. BARAGANU, Strada STEFAN RADU, nr. 147 | CT | 0.01728 | 0.016659 | 0 | 0.4 | CFP | CBC | Enel Distributie Dobrogea | 10816408 |  | RO002E210540986 / 4 | 2022-03-08 | 2022
1413 | jud. CONSTANTA, loc. EFORIE NORD, Strada GHEORGHE SINCAI, nr. 20 | CT | 0.01001 | 0.00979 | 0 | 0.4 | CFP | CBC | Enel Distributie Dobrogea | 10674877 |  | RO002E213528402 / 2 | 2022-07-29 | 2022
1414 | jud. TULCEA, loc. SALCIOARA, Strada Stejarului, nr. 21 | TL | 0.0182 | 0.017826 | 0 | 0.4 | CFP | CBC | Enel Distributie Dobrogea | 10164419 |  | RO002E241065372 / 3 | 2022-07-29 | 2022
1415 | jud. CALARASI, loc. CHIRNOGI, Strada Trandafirului, nr. 12, bl. -, sc. -, et. -, ap. - | CL | 0.0405 | 0.035275 | 0 | 0.4 | CFP | CBC | Enel Distributie Dobrogea | 10077997 |  | RO002E220690308 / 2 | 2022-03-08 | 2022
1416 | jud. TULCEA, loc. TULCEA, Strada Azimut, nr. 3 | TL | 0.0132 | 0.012249 | 0 | 0.4 | CFP | CBC | Enel Distributie Dobrogea | 10551672 |  | RO002E241093935 / 2 | 2022-07-29 | 2022
1417 | jud. CONSTANTA, loc. OVIDIU, Strada FRUNZELOR, nr. 56A | CT | 0.0057 | 0.004899 | 0 | 0.4 | CFP | CBC | Enel Distributie Dobrogea | 10554687 |  | RO002E213065217 / 2 | 2022-07-29 | 2022
1418 | jud. CONSTANTA, loc. CONSTANTA, Strada CIMBRULUI, nr. 3 | CT | 0.0109 | 0.009799 | 0 | 0.4 | CFP | CBC | Enel Distributie Dobrogea | 10038221 |  | RO002E213531541 / 2 | 2022-07-29 | 2022
1419 | jud. IALOMITA, loc. SLOBOZIA, Strada FERDINAND, nr. 8, ap. 3 | IL | 0.00525 | 0.004899 | 0 | 0.4 | CFP | CBC | Enel Distributie Dobrogea | 10414432 |  | RO002E231272361 / 2 | 2022-07-29 | 2022
1420 | jud. CONSTANTA, loc. LAZU, Strada VASILE CONTA, nr. 17 | CT | 0.00525 | 0.003605 | 0 | 0.23 | CFP | CBC | Enel Distributie Dobrogea | 10553361 |  | RO002E213259289 / 2 | 2022-07-29 | 2022
1421 | jud. TULCEA, loc. SOMOVA, Strada Galatiului, nr. 25 | TL | 0.0032 | 0.00289 | 0 | 0.4 | CFP | CBC | Enel Distributie Dobrogea | 10498635 |  | RO002E240400420 / 3 | 2022-07-29 | 2022
1422 | jud. TULCEA, loc. TULCEA, Strada ISACCEI, nr. 115 | TL | 0.0231 | 0.019599 | 0 | 0.4 | CFP | CBC | Enel Distributie Dobrogea | 10478073 |  | RO002E240693761 / 2 | 2022-07-29 | 2022
1423 | jud. IALOMITA, loc. COSERENI, Strada CALEA BUCURESTI, nr. 80A | IL | 0.01575 | 0.015355 | 0 | 0.4 | CFP | CBC | Enel Distributie Dobrogea | 10264443 |  | RO002E231246890 / 3 | 2022-07-29 | 2022
1424 | jud. CONSTANTA, loc. OSTROV, Strada NATIONALA, nr. FN | CT | 0.00608 | 0.005879 | 0 | 0.4 | CFP | CBC | Enel Distributie Dobrogea | 10232125 |  | RO002E210674580 / 2 | 2022-07-29 | 2022
1425 | jud. IALOMITA, loc. URZICENI, Strada PRELUNGIREA PUSCASI, nr. 34 | IL | 0.00621 | 0.004899 | 0 | 0.4 | CFP | CBC | Enel Distributie Dobrogea | 10161789 |  | RO002E231266735 / 2 | 2022-07-29 | 2022
1426 | jud. IALOMITA, loc. BORDUSANI, Strada Lalelelor, nr. 21 | IL | 0.008 | 0.005879 | 0 | 0.4 | CFP | CBC | Enel Distributie Dobrogea | 10420477 | 2022-07-21 | RO002E230455408 / 2 | 2022-03-08 | 2022
1427 | jud. CALARASI, loc. LEHLIU, Strada 14, nr. 210 | CL | 0.00608 | 0.005879 | 0 | 0.4 | CFP | CBC | Enel Distributie Dobrogea | 10306553 |  | RO002E221278884 / 3 | 2022-03-08 | 2022
1428 | jud. CONSTANTA, loc. CONSTANTA, Strada BOGDAN VODA, nr. 32 | CT | 0.00608 | 0.005879 | 0 | 0.4 | CFP | CBC | Enel Distributie Dobrogea | 10483735 |  | RO002E211208348 / 2 | 2022-03-08 | 2022
1429 | jud. TULCEA, loc. CRISAN, Strada Principala Malul stang, nr. 17 | TL | 0.02226 | 0.0218 | 0 | 0.4 | CFP | CBC | Enel Distributie Dobrogea | 10502272 |  | RO002E241113400 / 2 | 2022-03-08 | 2022
1430 | jud. CALARASI, loc. CALARASI, Strada Grivita, nr. 166 | CL | 0.016 | 0.015678 | 0 | 20 | CFP | CBC | Enel Distributie Dobrogea | 10366404 |  | RO002E221073157 / 3 | 2022-02-08 | 2022
1431 | jud. IALOMITA, loc. BARBULESTI, Strada Extravilan, nr. TARLA 253 | IL | 2.4 | 2.0439 | 0 | 0.4 | CFP | CBC | Enel Distributie Dobrogea | 07704587 | 2021-05-18 | RO002E231275139 / 2 | 2022-06-07 | 2022
1432 | jud. CONSTANTA, loc. MANGALIA, Strada G-RAL BOIERESCU, nr. 5 | CT | 0.00545 | 0.004899 | 0 | 0.23 | CFP | CBC | Enel Distributie Dobrogea | 10787981 |  | RO002E212901710 / 3 | 2022-01-08 | 2022
1433 | jud. TULCEA, loc. TULCEA, Strada LACULUI, nr. 2D | TL | 0.0035 | 0.002939 | 0 | 0.23 | CFP | CBC | Enel Distributie Dobrogea | 09617325 |  | RO002E240846659 / 2 | 2022-03-08 | 2022
1434 | jud. CALARASI, loc. MITRENI, Strada Lalelei, nr. 56 | CL | 0.0045 | 0.0044 | 0 | 0.4 | CFP | CBC | Enel Distributie Dobrogea | 10016281 |  | RO002E220106063 / 3 | 2022-03-08 | 2022
1435 | jud. IALOMITA, loc. SLOBOZIA, Strada INDEPENDENTEI, nr. 27 | IL | 0.00836 | 0.007838 | 0 | 0.4 | CFP | CBC | Enel Distributie Dobrogea | 10314749 | 2022-06-29 | RO002E230460044 / 2 | 2022-03-08 | 2022
1436 | jud. CALARASI, loc. CEACU, Strada UNIRII, nr. 11 | CL | 0.00972 | 0.009525 | 0 | 0.4 | CFP | CBC | Enel Distributie Dobrogea | 10629993 |  | RO002E221394456 / 2 | 2022-03-08 | 2022
1437 | jud. CONSTANTA, loc. LAZU, Strada M CRISTEA, nr. 13 | CT | 0.01013 | 0.009903 | 0 | 0.4 | CFP | CBC | Enel Distributie Dobrogea | 09835774 | 2022-04-19 | RO002E212778903 / 2 | 2022-01-08 | 2022
1438 | jud. CALARASI, loc. CALARASI, Strada STADIONULUI, nr. 33A | CL | 0.00532 | 0.004898 | 0 | 0.4 | CFP | CBC | Enel Distributie Dobrogea | 10842137 |  | RO002E221244472 / 4 | 2022-04-08 | 2022
1439 | jud. CALARASI, loc. FRUMUSANI, Strada Violetelor, nr. 20 | CL | 0.00573 | 0.0047 | 0 | 0.4 | CFP | CBC | Enel Distributie Dobrogea | 09645583 |  | RO002E221306202 / 3 | 2022-04-08 | 2022
1440 | jud. CONSTANTA, loc. CONSTANTA, Strada Adam Ion, nr. 46 | CT | 0.00404 | 0.003919 | 0 | 0.4 | CFP | CBC | Enel Distributie Dobrogea | 10760300 |  | RO002E211934917 / 2 | 2022-04-08 | 2022
1441 | jud. IALOMITA, loc. MOVILITA, Strada ION CREANGA, nr. 23 | IL | 0.00616 | 0.00485 | 0 | 0.4 | CFP | CBC | Enel Distributie Dobrogea | 10334223 |  | RO002E230236708 / 2 | 2022-03-08 | 2022
1442 | jud. TULCEA, loc. TULCEA, Strada MIRCEA VODA, nr. 90B | TL | 0.007242 | 0.006859 | 0 | 0.4 | CFP | CBC | Enel Distributie Dobrogea | 10661545 |  | RO002E240649885 / 3 | 2022-04-08 | 2022
1443 | jud. CONSTANTA, loc. AGIGEA, Strada DINU COCEA, nr. FN | CT | 0.0072 | 0.007055 | 0 | 0.23 | CFP | CBC | Enel Distributie Dobrogea | 10465985 |  | RO002E213207394 / 2 | 2022-07-29 | 2022
1444 | jud. CALARASI, loc. FUNDULEA, Strada ION GHEORGHE DUCA, nr. 31 | CL | 0.00486 | 0.004762 | 0 | 0.4 | CFP | CBC | Enel Distributie Dobrogea | 10648711 |  | RO002E220738570 / 2 | 2022-04-08 | 2022
1445 | jud. CONSTANTA, loc. REMUS OPREANU, Strada FINULUI, nr. 2A | CT | 0.0089 | 0.00538 | 0 | 0.23 | CFP | CBC | Enel Distributie Dobrogea | 10868007 |  | RO002E212811046 / 2 | 2022-04-08 | 2022
1446 | jud. CALARASI, loc. ALEXANDRU ODOBESCU, Strada STEFAN DEMETRESCU, nr. 19 | CL | 0.01026 | 0.007838 | 0 | 0.4 | CFP | CBC | Enel Distributie Dobrogea | 10841981 |  | RO002E220386232 / 4 | 2022-03-08 | 2022
1447 | jud. CONSTANTA, loc. MANGALIA, Strada LIBERTATII, nr. 10B | CT | 0.01404 | 0.013758 | 0 | 0.4 | CFP | CBC | Enel Distributie Dobrogea | 10970444 |  | RO002E213176838 / 4 | 2022-03-08 | 2022
1448 | jud. CONSTANTA, loc. CUMPANA, Strada GEORGE COSBUC, nr. 39A | CT | 0.00532 | 0.004899 | 0 | 0.23 | CFP | CBC | Enel Distributie Dobrogea | 10231070 |  | RO002E213202647 / 2 | 2022-05-08 | 2022
1449 | jud. TULCEA, loc. TULCEA, Strada Gavrilov Corneliu, sublocotenent, nr. 248 | TL | 0.00675 | 0.005879 | 0 | 0.4 | CFP | CBC | Enel Distributie Dobrogea | 10941858 |  | RO002E240477266 / 2 | 2022-05-08 | 2022
1450 | jud. TULCEA, loc. MINERI, Strada Albatros, nr. 5 | TL | 0.01512 | 0.014808 | 0 | 0.4 | CFP | CBC | Enel Distributie Dobrogea | 10670423 |  | RO002E240389796 / 4 | 2022-02-08 | 2022
1451 | jud. IALOMITA, loc. SINESTI, Strada SINESTI, nr. FN | IL | 0.01064 | 0.010426 | 0 | 0.4 | CFP | CBC | Enel Distributie Dobrogea | 10247754 |  | RO002E231226900 / 3 | 2022-05-08 | 2022
1452 | jud. CONSTANTA, loc. CUMPANA, Strada ZORELELOR, nr. 37A | CT | 0.00672 | 0.005879 | 0 | 0.4 | CFP | CBC | Enel Distributie Dobrogea | 10233563 |  | RO002E212249579 / 3 | 2022-05-08 | 2022
1453 | jud. IALOMITA, loc. SLOBOZIA, Strada FERDINAND, nr. 8, ap. 4 | IL | 0.00525 | 0.004899 | 0 | 0.4 | CFP | CBC | Enel Distributie Dobrogea | 10494652 |  | RO002E231275689 / 2 | 2022-08-08 | 2022
1454 | jud. IALOMITA, loc. FIERBINTI-TARG, Strada ROZELOR, nr. 2 | IL | 0.018 | 0.01756 | 0 | 0.4 | CFP | CBC | Enel Distributie Dobrogea | 09735782 | 2022-05-23 | RO002E230812472 / 2 | 2022-08-08 | 2022
1455 | jud. IALOMITA, loc. MANASIA, Strada ZORILOR, nr. 5A | IL | 0.00729 | 0.0058 | 0 | 0.4 | CFP | CBC | Enel Distributie Dobrogea | 10345409 |  | RO002E231282597 / 4 | 2022-08-08 | 2022
1456 | jud. IALOMITA, loc. ION ROATA, Strada Transformatorului, nr. 4-6 | IL | 0.07614 | 0.07368 | 0 | 0.4 | CFP | CBC | Enel Distributie Dobrogea | 10299301 |  | RO002E231262999 / 3 | 2022-08-08 | 2022
1457 | jud. CONSTANTA, loc. CONSTANTA, Strada PESCARILOR, nr. 28, bl. BM9b, sc. A, ap. 16 | CT | 0.0038 | 0.003429 | 0 | 0.4 | CFP | CBC | Enel Distributie Dobrogea | 10583957 |  | RO002E211862670 / 2 | 2022-08-08 | 2022
1458 | jud. CONSTANTA, loc. AGIGEA, Strada Timonei, nr. 7 | CT | 0.00945 | 0.009251 | 0 | 0.4 | CFP | CBC | Enel Distributie Dobrogea | 10651961 |  | RO002E213101128 / 4 | 2022-09-08 | 2022
1459 | jud. IALOMITA, loc. FETESTI, Strada ARMONIEI, nr. 6 | IL | 0.0033 | 0.00293 | 0 | 0.4 | CFP | CBC | Enel Distributie Dobrogea | 10572762 |  | RO002E231224289 / 2 | 2022-09-08 | 2022
1460 | jud. IALOMITA, loc. BORDUSANI, Strada Primaverii, nr. 163 | IL | 0.0104 | 0.009799 | 0 | 0.4 | CFP | CBC | Enel Distributie Dobrogea | 10088174 |  | RO002E231249781 / 2 | 2022-05-30 | 2022
1461 | jud. CONSTANTA, loc. CONSTANTA, Strada DOROBANTILOR, nr. 69 | CT | 0.003 | 0.008819 | 0 | 0.4 | CFP | CBC | Enel Distributie Dobrogea | 09604190 | 2022-04-15 | RO002E211908895 / 3 | 2022-04-08 | 2022
1462 | jud. CONSTANTA, loc. CONSTANTA, Strada Haret Spiru, nr. 33 | CT | 0.008 | 0.005879 | 0 | 0.4 | CFP | CBC | Enel Distributie Dobrogea | 11012643 |  | RO002E212194051 / 2 | 2022-09-08 | 2022
1463 | jud. CONSTANTA, loc. NAVODARI, Strada M20, nr. 49D | CT | 0.07958 | 0.077968 | 0 | 0.4 | CFP | CBC | Enel Distributie Dobrogea | 11003218 |  | RO002E213556931 / 2 | 2022-10-08 | 2022
1464 | jud. CONSTANTA, loc. NAVODARI, Strada GAROFITEI, nr. 6 | CT | 0.00546 | 0.00488 | 0 | 0.4 | CFP | CBC | Enel Distributie Dobrogea | 10894850 |  | RO002E210348780 / 2 | 2022-10-08 | 2022
1465 | jud. CONSTANTA, loc. CONSTANTA, Strada CALAFATULUI, nr. 41 | CT | 0.0054 | 0.004899 | 0 | 0.4 | CFP | CBC | Enel Distributie Dobrogea | 10988326 |  | RO002E211761869 / 2 | 2022-10-08 | 2022
1466 | jud. CONSTANTA, loc. LIPNITA, Strada ZONA NESISTEMATIZATA, nr. CC2262/2 | CT | 0.0209 | 0.019598 | 0 | 0.4 | CFP | CBC | Enel Distributie Dobrogea | 10667865 |  | RO002E213133617 / 3 | 2022-10-08 | 2022
1467 | jud. CONSTANTA, loc. VALU LUI TRAIAN, Strada SEMANATORULUI, nr. 7A | CT | 0.011 | 0.008819 | 0 | 0.4 | CFP | CBC | Enel Distributie Dobrogea | 09762748 | 2022-04-04 | RO002E212884923 / 2 | 2022-10-08 | 2022
1468 | jud. CONSTANTA, loc. CUMPANA, Strada CAUCIUCULUI, nr. 20 | CT | 0.0112 | 0.009799 | 0 | 0.23 | CFP | CBC | Enel Distributie Dobrogea | 10378899 | 2022-07-26 | RO002E211774302 / 2 | 2022-10-08 | 2022
1469 | jud. CALARASI, loc. CONSTANTIN BRANCOVEANU, Strada Scolii, nr. 4 | CL | 0.00616 | 0.005879 | 0 | 0.4 | CFP | CBC | Enel Distributie Dobrogea | 10673760 |  | RO002E220122948 / 2 | 2022-09-08 | 2022
1470 | jud. CONSTANTA, loc. NAVODARI, Strada DELFINULUI, nr. 2 | CT | 0.00808 | 0.005879 | 0 | 0.4 | CFP | CBC | Enel Distributie Dobrogea | 10986797 |  | RO002E210014274 / 2 | 2022-10-08 | 2022
1471 | jud. TULCEA, loc. NALBANT, Strada NALBANT, nr. DS965 | TL | 0.00603 | 0.006164 | 0 | 0.23 | CFP | CBC | Enel Distributie Dobrogea | 10922033 |  | RO002E241184330 / 2 | 2022-10-08 | 2022
1472 | jud. TULCEA, loc. GRECI, Strada PIETRARILOR, nr. 12A | TL | 0.003555 | 0.003484 | 0 | 20 | CFP | CBC | Enel Distributie Dobrogea | 09950298 | 2022-06-28 | RO002E240470540 / 4 | 2022-05-08 | 2022
1473 | jud. CALARASI, loc. BELCIUGATELE, Strada BELCIUGATELE, nr. FN | CL | 0.27904 | 0.25479 | 0 | 0.4 | CFP | CBC | Enel Distributie Dobrogea | 10674455 |  | RO002E221341144 / 2 | 2022-10-08 | 2022
1474 | jud. CONSTANTA, loc. CUMPANA, Strada PRELUNGIREA MACULUI, nr. 15 | CT | 0.0081 | 0.005879 | 0 | 0.4 | CFP | CBC | Enel Distributie Dobrogea | 10520781 |  | RO002E212885519 / 3 | 2022-09-08 | 2022
1475 | jud. CONSTANTA, loc. CUMPANA, Strada VISINILOR, nr. 5A, bl. lot2 | CT | 0.00872 | 0.005879 | 0 | 0.4 | CFP | CBC | Enel Distributie Dobrogea | 10628694 |  | RO002E213343520 / 2 | 2022-09-08 | 2022
1476 | jud. CONSTANTA, loc. CONSTANTA, Strada DN 2A-CENTURA V, nr. FN | CT | 0.051 | 0.048999 | 0 | 0.23 | CFP | CBC | Enel Distributie Dobrogea | 10842706 |  | RO002E212042121 / 4 | 2022-09-08 | 2022
1477 | jud. TULCEA, loc. TULCEA, Strada ION NENITESCU, nr. 113 | TL | 0.0054 | 0.00485 | 0 | 0.4 | CFP | CBC | Enel Distributie Dobrogea | 10764253 |  | RO002E240889768 / 2 | 2022-12-08 | 2022
1478 | jud. CONSTANTA, loc. CONSTANTA, Strada Economu Gheorghe, slt., nr. 16 | CT | 0.00525 | 0.005144 | 0 | 0.4 | CFP | CBC | Enel Distributie Dobrogea | 10726696 |  | RO002E212821542 / 2 | 2022-05-08 | 2022
1479 | jud. CONSTANTA, loc. LUMINA, Strada MARE, nr. 130 | CT | 0.005915 | 0.005777 | 0 | 0.4 | CFP | CBC | Enel Distributie Dobrogea | 10495857 |  | RO002E210221195 / 2 | 2022-05-08 | 2022
1480 | jud. TULCEA, loc. TULCEA, Strada ISACCEI, nr. 119 | TL | 0.091875 | 0.089938 | 0 | 0.4 | CFP | CBC | Enel Distributie Dobrogea | 10700108 |  | RO002E241181179 / 2 | 2022-05-08 | 2022
1481 | jud. CONSTANTA, loc. CONSTANTA, Strada Sperantia Theodor, nr. 70 | CT | 0.010125 | 0.009799 | 0 | 0.4 | CFP | CBC | Enel Distributie Dobrogea | 11006173 |  | RO002E213183285 / 2 | 2022-10-08 | 2022
1482 | jud. CONSTANTA, loc. TECHIRGHIOL, Strada ENACHITA VACARESCU, nr. 6 | CT | 0.00327 | 0.002939 | 0 | 0.4 | CFP | CBC | Enel Distributie Dobrogea | 11133941 |  | RO002E210826501 / 2 | 2022-08-16 | 2022
1483 | jud. CONSTANTA, loc. CONSTANTA, Strada CRINULUI, nr. 58 | CT | 0.005005 | 0.004899 | 0 | 0.4 | CFP | CBC | Enel Distributie Dobrogea | 11061448 |  | RO002E211321591 / 2 | 2022-08-16 | 2022
1484 | jud. IALOMITA, loc. SLOBOZIA, Strada Minerva, nr. 2 | IL | 0.0052 | 0.005095 | 0 | 0.4 | CFP | CBC | Enel Distributie Dobrogea | 10964596 |  | RO002E231149117 / 2 | 2022-08-16 | 2022
1485 | jud. IALOMITA, loc. DRIDU, Strada DRIDU, nr. FN | IL | 0.00675 | 0.005879 | 0 | 0.4 | CFP | CBC | Enel Distributie Dobrogea | 10700229 |  | RO002E231149476 / 2 | 2022-12-08 | 2022
1486 | jud. CONSTANTA, loc. TEPES VODA, Strada VIILOR, nr. 77 | CT | 0.00647 | 0.005879 | 0 | 0.4 | CFP | CBC | Enel Distributie Dobrogea | 11101075 |  | RO002E210980131 / 3 | 2022-08-16 | 2022
1487 | jud. CONSTANTA, loc. NAVODARI, Strada RASARIT, nr. 9 | CT | 0.00675 | 0.005879 | 0 | 0.4 | CFP | CBC | Enel Distributie Dobrogea | 10701248 |  | RO002E212908201 / 2 | 2022-05-08 | 2022
1488 | jud. CONSTANTA, loc. PALAZU MARE, Strada REBREANU LIVIU, nr. 34A | CT | 0.00444 | 0.003914 | 0 | 0.4 | CFP | CBC | Enel Distributie Dobrogea | 10528743 |  | RO002E213255645 / 3 | 2022-08-17 | 2022
1489 | jud. CONSTANTA, loc. AGIGEA, Strada ZONA NESISTEMATIZATA, nr. P A 347/41, bl. LOT A, sc. LOT 2 | CT | 0.0162 | 0.014699 | 0 | 0.4 | CFP | CBC | Enel Distributie Dobrogea | 10248774 |  | RO002E213101634 / 2 | 2022-08-16 | 2022
1490 | jud. CONSTANTA, loc. MURFATLAR, Strada CIOCIRLIEI, nr. 10C | CT | 0.01001 | 0.009798 | 0 | 0.4 | CFP | CBC | Enel Distributie Dobrogea | 10670778 |  | RO002E213112647 / 3 | 2022-08-17 | 2022
1491 | jud. CONSTANTA, loc. CONSTANTA, Strada MESTERUL MANOLE, nr. 21 | CT | 0.00327 | 0.005879 | 0 | 0.4 | CFP | CBC | Enel Distributie Dobrogea | 10919388 |  | RO002E211792582 / 2 | 2022-08-16 | 2022
1492 | jud. CONSTANTA, loc. CERNAVODA, Strada IONASCU IOACHIM-FRUNTAS, nr. 2-A | CT | 0.00562 | 0.004899 | 0 | 0.4 | CFP | CBC | Enel Distributie Dobrogea | 10971182 |  | RO002E213664953 / 2 | 2022-08-16 | 2022
1493 | jud. CONSTANTA, loc. CONSTANTA, PRELUNGIREA MESTERUL MANOLE, nr. 13 | CT | 0.01035 | 0.009799 | 0 | 0.4 | CFP | CBC | Enel Distributie Dobrogea | 11180212 |  | RO002E213007482 / 3 | 2022-08-17 | 2022
1494 | jud. CONSTANTA, loc. CONSTANTA, Strada Vulcan Petru, nr. 7A | CT | 0.0065 | 0.005879 | 0 | 0.4 | CFP | CBC | Enel Distributie Dobrogea | 11140577 |  | RO002E211894721 / 3 | 2022-08-17 | 2022
1495 | jud. CONSTANTA, loc. NAVODARI, Bulevardul Mamaia Nord, nr. 32P | CT | 0.01215 | 0.011905 | 0 | 0.4 | CFP | CBC | Enel Distributie Dobrogea | 11041423 |  | RO002E212985194 / 3 | 2022-08-17 | 2022
1496 | jud. CONSTANTA, loc. TUZLA, ALEEA FLORILOR, nr. 3 | CT | 0.01053 | 0.010318 | 0 | 0.4 | CFP | CBC | Enel Distributie Dobrogea | 11184620 |  | RO002E213374940 / 2 | 2022-08-17 | 2022
1497 | jud. CONSTANTA, loc. CONSTANTA, Strada Lazar Gheorghe, nr. 2 | CT | 0.01162 | 0.011387 | 0 | 0.4 | CFP | CBC | Enel Distributie Dobrogea | 10941882 |  | RO002E211744387 / 2 | 2022-08-17 | 2022
1498 | jud. CONSTANTA, loc. OVIDIU, Strada SANATATII, nr. 25 | CT | 0.015 | 0.014699 | 0 | 0.4 | CFP | CBC | Enel Distributie Dobrogea | 10867404 |  | RO002E210139654 / 3 | 2022-08-17 | 2022
1499 | jud. CONSTANTA, loc. LUMINA, Strada GHIOCEI, nr. 20 | CT | 0.00375 | 0.00292 | 0 | 0.4 | CFP | CBC | Enel Distributie Dobrogea | 09274192 |  | RO002E210394624 / 2 | 2022-08-17 | 2022
1500 | jud. CONSTANTA, loc. CONSTANTA, Strada LUPTATORI, nr. 13 | CT | 0.05704 | 0.055879 | 0 | 0.4 | CFP | CBC | Enel Distributie Dobrogea | 10495761 |  | RO002E213045978 / 1 | 2022-08-17 | 2022
1501 | jud. CALARASI, loc. FUNDENI, Strada Muzicienilor, nr. 1 | CL | 0.00594 | 0.005811 | 0 | 0.4 | CFP | CBC | Enel Distributie Dobrogea | 10703932 |  | RO002E221318104 / 2 | 2022-08-17 | 2022
1502 | jud. CALARASI, loc. BUDESTI, Strada UNIRII, nr. 25BIS | CL | 0.00693 | 0.005879 | 0 | 0.4 | CFP | CBC | Enel Distributie Dobrogea | 10918297 |  | RO002E221426430 / 2 | 2022-08-18 | 2022
1503 | jud. CONSTANTA, loc. AGIGEA, Strada C.F.R., nr. 1 | CT | 0.00836 | 0.006859 | 0 | 0.4 | CFP | CBC | Enel Distributie Dobrogea | 10725335 |  | RO002E212244192 / 2 | 2022-08-19 | 2022
1504 | jud. CONSTANTA, loc. TECHIRGHIOL, Strada MIHAIL EMINESCU, nr. 95 | CT | 0.01183 | 0.011583 | 0 | 0.4 | CFP | CBC | Enel Distributie Dobrogea | 10918794 |  | RO002E213242595 / 3 | 2022-08-18 | 2022
1505 | jud. CONSTANTA, loc. CONSTANTA, Strada Antonescu Ion, maresal, nr. 89 | CT | 0.00825 | 0.007839 | 0 | 0.4 | CFP | CBC | Enel Distributie Dobrogea | 11183725 |  | RO002E213496899 / 2 | 2022-08-18 | 2022
1506 | jud. CONSTANTA, loc. CONSTANTA, Strada VASILE LUPU, nr. 28 | CT | 0.01274 | 0.009799 | 0 | 0.4 | CFP | CBC | Enel Distributie Dobrogea | 11181572 |  | RO002E213191543 / 2 | 2022-08-18 | 2022
1507 | jud. CONSTANTA, loc. CUMPANA, Strada CIOCIRLIEI, nr. 5 | CT | 0.00725 | 0.005878 | 0 | 0.4 | CFP | CBC | Enel Distributie Dobrogea | 11005297 |  | RO002E211774289 / 3 | 2022-08-18 | 2022
1508 | jud. CONSTANTA, loc. CUMPANA, Strada Lujerului, nr. 1D | CT | 0.00304 | 0.002939 | 0 | 0.4 | CFP | CBC | Enel Distributie Dobrogea | 10650441 |  | RO002E213448481 / 2 | 2022-08-19 | 2022
1509 | jud. CONSTANTA, loc. EFORIE NORD, Strada VASILE ALECSANDRI, nr. 20 | CT | 0.01036 | 0.009785 | 0 | 0.4 | CFP | CBC | Enel Distributie Dobrogea | 11061405 |  | RO002E213028845 / 3 | 2022-08-18 | 2022
1510 | jud. CONSTANTA, loc. VALU LUI TRAIAN, Strada Cocorilor, nr. 46 | CT | 0.006 | 0.005879 | 0 | 0.4 | CFP | CBC | Enel Distributie Dobrogea | 11209083 |  | RO002E213448469 / 2 | 2022-08-18 | 2022
1511 | jud. CONSTANTA, loc. NAZARCEA, Strada Calea Ovidiu, nr. 30A | CT | 0.00648 | 0.005875 | 0 | 0.4 | CFP | CBC | Enel Distributie Dobrogea | 10430627 |  | RO002E212271181 / 3 | 2022-08-18 | 2022
1512 | jud. CONSTANTA, loc. CONSTANTA, Strada FAGETULUI, nr. 15 | CT | 0.00552 | 0.00482 | 0 | 0.4 | CFP | CBC | Enel Distributie Dobrogea | 11137865 |  | RO002E211249624 / 2 | 2022-08-18 | 2022
1513 | jud. CONSTANTA, loc. LAZU, ALEEA NUCILOR, nr. 8 | CT | 0.02144 | 0.01958 | 0 | 0.4 | CFP | CBC | Enel Distributie Dobrogea | 10369347 |  | RO002E212844244 / 3 | 2022-08-18 | 2022
1514 | jud. IALOMITA, loc. SAVENI, Strada GARII, nr. 7 | IL | 0.0052 | 0.004899 | 0 | 0.4 | CFP | CBC | Enel Distributie Dobrogea | 10299513 |  | RO002E231262720 / 2 | 2022-05-08 | 2022
1515 | jud. CALARASI, loc. FUNDULEA, Strada GRIGORE GAFENCU, nr. 66 | CL | 0.00988 | 0.009681 | 0 | 0.4 | CFP | CBC | Enel Distributie Dobrogea | 10386452 | 2022-05-08 | RO002E221300802 / 2 | 2022-08-18 | 2022
1516 | jud. IALOMITA, loc. SLOBOZIA, Strada Alecsandri Vasile, nr. 20 | IL | 0.012 | 0.01168 | 0 | 0.4 | CFP | CBC | Enel Distributie Dobrogea | 10594067 |  | RO002E231310229 / 2 | 2022-08-19 | 2022
1517 | jud. TULCEA, loc. TULCEA, Strada VITICULTURII, nr. 2A | TL | 0.026125 | 0.025602 | 0 | 0.4 | CFP | CBC | Enel Distributie Dobrogea | 10661265 |  | RO002E241015579 / 2 | 2022-08-19 | 2022
1518 | jud. CALARASI, loc. OLTENITA, Strada TRAIAN, nr. 6 | CL | 0.019875 | 0.017639 | 0 | 0.4 | CFP | CBC | Enel Distributie Dobrogea | 10738358 | 2022-03-08 | RO002E221354878 / 2 | 2022-08-17 | 2022
1519 | jud. CONSTANTA, loc. CONSTANTA, Strada Varful cu Dor, nr. 69 | CT | 0.00594 | 0.005811 | 0 | 0.4 | CFP | CBC | Enel Distributie Dobrogea | 11206255 |  | RO002E211283464 / 2 | 2022-08-19 | 2022
1520 | jud. CONSTANTA, loc. TUZLA, Strada PIETII, nr. 12 | CT | 0.00525 | 0.004899 | 0 | 0.4 | CFP | CBC | Enel Distributie Dobrogea | 11124435 |  | RO002E211397561 / 2 | 2022-08-19 | 2022
1521 | jud. CONSTANTA, loc. CONSTANTA, Strada OBORULUI, nr. 18 | CT | 0.00763 | 0.007476 | 0 | 0.23 | CFP | CBC | Enel Distributie Dobrogea | 11209128 |  | RO002E211459481 / 3 | 2022-08-18 | 2022
1522 | jud. CALARASI, loc. TONEA, Strada SOCULUI, nr. 3 | CL | 0.003 | 0.002939 | 0 | 0.4 | CFP | CBC | Enel Distributie Dobrogea | 11208385 |  | RO002E221278839 / 2 | 2022-08-19 | 2022
1523 | jud. CONSTANTA, loc. CONSTANTA, Strada FRUNZELOR, nr. 7 | CT | 0.00528 | 0.00488 | 0 | 0.4 | CFP | CBC | Enel Distributie Dobrogea | 09561687 |  | RO002E211309003 / 2 | 2022-08-19 | 2022
1524 | jud. IALOMITA, loc. SLOBOZIA, Strada TRAIAN, nr. 53A | IL | 0.0032 | 0.002939 | 0 | 0.4 | CFP | CBC | Enel Distributie Dobrogea | 11043320 |  | RO002E230897453 / 2 | 2022-08-22 | 2022
1525 | jud. CALARASI, loc. OLTENITA, Bulevardul TINERETULUI, nr. FN | CL | 0.01 | 0.00972 | 0 | 0.4 | CFP | CBC | Enel Distributie Dobrogea | 10171591 | 2022-06-17 | RO002E220652834 / 2 | 2022-08-22 | 2022
1526 | jud. CONSTANTA, loc. OVIDIU, Strada ROMANA, nr. 14A | CT | 0.00756 | 0.00578 | 0 | 0.4 | CFP | CBC | Enel Distributie Dobrogea | 10827981 |  | RO002E213592043 / 3 | 2022-08-22 | 2022
1527 | jud. CONSTANTA, loc. CONSTANTA, Strada RAPSODIEI, nr. 5B | CT | 0.00444 | 0.004241 | 0 | 0.4 | CFP | CBC | Enel Distributie Dobrogea | 09425444 |  | RO002E212435330 / 2 | 2022-08-22 | 2022
1528 | jud. CONSTANTA, loc. MEDGIDIA, Strada LUCIAN GRIGORESCU, nr. 23 | CT | 0.0048 | 0.004694 | 0 | 0.4 | CFP | CBC | Enel Distributie Dobrogea | 11181873 |  | RO002E211430378 / 2 | 2022-08-22 | 2022
1529 | jud. CONSTANTA, loc. TECHIRGHIOL, Strada 9 MAI, nr. 56 | CT | 0.003 | 0.002939 | 0 | 0.4 | CFP | CBC | Enel Distributie Dobrogea | 11009009 |  | RO002E212696575 / 2 | 2022-08-21 | 2022
1530 | jud. CONSTANTA, loc. OVIDIU, Strada B, nr. 66 | CT | 0.0099 | 0.00782 | 0 | 0.4 | CFP | CBC | Enel Distributie Dobrogea | 10387897 | 2022-07-28 | RO002E211228878 / 2 | 2022-08-22 | 2022
1531 | jud. CALARASI, loc. CALARASI, Strada PORTULUI, nr. 5BIS | CL | 0.0076 | 0.007446 | 0 | 0.4 | CFP | CBC | Enel Distributie Dobrogea | 10841880 |  | RO002E221256307 / 3 | 2022-08-22 | 2022
1532 | jud. CONSTANTA, loc. CONSTANTA, Strada Varful cu Dor, nr. 26 | CT | 0.0054 | 0.004899 | 0 | 0.4 | CFP | CBC | Enel Distributie Dobrogea | 11128291 |  | RO002E211281653 / 2 | 2022-08-22 | 2022
1533 | jud. CONSTANTA, loc. CONSTANTA, Strada Lahovari Ion, nr. 150 | CT | 0.0048 | 0.004694 | 0 | 20 | CFP | CBC | Enel Distributie Dobrogea | 11298701 |  | RO002E211840957 / 2 | 2022-08-19 | 2022
1534 | jud. IALOMITA, loc. AMARA, Strada LACULUI, nr. 1 | IL | 0.1335 | 0.11735 | 0 | 0.4 | CFP | CBC | Enel Distributie Dobrogea | 08581313 | 2021-08-17 | RO002E230476243 / 3 | 2022-08-22 | 2022
1535 | jud. IALOMITA, loc. PATRU FRATI, Strada PRINCIPALA, nr. 160 | IL | 0.008 | 0.00782 | 0 | 0.23 | CFP | CBC | Enel Distributie Dobrogea | 10451621 |  | RO002E231186422 / 3 | 2022-08-22 | 2022
1536 | jud. CALARASI, loc. CUNESTI, Strada CALEA CALARASI, nr. 95B | CL | 0.0033 | 0.002939 | 0 | 0.4 | CFP | CBC | Enel Distributie Dobrogea | 10843370 |  | RO002E220274238 / 3 | 2022-08-23 | 2022
1537 | jud. CONSTANTA, loc. PALAZU MARE, Strada Stefan Darascu, nr. 7 | CT | 0.0064 | 0.004899 | 0 | 0.4 | CFP | CBC | Enel Distributie Dobrogea | 11181503 |  | RO002E212246723 / 3 | 2022-08-18 | 2022
1538 | jud. CONSTANTA, loc. CUMPANA, Strada CIOCIRLIEI, nr. 19 | CT | 0.011 | 0.009799 | 0 | 0.23 | CFP | CBC | Enel Distributie Dobrogea | 09767999 | 2022-03-29 | RO002E211710605 / 2 | 2022-08-23 | 2022
1539 | jud. TULCEA, loc. TULCEA, Strada CELIC, nr. 2A | TL | 0.006 | 0.004899 | 0 | 0.4 | CFP | CBC | Enel Distributie Dobrogea | 11183918 |  | RO002E241131040 / 2 | 2022-08-19 | 2022
1540 | jud. CONSTANTA, loc. CONSTANTA, Strada Ionescu de la Brad Ion, nr. 21 | CT | 0.00336 | 0.003292 | 0 | 0.4 | CFP | CBC | Enel Distributie Dobrogea | 10784044 |  | RO002E211655388 / 2 | 2022-01-08 | 2022
1541 | jud. CONSTANTA, loc. CONSTANTA, Strada BIRUINTEI, nr. 37 | CT | 0.00304 | 0.002978 | 0 | 0.4 | CFP | CBC | Enel Distributie Dobrogea | 10147042 |  | RO002E211941139 / 2 | 2022-05-08 | 2022
1542 | jud. IALOMITA, loc. SLOBOZIA, Strada LONDRA, nr. 19 | IL | 0.0105 | 0.009797 | 0 | 0.23 | CFP | CBC | Enel Distributie Dobrogea | 10508373 |  | RO002E231168815 / 2 | 2022-08-22 | 2022
1543 | jud. CALARASI, loc. CALARASI, PRELUNGIREA DOBROGEI, nr. 61 | CL | 0.00594 | 0.00582 | 0 | 0.4 | CFP | CBC | Enel Distributie Dobrogea | 11325221 |  | RO002E221073865 / 2 | 2022-08-24 | 2022
1544 | jud. CONSTANTA, loc. CONSTANTA, Strada DOCHERILOR, nr. 1 | CT | 0.0114 | 0.009799 | 0 | 0.4 | CFP | CBC | Enel Distributie Dobrogea | 10303775 | 2022-02-08 | RO002E211291890 / 2 | 2022-08-24 | 2022
1545 | jud. IALOMITA, loc. TANDAREI, Strada Bucuresti, nr. 128 | IL | 0.003 | 0.002939 | 0 | 0.4 | CFP | CBC | Enel Distributie Dobrogea | 11128988 |  | RO002E230504324 / 3 | 2022-08-24 | 2022
1546 | jud. IALOMITA, loc. SLOBOZIA, Strada CLOSCA, nr. 16-18 | IL | 0.010935 | 0.00874 | 0 | 0.4 | CFP | CBC | Enel Distributie Dobrogea | 10472118 |  | RO002E230448556 / 2 | 2022-08-24 | 2022
1547 | jud. CONSTANTA, loc. CUMPANA, Strada George Cosbuc, nr. 47 | CT | 0.009 | 0.008765 | 0 | 0.4 | CFP | CBC | Enel Distributie Dobrogea | 11321235 |  | RO002E213154935 / 2 | 2022-08-24 | 2022
1548 | jud. CONSTANTA, loc. LAZU, Strada LUCEAFARULUI, nr. 1 | CT | 0.0039 | 0.003821 | 0 | 0.23 | CFP | CBC | Enel Distributie Dobrogea | 11184435 |  | RO002E213689253 / 2 | 2022-08-24 | 2022
1549 | jud. CALARASI, loc. CALARASI, Strada MIHAIL KOGALNICEANU, nr. 24 | CL | 0.00608 | 0.004895 | 0 | 0.4 | CFP | CBC | Enel Distributie Dobrogea | 10385652 |  | RO002E221425552 / 2 | 2022-08-24 | 2022
1550 | jud. CONSTANTA, loc. EFORIE NORD, Strada B P HASDEU, nr. 20 | CT | 0.00654 | 0.005879 | 0 | 0.4 | CFP | CBC | Enel Distributie Dobrogea | 10868350 |  | RO002E211581971 / 2 | 2022-08-19 | 2022
1551 | jud. IALOMITA, loc. SLOBOZIA, Strada HORIA, nr. 16 | IL | 0.008 | 0.0058 | 0 | 0.4 | CFP | CBC | Enel Distributie Dobrogea | 10871485 |  | RO002E231218811 / 2 | 2022-08-24 | 2022
1552 | jud. IALOMITA, loc. TANDAREI, Strada Bucuresti, nr. 128 | IL | 0.0105 | 0.009797 | 0 | 0.4 | CFP | CBC | Enel Distributie Dobrogea | 11129248 |  | RO002E230532976 / 3 | 2022-08-24 | 2022
1553 | jud. IALOMITA, loc. AMARA, Strada NICOLAE BALCESCU, nr. 99 | IL | 0.00729 | 0.0058 | 0 | 0.4 | CFP | CBC | Enel Distributie Dobrogea | 11005953 |  | RO002E231310050 / 2 | 2022-08-24 | 2022
1554 | jud. CONSTANTA, loc. MURFATLAR, Strada ALEXANDRU IOAN CUZA, nr. 41 | CT | 0.0054 | 0.004845 | 0 | 0.4 | CFP | CBC | Enel Distributie Dobrogea | 11320805 |  | RO002E211453025 / 2 | 2022-08-24 | 2022
1555 | jud. CONSTANTA, loc. CONSTANTA, Artera Ciuleandra, nr. 15 | CT | 0.03078 | 0.029399 | 0 | 0.4 | CFP | CBC | Enel Distributie Dobrogea | 11183280 |  | RO002E212235608 / 4 | 2022-08-24 | 2022
1556 | jud. CONSTANTA, loc. CONSTANTA, Strada BOGDAN VODA, nr. 61 | CT | 0.00836 | 0.008192 | 0 | 0.4 | CFP | CBC | Enel Distributie Dobrogea | 10284633 | 2022-06-28 | RO002E211257870 / 2 | 2022-08-25 | 2022
1557 | jud. CONSTANTA, loc. CONSTANTA, Strada Lahovari Ion, nr. 156 | CT | 0.00492 | 0.004821 | 0 | 0.4 | CFP | CBC | Enel Distributie Dobrogea | 10570584 |  | RO002E212525217 / 2 | 2022-08-24 | 2022
1558 | jud. IALOMITA, loc. FETESTI, Strada CALARASI, nr. 358 | IL | 0.0104 | 0.009799 | 0 | 0.4 | CFP | CBC | Enel Distributie Dobrogea | 11146064 |  | RO002E230737063 / 2 | 2022-08-25 | 2022
1559 | jud. TULCEA, loc. CIUCUROVA, Strada VALEA OCOLULUI, nr. 313 | TL | 0.01021 | 0.008035 | 0 | 0.4 | CFP | CBC | Enel Distributie Dobrogea | 11182942 |  | RO002E240100999 / 4 | 2022-08-25 | 2022
1560 | jud. IALOMITA, loc. GHEORGHE DOJA, Strada Mosoiu, nr. 47 | IL | 0.00532 | 0.004899 | 0 | 0.4 | CFP | CBC | Enel Distributie Dobrogea | 10813654 |  | RO002E230328520 / 3 | 2022-08-25 | 2022
1561 | jud. TULCEA, loc. MINERI, Strada BRAILEI, nr. FN | TL | 0.01155 | 0.011318 | 0 | 0.4 | CFP | CBC | Enel Distributie Dobrogea | 10840102 |  | RO002E241078859 / 2 | 2022-08-22 | 2022
1562 | jud. CALARASI, loc. FUNDULEA, Strada SPERANTEI, nr. 15 | CL | 0.00324 | 0.003174 | 0 | 0.23 | CFP | CBC | Enel Distributie Dobrogea | 11047697 |  | RO002E221241547 / 2 | 2022-08-22 | 2022
1563 | jud. CALARASI, loc. TAMADAU MARE, Strada TAMADAU MARE, nr. FN | CL | 0.006 | 0.005879 | 0 | 0.4 | CFP | CBC | Enel Distributie Dobrogea | 10531465 | 2022-07-29 | RO002E220313816 / 2 | 2022-08-22 | 2022
1564 | jud. IALOMITA, loc. FETESTI, Strada Independen?ei, nr. 3 | IL | 0.017 | 0.0195 | 0 | 0.4 | CFP | CBC | Enel Distributie Dobrogea | 10505852 |  | RO002E230503390 / 3 | 2022-08-22 | 2022
1565 | jud. CONSTANTA, loc. NAVODARI, Strada GARII, nr. 3A | CT | 0.01053 | 0.010318 | 0 | 0.4 | CFP | CBC | Enel Distributie Dobrogea | 10941231 |  | RO002E212045865 / 2 | 2022-08-22 | 2022
1566 | jud. CONSTANTA, loc. COSTINESTI, Strada Sirenei Pud Golf Francez, nr. LOT 2/1, bl. CV5 | CT | 0.0108 | 0.010581 | 0 | 0.4 | CFP | CBC | Enel Distributie Dobrogea | 10674032 |  | RO002E213575842 / 2 | 2022-08-22 | 2022
1567 | jud. CONSTANTA, loc. CONSTANTA, Strada PRISLOP, nr. 15 | CT | 0.00603 | 0.00467 | 0 | 0.4 | CFP | CBC | Enel Distributie Dobrogea | 10839017 |  | RO002E213743906 / 2 | 2022-05-08 | 2022
1568 | jud. CONSTANTA, loc. EFORIE SUD, Strada MUNTENIEI, nr. 97 | CT | 0.010355 | 0.007839 | 0 | 0.4 | CFP | CBC | Enel Distributie Dobrogea | 10782332 |  | RO002E210950611 / 2 | 2022-05-08 | 2022
1569 | jud. CALARASI, loc. VISINII, Strada VISINII, nr. FN | CL | 0.00836 | 0.007838 | 0 | 0.4 | CFP | CBC | Enel Distributie Dobrogea | 10842303 |  | RO002E220656940 / 2 | 2022-05-08 | 2022
1570 | jud. TULCEA, loc. TULCEA, Strada ALBA IULIA, nr. 8 | TL | 0.0102 | 0.009799 | 0 | 0.4 | CFP | CBC | Enel Distributie Dobrogea | 10503374 |  | RO002E240477187 / 3 | 2022-05-08 | 2022
1571 | jud. CONSTANTA, loc. CONSTANTA, Strada Porumbescu Ciprian, nr. 51 | CT | 0.00819 | 0.0058 | 0 | 0.4 | CFP | CBC | Enel Distributie Dobrogea | 10240757 |  | RO002E211992179 / 2 | 2022-05-08 | 2022
1572 | jud. CONSTANTA, loc. CONSTANTA, Strada Lahovari Ion, nr. 144 | CT | 0.00608 | 0.004899 | 0 | 0.23 | CFP | CBC | Enel Distributie Dobrogea | 10060646 |  | RO002E211840968 / 2 | 2022-05-08 | 2022
1573 | jud. CALARASI, loc. BELCIUGATELE, Strada BELCIUGATELE, nr. FN | CL | 0.0054 | 0.005291 | 0 | 0.4 | CFP | CBC | Enel Distributie Dobrogea | 10998852 | 2022-10-08 | RO002E220579360 / 2 | 2022-08-26 | 2022
1574 | jud. TULCEA, loc. GRECI, Strada GRECI, nr. T27, P206, bl. PARCELA 20 | TL | 0.04368 | 0.03429 | 0 | 0.4 | CFP | CBC | Enel Distributie Dobrogea | 10205883 |  | RO002E241169300 / 2 | 2022-08-26 | 2022
1575 | jud. CONSTANTA, loc. CONSTANTA, Strada Arbore Hatmanul, nr. 23 | CT | 0.003 | 0.002939 | 0 | 0.4 | CFP | CBC | Enel Distributie Dobrogea | 11208622 |  | RO002E212511043 / 2 | 2022-08-26 | 2022
1576 | jud. TULCEA, loc. TULCEA, Strada TRANSFORMATORULUI, nr. 22, bl. . | TL | 0.0105 | 0.009799 | 0 | 0.4 | CFP | CBC | Enel Distributie Dobrogea | 11133083 |  | RO002E241044885 / 4 | 2022-08-26 | 2022
1577 | jud. CONSTANTA, loc. NAVODARI, Strada D2, nr. 14 | CT | 0.00999 | 0.00977 | 0 | 0.4 | CFP | CBC | Enel Distributie Dobrogea | 11297824 |  | RO002E213232235 / 2 | 2022-08-26 | 2022
1578 | jud. TULCEA, loc. MINERI, Strada FETITELOR, nr. 10 | TL | 0.007875 | 0.006271 | 0 | 0.4 | CFP | CBC | Enel Distributie Dobrogea | 11068881 |  | RO002E241183216 / 2 | 2022-08-26 | 2022
1579 | jud. IALOMITA, loc. SLOBOZIA, Strada LONDRA, nr. 21 | IL | 0.0105 | 0.009797 | 0 | 0.4 | CFP | CBC | Enel Distributie Dobrogea | 10508846 |  | RO002E231168826 / 2 | 2022-08-26 | 2022
1580 | jud. IALOMITA, loc. MANASIA, Strada Brailei, nr. 7 | IL | 0.010125 | 0.009843 | 0 | 0.4 | CFP | CBC | Enel Distributie Dobrogea | 10917509 |  | RO002E231238509 / 2 | 2022-08-24 | 2022
1581 | jud. CONSTANTA, loc. AGIGEA, Strada BOGDAN VODA, nr. 12 | CT | 0.00327 | 0.003204 | 0 | 0.4 | CFP | CBC | Enel Distributie Dobrogea | 10991405 |  | RO002E212765909 / 2 | 2022-08-26 | 2022
1582 | jud. CONSTANTA, loc. CONSTANTA, Strada Corneliu Coposu, nr. 19C | CT | 0.00836 | 0.007838 | 0 | 0.4 | CFP | CBC | Enel Distributie Dobrogea | 11040994 |  | RO002E213216619 / 4 | 2022-08-26 | 2022
1583 | jud. CONSTANTA, loc. CONSTANTA, Strada Hulubei Horia, lt., nr. 24, bl. - | CT | 0.01036 | 0.010152 | 0 | 0.4 | CFP | CBC | Enel Distributie Dobrogea | 10996022 |  | RO002E213141560 / 4 | 2022-08-26 | 2022
1584 | jud. CONSTANTA, loc. MIHAIL KOGALNICEANU, Strada SPERANTEI, nr. 9C | CT | 0.01008 | 0.009799 | 0 | 0.4 | CFP | CBC | Enel Distributie Dobrogea | 10992575 |  | RO002E212961200 / 2 | 2022-08-26 | 2022
1585 | jud. CONSTANTA, loc. LUMINA, Strada MORII, nr. LOT104 | CT | 0.0077 | 0.005879 | 0 | 0.4 | CFP | CBC | Enel Distributie Dobrogea | 10896974 |  | RO002E210877686 / 2 | 2022-08-26 | 2022
1586 | jud. IALOMITA, loc. STELNICA, Strada LALELELOR, nr. 17 | IL | 0.0056 | 0.0056 | 0 | 0.4 | CFP | CBC | Enel Distributie Dobrogea | 09722894 |  | RO002E231262001 / 2 | 2022-08-26 | 2022
1587 | jud. CONSTANTA, loc. PALAZU MARE, Strada SENTINELEI, nr. 1 | CT | 0.01188 | 0.009799 | 0 | 0.4 | CFP | CBC | Enel Distributie Dobrogea | 10941055 |  | RO002E211507069 / 2 | 2022-05-08 | 2022
1588 | jud. CALARASI, loc. FUNDENI, Strada FUNDENI, nr. FN | CL | 0.00825 | 0.007839 | 0 | 0.4 | CFP | CBC | Enel Distributie Dobrogea | 11158179 |  | RO002E221242728 / 2 | 2022-08-16 | 2022
1589 | jud. CONSTANTA, loc. CONSTANTA, Strada POPORULUI, nr. 62 | CT | 0.00702 | 0.005879 | 0 | 0.4 | CFP | CBC | Enel Distributie Dobrogea | 11042520 |  | RO002E211245934 / 2 | 2022-08-30 | 2022
1590 | jud. CONSTANTA, loc. CUMPANA, Strada Duiliu Zamfirescu, nr. 1, lot 2 | CT | 0.0052 | 0.005879 | 0 | 0.4 | CFP | CBC | Enel Distributie Dobrogea | 11128276 |  | RO002E213702855 / 2 | 2022-08-26 | 2022
1591 | jud. IALOMITA, loc. BORDUSANI, Strada Tineretului, nr. 15 | IL | 0.0052 | 0.004899 | 0 | 0.4 | CFP | CBC | Enel Distributie Dobrogea | 10920019 | 2022-11-08 | RO002E230493130 / 3 | 2022-08-29 | 2022
1592 | jud. TULCEA, loc. VALEA NUCARILOR, Strada VALEA-NUCARILOR, nr. 1 | TL | 0.03402 | 0.03333 | 0 | 0.4 | CFP | CBC | Enel Distributie Dobrogea | 11346306 |  | RO002E241115222 / 1 | 2022-08-29 | 2022
1593 | jud. CONSTANTA, loc. CUMPANA, Strada Preot Alexandru Dumitrescu, nr. 87A | CT | 0.06075 | 0.058798 | 0 | 0.4 | CFP | CBC | Enel Distributie Dobrogea | 10185606 | 2022-06-20 | RO002E213243901 / 2 | 2022-08-29 | 2022
1594 | jud. CALARASI, loc. BELCIUGATELE, Strada BELCIUGATELE, nr. FN | CL | 0.006 | 0.004895 | 0 | 0.23 | CFP | CBC | Enel Distributie Dobrogea | 11373111 |  | RO002E221251571\3 | 2022-08-31 | 2022
1595 | jud. CALARASI, loc. CALARASI, Strada FLACARA, nr. 45 | CL | 0.006 | 0.005879 | 0 | 0.4 | CFP | CBC | Enel Distributie Dobrogea | 11326802 |  | RO002E221193666\2 | 2022-08-31 | 2022
1596 | jud. CONSTANTA, loc. CONSTANTA, Strada Vacarescu Enachita, nr. 67 | CT | 0.008 | 0.005878 | 0 | 0.4 | CFP | CBC | Enel Distributie Dobrogea | 11043869 |  | RO002E213116809\2 | 2022-08-30 | 2022
1597 | jud. CONSTANTA, loc. CONSTANTA, Strada Andreescu Ion, nr. 3, ap. 2 | CT | 0.003815 | 0.002939 | 0 | 0.4 | CFP | CBC | Enel Distributie Dobrogea | 11462053 |  | RO002E211854266\2 | 2022-08-26 | 2022
1598 | jud. CONSTANTA, loc. CONSTANTA, ALEEA Murelor, nr. 37 | CT | 0.00324 | 0.002939 | 0 | 0.4 | CFP | CBC | Enel Distributie Dobrogea | 11348910 |  | RO002E212244349\2 | 2022-08-29 | 2022
1599 | jud. CONSTANTA, loc. OVIDIU, Strada 6, nr. 4 | CT | 0.006 | 0.005879 | 0 | 0.4 | CFP | CBC | Enel Distributie Dobrogea | 11488768 |  | RO002E213198708\2 | 2022-08-30 | 2022
1600 | jud. CONSTANTA, loc. CONSTANTA, Strada TACHE IONESCU, nr. 1 | CT | 0.0228 | 0.019598 | 0 | 0.4 | CFP | CBC | Enel Distributie Dobrogea | 11024023 |  | RO002E212269795\3 | 2022-08-30 | 2022
1601 | jud. CONSTANTA, loc. NAVODARI, Strada MALINULUI, nr. 1 | CT | 0.006 | 0.005879 | 0 | 0.4 | CFP | CBC | Enel Distributie Dobrogea | 11128528 |  | RO002E210898667\2 | 2022-08-30 | 2022
1602 | jud. IALOMITA, loc. SLOBOZIA, Intrarea MORII, nr. 1A | IL | 0.00308 | 0.003017 | 0 | 0.4 | CFP | CBC | Enel Distributie Dobrogea | 11208781 |  | RO002E231159950\2 | 2022-08-29 | 2022
1603 | jud. CONSTANTA, loc. CONSTANTA, Strada Poni Petre, nr. 14 | CT | 0.00656 | 0.005879 | 0 | 0.4 | CFP | CBC | Enel Distributie Dobrogea | 11449044 |  | RO002E212160649\2 | 2022-01-09 | 2022
1604 | jud. CONSTANTA, loc. CONSTANTA, Strada STEAGULUI, nr. 20 | CT | 0.004905 | 0.004806 | 0 | 0.4 | CFP | CBC | Enel Distributie Dobrogea | 11520217 |  | RO002E211298482\2 | 2022-01-09 | 2022
1605 | jud. CONSTANTA, loc. CONSTANTA, Strada BREAZA, nr. 16A | CT | 0.00624 | 0.00583 | 0 | 0.4 | CFP | CBC | Enel Distributie Dobrogea | 11373195 |  | RO002E212858339\2 | 2022-01-09 | 2022
1606 | jud. CONSTANTA, loc. CONSTANTA, Strada NUCILOR, nr. 26 | CT | 0.0063 | 0.00587 | 0 | 0.4 | CFP | CBC | Enel Distributie Dobrogea | 11522635 |  | RO002E211952265\2 | 2022-01-09 | 2022
1607 | jud. CONSTANTA, loc. CONSTANTA, Strada LUPTATORI, nr. 10 | CT | 0.01998 | 0.01956 | 0 | 0.4 | CFP | CBC | Enel Distributie Dobrogea | 11320799 |  | RO002E211091157\4 | 2022-01-09 | 2022
1608 | jud. CONSTANTA, loc. CONSTANTA, Strada GHEORGHE MARINESCU, nr. 42 | CT | 0.00765 | 0.005879 | 0 | 0.4 | CFP | CBC | Enel Distributie Dobrogea | 11375070 |  | RO002E212509703\2 | 2022-01-09 | 2022
1609 | jud. TULCEA, loc. TULCEA, Strada SCURTA, nr. 1 | TL | 0.01547 | 0.01469 | 0 | 20 | CFP | CBC | Enel Distributie Dobrogea | 10866603 |  | RO002E241139408\1 | 2022-08-31 | 2022
1610 | jud. TULCEA, loc. BABADAG, Strada I. NITESCU, nr. 42 | TL | 0.2002 | 0.1958 | 0 | 0.4 | CFP | CBC | Enel Distributie Dobrogea | 09891628 | 2022-06-07 | RO002E240654342\2 | 2022-08-30 | 2022
1611 | jud. CONSTANTA, loc. COTU VAII, Strada VILCELEI, nr. 33,lot 1 | CT | 0.00495 | 0.0048 | 0 | 0.4 | CFP | CBC | Enel Distributie Dobrogea | 11062157 |  | RO002E212992383\2 | 2022-08-31 | 2022
1612 | jud. CONSTANTA, loc. CONSTANTA, Strada FRUNZELOR, nr. 50 | CT | 0.00872 | 0.005879 | 0 | 0.4 | CFP | CBC | Enel Distributie Dobrogea | 11398426 |  | RO002E211947584\2 | 2022-08-31 | 2022
1613 | jud. CONSTANTA, loc. AGIGEA, ALEEA LILIACULUI, nr. 1 | CT | 0.0066 | 0.006467 | 0 | 0.4 | CFP | CBC | Enel Distributie Dobrogea | 10323103 |  | RO002E213505294\2 | 2022-08-31 | 2022
1614 | jud. CONSTANTA, loc. CONSTANTA, Strada TACHE IONESCU, nr. 29-A | CT | 0.01456 | 0.009799 | 0 | 0.4 | CFP | CBC | Enel Distributie Dobrogea | 11461876 |  | RO002E213804948\2 | 2022-08-31 | 2022
1615 | jud. CONSTANTA, loc. CUMPANA, Strada GHIOCEL, nr. 2 | CT | 0.004905 | 0.004787 | 0 | 0.4 | CFP | CBC | Enel Distributie Dobrogea | 11614664 |  | RO002E211688979\3 | 2022-02-09 | 2022
1616 | jud. CONSTANTA, loc. CERNAVODA, PRELUNGIREA SEIMENI, nr. 65 | CT | 0.015015 | 0.014699 | 0 | 0.4 | CFP | CBC | Enel Distributie Dobrogea | 11617784 |  | RO002E212879950\4 | 2022-02-09 | 2022
1617 | jud. CONSTANTA, loc. CUMPANA, Strada MORII, nr. 70 | CT | 0.004995 | 0.003586 | 0 | 0.4 | CFP | CBC | Enel Distributie Dobrogea | 11618669 |  | RO002E211742677\2 | 2022-02-09 | 2022
1618 | jud. CONSTANTA, loc. CUMPANA, Strada ZOOTEHNIEI, nr. 1B | CT | 0.003 | 0.002939 | 0 | 0.4 | CFP | CBC | Enel Distributie Dobrogea | 11643837 |  | RO002E211700086\2 | 2022-02-09 | 2022
1619 | jud. CALARASI, loc. GRADISTEA, Strada ZAVOIULUI, nr. 28 | CL | 0.0055 | 0.004899 | 0 | 0.4 | CFP | CBC | Enel Distributie Dobrogea | 11395991 |  | RO002E221326631\4 | 2022-01-09 | 2022
1620 | jud. CONSTANTA, loc. TECHIRGHIOL, Strada G DOJA, nr. 1 | CT | 0.01512 | 0.01469 | 0 | 0.23 | CFP | CBC | Enel Distributie Dobrogea | 11595396 |  | RO002E212857293\3 | 2022-01-09 | 2022
1621 | jud. CALARASI, loc. FRUMUSANI, Strada Bucuresti, nr. 361 | CL | 0.00532 | 0.004899 | 0 | 0.4 | CFP | CBC | Enel Distributie Dobrogea | 10451549 | 2022-09-08 | RO002E221375051\3 | 2022-01-09 | 2022
1622 | jud. IALOMITA, loc. COSERENI, Strada Linia Mare, nr. 45 | IL | 0.00486 | 0.004762 | 0 | 0.4 | CFP | CBC | Enel Distributie Dobrogea | 10698945 |  | RO002E230248329\2 | 2022-01-09 | 2022
1623 | jud. IALOMITA, loc. SINESTI, Strada NICOLAE TITULESCU, nr. 24 | IL | 0.01012 | 0.009799 | 0 | 0.4 | CFP | CBC | Enel Distributie Dobrogea | 11272775 |  | RO002E231206043\3 | 2022-01-09 | 2022
1624 | jud. Ialomita, loc. SLOBOZIA, Strada Unirii, nr. 4 | IL | 0.00825 | 0.007837 | 0 | 0.4 | CFP | CBC | Enel Distributie Dobrogea | 10511927 |  | RO002E231170919\4 | 2022-05-09 | 2022
1625 | jud. CALARASI, loc. OLTENITA, SOSEAUA SOSEAUA CALARASI, nr. KM4, bl. NR CAD 95 | CL | 0.04185 | 0.035279 | 0 | 0.23 | CFP | CBC | Enel Distributie Dobrogea | 10233454 | 2022-06-28 | RO002E221427622\2 | 2022-05-09 | 2022
1626 | jud. TULCEA, loc. MAHMUDIA, Strada GEOLOG VASILE BACALU, nr. 15 | TL | 0.00324 | 0.002939 | 0 | 0.4 | CFP | CBC | Enel Distributie Dobrogea | 11448811 |  | RO002E241135291\2 | 2022-05-09 | 2022
1627 | jud. IALOMITA, loc. FETESTI, Strada CALARASI, nr. 295 | IL | 0.0112 | 0.009799 | 0 | 0.4 | CFP | CBC | Enel Distributie Dobrogea | 11307270 |  | RO002E231277692\2 | 2022-05-09 | 2022
1628 | jud. IALOMITA, loc. URZICENI, Strada MARGARITARULUI, nr. 17 | IL | 0.0081 | 0.00783 | 0 | 0.4 | CFP | CBC | Enel Distributie Dobrogea | 11172157 |  | RO002E231292835\1 | 2022-05-09 | 2022
1629 | jud. IALOMITA, loc. SLOBOZIA, Strada PANAIT ISTRATI, nr. 5 | IL | 0.005005 | 0.004899 | 0 | 0.4 | CFP | CBC | Enel Distributie Dobrogea | 11183581 |  | RO002E231296042\2 | 2022-05-09 | 2022
1630 | jud. CONSTANTA, loc. VALU LUI TRAIAN, Strada CAISILOR, nr. 12A | CT | 0.00404 | 0.003919 | 0 | 0.4 | CFP | CBC | Enel Distributie Dobrogea | 11618121 |  | RO002E212892821\2 | 2022-05-09 | 2022
1631 | jud. CONSTANTA, loc. CONSTANTA, Strada 8 MARTIE, nr. 69 | CT | 0.006075 | 0.005879 | 0 | 0.4 | CFP | CBC | Enel Distributie Dobrogea | 11498192 |  | RO002E211896936\4 | 2022-02-09 | 2022
1632 | jud. CONSTANTA, loc. TUZLA, Strada PASAJULUI, nr. 102, bl. LOT107/2 | CT | 0.010125 | 0.009799 | 0 | 0.4 | CFP | CBC | Enel Distributie Dobrogea | 11522835 |  | RO002E213287617\2 | 2022-05-09 | 2022
1633 | jud. CONSTANTA, loc. POIANA, Strada ZONA NESISTEMATIZATA, nr. SOLA 56 | CT | 0.01215 | 0.011857 | 0 | 0.4 | CFP | CBC | Enel Distributie Dobrogea | 11520934 |  | RO002E213256545\2 | 2022-05-09 | 2022
1634 | jud. CONSTANTA, loc. ISTRIA, ALEEA LUMINISULUI, nr. 5 | CT | 0.00775 | 0.005879 | 0 | 0.4 | CFP | CBC | Enel Distributie Dobrogea | 11485268 |  | RO002E210065427\2 | 2022-05-09 | 2022
1635 | jud. CONSTANTA, loc. CONSTANTA, Strada Dumitrescu N. Gheorghe, slt., nr. 20 | CT | 0.0066 | 0.005879 | 0 | 0.4 | CFP | CBC | Enel Distributie Dobrogea | 11594912 |  | RO002E213107427\3 | 2022-05-09 | 2022
1636 | jud. IALOMITA, loc. COSERENI, Strada TINERETULUI, nr. 46 | IL | 0.018 | 0.01665 | 0 | 0.4 | CFP | CBC | Enel Distributie Dobrogea | 11205120 |  | RO002E230240882\4 | 2022-05-09 | 2022
1637 | jud. CONSTANTA, loc. HARSOVA, Strada LUNEI, nr. 2 | CT | 0.04185 | 0.035279 | 0 | 0.4 | CFP | CBC | Enel Distributie Dobrogea | 11297677 |  | RO002E211105119\3 | 2022-05-09 | 2022
1638 | jud. CONSTANTA, loc. CONSTANTA, Strada TIMPURI NOI, nr. 9 | CT | 0.00303 | 0.002968 | 0 | 0.4 | CFP | CBC | Enel Distributie Dobrogea | 11102499 |  | RO002E211496303\2 | 2022-05-09 | 2022
1639 | jud. CONSTANTA, loc. CONSTANTA, Strada Fantanele, nr. 41 | CT | 0.00825 | 0.007839 | 0 | 0.23 | CFP | CBC | Enel Distributie Dobrogea | 11062381 |  | RO002E213179549\2 | 2022-05-09 | 2022
1640 | jud. IALOMITA, loc. BORA, Strada GH. MAGHERU, nr. 33 | IL | 0.00693 | 0.005879 | 0 | 0.4 | CFP | CBC | Enel Distributie Dobrogea | 11641418 |  | RO002E230061490\4 | 2022-06-09 | 2022
1641 | jud. CONSTANTA, loc. COSTINESTI, Strada TALAZULUI, nr. 2C | CT | 0.00495 | 0.00485 | 0 | 0.4 | CFP | CBC | Enel Distributie Dobrogea | 11295081 |  | RO002E213446872\3 | 2022-05-09 | 2022
1642 | jud. CONSTANTA, loc. OVIDIU, Strada MUGUREL, nr. 29 | CT | 0.00486 | 0.004713 | 0 | 0.4 | CFP | CBC | Enel Distributie Dobrogea | 11450239 |  | RO002E210011462\2 | 2022-06-09 | 2022
1643 | jud. CONSTANTA, loc. AGIGEA, Strada Dropiei, nr. 6 | CT | 0.01 | 0.009745 | 0 | 0.4 | CFP | CBC | Enel Distributie Dobrogea | 11669829 |  | RO002E213347300\4 | 2022-07-09 | 2022
1644 | jud. CALARASI, loc. TAMADAU MARE, Strada TAMADAU MARE, nr. FN | CT | 0.0081 | 0.00734 | 0 | 0.4 | CFP | CBC | Enel Distributie Dobrogea | 10253440 | 2022-07-22 | RO002E220532864\2 | 2022-05-09 | 2022
1645 | jud. CONSTANTA, loc. NAVODARI, Strada NUCILOR, nr. 4 | CT | 0.0048 | 0.004694 | 0 | 0.4 | CFP | CBC | Enel Distributie Dobrogea | 11645644 |  | RO002E210373553\2 | 2022-07-09 | 2022
1646 | jud. CONSTANTA, loc. CONSTANTA, Strada Iuliu Maniu, nr. 38 | CT | 0.00505 | 0.004899 | 0 | 0.4 | CFP | CBC | Enel Distributie Dobrogea | 11615080 |  | RO002E213509603\2 | 2022-07-09 | 2022
1647 | jud. CONSTANTA, loc. VALU LUI TRAIAN, Strada REPUBLICII, nr. 2F | CT | 0.00327 | 0.002939 | 0 | 0.23 | CFP | CBC | Enel Distributie Dobrogea | 11630644 |  | RO002E212038621\2 | 2022-09-09 | 2022
1648 | jud. CALARASI, loc. NEGOESTI, Strada ING.OVIDIU VINTILA, nr. 18 | CL | 0.00525 | 0.004899 | 0 | 0.4 | CFP | CBC | Enel Distributie Dobrogea | 11209191 |  | RO002E220993360\3 | 2022-09-09 | 2022
1649 | jud. IALOMITA, loc. SLOBOZIA, Strada LONDRA, nr. 14 | IL | 0.0052 | 0.004899 | 0 | 0.4 | CFP | CBC | Enel Distributie Dobrogea | 11375262 |  | RO002E231169344\2 | 2022-07-09 | 2022
1650 | jud. CONSTANTA, loc. AGIGEA, ALEEA Florilor, nr. 1 | CT | 0.00729 | 0.00583 | 0 | 0.4 | CFP | CBC | Enel Distributie Dobrogea | 11421435 |  | RO002E213502886\2 | 2022-07-09 | 2022
1651 | jud. CALARASI, loc. FUNDENI, Strada FUNDENI, nr. 0 | CL | 0.004875 | 0.004777 | 0 | 0.4 | CFP | CBC | Enel Distributie Dobrogea | 11344434 |  | RO002E221288548\2 | 2022-07-09 | 2022
1652 | jud. CONSTANTA, loc. CUMPANA, PRELUNGIREA MACULUI, nr. 10 | CT | 0.005625 | 0.005512 | 0 | 0.4 | CFP | CBC | Enel Distributie Dobrogea | 10528517 |  | RO002E212867902\2 | 2022-12-09 | 2022
1653 | jud. CONSTANTA, loc. CONSTANTA, ALEEA AFINEI, nr. 8 | CT | 0.00324 | 0.002939 | 0 | 0.4 | CFP | CBC | Enel Distributie Dobrogea | 11127196 |  | RO002E212824365\2 | 2022-12-09 | 2022
1654 | jud. CONSTANTA, loc. CONSTANTA, Strada RODICA, nr. 10 | CT | 0.0109 | 0.009799 | 0 | 0.4 | CFP | CBC | Enel Distributie Dobrogea | 11345080 |  | RO002E213587564\2 | 2022-12-09 | 2022
1655 | jud. CONSTANTA, loc. CONSTANTA, ALEEA Pajurei, nr. 2A | CT | 0.01296 | 0.0127 | 0 | 0.23 | CFP | CBC | Enel Distributie Dobrogea | 11138013 |  | RO002E213094095\3 | 2022-12-09 | 2022
1656 | jud. CALARASI, loc. CUZA VODA, Strada CUZA VODA, nr. 555 | CL | 0.006 | 0.005879 | 0 | 0.4 | CFP | CBC | Enel Distributie Dobrogea | 11139069 |  | RO002E220217347\2 | 2022-12-09 | 2022
1657 | jud. IALOMITA, loc. VLADENI, ALEEA MICA, nr. 15 | IL | 0.0104 | 0.009799 | 0 | 0.4 | CFP | CBC | Enel Distributie Dobrogea | 10033254 | 2022-08-06 | RO002E230798420\3 | 2022-12-09 | 2022
1658 | jud. CONSTANTA, loc. LUMINA, Strada GEORGE ENESCU, nr. 6 | CT | 0.00966 | 0.009447 | 0 | 0.4 | CFP | CBC | Enel Distributie Dobrogea | 10840952 | 2022-07-29 | RO002E213275377\2 | 2022-12-09 | 2022
1659 | jud. CONSTANTA, loc. MURFATLAR, Strada NICHITA STANESCU, nr. 27 | CT | 0.01334 | 0.012993 | 0 | 0.4 | CFP | CBC | Enel Distributie Dobrogea | 11346177 |  | RO002E211491342\2 | 2022-12-09 | 2022
1660 | jud. IALOMITA, loc. URZICENI, Strada PANSELUTELOR, nr. 2 | IL | 0.00648 | 0.00587 | 0 | 0.23 | CFP | CBC | Enel Distributie Dobrogea | 11204505 | 2022-08-31 | RO002E230972288\3 | 2022-12-09 | 2022
1661 | jud. CALARASI, loc. CALARASI, Strada LIBERTATII, nr. 38 | CL | 0.0055 | 0.004899 | 0 | 0.4 | CFP | CBC | Enel Distributie Dobrogea | 10297894 | 2022-07-07 | RO002E221105849\2 | 2022-12-09 | 2022
1662 | jud. CONSTANTA, loc. CUMPANA, SOSEAUA CONSTANTEI, nr. 188, bl. LOT2 | CT | 0.0027 | 0.002645 | 0 | 0.4 | CFP | CBC | Enel Distributie Dobrogea | 11207297 |  | RO002E212886633\2 | 2022-12-09 | 2022
1663 | jud. CONSTANTA, loc. COSTINESTI, Strada BRIZEI, nr. 8 | CT | 0.00495 | 0.004899 | 0 | 0.4 | CFP | CBC | Enel Distributie Dobrogea | 11062094 |  | RO002E212264947\3 | 2022-07-09 | 2022
1664 | jud. IALOMITA, loc. URZICENI, Strada ZEFIRULUI, nr. 5 | IL | 0.00972 | 0.009516 | 0 | 0.4 | CFP | CBC | Enel Distributie Dobrogea | 10759400 | 2022-08-31 | RO002E230701716\2 | 2022-11-09 | 2022
1665 | jud. CONSTANTA, loc. CONSTANTA, Strada Valu lui Traian, nr. 42 | CT | 0.003 | 0.002939 | 0 | 0.23 | CFP | CBC | Enel Distributie Dobrogea | 11619202 |  | RO002E211175295\2 | 2022-07-09 | 2022
1666 | jud. CALARASI, loc. CALARASI, Strada MARASESTI, nr. 42 | CL | 0.003 | 0.002939 | 0 | 0.4 | CFP | CBC | Enel Distributie Dobrogea | 11798687 |  | RO002E221110788\2 | 2022-09-09 | 2022
1667 | jud. CONSTANTA, loc. CONSTANTA, Strada SEMANATORULUI, nr. 38 | CT | 0.0108 | 0.009798 | 0 | 0.4 | CFP | CBC | Enel Distributie Dobrogea | 11653011 |  | RO002E210823777\2 | 2022-09-09 | 2022
1668 | jud. CONSTANTA, loc. TUZLA, Strada COSTINESTIULUI, nr. 65A | CT | 0.00532 | 0.004899 | 0 | 0.4 | CFP | CBC | Enel Distributie Dobrogea | 09761173 | 2022-01-04 | RO002E212799647\2 | 2022-12-09 | 2022
1669 | jud. CONSTANTA, loc. CUMPANA, Strada VLAD TEPES, nr. 47 | CT | 0.0153 | 0.014984 | 0 | 0.4 | CFP | CBC | Enel Distributie Dobrogea | 11668770 |  | RO002E211806892\3 | 2022-12-09 | 2022
1670 | jud. CONSTANTA, loc. LIMANU, Strada VASILE PARVAN, nr. 10 | CT | 0.006 | 0.004898 | 0 | 0.4 | CFP | CBC | Enel Distributie Dobrogea | 11668733 |  | RO002E213375930\2 | 2022-08-09 | 2022
1671 | jud. CONSTANTA, loc. EFORIE SUD, Strada VLAD TEPES, nr. 1 | CT | 0.0075 | 0.007349 | 0 | 0.4 | CFP | CBC | Enel Distributie Dobrogea | 10327919 |  | RO002E213188932\2 | 2022-07-09 | 2022
1672 | jud. CONSTANTA, loc. POIANA, Strada ALBATROS, nr. 93B | CT | 0.0105 | 0.009799 | 0 | 0.4 | CFP | CBC | Enel Distributie Dobrogea | 11305239 |  | RO002E212823522\4 | 2022-07-09 | 2022
1673 | jud. CONSTANTA, loc. MOSNENI, Strada FERMA5, nr. FN | CT | 0.00972 | 0.009521 | 0 | 0.4 | CFP | CBC | Enel Distributie Dobrogea | 10493290 |  | RO002E210159566\2 | 2022-09-09 | 2022
1674 | jud. CONSTANTA, loc. EFORIE NORD, Strada DOROBANTILOR, nr. 29 | CT | 0.0081 | 0.007883 | 0 | 0.4 | CFP | CBC | Enel Distributie Dobrogea | 11765537 |  | RO002E212928764\2 | 2022-12-09 | 2022
1675 | jud. IALOMITA, loc. URZICENI, Strada Zorelelor, nr. 4 | IL | 0.0081 | 0.00783 | 0 | 0.4 | CFP | CBC | Enel Distributie Dobrogea | 11172507 |  | RO002E231286085\2 | 2022-09-13 | 2022
1676 | jud. IALOMITA, loc. BALACIU, Strada Noua, nr. 7 | IL | 0.012705 | 0.011759 | 0 | 20 | CFP | CBC | Enel Distributie Dobrogea | 11140193 | 2022-08-30 | RO002E231236923\2 | 2022-09-13 | 2022
1677 | jud. IALOMITA, loc. BUCU, Strada BUCU, nr. FN | IL | 0.0312 | 0.029399 | 0 | 0.4 | CFP | CBC | Enel Distributie Dobrogea | 11024974 |  | RO002E231196401\3 | 2022-09-13 | 2022
1678 | jud. CONSTANTA, loc. TECHIRGHIOL, Strada EROILOR, nr. 19, sc. - | CT | 0.006 | 0.004899 | 0 | 0.4 | CFP | CBC | Enel Distributie Dobrogea | 11545018 |  | RO002E211551439\2 | 2022-12-09 | 2022
1679 | jud. CONSTANTA, loc. NAVODARI, Strada Viorelei, nr. 5 | CT | 0.00546 | 0.00488 | 0 | 0.4 | CFP | CBC | Enel Distributie Dobrogea | 11616483 |  | RO002E210348106\3 | 2022-12-09 | 2022
1680 | jud. CONSTANTA, loc. CONSTANTA, Strada Tiberiu Brediceanu, nr. 22 | CT | 0.00984 | 0.009641 | 0 | 0.4 | CFP | CBC | Enel Distributie Dobrogea | 10498168 | 2022-02-08 | RO002E213216462\2 | 2022-09-13 | 2022
1681 | jud. CALARASI, loc. FUNDULEA, Strada I.Gh. Duca, nr. 3 | CL | 0.011 | 0.009799 | 0 | 0.4 | CFP | CBC | Enel Distributie Dobrogea | 11044410 |  | RO002E221326147\2 | 2022-09-13 | 2022
1682 | jud. IALOMITA, loc. SLOBOZIA, Strada Stefan cel Mare, nr. 16 A | IL | 0.00648 | 0.00578 | 0 | 0.4 | CFP | CBC | Enel Distributie Dobrogea | 11023363 |  | RO002E231136506\3 | 2022-09-14 | 2022
1683 | jud. IALOMITA, loc. FETESTI, Strada SIRENEI, nr. 26 | IL | 0.0052 | 0.004899 | 0 | 0.4 | CFP | CBC | Enel Distributie Dobrogea | 11377184 | 2022-02-09 | RO002E230968182\2 | 2022-09-14 | 2022
1684 | jud. CONSTANTA, loc. CONSTANTA, Strada BARBU CATARGI, nr. 2 | CT | 0.0081 | 0.007835 | 0 | 0.4 | CFP | CBC | Enel Distributie Dobrogea | 11822275 |  | RO002E212790536\2 | 2022-09-14 | 2022
1685 | jud. CONSTANTA, loc. CONSTANTA, Strada Stamate Costache, nr. 22 | CT | 0.00448 | 0.002939 | 0 | 0.4 | CFP | CBC | Enel Distributie Dobrogea | 11646626 |  | RO002E212269087\2 | 2022-09-14 | 2022
1686 | jud. CALARASI, loc. CALARASI, Strada LIBERTATII, nr. 29 | CL | 0.0104 | 0.00978 | 0 | 0.4 | CFP | CBC | Enel Distributie Dobrogea | 11739449 |  | RO002E221116199\3 | 2022-09-15 | 2022
1687 | jud. CONSTANTA, loc. CONSTANTA, Strada 8 MARTIE, nr. 71 | CT | 0.006075 | 0.005879 | 0 | 0.4 | CFP | CBC | Enel Distributie Dobrogea | 11498607 |  | RO002E211896947\2 | 2022-09-15 | 2022
1688 | jud. CONSTANTA, loc. CONSTANTA, Strada Septimius Severus, nr. 16 | CT | 0.0264 | 0.02587 | 0 | 0.4 | CFP | CBC | Enel Distributie Dobrogea | 11487404 |  | RO002E210806194\3 | 2022-09-15 | 2022
1689 | jud. CONSTANTA, loc. VALU LUI TRAIAN, Strada Hortensiei, nr. 3 | CT | 0.006 | 0.004899 | 0 | 0.4 | CFP | CBC | Enel Distributie Dobrogea | 11343781 |  | RO002E213450079\2 | 2022-09-13 | 2022
1690 | jud. IALOMITA, loc. AMARA, Strada PRIMAVERII, nr. 263 | IL | 0.0052 | 0.005095 | 0 | 0.4 | CFP | CBC | Enel Distributie Dobrogea | 11647239 |  | RO002E231229633\2 | 2022-09-15 | 2022
1691 | jud. CALARASI, loc. BUDESTI, Strada STEFAN CEL MARE, nr. 32 | CL | 0.01232 | 0.012073 | 0 | 0.23 | CFP | CBC | Enel Distributie Dobrogea | 11666061 |  | RO002E220654184\2 | 2022-09-09 | 2022
1692 | jud. CALARASI, loc. FUNDENI, Strada TUDOR VLADIMIRESCU, nr. 10 | CL | 0.00648 | 0.00578 | 0 | 0.4 | CFP | CBC | Enel Distributie Dobrogea | 10385358 |  | RO002E220946076\3 | 2022-09-15 | 2022
1693 | jud. CONSTANTA, loc. 23 AUGUST, Strada MIHAI BENIUC, nr. 2 | CT | 0.00605 | 0.005879 | 0 | 0.4 | CFP | CBC | Enel Distributie Dobrogea | 11126151 |  | RO002E210666233\3 | 2022-09-15 | 2022
1694 | jud. TULCEA, loc. TULCEA, Strada COMBUSTIBILULUI, nr. 1G | TL | 0.015 | 0.01469 | 0 | 0.4 | CFP | CBC | Enel Distributie Dobrogea | 11156932 |  | RO002E241152166\3 | 2022-09-15 | 2022
1695 | jud. CONSTANTA, loc. OVIDIU, Strada B, nr. 81 | CT | 0.0109 | 0.009799 | 0 | 0.4 | CFP | CBC | Enel Distributie Dobrogea | 11644539 |  | RO002E213182981\2 | 2022-09-13 | 2022
1696 | jud. CONSTANTA, loc. CUMPANA, Strada VETERANILOR, nr. 18C | CT | 0.00303 | 0.002968 | 0 | 0.4 | CFP | CBC | Enel Distributie Dobrogea | 11815893 |  | RO002E212050951\2 | 2022-09-13 | 2022
1697 | jud. IALOMITA, loc. SLOBOZIA, Strada VIILOR, nr. 52 | IL | 0.005005 | 0.004899 | 0 | 0.4 | CFP | CBC | Enel Distributie Dobrogea | 10736264 |  | RO002E231097355\2 | 2022-09-14 | 2022
1698 | jud. IALOMITA, loc. URZICENI, Strada PRELUNGIREA PUSCASI, nr. 10 | IL | 0.0032 | 0.003056 | 0 | 0.4 | CFP | CBC | Enel Distributie Dobrogea | 11527416 |  | RO002E230972176\4 | 2022-09-15 | 2022
1699 | jud. CALARASI, loc. CALARASI, Strada Varianta Nord, nr. 34 | CL | 0.1 | 0.097945 | 0 | 0.4 | CFP | CBC | Enel Distributie Dobrogea | 10839416 |  | RO002E220735577\3 | 2022-09-14 | 2022
1700 | jud. CONSTANTA, loc. CONSTANTA, Strada Andreescu Ion, nr. 3, ap. 1 | CT | 0.00545 | 0.004899 | 0 | 0.4 | CFP | CBC | Enel Distributie Dobrogea | 11806827 |  | RO002E211854255\2 | 2022-09-15 | 2022
1701 | jud. CONSTANTA, loc. PALAZU MARE, Strada SENTINELEI, nr. 5C | CT | 0.00828 | 0.00782 | 0 | 0.4 | CFP | CBC | Enel Distributie Dobrogea | 10518526 | 2022-02-08 | RO002E211643194\3 | 2022-12-09 | 2022
1702 | jud. CONSTANTA, loc. CONSTANTA, Strada Dragoslavele, nr. 48 | CT | 0.00763 | 0.007476 | 0 | 0.4 | CFP | CBC | Enel Distributie Dobrogea | 11768895 |  | RO002E211969645\3 | 2022-09-15 | 2022
1703 | jud. TULCEA, loc. TULCEA, Strada ISACCEI, nr. 125 | TL | 0.01944 | 0.033819 | 0 | 0.4 | CFP | CBC | Enel Distributie Dobrogea | 10839856 |  | RO002E241072190\1 | 2022-09-19 | 2022
1704 | jud. CONSTANTA, loc. LIMANU, Strada PICHETULUI, nr. 17 | CT | 0.010125 | 0.009799 | 0 | 0.4 | CFP | CBC | Enel Distributie Dobrogea | 10460205 |  | RO002E213249480\3 | 2022-09-16 | 2022
1705 | jud. TULCEA, loc. TULCEA, Strada Caragiale Ion Luca, nr. 14 | TL | 0.003 | 0.002939 | 0 | 0.4 | CFP | CBC | Enel Distributie Dobrogea | 11617386 |  | RO002E240553148\2 | 2022-09-19 | 2022
1706 | jud. CONSTANTA, loc. CUMPANA, Strada STADIONULUI, nr. 3 | CT | 0.0045 | 0.002939 | 0 | 0.4 | CFP | CBC | Enel Distributie Dobrogea | 11208997 |  | RO002E211732137\2 | 2022-09-16 | 2022
1707 | jud. CONSTANTA, loc. MANGALIA, Strada Augustin Buzura, nr. 11 | CT | 0.01035 | 0.009745 | 0 | 0.4 | CFP | CBC | Enel Distributie Dobrogea | 11128724 |  | RO002E213197921\2 | 2022-09-16 | 2022
1708 | jud. CONSTANTA, loc. NAVODARI, Strada P17, nr. 16 | CT | 0.004995 | 0.004875 | 0 | 0.4 | CFP | CBC | Enel Distributie Dobrogea | 11449528 |  | RO002E213135271\2 | 2022-09-16 | 2022
1709 | jud. CONSTANTA, loc. NAVODARI, Strada STEJARULUI, nr. 18 | CT | 0.0066 | 0.005879 | 0 | 0.4 | CFP | CBC | Enel Distributie Dobrogea | 11770476 |  | RO002E213337523\1 | 2022-09-16 | 2022
1710 | jud. CONSTANTA, loc. CONSTANTA, Strada LAIC VODA, nr. 14 | CT | 0.01332 | 0.01174 | 0 | 0.4 | CFP | CBC | Enel Distributie Dobrogea | 10171621 | 2022-06-17 | RO002E211256914\2 | 2022-09-15 | 2022
1711 | jud. IALOMITA, loc. AMARA, Strada LACULUI, nr. 28 | IL | 0.00567 | 0.00489 | 0 | 0.4 | CFP | CBC | Enel Distributie Dobrogea | 11827304 |  | RO002E230038731\2 | 2022-09-16 | 2022
1712 | jud. CONSTANTA, loc. CONSTANTA, Strada LUPTATORI, nr. 4 | CT | 0.00972 | 0.009506 | 0 | 0.4 | CFP | CBC | Enel Distributie Dobrogea | 11819610 |  | RO002E212980436\2 | 2022-09-16 | 2022
1713 | jud. CONSTANTA, loc. TECHIRGHIOL, Strada DR.V.CLIMESCU, nr. 7 | CT | 0.012245 | 0.01175 | 0 | 0.4 | CFP | CBC | Enel Distributie Dobrogea | 10170904 |  | RO002E212258940\2 | 2022-09-13 | 2022
1714 | jud. CONSTANTA, loc. AMZACEA, Strada ZOOTEHNISTULUI, nr. 7 | CT | 0.00972 | 0.009524 | 0 | 0.23 | CFP | CBC | Enel Distributie Dobrogea | 11820562 |  | RO002E212042323\4 | 2022-09-16 | 2022
1715 | jud. CALARASI, loc. COSLOGENI, Strada LICHIRESTI, nr. 84 | CL | 0.00605 | 0.005879 | 0 | 0.4 | CFP | CBC | Enel Distributie Dobrogea | 11767255 |  | RO002E221227956\3 | 2022-09-19 | 2022
1716 | jud. CONSTANTA, loc. EFORIE NORD, Strada GHEORGHE SINCAI, nr. 18 | CT | 0.0108 | 0.00979 | 0 | 0.4 | CFP | CBC | Enel Distributie Dobrogea | 11969236 |  | RO002E213415003\2 | 2022-09-19 | 2022
1717 | jud. CONSTANTA, loc. MANGALIA, Strada MUNTENIEI, nr. 7 | CT | 0.0081 | 0.007839 | 0 | 0.4 | CFP | CBC | Enel Distributie Dobrogea | 11815336 |  | RO002E212809829\2 | 2022-09-15 | 2022
1718 | jud. CONSTANTA, loc. CONSTANTA, Strada CASTANILOR, nr. 7A | CT | 0.0109 | 0.009799 | 0 | 0.4 | CFP | CBC | Enel Distributie Dobrogea | 11847194 |  | RO002E212057194\2 | 2022-09-21 | 2022
1719 | jud. TULCEA, loc. MAHMUDIA, Strada parcului, nr. 3 | TL | 0.012375 | 0.012127 | 0 | 0.4 | CFP | CBC | Enel Distributie Dobrogea | 11693307 |  | RO002E241190371\2 | 2022-09-21 | 2022
1720 | jud. TULCEA, loc. GRECI, Strada Extravilan, nr. FN | TL | 0.0549 | 0.0975 | 0 | 0.4 | CFP | CBC | Enel Distributie Dobrogea | 11525842 | 2022-09-13 | RO002E241036752\4 | 2022-09-21 | 2022
1721 | jud. CONSTANTA, loc. OVIDIU, Strada NORILOR, nr. 18 | CT | 0.0083 | 0.005879 | 0 | 0.4 | CFP | CBC | Enel Distributie Dobrogea | 11770070 |  | RO002E213640474\2 | 2022-09-15 | 2022
1722 | jud. TULCEA, loc. TULCEA, Strada VITICULTURII, nr. 16bis | TL | 0.007975 | 0.007815 | 0 | 0.4 | CFP | CBC | Enel Distributie Dobrogea | 11595466 |  | RO002E240580418\3 | 2022-09-21 | 2022
1723 | jud. TULCEA, loc. TULCEA, Strada Gavenea Constantin, grafician, nr. 12A | TL | 0.006 | 0.005879 | 0 | 0.4 | CFP | CBC | Enel Distributie Dobrogea | 11618496 |  | RO002E241019764\4 | 2022-09-21 | 2022
1724 | jud. TULCEA, loc. TULCEA, Strada CELIC, nr. 13 | TL | 0.0075 | 0.005879 | 0 | 0.4 | CFP | CBC | Enel Distributie Dobrogea | 11622735 |  | RO002E240906386\2 | 2022-09-21 | 2022
1725 | jud. TULCEA, loc. CIUCUROVA, Strada CIUCUROVA, nr. F.NR | TL | 0.0099 | 0.009701 | 0 | 0.4 | CFP | CBC | Enel Distributie Dobrogea | 11644916 |  | RO002E241109809\2 | 2022-09-21 | 2022
1726 | jud. CONSTANTA, loc. CONSTANTA, Strada Jora Mihail, nr. 3 | CT | 0.00675 | 0.006614 | 0 | 0.4 | CFP | CBC | Enel Distributie Dobrogea | 11875643 |  | RO002E212994857\2 | 2022-09-20 | 2022
1727 | jud. CONSTANTA, loc. NAVODARI, Bulevardul Mamaia Nord, nr. 32P | CT | 0.0054 | 0.017197 | 0 | 0.23 | CFP | CBC | Enel Distributie Dobrogea | 11768874 |  | RO002E212985194\4 | 2022-09-19 | 2022
1728 | jud. CALARASI, loc. MODELU, Strada NUCILOR, nr. 55, | CL | 0.006 | 0.005879 | 0 | 0.4 | CFP | CBC | Enel Distributie Dobrogea | 11670698 |  | RO002E220715609\3 | 2022-09-20 | 2022
1729 | jud. CONSTANTA, loc. CONSTANTA, Strada Sfantul Ioan Damaschin, nr. 10 | CT | 0.0099 | 0.0097 | 0 | 0.4 | CFP | CBC | Enel Distributie Dobrogea | 11874635 |  | RO002E213151662\2 | 2022-09-20 | 2022
1730 | jud. CALARASI, loc. FRUMUSANI, Strada Padurisu, nr. 15, bl. -, sc. -, et. -, ap. - | CL | 0.005005 | 0.004899 | 0 | 0.4 | CFP | CBC | Enel Distributie Dobrogea | 11872697 |  | RO002E221277366\3 | 2022-09-19 | 2022
1731 | jud. TULCEA, loc. TULCEA, Strada MALCOCI, nr. KM4 | TL | 0.015 | 0.014699 | 0 | 0.4 | CFP | CBC | Enel Distributie Dobrogea | 11694871 |  | RO002E241058363\2 | 2022-09-21 | 2022
1732 | jud. CONSTANTA, loc. AGIGEA, Strada LUCIAN BLAGA, nr. 28 | CT | 0.0148 | 0.0148 | 0 | 0.4 | CFP | CBC | Enel Distributie Dobrogea | 11522171 |  | RO002E212756729\2 | 2022-09-22 | 2022
1733 | jud. CONSTANTA, loc. CONSTANTA, Strada COMARNIC, nr. 78 | CT | 0.003 | 0.002885 | 0 | 0.4 | CFP | CBC | Enel Distributie Dobrogea | 11819826 |  | RO002E213065701\2 | 2022-09-22 | 2022
1734 | jud. CONSTANTA, loc. FANTANELE, Strada BASARABIEI, nr. 2 | CT | 0.045 | 0.044099 | 0 | 0.4 | CFP | CBC | Enel Distributie Dobrogea | 11642384 |  | RO002E210785684\3 | 2022-09-22 | 2022
1735 | jud. CONSTANTA, loc. OVIDIU, Strada REVOLUTIEI, nr. 15 | CT | 0.00525 | 0.004899 | 0 | 0.4 | CFP | CBC | Enel Distributie Dobrogea | 11320882 |  | RO002E210071851\2 | 2022-09-19 | 2022
1736 | jud. TULCEA, loc. BABADAG, Strada DESPINA DOAMNA, nr. 12 | TL | 0.00525 | 0.004899 | 0 | 0.4 | CFP | CBC | Enel Distributie Dobrogea | 11519882 |  | RO002E240938572\3 | 2022-09-22 | 2022
1737 | jud. IALOMITA, loc. URZICENI, PIATA AGROALIMENTARA, nr. CORP D | IL | 0.01458 | 0.014287 | 0 | 0.4 | CFP | CBC | Enel Distributie Dobrogea | 11825226 |  | RO002E231264115\2 | 2022-09-22 | 2022
1738 | jud. IALOMITA, loc. URZICENI, Strada 9 MAI, nr. 15 | IL | 0.00324 | 0.00293 | 0 | 0.4 | CFP | CBC | Enel Distributie Dobrogea | 11780642 |  | RO002E230684097\2 | 2022-09-22 | 2022
1739 | jud. TULCEA, loc. PARDINA, Strada PARDINA, nr. F.N | TL | 0.01617 | 0.014699 | 0 | 0.4 | CFP | CBC | Enel Distributie Dobrogea | 11020282 |  | RO002E241063718\1 | 2022-09-22 | 2022
1740 | jud. CONSTANTA, loc. 23 AUGUST, Strada Dan Desliu, nr. 4, bl. LOT 1 | CT | 0.03564 | 0.026459 | 0 | 0.4 | CFP | CBC | Enel Distributie Dobrogea | 11767657 |  | RO002E213547201\3 | 2022-09-22 | 2022
1741 | jud. IALOMITA, loc. FIERBINTI-TARG, Strada OBORULUI, nr. 12 | IL | 0.02997 | 0.029361 | 0 | 0.4 | CFP | CBC | Enel Distributie Dobrogea | 11491969 |  | RO002E230591476\4 | 2022-09-22 | 2022
1742 | jud. TULCEA, loc. TULCEA, Strada LINISTEI, nr. 7 B | TL | 0.00486 | 0.004758 | 0 | 0.4 | CFP | CBC | Enel Distributie Dobrogea | 11791544 |  | RO002E241126707\2 | 2022-09-22 | 2022
1743 | jud. CONSTANTA, loc. OVIDIU, Strada 5, nr. 12 | CT | 0.004 | 0.002939 | 0 | 0.4 | CFP | CBC | Enel Distributie Dobrogea | 11952138 |  | RO002E212253888\2 | 2022-09-22 | 2022
1744 | jud. TULCEA, loc. TULCEA, Strada ELIZEULUI, nr. 48B | TL | 0.00594 | 0.005811 | 0 | 0.4 | CFP | CBC | Enel Distributie Dobrogea | 11486884 |  | RO002E241029822\3 | 2022-09-19 | 2022
1745 | jud. CONSTANTA, loc. CONSTANTA, Bulevardul Vlaicu Aurel, nr. 140B | CT | 0.081 | 0.079379 | 0 | 0.4 | CFP | CBC | Enel Distributie Dobrogea | 10872036 |  | RO002E210804484\6 | 2022-09-20 | 2022
1746 | jud. CONSTANTA, loc. CONSTANTA, Strada COMARNIC, nr. 80D | CT | 0.0081 | 0.0081 | 0 | 0.4 | CFP | CBC | Enel Distributie Dobrogea | 11739381 |  | RO002E213176434\2 | 2022-09-20 | 2022
1747 | jud. IALOMITA, loc. FIERBINTII DE SUS, Calea Urziceni, nr. 10 | IL | 0.01771 | 0.026949 | 0 | 0.4 | CFP | CBC | Enel Distributie Dobrogea | 10817206 | 2022-09-14 | RO002E230580766\3 | 2022-09-22 | 2022
1748 | jud. IALOMITA, loc. SLOBOZIA, Strada CARAMIDARI, nr. 2 | IL | 0.0052 | 0.004899 | 0 | 20 | CFP | CBC | Enel Distributie Dobrogea | 11899898 |  | RO002E231306325\3 | 2022-09-22 | 2022
1749 | jud. TULCEA, loc. TULCEA, Strada Gradinarilor, nr. 7 | TL | 0.12069 | 0.19596 | 0 | 0.4 | CFP | CBC | Enel Distributie Dobrogea | 11024156 |  | RO002E240639255\2 | 2022-09-21 | 2022
1750 | jud. IALOMITA, loc. MOLDOVENI, Strada Garii, nr. 44 | IL | 0.00851 | 0.00774 | 0 | 0.4 | CFP | CBC | Enel Distributie Dobrogea | 10709745 |  | RO002E231249196\2 | 2022-09-23 | 2022
1751 | jud. CONSTANTA, loc. LAZU, Strada G MARINESCU, nr. 17 | CT | 0.008 | 0.007839 | 0 | 0.4 | CFP | CBC | Enel Distributie Dobrogea | 11780207 |  | RO002E212778835\2 | 2022-09-19 | 2022
1752 | jud. CONSTANTA, loc. EFORIE SUD, Strada ALBATROSULUI, nr. 1 | CT | 0.00648 | 0.005879 | 0 | 0.4 | CFP | CBC | Enel Distributie Dobrogea | 11975368 |  | RO002E213394672\2 | 2022-09-22 | 2022
1753 | jud. CONSTANTA, loc. MIHAIL KOGALNICEANU, Strada PRIMAVERII, nr. 15 | CT | 0.00567 | 0.004488 | 0 | 0.4 | CFP | CBC | Enel Distributie Dobrogea | 12025408 |  | RO002E210712628\2 | 2022-09-22 | 2022
1754 | jud. CONSTANTA, loc. PALAZU MARE, Strada BABA CORNELIU, nr. 20 | CT | 0.01014 | 0.009887 | 0 | 0.4 | CFP | CBC | Enel Distributie Dobrogea | 11771434 |  | RO002E213003578\2 | 2022-09-23 | 2022
1755 | jud. CONSTANTA, loc. AGIGEA, Strada NICOLAE TITULESCU, nr. 54A | CT | 0.00567 | 0.005537 | 0 | 0.4 | CFP | CBC | Enel Distributie Dobrogea | 12174722 |  | RO002E213249671\2 | 2022-09-23 | 2022
1756 | jud. IALOMITA, loc. DRIDU, Strada MACULUI, nr. 3 | IL | 0.00972 | 0.00783 | 0 | 0.4 | CFP | CBC | Enel Distributie Dobrogea | 11984515 |  | RO002E231277849\1 | 2022-09-23 | 2022
1757 | jud. CONSTANTA, loc. CONSTANTA, Strada Vulcan Petru, nr. 83 | CT | 0.00492 | 0.004812 | 0 | 0.4 | CFP | CBC | Enel Distributie Dobrogea | 12053016 |  | RO002E211895014\2 | 2022-09-26 | 2022
1758 | jud. CONSTANTA, loc. CONSTANTA, Strada Manu General, nr. 6, bl. C1, ap. 5 | CT | 0.006 | 0.005879 | 0 | 0.4 | CFP | CBC | Enel Distributie Dobrogea | 11646022 |  | RO002E213248737\2 | 2022-09-27 | 2022
1759 | jud. CONSTANTA, loc. NAVODARI, Strada T3, nr. 14 | CT | 0.0075 | 0.006859 | 0 | 0.4 | CFP | CBC | Enel Distributie Dobrogea | 11544589 |  | RO002E213131693\2 | 2022-09-27 | 2022
1760 | jud. CONSTANTA, loc. NAVODARI, Strada M18A, nr. 6 | CT | 0.00729 | 0.007143 | 0 | 0.4 | CFP | CBC | Enel Distributie Dobrogea | 12067320 |  | RO002E213188538\4 | 2022-09-26 | 2022
1761 | jud. IALOMITA, loc. SLOBOZIA, Strada LONDRA, nr. 48 | IL | 0.0162 | 0.01462 | 0 | 0.4 | CFP | CBC | Enel Distributie Dobrogea | 11158435 | 2022-08-24 | RO002E231247521\2 | 2022-09-28 | 2022
1762 | jud. CONSTANTA, loc. CONSTANTA, Strada Ursu Ioan, nr. 24 | CT | 0.0101 | 0.009799 | 0 | 0.4 | CFP | CBC | Enel Distributie Dobrogea | 11820981 |  | RO002E213046317\2 | 2022-09-22 | 2022
1763 | jud. CONSTANTA, loc. CERNAVODA, Strada Intravilan, nr. LOT 10/3, bl. Tarla 2, sc. Parcela, et. A22/1/1, ap. LOT10/3 | CT | 0.0096 | 0.009398 | 0 | 0.4 | CFP | CBC | Enel Distributie Dobrogea | 12118813 |  | RO002E213652253\2 | 2022-09-26 | 2022
1764 | jud. CONSTANTA, loc. MEDGIDIA, Strada REPUBLICII, nr. 75,Lot 2 | CT | 0.0081 | 0.00783 | 0 | 0.4 | CFP | CBC | Enel Distributie Dobrogea | 11646153 |  | RO002E213339839\2 | 2022-09-19 | 2022
1765 | jud. IALOMITA, loc. SLOBOZIA NOUA, Strada TRAIAN VUIA, nr. 61C | IL | 0.0048 | 0.004703 | 0 | 0.4 | CFP | CBC | Enel Distributie Dobrogea | 11165658 |  | RO002E231156867\2 | 2022-09-27 | 2022
1766 | jud. CONSTANTA, loc. OVIDIU, Strada C, nr. 32 | CT | 0.0064 | 0.004899 | 0 | 0.4 | CFP | CBC | Enel Distributie Dobrogea | 12010187 |  | RO002E210421940\2 | 2022-09-27 | 2022
1767 | jud. CONSTANTA, loc. VALU LUI TRAIAN, Strada RAPSODIEI, nr. 36 | CT | 0.00525 | 0.004899 | 0 | 0.4 | CFP | CBC | Enel Distributie Dobrogea | 12173914 |  | RO002E213612664\2 | 2022-09-28 | 2022
1768 | jud. CONSTANTA, loc. CUMPANA, PRELUNGIREA MACULUI, nr. 9 | CT | 0.00525 | 0.004899 | 0 | 6 | CFP | CBC | Enel Distributie Dobrogea | 12056149 |  | RO002E212851488\2 | 2022-09-28 | 2022
1769 | jud. CONSTANTA, loc. MEDGIDIA, Strada TRIUMFULUI, nr. 7 | CT | 0.99947 | 0 | 0 | 0.4 | CFP | CBC | Enel Distributie Dobrogea | 09898346 |  | RO002E213331280\1 | 2022-09-28 | 2022
1770 | jud. CONSTANTA, loc. LAZU, Strada Plaiului, nr. 6 | CT | 0.0081 | 0.007888 | 0 | 20 | CFP | CBC | Enel Distributie Dobrogea | 12178880 |  | RO002E213522721\2 | 2022-09-28 | 2022
1771 | jud. IALOMITA, loc. GRINDU, Strada Calea Buzaului, nr. 60 | IL | 0.06 | 0.05872 | 0 | 0.4 | CFP | CBC | Enel Distributie Dobrogea | 11453142 |  | RO002E230457804\3 | 2022-09-28 | 2022
1772 | jud. CONSTANTA, loc. NAVODARI, Strada BL.C2, nr. 5A | CT | 0.00712 | 0.006977 | 0 | 0.4 | CFP | CBC | Enel Distributie Dobrogea | 11647607 |  | RO002E213031399\2 | 2022-09-22 | 2022
1773 | jud. CONSTANTA, loc. CUMPANA, Strada MIHAI VITEAZU, nr. 1A | CT | 0.0038 | 0.00538 | 0 | 0.4 | CFP | CBC | Enel Distributie Dobrogea | 11997134 |  | RO002E213449785\2 | 2022-09-27 | 2022
1774 | jud. CONSTANTA, loc. NAVODARI, Strada SALCIMILOR, nr. 21 | CT | 0.00292 | 0.002861 | 0 | 0.4 | CFP | CBC | Enel Distributie Dobrogea | 12073167 |  | RO002E210014128\2 | 2022-09-28 | 2022
1775 | jud. CONSTANTA, loc. SALIGNY, Strada CAMELIILOR, nr. 54 | CT | 0.0032 | 0.002939 | 0 | 0.4 | CFP | CBC | Enel Distributie Dobrogea | 12278863 |  | RO002E212893923\3 | 2022-09-29 | 2022
1776 | jud. IALOMITA, loc. SLOBOZIA, Strada WALTER MARACINEANU, nr. 5 | IL | 0.0032 | 0.002939 | 0 | 0.4 | CFP | CBC | Enel Distributie Dobrogea | 12072422 |  | RO002E231308989\2 | 2022-09-29 | 2022
1777 | jud. CONSTANTA, loc. CIOBANU, Strada LALELELOR, nr. 1 | CT | 0.004455 | 0.00291 | 0 | 0.4 | CFP | CBC | Enel Distributie Dobrogea | 12125660 |  | RO002E210933432\2 | 2022-09-29 | 2022
1778 | jud. CONSTANTA, loc. SCHITU, Strada VISINILOR, nr. 3 | CT | 0.00495 | 0.005 | 0 | 0.4 | CFP | CBC | Enel Distributie Dobrogea | 11129109 |  | RO002E210657165\2 | 2022-09-22 | 2022
1779 | jud. CONSTANTA, loc. EFORIE SUD, Strada ETERNITATII, nr. 13, bl. LOT 49 | CT | 0.01068 | 0.010366 | 0 | 0.4 | CFP | CBC | Enel Distributie Dobrogea | 12026726 |  | RO002E213329085\2 | 2022-09-28 | 2022
1780 | jud. IALOMITA, loc. SLOBOZIA, SOSEAUA AMARA, nr. 17 | IL | 0.01053 | 0.00972 | 0 | 0.4 | CFP | CBC | Enel Distributie Dobrogea | 10492900 |  | RO002E230522223\3 | 2022-09-29 | 2022
1781 | jud. TULCEA, loc. CIUCUROVA, Strada PRINCIPALA, nr. 283 | TL | 0.0099 | 0.009701 | 0 | 0.4 | CFP | CBC | Enel Distributie Dobrogea | 11644634 |  | RO002E241128620\3 | 2022-09-30 | 2022
1782 | jud. Constanta, loc. Lumina, strada Alunului, nr. 17 | CT | 0.0108 | 0.009876 | 0 | 0.4 | CFP | CBC | Enel Distributie Dobrogea | 10418300 | 2022-08-24 | RO002E210093855/2 | 2022-08-31 | 2022
1783 | jud. CONSTANTA, loc. LUMINA, Soseaua Tulcei, nr. 139 LOT 15 | CT | 0.01998 | 0.01956 | 0 | 0.4 | CFP | CBC | Enel Distributie Dobrogea | 10386437 | 2022-08-01 | RO002E213018349/2 | 2022-09-19 | 2022
1784 | jud. CONSTANTA, loc. TECHIRGHIOL, Strada ANTON PANN, nr. 12A | CT | 0.0126 | 0.0126 | 0 | 0.4 | CFP | CBC | Enel Distributie Dobrogea | 11820664 |  | RO002E213281037/2 | 2022-12-09 | 2022
1785 | jud. IALOMITA, loc. COSERENI, Strada COSERENI, nr. FN | IL | 0.01958 | 0.019108 | 0 | 0.4 | CFP | CBC | Enel Distributie Dobrogea | 11883142 | 2022-09-21 | RO002E231178489/2 | 2022-10-04 | 2022
1786 | jud. CONSTANTA, loc. CONSTANTA, Strada LUMINISULUI, nr. 28 | CT | 0.0052 | 0.004899 | 0 | 0.4 | CFP | CBC | Enel Distributie Dobrogea | 12241132 |  | RO002E211839203/2 | 2022-09-29 | 2022
1787 | jud. CONSTANTA, loc. MEDGIDIA, ALEEA TRANDAFIRILOR, nr. 25 | CT | 0.00392 | 0.002939 | 0 | 0.4 | CFP | CBC | Enel Distributie Dobrogea | 11849382 |  | RO002E212132536/2 | 2022-09-22 | 2022
1788 | jud. IALOMITA, loc. AMARA, Strada Motalvei, nr. 42BIS | IL | 0.0052 | 0.005095 | 0 | 0.4 | CFP | CBC | Enel Distributie Dobrogea | 11308692 | 2022-08-26 | RO002E230098580/3 | 2022-10-05 | 2022
1789 | jud. CONSTANTA, loc. CONSTANTA, Strada CUZA VODA, nr. 18 | CT | 0.0099 | 0.009696 | 0 | 0.4 | CFP | CBC | Enel Distributie Dobrogea | 12324171 |  | RO002E212875855/2 | 2022-10-04 | 2022
1790 | jud. CONSTANTA, loc. CONSTANTA, Strada VASILE LUPU, nr. 44BIS | CT | 0.0056 | 0.004899 | 0 | 0.4 | CFP | CBC | Enel Distributie Dobrogea | 12120230 |  | RO002E213176647/2 | 2022-10-04 | 2022
1791 | jud. CONSTANTA, loc. PALAZU MARE, Strada ROVINE, nr. 7 | CT | 0.00525 | 0.004899 | 0 | 0.4 | CFP | CBC | Enel Distributie Dobrogea | 12150179 |  | RO002E211403402/2 | 2022-10-02 | 2022
1792 | jud. CONSTANTA, loc. CONSTANTA, Strada CELULOZEI, nr. 6 | CT | 0.10032 | 0.09796 | 0 | 0.4 | CFP | CBC | Enel Distributie Dobrogea | 11467757 | 2022-08-26 | RO002E212950084/2 | 2022-10-05 | 2022
1793 | jud. IALOMITA, loc. BUCU, Strada MIHAI EMINESCU, nr. 11 | IL | 0.0064 | 0.004899 | 0 | 0.4 | CFP | CBC | Enel Distributie Dobrogea | 10608883 | 2022-08-22 | RO002E231167487/2 | 2022-10-05 | 2022
1794 | jud. IALOMITA, loc. MIHAIL KOGALNICEANU, Strada SALCIEI, nr. 13 | IL | 0.0052 | 0.004899 | 0 | 0.4 | CFP | CBC | Enel Distributie Dobrogea | 10534193 | 2022-11-08 | RO002E230832452/2 | 2022-10-05 | 2022
1795 | jud. CONSTANTA, loc. CONSTANTA, Strada Tiberiu Bradiceanu, nr. 16 | CT | 0.00966 | 0.009447 | 0 | 0.4 | CFP | CBC | Enel Distributie Dobrogea | 10528406 | 2022-11-08 | RO002E212285412/3 | 2022-10-05 | 2022
1796 | jud. IALOMITA, loc. FIERBINTI-TARG, Strada SANTUCULUI, nr. 12 | IL | 0.0064 | 0.005879 | 0 | 0.4 | CFP | CBC | Enel Distributie Dobrogea | 11846626 |  | RO002E231305795/2 | 2022-10-05 | 2022
1797 | jud. CALARASI, loc. DARVARI, Strada DARVARI, nr. FN | CL | 0.00945 | 0.00926 | 0 | 0.4 | CFP | CBC | Enel Distributie Dobrogea | 12122897 |  | RO002E220393689/2 | 2022-10-05 | 2022
1798 | jud. CONSTANTA, loc. CUMPANA, Strada ZORELELOR, nr. 2Z | CT | 0.00567 | 0.00488 | 0 | 0.4 | CFP | CBC | Enel Distributie Dobrogea | 12204566 |  | RO002E213444230/2 | 2022-10-05 | 2022
1799 | jud. CONSTANTA, loc. CONSTANTA, Strada LIVIU REBREANU, nr. 30 | CT | 0.00648 | 0.005879 | 0 | 0.4 | CFP | CBC | Enel Distributie Dobrogea | 12205489 |  | RO002E213675933/2 | 2022-10-05 | 2022
1800 | jud. CONSTANTA, loc. CONSTANTA, Strada SASU VASILE, nr. 35 | CT | 0.00364 | 0.003557 | 0 | 0.4 | CFP | CBC | Enel Distributie Dobrogea | 12233113 |  | RO002E212232335/2 | 2022-10-05 | 2022
1801 | jud. CONSTANTA, loc. SACELE, Strada TRAIAN, nr. 10A | CT | 0.00525 | 0.004899 | 0 | 0.4 | CFP | CBC | Enel Distributie Dobrogea | 11443371 |  | RO002E212858485/2 | 2022-10-06 | 2022
1802 | jud. CONSTANTA, loc. VALU LUI TRAIAN, Calea DOBROGEI, nr. 300 | CT | 0.003 | 0.007839 | 0 | 0.4 | CFP | CBC | Enel Distributie Dobrogea | 12357567 | 2022-09-30 | RO002E211453610/2 | 2022-10-06 | 2022
1803 | jud. CONSTANTA, loc. AGIGEA, Strada EMIL RACOVITA, nr. 80A | CT | 0.00675 | 0.004899 | 0 | 0.4 | CFP | CBC | Enel Distributie Dobrogea | 11448452 |  | RO002E213401086/2 | 2022-09-21 | 2022
1804 | jud. TULCEA, loc. TULCEA, Strada CERNA PANAIT, nr. 36B | TL | 0.0068 | 0.006663 | 0 | 0.4 | CFP | CBC | Enel Distributie Dobrogea | 11522781 | 2022-09-14 | RO002E240790657/2 | 2022-10-05 | 2022
1805 | jud. TULCEA, loc. CIUCUROVA, Strada Padurii, nr. 385 | TL | 0.00297 | 0.00291 | 0 | 0.4 | CFP | CBC | Enel Distributie Dobrogea | 11306269 | 2022-09-14 | RO002E240021890/2 | 2022-10-05 | 2022
1806 | jud. TULCEA, loc. MINERI, Strada PUICUTELOR, nr. 4 | TL | 0.04484 | 0.039 | 0 | 0.4 | CFP | CBC | Enel Distributie Dobrogea | 09609852 | 2022-05-04 | RO002E241079568/3 | 2022-10-05 | 2022
1807 | jud. CONSTANTA, loc. OVIDIU, Strada 4, nr. 14 | CT | 0.011 | 0.009799 | 0 | 0.4 | CFP | CBC | Enel Distributie Dobrogea | 11044963 | 2022-02-09 | RO002E210417282/2 | 2022-10-05 | 2022
1808 | jud. IALOMITA, loc. SLOBOZIA, Strada DOMNITA BALASA, nr. 52 | IL | 0.0064 | 0.004899 | 0 | 0.4 | CFP | CBC | Enel Distributie Dobrogea | 12059924 |  | RO002E231287367/2 | 2022-10-05 | 2022
1809 | jud. TULCEA, loc. FANTANA MARE, Strada MANASTIRII, nr. 222 | TL | 0.008525 | 0.008035 | 0 | 0.23 | CFP | CBC | Enel Distributie Dobrogea | 11078744 | 2022-08-26 | RO002E241192249/1 | 2022-10-05 | 2022
1810 | jud. CALARASI, loc. FUNDENI, Strada TEPES VODA, nr. 2 | CL | 0.00605 | 0.005879 | 0 | 0.4 | CFP | CBC | Enel Distributie Dobrogea | 11694413 |  | RO002E221004858/2 | 2022-10-05 | 2022
1811 | jud. CONSTANTA, loc. CONSTANTA, Strada ONESTI, nr. 16 | CT | 0.0054 | 0.004899 | 0 | 0.4 | CFP | CBC | Enel Distributie Dobrogea | 12231914 |  | RO002E211981065/2 | 2022-10-05 | 2022
1812 | jud. CONSTANTA, loc. CONSTANTA, Strada Smardan, nr. 6A | CT | 0.01744 | 0.016659 | 0 | 0.4 | CFP | CBC | Enel Distributie Dobrogea | 12117624 |  | RO002E210717151/2 | 2022-10-05 | 2022
1813 | jud. CONSTANTA, loc. CONSTANTA, Strada IONEL TEODOREANU, nr. 63A | CT | 0.006 | 0.005879 | 0 | 0.4 | CFP | CBC | Enel Distributie Dobrogea | 12472190 |  | RO002E213507511/2 | 2022-10-05 | 2022
1814 | jud. CALARASI, loc. FUNDULEA, Strada VIOLETELOR, nr. 23 | CL | 0 | 0.011759 | 0 | 0.4 | CFP | CBC | Enel Distributie Dobrogea | 12328291 |  | RO002E221306011/2 | 2022-10-05 | 2022
1815 | jud. TULCEA, loc. NUFARU, Strada Trandafirilor, nr. 30 | TL | 0.00486 | 0.004713 | 0 | 0.4 | CFP | CBC | Enel Distributie Dobrogea | 12337275 |  | RO002E241143212/1 | 2022-10-05 | 2022
1816 | jud. CONSTANTA, loc. MANGALIA, Strada Horia Vintila, nr. 7H | CT | 0.0054 | 0.00489 | 0 | 0.23 | CFP | CBC | Enel Distributie Dobrogea | 11596054 |  | RO002E213275131/1 | 2022-10-05 | 2022
1817 | jud. TULCEA, loc. MINERI, Strada Isaccei, nr. 90 | TL | 0.00612 | 0.004899 | 0 | 0.4 | CFP | CBC | Enel Distributie Dobrogea | 10317844 | 2022-07-27 | RO002E240424482/3 | 2022-10-05 | 2022
1818 | jud. CONSTANTA, loc. AMZACEA, Strada AMZACEA, nr. 10 | CT | 0.0228 | 0.019599 | 0 | 0.4 | CFP | CBC | Enel Distributie Dobrogea | 11321622 | 2022-09-19 | RO002E212052784/2 | 2022-09-30 | 2022
1819 | jud. CONSTANTA, loc. CERNAVODA, Strada N.IORGA, nr. 1-3 | CT | 0.00975 | 0.009554 | 0 | 0.4 | CFP | CBC | Enel Distributie Dobrogea | 11875206 |  | RO002E212832308/2 | 2022-10-05 | 2022
1820 | jud. CONSTANTA, loc. CONSTANTA, Strada RUGULUI, nr. 19 | CT | 0.009 | 0.00881 | 0 | 0.4 | CFP | CBC | Enel Distributie Dobrogea | 11797933 |  | RO002E213657854/1 | 2022-10-05 | 2022
1821 | jud. TULCEA, loc. SARICHIOI, Strada SARICHIOI, nr. 995B | TL | 0.022875 | 0.022417 | 0 | 0.4 | CFP | CBC | Enel Distributie Dobrogea | 11898664 |  | RO002E241073191/3 | 2022-10-05 | 2022
1822 | jud. TULCEA, loc. TULCEA, Strada VITICULTURII, nr. 2 | TL | 0.0225 | 0.019599 | 0 | 0.4 | CFP | CBC | Enel Distributie Dobrogea | 11973264 |  | RO002E241089727/1 | 2022-10-05 | 2022
1823 | jud. CALARASI, loc. CALARASI, Strada BUCURESTI, nr. 250 | CL | 0.0055 | 0.004899 | 0 | 0.4 | CFP | CBC | Enel Distributie Dobrogea | 12123988 |  | RO002E220676199/2 | 2022-10-05 | 2022
1824 | jud. CONSTANTA, loc. MIHAIL KOGALNICEANU, Strada PRIMAVERII, nr. 40A | CT | 0.00567 | 0.004488 | 0 | 0.4 | CFP | CBC | Enel Distributie Dobrogea | 12305343 |  | RO002E210712651/2 | 2022-10-05 | 2022
1825 | jud. CONSTANTA, loc. 2 MAI, Strada VASILE ALECSANDRI, nr. 5A | CT | 0.00525 | 0.004899 | 0 | 0.4 | CFP | CBC | Enel Distributie Dobrogea | 12328898 |  | RO002E212045089/2 | 2022-10-05 | 2022
1826 | jud. CONSTANTA, loc. PALAZU MARE, Strada PIONIERULUI, nr. 5C | CT | 0.010935 | 0.010666 | 0 | 0.4 | CFP | CBC | Enel Distributie Dobrogea | 12331894 |  | RO002E211455274/3 | 2022-10-05 | 2022
1827 | jud. CONSTANTA, loc. CONSTANTA, Strada FAGETULUI, nr. 17 | CT | 0.0063 | 0.005842 | 0 | 0.4 | CFP | CBC | Enel Distributie Dobrogea | 12356132 |  | RO002E211208696/2 | 2022-10-05 | 2022
1828 | jud. CONSTANTA, loc. TECHIRGHIOL, Strada Albinelor, nr. 7 | CT | 0.015 | 0.009799 | 0 | 0.4 | CFP | CBC | Enel Distributie Dobrogea | 12299849 |  | RO002E213387315/2 | 2022-10-05 | 2022
1829 | jud. CONSTANTA, loc. CONSTANTA, Strada Eminescu Mihai, nr. 24A | CT | 0.03 | 0.029399 | 0 | 0.4 | CFP | CBC | Enel Distributie Dobrogea | 12412946 |  | RO002E213046328/2 | 2022-10-05 | 2022
1830 | jud. Constanta, loc. COBADIN, SOSEAUA NEGRESTI, nr. 5 | CT | 0.024705 | 0.024191 | 0 | 0.4 | CFP | CBC | Enel Distributie Dobrogea | 12468640 |  | RO002E211148565/4 | 2022-10-05 | 2022
1831 | jud. IALOMITA, loc. URZICENI, Strada MIHAI VITEAZU, nr. 28 | IL | 0.01 | 0.00972 | 0 | 0.4 | CFP | CBC | Enel Distributie Dobrogea | 10508273 |  | RO002E230665984/2 | 2022-10-06 | 2022
1832 | jud. IALOMITA, loc. OGRADA, Strada NICHITA STANESCU, nr. 8 | IL | 0.0052 | 0.004899 | 0 | 0.4 | CFP | CBC | Enel Distributie Dobrogea | 11299515 | 2022-02-09 | RO002E230748144/3 | 2022-10-06 | 2022
1833 | jud. CONSTANTA, loc. TUZLA, Strada CIMPULUI, nr. 9 | CT | 0.006 | 0.0058 | 0 | 0.4 | CFP | CBC | Enel Distributie Dobrogea | 11870295 |  | RO002E212631338/2 | 2022-10-06 | 2022
1834 | jud. CONSTANTA, loc. CONSTANTA, Strada ALBINELOR, nr. 12B | CT | 0.00872 | 0.005879 | 0 | 0.4 | CFP | CBC | Enel Distributie Dobrogea | 11646908 |  | RO002E211293027/2 | 2022-10-06 | 2022
1835 | jud. CONSTANTA, loc. CONSTANTA, ALEEA Delavrancea Cella, nr. 5 | CT | 0.010125 | 0.009799 | 0 | 0.4 | CFP | CBC | Enel Distributie Dobrogea | 12167567 |  | RO002E212950893/3 | 2022-10-10 | 2022
1836 | jud. CONSTANTA, loc. CONSTANTA, Strada Filimon Nicolae, nr. 23 | CT | 0.072 | 0.070556 | 0 | 0.4 | CFP | CBC | Enel Distributie Dobrogea | 09984217 | 2022-11-07 | RO002E210679035/3 | 2022-10-10 | 2022
1837 | jud. IALOMITA, loc. CAZANESTI, Strada INV. NACHITA NASTASE, nr. 5 | IL | 0.0052 | 0.004899 | 0 | 0.4 | CFP | CBC | Enel Distributie Dobrogea | 11919195 |  | RO002E231335091/2 | 2022-10-10 | 2022
1838 | jud. CONSTANTA, loc. CONSTANTA, Strada MUNTII TATRA, nr. 18 lot2 | CT | 0.0081 | 0.007937 | 0 | 0.4 | CFP | CBC | Enel Distributie Dobrogea | 11219838 |  | RO002E213239322/2 | 2022-10-07 | 2022
1839 | jud. IALOMITA, loc. MAIA, Strada TRIUMFULUI, nr. 1 | IL | 0.01365 | 0.01762 | 0 | 0.23 | CFP | CBC | Enel Distributie Dobrogea | 11919413 |  | RO002E231172360/4 | 2022-10-05 | 2022
1840 | jud. CALARASI, loc. FUNDULEA, Strada VASILE BABUS, nr. 24 | CL | 0.00605 | 0.00012 | 0 | 0.4 | CFP | CBC | Enel Distributie Dobrogea | 11792674 |  | RO002E220031385/2 | 2022-10-06 | 2022
1841 | jud. TULCEA, loc. TULCEA, Strada TABEREI, nr. 4 | TL | 0.00328 | 0.003213 | 0 | 0.4 | CFP | CBC | Enel Distributie Dobrogea | 11804854 |  | RO002E240693064/3 | 2022-10-07 | 2022
1842 | jud. IALOMITA, loc. SLOBOZIA, Strada MATEI BASARAB, nr. FN, bl. F1, sc. A, et. parter | IL | 0.003 | 0.002937 | 0 | 0.4 | CFP | CBC | Enel Distributie Dobrogea | 11323509 |  | RO002E231228036/2 | 2022-10-07 | 2022
1843 | jud. IALOMITA, loc. CIULNITA, Strada Stanjenei, nr. 8B | IL | 0.0032 | 0.002939 | 0 | 0.23 | CFP | CBC | Enel Distributie Dobrogea | 11817346 |  | RO002E231164990/3 | 2022-10-07 | 2022
1844 | jud. CALARASI, loc. ALEXANDRU ODOBESCU, Strada ALEXANDRU ODOBESCU, nr. FN | CL | 0.00592 | 0.005792 | 0 | 0.4 | CFP | CBC | Enel Distributie Dobrogea | 11939560 |  | RO002E220487717/2 | 2022-10-07 | 2022
1845 | jud. CONSTANTA, loc. NAVODARI, Strada PRINCIPALA, nr. 11 | CT | 0.01296 | 0.009798 | 0 | 0.4 | CFP | CBC | Enel Distributie Dobrogea | 11818561 |  | RO002E213393334/2 | 2022-10-07 | 2022
1846 | jud. IALOMITA, loc. GHEORGHE LAZAR, Strada IONEL PERLEA, nr. 10 | IL | 0.0032 | 0.002939 | 0 | 0.4 | CFP | CBC | Enel Distributie Dobrogea | 11301765 | 2022-08-31 | RO002E230888576/3 | 2022-10-10 | 2022
1847 | jud. TULCEA, loc. MINERI, Strada PELINULUI, nr. 6-A | TL | 0.00988 | 0.009482 | 0 | 0.4 | CFP | CBC | Enel Distributie Dobrogea | 11897680 |  | RO002E241187704/2 | 2022-10-10 | 2022
1848 | jud. IALOMITA, loc. OGRADA, Strada SF.M.Mc.NICOLAE, nr. 13 | IL | 0.0312 | 0.029399 | 0 | 0.4 | CFP | CBC | Enel Distributie Dobrogea | 11305338 | 2022-08-31 | RO002E230495547/3 | 2022-10-07 | 2022
1849 | jud. IALOMITA, loc. COSERENI, Strada TINERETULUI, nr. 48 | IL | 0.006 | 0.0058 | 0 | 0.23 | CFP | CBC | Enel Distributie Dobrogea | 11969129 |  | RO002E230241243/4 | 2022-10-07 | 2022
1850 | jud. CALARASI, loc. CHIRNOGI, Strada Sperantei, nr. 14 | CL | 0.00729 | 0.005184 | 0 | 0.4 | CFP | CBC | Enel Distributie Dobrogea | 12177163 |  | RO002E220004374/2 | 2022-10-07 | 2022
1851 | jud. CONSTANTA, loc. CONSTANTA, Strada Stamate Costache, nr. 18A | CT | 0.00324 | 0.002939 | 0 | 0.4 | CFP | CBC | Enel Distributie Dobrogea | 12232715 |  | RO002E213327601/2 | 2022-10-07 | 2022
1852 | jud. CONSTANTA, loc. CUMPANA, Strada ZEFIRULUI, nr. 22 | CT | 0.006 | 0.005879 | 0 | 0.4 | CFP | CBC | Enel Distributie Dobrogea | 12495070 |  | RO002E213401176/2 | 2022-10-07 | 2022
1853 | jud. IALOMITA, loc. COSERENI, Strada Linia Mica, nr. 26 | IL | 0.01053 | 0.00783 | 0 | 0.4 | CFP | CBC | Enel Distributie Dobrogea | 12106691 |  | RO002E231208539/3 | 2022-10-11 | 2022
1854 | jud. IALOMITA, loc. SUDITI, Strada AZUR, nr. 7 | IL | 0.004 | 0.002939 | 0 | 0.4 | CFP | CBC | Enel Distributie Dobrogea | 12335270 |  | RO002E231333437/2 | 2022-10-11 | 2022
1855 | jud. TULCEA, loc. TULCEA, Strada GLORIEI, nr. 26 | TL | 0.0108 | 0.00975 | 0 | 0.4 | CFP | CBC | Enel Distributie Dobrogea | 12519887 |  | RO002E241099010/2 | 2022-10-11 | 2022
1856 | jud. CONSTANTA, loc. POIANA, Strada POTIRNICHII, nr. 19A | CT | 0.0054 | 0.004862 | 0 | 0.4 | CFP | CBC | Enel Distributie Dobrogea | 12171722 |  | RO002E210379728/3 | 2022-10-11 | 2022
1857 | jud. IALOMITA, loc. SLOBOZIA, Strada ORION, nr. 16 | IL | 0.02025 | 0.019599 | 0 | 0.4 | CFP | CBC | Enel Distributie Dobrogea | 12171558 |  | RO002E231211870/4 | 2022-10-11 | 2022
1858 | jud. CONSTANTA, loc. CONSTANTA, PRELUNGIREA MESTERUL MANOLE, nr. 1 | CT | 0.01026 | 0.009798 | 0 | 0.4 | CFP | CBC | Enel Distributie Dobrogea | 12121151 |  | RO002E213229297/2 | 2022-10-05 | 2022
1859 | jud. CONSTANTA, loc. OITUZ, Strada Tineretului, nr. 11 | CT | 0.00525 | 0.004899 | 0 | 0.4 | CFP | CBC | Enel Distributie Dobrogea | 12328645 |  | RO002E210397324/2 | 2022-10-05 | 2022
1860 | jud. CONSTANTA, loc. VALU LUI TRAIAN, Strada NICOLAE IORGA, nr. 4 | CT | 0.006 | 0.00578 | 0 | 0.4 | CFP | CBC | Enel Distributie Dobrogea | 10129332 |  | RO002E212186018/2 | 2022-10-10 | 2022
1861 | jud. TULCEA, loc. TULCEA, Strada TRANDAFIRILOR, nr. 4B | TL | 0.00825 | 0.00774 | 0 | 0.4 | CFP | CBC | Enel Distributie Dobrogea | 11043373 | 2022-09-09 | RO002E240456218/3 | 2022-10-11 | 2022
1862 | jud. IALOMITA, loc. SLOBOZIA, Strada Stejarului, nr. 13-15 | IL | 0.006 | 0.005879 | 0 | 0.4 | CFP | CBC | Enel Distributie Dobrogea | 12171675 |  | RO002E231155013/4 | 2022-10-11 | 2022
1863 | jud. IALOMITA, loc. SLOBOZIA, Strada Stejarului, nr. 13-15 | IL | 0.00825 | 0.007839 | 0 | 0.4 | CFP | CBC | Enel Distributie Dobrogea | 12171764 |  | RO002E231193352/4 | 2022-10-11 | 2022
1864 | jud. CONSTANTA, loc. EFORIE SUD, Strada PROGRESULUI, nr. 61 | CT | 0.0056 | 0.004899 | 0 | 0.4 | CFP | CBC | Enel Distributie Dobrogea | 12228112 |  | RO002E211519208/2 | 2022-10-11 | 2022
1865 | jud. IALOMITA, loc. VALEA CIORII, Strada Liviu Rebreanu, nr. 5 | IL | 0.0052 | 0.004899 | 0 | 0.4 | CFP | CBC | Enel Distributie Dobrogea | 12299718 |  | RO002E230859057/3 | 2022-10-11 | 2022
1866 | jud. CONSTANTA, loc. SALIGNY, Strada MECANIZATORILOR, nr. 3 | CT | 0.0032 | 0.002939 | 0 | 0.4 | CFP | CBC | Enel Distributie Dobrogea | 12278382 |  | RO002E213363870/2 | 2022-10-07 | 2022
1867 | jud. IALOMITA, loc. MANASIA, Strada Iasomiei, nr. 34 | IL | 0.009 | 0.00874 | 0 | 0.4 | CFP | CBC | Enel Distributie Dobrogea | 12234928 |  | RO002E230178590/4 | 2022-10-11 | 2022
1868 | jud. IALOMITA, loc. CIOCARLIA, Strada ZEFIRULUI, nr. 2 | IL | 0.0081 | 0.00783 | 0 | 0.4 | CFP | CBC | Enel Distributie Dobrogea | 10789277 |  | RO002E231185948/3 | 2022-10-11 | 2022
1869 | jud. TULCEA, loc. TULCEA, Strada VITICULTURII, nr. 2 | TL | 0.00605 | 0.004899 | 0 | 0.4 | CFP | CBC | Enel Distributie Dobrogea | 12204914 |  | RO002E241054909/2 | 2022-10-10 | 2022
1870 | jud. TULCEA, loc. GRECI, Strada PLOPULUI, nr. FN | TL | 0.00494 | 0.004641 | 0 | 0.4 | CFP | CBC | Enel Distributie Dobrogea | 12058968 |  | RO002E240250805/2 | 2022-10-10 | 2022
1871 | jud. IALOMITA, loc. SLOBOZIA, Strada Mihail Kogalniceanu, nr. 65A | IL | 0.00648 | 0.0058 | 0 | 0.4 | CFP | CBC | Enel Distributie Dobrogea | 11870467 | 2022-09-21 | RO002E230452641/2 | 2022-10-11 | 2022
1872 | jud. CONSTANTA, loc. NAVODARI, Bulevardul Mamaia Nord, nr. 32I | CT | 0.00972 | 0.009476 | 0 | 0.4 | CFP | CBC | Enel Distributie Dobrogea | 12128220 |  | RO002E213020140/3 | 2022-10-07 | 2022
1873 | jud. IALOMITA, loc. STEJARU, Calea Bucuresti, nr. 42 | IL | 0.0162 | 0.01462 | 0 | 0.4 | CFP | CBC | Enel Distributie Dobrogea | 11766515 | 2022-09-28 | RO002E231294264/2 | 2022-10-11 | 2022
1874 | jud. IALOMITA, loc. SLOBOZIA, Strada VECHEA MATCA, nr. 23 | IL | 0.0104 | 0.009799 | 0 | 0.4 | CFP | CBC | Enel Distributie Dobrogea | 11666910 | 2022-09-13 | RO002E231255610/3 | 2022-10-11 | 2022
1875 | jud. CONSTANTA, loc. CUMPANA, Strada Migdalului, nr. 3 LOT 7 | CT | 0.011745 | 0.01146 | 0 | 0.4 | CFP | CBC | Enel Distributie Dobrogea | 12478038 |  | RO002E213201949/3 | 2022-10-11 | 2022
1876 | jud. CONSTANTA, loc. CONSTANTA, Strada Bolintineanu Dimitrie, nr. 50 | CT | 0.00525 | 0.004899 | 0 | 0.4 | CFP | CBC | Enel Distributie Dobrogea | 12124435 |  | RO002E211831182/2 | 2022-10-11 | 2022
1877 | jud. CONSTANTA, loc. PALAZU MARE, Strada TEODOREANU IONEL, nr. 65A | CT | 0.0101 | 0.009897 | 0 | 0.4 | CFP | CBC | Enel Distributie Dobrogea | 11614619 | 2022-06-09 | RO002E212910428/2 | 2022-10-12 | 2022
1878 | jud. CONSTANTA, loc. AGIGEA, Strada EMIL RACOVITA, nr. 60 | CT | 0.018 | 0.016658 | 0 | 0.4 | CFP | CBC | Enel Distributie Dobrogea | 12306570 |  | RO002E212944841/3 | 2022-10-12 | 2022
1879 | jud. CONSTANTA, loc. CUMPANA, Strada CAUCIUCULUI, nr. 12-A | CT | 0.01476 | 0.014365 | 0 | 0.4 | CFP | CBC | Enel Distributie Dobrogea | 11652719 |  | RO002E213684652/2 | 2022-10-11 | 2022
1880 | jud. TULCEA, loc. TULCEA, Strada AVRAM IANCU, nr. 12 | TL | 0.003 | 0.002939 | 0 | 0.4 | CFP | CBC | Enel Distributie Dobrogea | 11942815 |  | RO002E240772455/2 | 2022-10-12 | 2022
1881 | jud. TULCEA, loc. TULCEA, Strada COZIEI, nr. 22 | TL | 0.00336 | 0.002939 | 0 | 0.4 | CFP | CBC | Enel Distributie Dobrogea | 12122649 |  | RO002E241026616/2 | 2022-10-12 | 2022
1882 | jud. CONSTANTA, loc. CONSTANTA, Strada DECEBAL, nr. 34 | CT | 0.006 | 0.005879 | 0 | 0.23 | CFP | CBC | Enel Distributie Dobrogea | 12327275 |  | RO002E211811214/2 | 2022-10-13 | 2022
1883 | jud. TULCEA, loc. VALEA NUCARILOR, Strada lianei, nr. 1 | TL | 0.0055 | 0.004899 | 0 | 0.4 | CFP | CBC | Enel Distributie Dobrogea | 12130093 |  | RO002E240416135/4 | 2022-10-12 | 2022
1884 | jud. CONSTANTA, loc. LAZU, Strada MALINULUI, nr. 9 | CT | 0.006 | 0.005879 | 0 | 0.4 | CFP | CBC | Enel Distributie Dobrogea | 11798380 |  | RO002E213436826/2 | 2022-10-11 | 2022
1885 | jud. CONSTANTA, loc. CUMPANA, Strada Duiliu Zamfirescu, nr. 6 | CT | 0.0063 | 0.005879 | 0 | 20 | CFP | CBC | Enel Distributie Dobrogea | 11485329 |  | RO002E213665224/2 | 2022-10-05 | 2022
1886 | jud. CONSTANTA, loc. Corbu, Strada Industriala, nr. 2A | CT | 0.1152 | 0.2498 | 0 | 0.4 | CFP | CBC | Enel Distributie Dobrogea | 09905806 | 2022-08-08 | RO002E212946753/2 | 2022-09-09 | 2022
1887 | jud. CONSTANTA, loc. TECHIRGHIOL, Strada RASCOALA DIN 1907, nr. 1J | CT | 0.00525 | 0.004899 | 0 | 0.4 | CFP | CBC | Enel Distributie Dobrogea | 12380499 |  | RO002E213165184/4 | 2022-10-13 | 2022
1888 | jud. TULCEA, loc. CRISAN, Strada Principala, nr. 178 | TL | 0.0104 | 0.0097 | 0 | 0.4 | CFP | CBC | Enel Distributie Dobrogea | 11596585 |  | RO002E241141467/3 | 2022-10-13 | 2022
1889 | jud. Ialomita, loc. GIMBASANI, Strada SALCAMULUI, nr. 1 | IL | 0.003 | 0.002939 | 0 | 0.4 | CFP | CBC | Enel Distributie Dobrogea | 12410535 |  | RO002E230889476/4 | 2022-10-13 | 2022
1890 | jud. CONSTANTA, loc. MEDGIDIA, Strada DUMITRU CHICOS, nr. 8-10 | CT | 0.00525 | 0.004899 | 0 | 0.4 | CFP | CBC | Enel Distributie Dobrogea | 12496218 |  | RO002E212260729/2 | 2022-10-13 | 2022
1891 | jud. CONSTANTA, loc. LUMINA, Strada I. C. Bratianu, nr. 2A | CT | 0.0297 | 0.029046 | 0 | 0.4 | CFP | CBC | Enel Distributie Dobrogea | 12498808 |  | RO002E213529223/2 | 2022-10-13 | 2022
1892 | jud. TULCEA, loc. TOPOLOG, Strada CRINULUI, nr. 18 | TL | 0.00819 | 0.004899 | 0 | 0.4 | CFP | CBC | Enel Distributie Dobrogea | 12094655 |  | RO002E240060343/3 | 2022-10-13 | 2022
1893 | jud. CONSTANTA, loc. TOPRAISAR, SOSEAUA Nationala, nr. 108 | CT | 0.00456 | 0.004419 | 0 | 0.4 | CFP | CBC | Enel Distributie Dobrogea | 12477762 |  | RO002E210277523/2 | 2022-10-13 | 2022
1894 | jud. CONSTANTA, loc. CORBU, Strada V.SASSU, nr. 1A LOT 1 | CT | 0.00432 | 0.003919 | 0 | 0.4 | CFP | CBC | Enel Distributie Dobrogea | 12472362 |  | RO002E212979131/2 | 2022-10-11 | 2022
1895 | jud. IALOMITA, loc. FUNDATA, Strada Viilor, nr. 25 | IL | 0.004905 | 0.004804 | 0 | 0.4 | CFP | CBC | Enel Distributie Dobrogea | 12499126 |  | RO002E230013712/3 | 2022-10-12 | 2022
1896 | jud. CONSTANTA, loc. MANGALIA, Strada G-RAL BOERESCU, nr. 55A | CT | 0.0084 | 0.008231 | 0 | 0.4 | CFP | CBC | Enel Distributie Dobrogea | 12567570 |  | RO002E212429962/2 | 2022-10-12 | 2022
1897 | jud. CALARASI, loc. FUNDULEA, Strada MUNCII, nr. 14 | CL | 0.01232 | 0.009799 | 0 | 0.4 | CFP | CBC | Enel Distributie Dobrogea | 12384310 |  | RO002E221241839/2 | 2022-10-14 | 2022
1898 | jud. CONSTANTA, loc. CONSTANTA, Strada SALONIC, nr. 8 | CT | 0.0109 | 0.009762 | 0 | 0.4 | CFP | CBC | Enel Distributie Dobrogea | 12330391 |  | RO002E212952682/2 | 2022-10-11 | 2022
1899 | jud. CONSTANTA, loc. CONSTANTA, Strada FULGERULUI, nr. 28 | CT | 0.00616 | 0.005879 | 0 | 0.4 | CFP | CBC | Enel Distributie Dobrogea | 12500152 |  | RO002E212014940/2 | 2022-10-11 | 2022
1900 | jud. CONSTANTA, loc. COBADIN, Strada CONSTANTEI, nr. 17 | CT | 0.00486 | 0.0039 | 0 | 0.4 | CFP | CBC | Enel Distributie Dobrogea | 11939828 |  | RO002E210297558/2 | 2022-09-19 | 2022
1901 | jud. CONSTANTA, loc. CONSTANTA, Intrarea Marinescu Gheorghe, dr., nr. 22 | CT | 0.0045 | 0.004408 | 0 | 0.4 | CFP | CBC | Enel Distributie Dobrogea | 12324219 |  | RO002E213065194/2 | 2022-10-05 | 2022
1902 | jud. CONSTANTA, loc. VALU LUI TRAIAN, Calea DOBROGEI, nr. 20 | CT | 0.00315 | 0.003032 | 0 | 0.4 | CFP | CBC | Enel Distributie Dobrogea | 12496926 |  | RO002E212185792/2 | 2022-10-13 | 2022
1903 | jud. CONSTANTA, loc. CONSTANTA, Strada STEAGULUI, nr. 28A | CT | 0.0032 | 0.002939 | 0 | 0.4 | CFP | CBC | Enel Distributie Dobrogea | 12504919 |  | RO002E211226977/2 | 2022-10-13 | 2022
1904 | jud. CONSTANTA, loc. Constanta, Strada RECOLTEI, nr. 11 | CT | 0.0081 | 0.00779 | 0 | 0.4 | CFP | CBC | Enel Distributie Dobrogea | 11442746 | 2022-09-13 | RO002E211495863/3 | 2022-10-17 | 2022
1905 | jud. CONSTANTA, loc. NUNTASI, Strada BAI, nr. FN, bl. SAT, sc. PESCARESC | CT | 0.019875 | 0.019477 | 0 | 0.4 | CFP | CBC | Enel Distributie Dobrogea | 11492008 |  | RO002E210702032/2 | 2022-10-15 | 2022
1906 | jud. CONSTANTA, loc. EFORIE SUD, Strada Dr Cantacuzino, nr. 15 | CT | 0.0109 | 0.0068 | 0 | 0.4 | CFP | CBC | Enel Distributie Dobrogea | 12357217 |  | RO002E211532999/3 | 2022-10-17 | 2022
1907 | jud. CALARASI, loc. MODELU, Strada CALARASI, nr. 201A | CL | 0.01 | 0.009799 | 0 | 0.23 | CFP | CBC | Enel Distributie Dobrogea | 11184727 | 2022-07-09 | RO002E221244078/3 | 2022-10-17 | 2022
1908 | jud. CALARASI, loc. CHIRNOGI, Strada CHIRNOGI, nr. FN | CL | 0.00729 | 0.005184 | 0 | 0.23 | CFP | CBC | Enel Distributie Dobrogea | 12172947 |  | RO002E220117289/2 | 2022-10-16 | 2022
1909 | jud. TULCEA, loc. TULCEA, Strada ARGILEI, nr. 22A, ap. - | TL | 0.00782 | 0.007663 | 0 | 6 | CFP | CBC | Enel Distributie Dobrogea | 11828241 |  | RO002E241149443/3 | 2022-10-16 | 2022
1910 | jud. CONSTANTA, loc. MEDGIDIA, Strada TOAMNEI, nr. 2 | CT | 0.12112 | 0.19894 | 0 | 0.23 | CFP | CBC | Enel Distributie Dobrogea | 12496532 |  | RO002E212854829/3 | 2022-10-11 | 2022
1911 | jud. CALARASI, loc. CONSTANTIN BRANCOVEANU, Strada Bujorului, nr. 6 | CL | 0.0072 | 0.005879 | 0 | 0.4 | CFP | CBC | Enel Distributie Dobrogea | 12528456 |  | RO002E220407764/3 | 2022-10-13 | 2022
1912 | jud. CONSTANTA, loc. EFORIE SUD, Strada CANTACUZINO, nr. 25 | CT | 0.0056 | 0.004899 | 0 | 0.4 | CFP | CBC | Enel Distributie Dobrogea | 12470843 |  | RO002E211532854/2 | 2022-10-07 | 2022
1913 | jud. CONSTANTA, loc. CONSTANTA, Strada LUPTATORI, nr. 33 | CT | 0.00567 | 0.00488 | 0 | 0.4 | CFP | CBC | Enel Distributie Dobrogea | 12617379 |  | RO002E212105615/2 | 2022-10-18 | 2022
1914 | jud. CONSTANTA, loc. COSTINESTI, Strada AUREL VLAICU, nr. 28 | CT | 0.0099 | 0.009687 | 0 | 0.23 | CFP | CBC | Enel Distributie Dobrogea | 12562371 |  | RO002E213192432/2 | 2022-10-18 | 2022
1915 | jud. CALARASI, loc. CALARASI, Strada TEILOR, nr. 4 | CL | 0.00525 | 0.004899 | 0 | 0.4 | CFP | CBC | Enel Distributie Dobrogea | 12030596 | 2022-07-10 | RO002E221116683/2 | 2022-10-18 | 2022
1916 | jud. IALOMITA, loc. FIERBINTI-TARG, Strada Postei, nr. 4 | IL | 0.01958 | 0.019108 | 0 | 0.4 | CFP | CBC | Enel Distributie Dobrogea | 11142280 | 2022-09-15 | RO002E231304592/2 | 2022-10-12 | 2022
1917 | jud. IALOMITA, loc. AMARA, Strada G. COSBUC, nr. 149 | IL | 0.0032 | 0.00286 | 0 | 0.4 | CFP | CBC | Enel Distributie Dobrogea | 12706597 |  | RO002E231162550/2 | 2022-10-18 | 2022
1918 | jud. CONSTANTA, loc. RASOVA, Strada ETERNITATII, nr. 12 | CT | 0.0152 | 0.014698 | 0 | 0.4 | CFP | CBC | Enel Distributie Dobrogea | 10814850 | 2022-08-31 | RO002E213601022/2 | 2022-10-18 | 2022
1919 | jud. CONSTANTA, loc. LUMINA, Strada 22 DECEMBRIE, nr. 151, bl. LOT3 | CT | 0.005005 | 0.0048 | 0 | 0.4 | CFP | CBC | Enel Distributie Dobrogea | 10819301 |  | RO002E213540822/2 | 2022-10-18 | 2022
1920 | jud. CONSTANTA, loc. NAZARCEA, Strada COLONIILOR, nr. 24 | CT | 0.01998 | 0.01956 | 0 | 0.4 | CFP | CBC | Enel Distributie Dobrogea | 11968687 |  | RO002E213250314/2 | 2022-10-18 | 2022
1921 | jud. CONSTANTA, loc. MOVILITA, Strada EROILOR, nr. 17 | CT | 0.00654 | 0.005879 | 0 | 0.4 | CFP | CBC | Enel Distributie Dobrogea | 12493950 |  | RO002E210587033/3 | 2022-10-18 | 2022
1922 | jud. CONSTANTA, loc. NAVODARI, Strada TEILOR, nr. 29B | CT | 0.006 | 0.005879 | 0 | 0.4 | CFP | CBC | Enel Distributie Dobrogea | 12330057 |  | RO002E213140839/2 | 2022-10-18 | 2022
1923 | jud. TULCEA, loc. TULCEA, Strada RUMEOAREI, nr. 3 | TL | 0.0081 | 0.00779 | 0 | 0.4 | CFP | CBC | Enel Distributie Dobrogea | 11618714 | 2022-09-23 | RO002E240814665/2 | 2022-10-18 | 2022
1924 | jud. CONSTANTA, loc. CONSTANTA, Strada LUPTATORI, nr. 14 | CT | 0.01978 | 0.019364 | 0 | 0.4 | CFP | CBC | Enel Distributie Dobrogea | 11522484 |  | RO002E211091179/2 | 2022-10-18 | 2022
1925 | jud. CONSTANTA, loc. CUMPANA, Strada CONSTANTEI, nr. 216 | CT | 0.0056 | 0.00489 | 0 | 0.4 | CFP | CBC | Enel Distributie Dobrogea | 11208761 |  | RO002E213262586/2 | 2022-10-18 | 2022
1926 | jud. CONSTANTA, loc. TECHIRGHIOL, Strada Dimitrie Cantemir, nr. 14 | CT | 0.0081 | 0.007937 | 0 | 0.4 | CFP | CBC | Enel Distributie Dobrogea | 11006865 |  | RO002E213152551/2 | 2022-10-18 | 2022
1927 | jud. CONSTANTA, loc. CONSTANTA, Strada VOINICULUI, nr. 16, bl. INT. DOCHE | CT | 0.00525 | 0.004897 | 0 | 0.4 | CFP | CBC | Enel Distributie Dobrogea | 12172859 |  | RO002E211305627/2 | 2022-10-18 | 2022
1928 | jud. TULCEA, loc. TULCEA, ALEEA LIVEZILOR, nr. 2A | TL | 0.01215 | 0.00975 | 0 | 0.4 | CFP | CBC | Enel Distributie Dobrogea | 12474381 |  | RO002E241144471/2 | 2022-10-18 | 2022
1929 | jud. IALOMITA, loc. AMARA, Strada INDEPENDENTEI, nr. 467 | IL | 0.0045 | 0.00433 | 0 | 0.4 | CFP | CBC | Enel Distributie Dobrogea | 12540951 |  | RO002E231264586/2 | 2022-10-19 | 2022
1930 | jud. CONSTANTA, loc. CONSTANTA, Strada GOVORA, nr. 15A | CT | 0.0077 | 0.015679 | 0 | 0.4 | CFP | CBC | Enel Distributie Dobrogea | 10192057 | 2022-02-09 | RO002E213075263/3 | 2022-10-19 | 2022
1931 | jud. CONSTANTA, loc. TECHIRGHIOL, Strada ENACHITA VACARESCU, nr. 8 | CT | 0.0054 | 0.004845 | 0 | 0.4 | CFP | CBC | Enel Distributie Dobrogea | 12409589 |  | RO002E212856764/2 | 2022-10-05 | 2022
1932 | jud. CALARASI, loc. VASILATI, Strada PRIMAVERII, nr. 15 | CL | 0.00328 | 0.00293 | 0 | 0.23 | CFP | CBC | Enel Distributie Dobrogea | 12572325 |  | RO002E221404065/2 | 2022-10-16 | 2022
1933 | jud. CALARASI, loc. CALARASI, Strada ZEFIRULUI, nr. 87 | CL | 0.0032 | 0.002939 | 0 | 0.4 | CFP | CBC | Enel Distributie Dobrogea | 12529690 |  | RO002E221248128/2 | 2022-10-14 | 2022
1934 | jud. CONSTANTA, loc. MEDGIDIA, Strada CIOCIRLIEI, nr. 31 | CT | 0.005005 | 0.004899 | 0 | 0.4 | CFP | CBC | Enel Distributie Dobrogea | 12649362 |  | RO002E212728919/2 | 2022-10-18 | 2022
1935 | jud. CONSTANTA, loc. VALU LUI TRAIAN, Strada VIEI, nr. 3A | CT | 0.00763 | 0.007467 | 0 | 0.4 | CFP | CBC | Enel Distributie Dobrogea | 12324799 |  | RO002E212931241/2 | 2022-10-05 | 2022
1936 | jud. CONSTANTA, loc. POARTA ALBA, Strada GEAMIEI, nr. 8-B | CT | 0.00592 | 0.005787 | 0 | 0.4 | CFP | CBC | Enel Distributie Dobrogea | 12278403 |  | RO002E213812442/2 | 2022-10-19 | 2022
1937 | jud. CONSTANTA, loc. COSTINESTI, Strada TINERETULUI, nr. 113 | CT | 0.0054 | 0.004845 | 0 | 0.4 | CFP | CBC | Enel Distributie Dobrogea | 12384979 |  | RO002E212923602/1 | 2022-10-04 | 2022
1938 | jud. CALARASI, loc. CALARASI, Strada DOBROGEI, nr. 17 | CL | 0.01 | 0.009799 | 0 | 0.4 | CFP | CBC | Enel Distributie Dobrogea | 11462659 | 2022-09-26 | RO002E221145900/2 | 2022-10-20 | 2022
1939 | jud. CONSTANTA, loc. SIBIOARA, Strada G.BACOVIA, nr. 24 | CT | 0.01104 | 0.009765 | 0 | 0.4 | CFP | CBC | Enel Distributie Dobrogea | 10993511 | 2022-12-09 | RO002E213064069/2 | 2022-10-20 | 2022
1940 | jud. CONSTANTA, loc. CONSTANTA, Strada Sperantia Theodor, nr. 52 | CT | 0.00637 | 0.00587 | 0 | 0.4 | CFP | CBC | Enel Distributie Dobrogea | 12718599 |  | RO002E211313086/2 | 2022-10-21 | 2022
1941 | jud. CONSTANTA, loc. OVIDIU, ALEEA POET OVIDIU, nr. 11 | CT | 0.008 | 0.007839 | 0 | 0.4 | CFP | CBC | Enel Distributie Dobrogea | 10555317 | 2022-05-08 | RO002E213491175/2 | 2022-10-21 | 2022
1942 | jud. CONSTANTA, loc. TECHIRGHIOL, Strada N.BALCESCU, nr. 47B | CT | 0.00432 | 0.004233 | 0 | 0.23 | CFP | CBC | Enel Distributie Dobrogea | 12703055 |  | RO002E211584109/2 | 2022-10-20 | 2022
1943 | jud. TULCEA, loc. TULCEA, Strada BALCESCU NICOLAE, nr. 32 | TL | 0.00525 | 0.004899 | 0 | 0.4 | CFP | CBC | Enel Distributie Dobrogea | 12535007 |  | RO002E240771106/2 | 2022-10-20 | 2022
1944 | jud. CONSTANTA, loc. LIPNITA, Strada TRANDAFIRILOR, nr. 115B | CT | 0.0033 | 0.003233 | 0 | 0.4 | CFP | CBC | Enel Distributie Dobrogea | 11019484 | 2022-08-30 | RO002E212254508/2 | 2022-10-20 | 2022
1945 | jud. CONSTANTA, loc. CONSTANTA, Strada Nenitescu Ion, nr. 7 | CT | 0.00672 | 0.005879 | 0 | 0.4 | CFP | CBC | Enel Distributie Dobrogea | 12540537 |  | RO002E211298167/2 | 2022-10-20 | 2022
1946 | jud. CONSTANTA, loc. LUMINA, Strada NAVODARI, nr. 84A | CT | 0.00304 | 0.002978 | 0 | 0.4 | CFP | CBC | Enel Distributie Dobrogea | 12406687 |  | RO002E213229589/2 | 2022-10-16 | 2022
1947 | jud. CONSTANTA, loc. CONSTANTA, Strada Saligny Anghel, nr. 4 | CT | 0.00729 | 0.00583 | 0 | 0.4 | CFP | CBC | Enel Distributie Dobrogea | 11594963 | 2022-08-09 | RO002E211788240/2 | 2022-10-21 | 2022
1948 | jud. TULCEA, loc. TULCEA, Strada DIANEI, nr. 7 | TL | 0.00675 | 0.004899 | 0 | 0.4 | CFP | CBC | Enel Distributie Dobrogea | 12701885 |  | RO002E241087983/2 | 2022-10-20 | 2022
1949 | jud. TULCEA, loc. VALEA NUCARILOR, Strada I. Ghe. Duca, nr. 1, bl. sat valea nucarilor | TL | 0.0162 | 0.015866 | 0 | 0.23 | CFP | CBC | Enel Distributie Dobrogea | 11347353 | 2022-09-19 | RO002E241028764/3 | 2022-10-21 | 2022
1950 | jud. TULCEA, loc. MINERI, Strada Nordului, nr. 1-2 | TL | 0.00308 | 0.00284 | 0 | 0.4 | CFP | CBC | Enel Distributie Dobrogea | 12649352 |  | RO002E240908906/2 | 2022-10-21 | 2022
1951 | jud. CONSTANTA, loc. VALU LUI TRAIAN, Strada VALEA SEACA, nr. 17 | CT | 0.00594 | 0.004899 | 0 | 0.4 | CFP | CBC | Enel Distributie Dobrogea | 12795772 |  | RO002E212184117/2 | 2022-10-21 | 2022
1952 | jud. CONSTANTA, loc. NAVODARI, Strada STEJARULUI, nr. 27 | CT | 0.0056 | 0.004899 | 0 | 0.23 | CFP | CBC | Enel Distributie Dobrogea | 12473866 |  | RO002E210985899/3 | 2022-10-21 | 2022
1953 | jud. TULCEA, loc. TULCEA, Strada Azimut, nr. 6 | TL | 0.00308 | 0.00284 | 0 | 0.4 | CFP | CBC | Enel Distributie Dobrogea | 12723224 |  | RO002E241016053/2 | 2022-10-21 | 2022
1954 | jud. TULCEA, loc. MINERI, Strada ELIZEULUI, nr. 25 | TL | 0.00972 | 0.009476 | 0 | 0.4 | CFP | CBC | Enel Distributie Dobrogea | 12004432 |  | RO002E240382137/3 | 2022-10-19 | 2022
1955 | jud. CALARASI, loc. POPESTI, Strada Trandafirilor, nr. 36A | CL | 0.00574 | 0.005615 | 0 | 0.4 | CFP | CBC | Enel Distributie Dobrogea | 12760666 |  | RO002E221363935/2 | 2022-10-24 | 2022
1956 | jud. CONSTANTA, loc. MIHAIL KOGALNICEANU, Strada VICTORIEI, nr. 65 | CT | 0.00567 | 0.00488 | 0 | 0.4 | CFP | CBC | Enel Distributie Dobrogea | 12519479 |  | RO002E210070940/2 | 2022-10-24 | 2022
1957 | jud. CONSTANTA, loc. AGIGEA, Strada PODULUI, nr. 21 | CT | 0.01 | 0.00978 | 0 | 0.4 | CFP | CBC | Enel Distributie Dobrogea | 09989469 | 2022-05-17 | RO002E213086782/3 | 2022-10-24 | 2022
1958 | jud. CONSTANTA, loc. CONSTANTA, Strada Bobescu Constantin, nr. 26 | CT | 0.00555 | 0.005429 | 0 | 0.4 | CFP | CBC | Enel Distributie Dobrogea | 11596225 | 2022-09-16 | RO002E212043313/2 | 2022-10-25 | 2022
1959 | jud. CONSTANTA, loc. TECHIRGHIOL, ALEEA ALBASTRELELOR, nr. 14 | CT | 0.00825 | 0.007839 | 0 | 0.4 | CFP | CBC | Enel Distributie Dobrogea | 12298163 |  | RO002E211681679/2 | 2022-10-24 | 2022
1960 | jud. CONSTANTA, loc. CONSTANTA, Bulevardul Mamaia, nr. 304 | CT | 0.030555 | 0.029399 | 0 | 0.4 | CFP | CBC | Enel Distributie Dobrogea | 10817306 |  | RO002E212256689/2 | 2022-10-19 | 2022
1961 | jud. CONSTANTA, loc. 23 AUGUST, Strada Emil Bota, nr. 1 | CT | 0.02475 | 0.024254 | 0 | 0.4 | CFP | CBC | Enel Distributie Dobrogea | 11666155 | 2022-09-20 | RO002E212881245/2 | 2022-10-24 | 2022
1962 | jud. CONSTANTA, loc. CONSTANTA, Strada ALEXANDRU CEL BUN, nr. 55 | CT | 0.00896 | 0.00878 | 0 | 0.4 | CFP | CBC | Enel Distributie Dobrogea | 12121878 |  | RO002E213176636/2 | 2022-10-24 | 2022
1963 | jud. CONSTANTA, loc. CONSTANTA, Strada Nicolae Kirculescu, nr. 25 | CT | 0.006 | 0.005879 | 0 | 0.4 | CFP | CBC | Enel Distributie Dobrogea | 12387975 |  | RO002E213214831/2 | 2022-10-24 | 2022
1964 | jud. CONSTANTA, loc. MOVILITA, Strada ZONA NESISTEMATIZATA, nr. PA130/9/1 | CT | 0.0108 | 0.0194 | 0 | 0.4 | CFP | CBC | Enel Distributie Dobrogea | 12410144 |  | RO002E213364275/1 | 2022-10-24 | 2022
1965 | jud. IALOMITA, loc. Fetesti, Strada Tineretului, nr. 42 | IL | 0.0032 | 0.002939 | 0 | 0.4 | CFP | CBC | Enel Distributie Dobrogea | 12393920 |  | RO002E231322378/2 | 2022-10-24 | 2022
1966 | jud. TULCEA, loc. MURIGHIOL, Strada Agricultorilor, nr. 53-55 | TL | 0.00972 | 0.009506 | 0 | 0.4 | CFP | CBC | Enel Distributie Dobrogea | 11135803 |  | RO002E240600051/3 | 2022-10-24 | 2022
1967 | jud. IALOMITA, loc. SUDITI, Strada Sf.PANTELIMON, nr. 95 | IL | 0.0104 | 0.009799 | 0 | 0.4 | CFP | CBC | Enel Distributie Dobrogea | 12504267 |  | RO002E231321298/2 | 2022-10-20 | 2022
1968 | jud. CONSTANTA, loc. OVIDIU, Strada MUGUREL, nr. 3 | CT | 0.004125 | 0.003919 | 0 | 0.23 | CFP | CBC | Enel Distributie Dobrogea | 12792559 |  | RO002E210011406/2 | 2022-10-25 | 2022
1969 | jud. CALARASI, loc. DRAGOS VODA, Strada I.L.CARAGIALE, nr. 5 | CL | 0.00304 | 0.00293 | 0 | 0.4 | CFP | CBC | Enel Distributie Dobrogea | 12431051 |  | RO002E220318349/2 | 2022-10-24 | 2022
1970 | jud. CONSTANTA, loc. CHIRNOGENI, Strada PRIMARIEI, nr. 7A | CT | 0.0081 | 0.00779 | 0 | 0.4 | CFP | CBC | Enel Distributie Dobrogea | 12778105 |  | RO002E213376841/2 | 2022-10-21 | 2022
1971 | jud. CONSTANTA, loc. TUZLA, Strada BELSUGULUI, nr. 9 | CT | 0.008 | 0.00586 | 0 | 0.4 | CFP | CBC | Enel Distributie Dobrogea | 12384228 |  | RO002E212706836/2 | 2022-10-25 | 2022
1972 | jud. CONSTANTA, loc. CONSTANTA, Strada FRUNZELOR, nr. 163 | CT | 0.003 | 0.002939 | 0 | 0.4 | CFP | CBC | Enel Distributie Dobrogea | 12472636 |  | RO002E211222423/2 | 2022-10-25 | 2022
1973 | jud. TULCEA, loc. TULCEA, Strada ORIZONTULUI, nr. 14 | TL | 0.00567 | 0.00485 | 0 | 0.23 | CFP | CBC | Enel Distributie Dobrogea | 12618361 |  | RO002E240822833/2 | 2022-10-25 | 2022
1974 | jud. TULCEA, loc. TULCEA, Strada MAHMUDIEI, nr. 32BIS | TL | 0.00675 | 0.005879 | 0 | 0.4 | CFP | CBC | Enel Distributie Dobrogea | 12533225 |  | RO002E240527295/3 | 2022-10-25 | 2022
1975 | jud. IALOMITA, loc. AMARA, Strada LACULUI, nr. 32 | IL | 0.0052 | 0.004899 | 0 | 0.4 | CFP | CBC | Enel Distributie Dobrogea | 12529365 |  | RO002E230919054/2 | 2022-10-25 | 2022
1976 | jud. CONSTANTA, loc. CONSTANTA, Strada LUPTATORI, nr. 5A | CT | 0.00567 | 0.00488 | 0 | 0.4 | CFP | CBC | Enel Distributie Dobrogea | 12718102 |  | RO002E211091326/2 | 2022-10-20 | 2022
1977 | jud. CONSTANTA, loc. CONSTANTA, Strada Dimitrie Cuclin, nr. 4 | CT | 0.0054 | 0.005277 | 0 | 0.4 | CFP | CBC | Enel Distributie Dobrogea | 12671718 |  | RO002E213162945/2 | 2022-10-20 | 2022
1978 | jud. IALOMITA, loc. TANDAREI, Strada OITUZ, nr. 21 | IL | 0.0052 | 0.004899 | 0 | 0.23 | CFP | CBC | Enel Distributie Dobrogea | 11938802 | 2022-09-30 | RO002E230693952/2 | 2022-10-26 | 2022
1979 | jud. TULCEA, loc. TULCEA, Strada MENTEI, nr. 8A | TL | 0.00675 | 0.00583 | 0 | 0.4 | CFP | CBC | Enel Distributie Dobrogea | 12229865 |  | RO002E241036257/3 | 2022-10-26 | 2022
1980 | jud. TULCEA, loc. TULCEA, Strada PACII, nr. 80 | TL | 0.019845 | 0.019398 | 0 | 0.23 | CFP | CBC | Enel Distributie Dobrogea | 12477151 |  | RO002E240502052/2 | 2022-10-26 | 2022
1981 | jud. TULCEA, loc. MIHAIL KOGALNICEANU, Strada Panait Cerna, nr. 21 | TL | 0.0081 | 0.00779 | 0 | 0.4 | CFP | CBC | Enel Distributie Dobrogea | 12657087 |  | RO002E241151952/2 | 2022-10-26 | 2022
1982 | jud. CONSTANTA, loc. CONSTANTA, Strada LACULUI, nr. 22 | CT | 0.0288 | 0.028214 | 0 | 0.4 | CFP | CBC | Enel Distributie Dobrogea | 12685495 |  | RO002E211919112/3 | 2022-10-26 | 2022
1983 | jud. CALARASI, loc. FRUMUSANI, SOSEAUA BUCURESTI-OLTENITA, nr. 170 | CL | 0.00825 | 0.007839 | 0 | 0.4 | CFP | CBC | Enel Distributie Dobrogea | 12498146 | 2022-10-18 | RO002E221323694/2 | 2022-10-21 | 2022
1984 | jud. IALOMITA, loc. GIURGENI, Strada 22 DECEMBRIE, nr. 26 | IL | 0.0052 | 0.005095 | 0 | 0.4 | CFP | CBC | Enel Distributie Dobrogea | 11595895 | 2022-09-13 | RO002E230566197/3 | 2022-10-25 | 2022
1985 | jud. CONSTANTA, loc. CONSTANTA, Strada DOCHERILOR, nr. 32 | CT | 0.00891 | 0.00779 | 0 | 0.4 | CFP | CBC | Enel Distributie Dobrogea | 12207490 | 2022-03-10 | RO002E211248544/2 | 2022-10-21 | 2022
1986 | jud. IALOMITA, loc. PROGRESU, Calea Brailei, nr. 20 | IL | 0.0052 | 0.004899 | 0 | 0.23 | CFP | CBC | Enel Distributie Dobrogea | 12528110 |  | RO002E231151671/4 | 2022-10-26 | 2022
1987 | jud. CALARASI, loc. CRIVAT, Strada CRIVAT, nr. FN | CL | 0.00847 | 0.008035 | 0 | 0.4 | CFP | CBC | Enel Distributie Dobrogea | 11645642 | 2022-09-30 | RO002E220792985/2 | 2022-10-26 | 2022
1988 | jud. CALARASI, loc. CONSTANTIN BRANCOVEANU, Strada Galbenelelor, nr. 43 | CL | 0.0032 | 0.002939 | 0 | 0.23 | CFP | CBC | Enel Distributie Dobrogea | 12394863 |  | RO002E220388852/4 | 2022-10-26 | 2022
1989 | jud. CALARASI, loc. BORCEA, Strada MORII, nr. 5 | CL | 0.0052 | 0.004899 | 0 | 0.4 | CFP | CBC | Enel Distributie Dobrogea | 12796979 |  | RO002E220094159/2 | 2022-10-26 | 2022
1990 | jud. CONSTANTA, loc. CONSTANTA, Strada PANDURULUI, nr. 51A | CT | 0.00654 | 0.005879 | 0 | 0.4 | CFP | CBC | Enel Distributie Dobrogea | 11618706 |  | RO002E212246329/3 | 2022-10-26 | 2022
1991 | jud. CONSTANTA, loc. CONSTANTA, Strada BIRUINTEI, nr. 120 | CT | 0.00505 | 0.004899 | 0 | 0.4 | CFP | CBC | Enel Distributie Dobrogea | 12027610 |  | RO002E211883875/2 | 2022-10-26 | 2022
1992 | jud. CONSTANTA, loc. SATURN, Strada GREENPORT, nr. 18 | CT | 0.03024 | 0.02939 | 0 | 0.4 | CFP | CBC | Enel Distributie Dobrogea | 12212440 |  | RO002E210714024/3 | 2022-10-16 | 2022
1993 | jud. TULCEA, loc. TULCEA, Strada DIMITRIE STURZA, nr. 33 | TL | 0.01125 | 0.006172 | 0 | 0.4 | CFP | CBC | Enel Distributie Dobrogea | 12791855 |  | RO002E241045369/2 | 2022-10-26 | 2022
1994 | jud. CONSTANTA, loc. LUMINA, Strada TULCEI, nr. 72 | CT | 0.0063 | 0.005842 | 0 | 0.4 | CFP | CBC | Enel Distributie Dobrogea | 12129696 |  | RO002E213108080/2 | 2022-10-27 | 2022
1995 | jud. IALOMITA, loc. FIERBINTII DE SUS, Calea Urziceni, nr. 171 | IL | 0.0081 | 0.007928 | 0 | 0.4 | CFP | CBC | Enel Distributie Dobrogea | 12263301 |  | RO002E230150152/4 | 2022-10-27 | 2022
1996 | jud. IALOMITA, loc. FETESTI, Strada CALARASI, nr. 188 | IL | 0.0032 | 0.002939 | 0 | 0.4 | CFP | CBC | Enel Distributie Dobrogea | 12279048 | 2022-08-10 | RO002E230737692/2 | 2022-10-27 | 2022
1997 | jud. IALOMITA, loc. JILAVELE, Strada Primaverii, nr. 76 | IL | 0.02106 | 0.01469 | 0 | 0.23 | CFP | CBC | Enel Distributie Dobrogea | 12601803 |  | RO002E231323043/2 | 2022-10-27 | 2022
1998 | jud. TULCEA, loc. TULCEA, Strada RAHOVEI, nr. 5 | TL | 0.001995 | 0.001954 | 0 | 0.23 | CFP | CBC | Enel Distributie Dobrogea | 12704299 |  | RO002E240798138/2 | 2022-10-27 | 2022
1999 | jud. TULCEA, loc. SARICHIOI, Strada SARICHIOI, nr. 567 | TL | 0.00486 | 0.004713 | 0 | 0.23 | CFP | CBC | Enel Distributie Dobrogea | 12705011 |  | RO002E240102227/2 | 2022-10-27 | 2022
2000 | jud. TULCEA, loc. CERBU, Strada CERBU, nr. FN | TL | 0.00525 | 0.004899 | 0 | 0.4 | CFP | CBC | Enel Distributie Dobrogea | 12566658 |  | RO002E241044245/2 | 2022-10-27 | 2022
2001 | jud. CONSTANTA, loc. CHIRNOGENI, Strada RASARITULUI, nr. 11 | CT | 0.00574 | 0.004899 | 0 | 0.4 | CFP | CBC | Enel Distributie Dobrogea | 12529060 |  | RO002E210593254/2 | 2022-10-25 | 2022
2002 | jud. TULCEA, loc. TULCEA, Strada VITICULTURII, nr. 2D | TL | 0.011 | 0.008035 | 0 | 0.4 | CFP | CBC | Enel Distributie Dobrogea | 12131643 |  | RO002E241043783/2 | 2022-10-28 | 2022
2003 | jud. CONSTANTA, loc. EFORIE SUD, Strada OLTULUI, nr. 15 | CT | 0.0054 | 0.004845 | 0 | 0.4 | CFP | CBC | Enel Distributie Dobrogea | 12468824 |  | RO002E211550292/2 | 2022-10-28 | 2022
2004 | jud. IALOMITA, loc. FACAENI, Strada Parcului, nr. 5 | IL | 0.0032 | 0.002939 | 0 | 0.4 | CFP | CBC | Enel Distributie Dobrogea | 12702400 |  | RO002E230455284/2 | 2022-10-28 | 2022
2005 | jud. CONSTANTA, loc. CUMPANA, Strada LILIACULUI, nr. 61B | CT | 0.01 | 0.009785 | 0 | 0.4 | CFP | CBC | Enel Distributie Dobrogea | 12615180 |  | RO002E212930644/4 | 2022-10-28 | 2022
2006 | jud. CONSTANTA, loc. EFORIE NORD, Strada BUCOVINEI, nr. 19A | CT | 0.00545 | 0.00534 | 0 | 0.4 | CFP | CBC | Enel Distributie Dobrogea | 12074484 |  | RO002E213267963/2 | 2022-10-05 | 2022
2007 | jud. CONSTANTA, loc. CONSTANTA, Strada Ileana Cosanzeana, nr. 26 | CT | 0.0198 | 0.019403 | 0 | 0.4 | CFP | CBC | Enel Distributie Dobrogea | 11061363 | 2022-09-16 | RO002E211250514/2 | 2022-10-27 | 2022
2008 | jud. IALOMITA, loc. DRIDU, Strada DRIDU, nr. FN | IL | 0.00801 | 0.00776 | 0 | 0.4 | CFP | CBC | Enel Distributie Dobrogea | 12850025 |  | RO002E231183711/2 | 2022-10-27 | 2022
2009 | jud. IALOMITA, loc. AMARA, Strada NICOLAE BALCESCU, nr. 120 | IL | 0.00324 | 0.00286 | 0 | 0.23 | CFP | CBC | Enel Distributie Dobrogea | 10506193 | 2022-02-09 | RO002E230048822/3 | 2022-10-06 | 2022
2010 | jud. CALARASI, loc. CALARASI, Strada Grivita, nr. 153 | CL | 0.0033 | 0.002939 | 0 | 0.4 | CFP | CBC | Enel Distributie Dobrogea | 11970070 | 2022-09-28 | RO002E221154854/2 | 2022-10-28 | 2022
2011 | jud. CALARASI, loc. PADURISU, Strada PADURISU, nr. FN | CL | 0.006 | 0.005879 | 0 | 0.4 | CFP | CBC | Enel Distributie Dobrogea | 12792999 |  | RO002E221351594/2 | 2022-10-28 | 2022
2012 | jud. CONSTANTA, loc. TECHIRGHIOL, Strada EROILOR, nr. 32 | CT | 0.006 | 0.005879 | 0 | 0.4 | CFP | CBC | Enel Distributie Dobrogea | 12678907 |  | RO002E212966238/2 | 2022-10-28 | 2022
2013 | jud. TULCEA, loc. MIHAIL KOGALNICEANU, Strada MIHAIL KOGALNICEANU, nr. FN | TL | 0.0152 | 0.01468 | 0 | 0.4 | CFP | CBC | Enel Distributie Dobrogea | 12059753 | 2022-04-10 | RO002E240332389/2 | 2022-10-28 | 2022
2014 | jud. IALOMITA, loc. BORA, Strada GENERAL MAGHERU, nr. 68 | IL | 0.0108 | 0.009799 | 0 | 0.4 | CFP | CBC | Enel Distributie Dobrogea | 11919100 | 2022-09-28 | RO002E231213793/2 | 2022-10-28 | 2022
2015 | jud. IALOMITA, loc. FETESTI, Strada MAGAZIEI, nr. 7 | IL | 0.0048 | 0.004703 | 0 | 0.4 | CFP | CBC | Enel Distributie Dobrogea | 11919318 | 2022-09-21 | RO002E231026403/2 | 2022-10-28 | 2022
2016 | jud. CONSTANTA, loc. COBADIN, Strada CRINGULUI, nr. 7A | CT | 0.01 | 0.009799 | 0 | 0.4 | CFP | CBC | Enel Distributie Dobrogea | 12174656 |  | RO002E212961727/2 | 2022-10-20 | 2022
2017 | jud. CONSTANTA, loc. Navodari, Strada M12, nr. 51 A | CT | 0.0088 | 0.005879 | 0 | 0.23 | CFP | CBC | Enel Distributie Dobrogea | 09113301 | 2021-12-06 | RO002E213312964/2 | 2022-05-03 | 2022
2018 | jud. Calarasi, loc. Ceacu, str. Victoriei, nr. 14 | CL | 0.00322 | 0.002939 | 0 | 0.4 | CFP | CBC | Enel Distributie Dobrogea | 10247594 | 2022-08-24 | RO002E220179243/3 | 2022-09-09 | 2022
2019 | jud. Calarasi, loc. Calarasi, str. Radulescu Ion Heliade, nr. 20 | CL | 0.00532 | 0.004899 | 0 | 0.4 | CFP | CBC | Enel Distributie Dobrogea | 09055401 | 2021-11-12 | RO002E221064876/2 | 2022-09-20 | 2022
2020 | jud. Ialomita, loc. Fetesti, str. BUCEGI, nr. 19 A | IL | 0.0052 | 0.004899 | 0 | 0.4 | CFP | CBC | Enel Distributie Dobrogea | 10966034 | 2022-08-19 | RO002E230622820/2 | 2022-09-12 | 2022
2021 | jud. Tulcea, loc. Sulina, str. A-IV-A, nr. 124 | TL | 0.01 | 0.009476 | 0 | 0.4 | CFP | CBC | Enel Distributie Dobrogea | 10080719 |  | RO002E240961668/2 | 2022-06-08 | 2022
2022 | jud. Constanta, loc. LUMINA, Soseaua Tulcei, nr. 139, LOT 15 | CT | 0.01998 | 0.01998 | 0 | 0.4 | CFP | CBC | Enel Distributie Dobrogea | 10386437 | 2022-01-08 | RO002E213018349/2 | 2022-09-19 | 2022
2023 | jud. CONSTANTA, loc. Navodari, Strada C2, nr. 54A | CT | 0.02002 | 0.019598 | 0 | 0.4 | CFP | CBC | Enel Distributie Dobrogea | 12924198 |  | RO002E213400063/4 | 2022-11-02 | 2022
2024 | jud. CONSTANTA, loc. OVIDIU, Strada PRIMAVERII, nr. 14 | CT | 0.00364 | 0.003557 | 0 | 0.4 | CFP | CBC | Enel Distributie Dobrogea | 12412473 |  | RO002E210283092/2 | 2022-11-02 | 2022
2025 | jud. CALARASI, loc. MODELU, Strada MOVILITA, nr. 17 | CL | 0.0044 | 0.003919 | 0 | 0.4 | CFP | CBC | Enel Distributie Dobrogea | 12829457 |  | RO002E220183394/3 | 2022-11-02 | 2022
2026 | jud. CONSTANTA, loc. CUMPANA, Strada IZVORULUI, nr. 17 | CT | 0.00943 | 0.009011 | 0 | 0.4 | CFP | CBC | Enel Distributie Dobrogea | 12584628 |  | RO002E213814781/2 | 2022-11-02 | 2022
2027 | jud. TULCEA, loc. TULCEA, Intrarea LIVEZILOR IV, nr. 13 | TL | 0.01035 | 0.00979 | 0 | 0.4 | CFP | CBC | Enel Distributie Dobrogea | 12615544 |  | RO002E241037630/3 | 2022-11-02 | 2022
2028 | jud. CONSTANTA, loc. MAMAIA, Strada DEPOZIT 10, nr. LOT 197 | CT | 0.00492 | 0.004807 | 0 | 0.4 | CFP | CBC | Enel Distributie Dobrogea | 12791513 |  | RO002E210733283/2 | 2022-11-02 | 2022
2029 | jud. CONSTANTA, loc. CORBU, Strada Daliei, nr. 6 | CT | 0.00552 | 0.00533 | 0 | 0.4 | CFP | CBC | Enel Distributie Dobrogea | 12770607 |  | RO002E213786183/2 | 2022-11-02 | 2022
2030 | jud. CONSTANTA, loc. NAVODARI, Strada PINULUI, nr. 36B | CT | 0.00567 | 0.005537 | 0 | 0.4 | CFP | CBC | Enel Distributie Dobrogea | 12946720 |  | RO002E213163058/2 | 2022-11-02 | 2022
2031 | jud. CONSTANTA, loc. CONSTANTA, Strada CUZA VODA, nr. 41 | CT | 0.00666 | 0.005865 | 0 | 0.4 | CFP | CBC | Enel Distributie Dobrogea | 12826708 |  | RO002E211724903/3 | 2022-11-02 | 2022
2032 | jud. CONSTANTA, loc. VALU LUI TRAIAN, Strada ELIBERARII, nr. 16A | CT | 0.00525 | 0.004899 | 0 | 0.4 | CFP | CBC | Enel Distributie Dobrogea | 12846440 |  | RO002E213427185/2 | 2022-11-02 | 2022
2033 | jud. CONSTANTA, loc. AGIGEA, Strada G ENESCU, nr. 6 | CT | 0.006 | 0.005879 | 0 | 0.4 | CFP | CBC | Enel Distributie Dobrogea | 12775037 |  | RO002E213419085/2 | 2022-11-02 | 2022
2034 | jud. CONSTANTA, loc. EFORIE NORD, Strada PALTINULUI, nr. 11 | CT | 0.0063 | 0.005878 | 0 | 0.4 | CFP | CBC | Enel Distributie Dobrogea | 12819414 |  | RO002E213599545/2 | 2022-11-02 | 2022
2035 | jud. CONSTANTA, loc. VIISOARA, Strada ZAMBILELOR, nr. 408 | CT | 0.00656 | 0.005879 | 0 | 0.4 | CFP | CBC | Enel Distributie Dobrogea | 13618169 |  | RO002E210266879/3 | 2022-11-02 | 2022
2036 | jud. CALARASI, loc. CALARASII VECHI, Strada 21, nr. FN | CL | 0.00729 | 0.0058 | 0 | 0.4 | CFP | CBC | Enel Distributie Dobrogea | 12842923 |  | RO002E221340985/2 | 2022-11-02 | 2022
2037 | jud. CALARASI, loc. PLATARESTI, Strada Constantin Brancoveanu, nr. 21 | CL | 0.0033 | 0.00293 | 0 | 0.4 | CFP | CBC | Enel Distributie Dobrogea | 12869336 |  | RO002E220788339/5 | 2022-11-02 | 2022
2038 | jud. CONSTANTA, loc. CIOCARLIA DE SUS, Strada VINATORULUI, nr. 1-B | CT | 0.0224 | 0.019599 | 0 | 0.23 | CFP | CBC | Enel Distributie Dobrogea | 12822408 |  | RO002E213721092/2 | 2022-11-03 | 2022
2039 | jud. CALARASI, loc. VALCELELE, Strada Cvartal 1, nr. FN | CL | 0.0036 | 0.00292 | 0 | 0.23 | CFP | CBC | Enel Distributie Dobrogea | 13017338 |  | RO002E220565938/2 | 2022-11-03 | 2022
2040 | jud. TULCEA, loc. ZEBIL, Strada ZEBIL, nr. 448D | TL | 0.00518 | 0.0048 | 0 | 0.23 | CFP | CBC | Enel Distributie Dobrogea | 11943088 |  | RO002E240122106/3 | 2022-11-03 | 2022
2041 | jud. TULCEA, loc. TULCEA, Strada DOMNITA BALASA, nr. 5 | TL | 0.0045 | 0.00431 | 0 | 0.23 | CFP | CBC | Enel Distributie Dobrogea | 12797433 |  | RO002E240877978/2 | 2022-11-03 | 2022
2042 | jud. TULCEA, loc. BAIA, Strada Nicolae Titulescu, nr. 18 | TL | 0.00495 | 0.00485 | 0 | 0.4 | CFP | CBC | Enel Distributie Dobrogea | 12701258 |  | RO002E240434191/3 | 2022-11-03 | 2022
2043 | jud. CONSTANTA, loc. CONSTANTA, Strada Titorian Institutor, nr. 9 | CT | 0.00567 | 0.005537 | 0 | 0.4 | CFP | CBC | Enel Distributie Dobrogea | 12996472 |  | RO002E211928437/2 | 2022-11-03 | 2022
2044 | jud. CONSTANTA, loc. VALU LUI TRAIAN, Strada BUCURESTI, nr. 1C | CT | 0.0041 | 0.003908 | 0 | 0.4 | CFP | CBC | Enel Distributie Dobrogea | 12323875 |  | RO002E212901631/3 | 2022-11-02 | 2022
2045 | jud. CONSTANTA, loc. 2 MAI, Strada LALELELOR, nr. 16 | CT | 0.006 | 0.005879 | 0 | 0.4 | CFP | CBC | Enel Distributie Dobrogea | 12997108 |  | RO002E212974451/2 | 2022-11-03 | 2022
2046 | jud. CONSTANTA, loc. VALU LUI TRAIAN, Strada ELIBERARII, nr. 30 LOT1 | CT | 0.006 | 0.005879 | 0 | 0.4 | CFP | CBC | Enel Distributie Dobrogea | 12952214 |  | RO002E213335396/2 | 2022-11-03 | 2022
2047 | jud. CALARASI, loc. FUNDULEA, Strada NICOLAE BALCESCU, nr. 1 | CL | 0.00624 | 0.005879 | 0 | 0.4 | CFP | CBC | Enel Distributie Dobrogea | 12997079 |  | RO002E221348545/2 | 2022-11-03 | 2022
2048 | jud. CONSTANTA, loc. CONSTANTA, Strada OLTENIEI, nr. 20b | CT | 0.0063 | 0.005879 | 0 | 0.4 | CFP | CBC | Enel Distributie Dobrogea | 13013538 |  | RO002E212520964/3 | 2022-11-03 | 2022
2049 | jud. CONSTANTA, loc. Constanta, Artera ALUNULUI, nr. 24 | CT | 0.01312 | 0.00957 | 0 | 0.4 | CFP | CBC | Enel Distributie Dobrogea | 12697263 |  | RO002E213235553/2 | 2022-11-02 | 2022
2050 | jud. TULCEA, loc. SARICHIOI, Strada SARICHIOI, nr. FN | TL | 0.0114 | 0.009799 | 0 | 0.23 | CFP | CBC | Enel Distributie Dobrogea | 12419817 |  | RO002E240103048/2 | 2022-11-04 | 2022
2051 | jud. CALARASI, loc. ROSETI, Strada GEN. DRAGALINA, nr. 16 | CL | 0.00567 | 0.004895 | 0 | 0.23 | CFP | CBC | Enel Distributie Dobrogea | 12229737 |  | RO002E220192192/3 | 2022-11-04 | 2022
2052 | jud. CALARASI, loc. DARVARI, Strada PRINCIPALA, nr. 1 | CL | 0.00864 | 0.005878 | 0 | 0.23 | CFP | CBC | Enel Distributie Dobrogea | 12955555 |  | RO002E220393645/3 | 2022-11-04 | 2022
2053 | jud. TULCEA, loc. CIUCUROVA, Strada CIUCUROVA, nr. FN | TL | 0.00675 | 0.00583 | 0 | 0.4 | CFP | CBC | Enel Distributie Dobrogea | 12868625 |  | RO002E240911663/2 | 2022-11-04 | 2022
2054 | jud. IALOMITA, loc. SLOBOZIA, Strada SPERANTEI, nr. 4 | IL | 0.0044 | 0.002939 | 0 | 0.4 | CFP | CBC | Enel Distributie Dobrogea | 12825743 |  | RO002E231185274/3 | 2022-11-04 | 2022
2055 | jud. TULCEA, loc. NICULITEL, Strada Isaccei, nr. 2 | TL | 0.0055 | 0.004899 | 0 | 0.4 | CFP | CBC | Enel Distributie Dobrogea | 10486300 |  | RO002E241187210/2 | 2022-11-04 | 2022
2056 | jud. CONSTANTA, loc. MIHAIL KOGALNICEANU, Strada VICTORIEI, nr. 81 | CT | 0.00567 | 0.00488 | 0 | 0.4 | CFP | CBC | Enel Distributie Dobrogea | 12675530 |  | RO002E210056641/2 | 2022-11-03 | 2022
2057 | jud. TULCEA, loc. TULCEA, Strada LINULUI, nr. 9 | TL | 0.00308 | 0.00284 | 0 | 0.4 | CFP | CBC | Enel Distributie Dobrogea | 12774260 |  | RO002E241178647/2 | 2022-11-03 | 2022
2058 | jud. CONSTANTA, loc. OVIDIU, Strada B, nr. 34 | CT | 0.004 | 0.00387 | 0 | 0.4 | CFP | CBC | Enel Distributie Dobrogea | 12867022 |  | RO002E210909761/2 | 2022-11-03 | 2022
2059 | jud. TULCEA, loc. TULCEA, Strada BUCOVINEI, nr. 19 | TL | 0.01216 | 0.01174 | 0 | 0.4 | CFP | CBC | Enel Distributie Dobrogea | 12793628 |  | RO002E240661261/3 | 2022-11-03 | 2022
2060 | jud. IALOMITA, loc. DRAGOESTI, Strada VALEA-BISERICII, nr. FN | IL | 0.0099 | 0.0099 | 0 | 0.23 | CFP | CBC | Enel Distributie Dobrogea | 12688015 |  | RO002E231194342/2 | 2022-11-03 | 2022
2061 | jud. CALARASI, loc. BORCEA, Strada CALARASI, nr. 499 | CL | 0.0033 | 0.002939 | 0 | 0.4 | CFP | CBC | Enel Distributie Dobrogea | 11298311 |  | RO002E220378693/3 | 2022-11-03 | 2022
2062 | jud. CONSTANTA, loc. HARSOVA, Strada VADULUI, nr. 83 | CT | 0.01258 | 0.011745 | 0 | 0.4 | CFP | CBC | Enel Distributie Dobrogea | 12026143 |  | RO002E210358961/3 | 2022-11-03 | 2022
2063 | jud. CONSTANTA, loc. CONSTANTA, Strada OSTROV, nr. 13C | CT | 0.00856 | 0.007839 | 0 | 0.4 | CFP | CBC | Enel Distributie Dobrogea | 12648501 |  | RO002E212414719/2 | 2022-11-04 | 2022
2064 | jud. CONSTANTA, loc. CONSTANTA, Strada Sadoveanu Nicolae, doctor, nr. 14 Bis | CT | 0.00324 | 0.008819 | 0 | 0.4 | CFP | CBC | Enel Distributie Dobrogea | 12723453 |  | RO002E211882874/2 | 2022-11-04 | 2022
2065 | jud. CONSTANTA, loc. EFORIE SUD, Strada ZABRAUTI, nr. 13 | CT | 0.0072 | 0.007055 | 0 | 0.4 | CFP | CBC | Enel Distributie Dobrogea | 12719340 |  | RO002E213286302/2 | 2022-11-04 | 2022
2066 | jud. CONSTANTA, loc. VALU LUI TRAIAN, Strada HORIA CLOSCA SI CRISAN, nr. 36A | CT | 0.014985 | 0.014681 | 0 | 0.4 | CFP | CBC | Enel Distributie Dobrogea | 12768534 |  | RO002E213269987/3 | 2022-11-04 | 2022
2067 | jud. CONSTANTA, loc. OVIDIU, Strada CAMINULUI, nr. 9 | CT | 5.67 | 0.0044 | 0 | 0.4 | CFP | CBC | Enel Distributie Dobrogea | 11816749 |  | RO002E210775560/2 | 2022-11-04 | 2022
2068 | jud. CONSTANTA, loc. CONSTANTA, Strada DN3, nr. A903/17 | CT | 0.10575 | 0.097999 | 0 | 0.4 | CFP | CBC | Enel Distributie Dobrogea | 12701430 |  | RO002E212848855/1 | 2022-11-04 | 2022
2069 | jud. TULCEA, loc. DUNAVATU DE JOS, Strada DUNAVATU-DE-JOS, nr. FN | TL | 0.01512 | 0.01465 | 0 | 0.4 | CFP | CBC | Enel Distributie Dobrogea | 12706820 |  | RO002E241016378/2 | 2022-11-04 | 2022
2070 | jud. CONSTANTA, loc. CONSTANTA, Strada VASILE LUPU, nr. 2 | CT | 0.00324 | 0.002939 | 0 | 0.4 | CFP | CBC | Enel Distributie Dobrogea | 12721658 |  | RO002E212516385/2 | 2022-11-04 | 2022
2071 | jud. CONSTANTA, loc. CUMPANA, Strada MIRCEA CEL BATRAN, nr. 16 | CT | 0.0054 | 0.00489 | 0 | 0.4 | CFP | CBC | Enel Distributie Dobrogea | 12816854 |  | RO002E211774188/2 | 2022-11-03 | 2022
2072 | jud. CONSTANTA, loc. NAVODARI, Strada T12, nr. 32A | CT | 0.007695 | 0.007521 | 0 | 0.4 | CFP | CBC | Enel Distributie Dobrogea | 13078602 |  | RO002E213155352/2 | 2022-11-03 | 2022
2073 | jud. CONSTANTA, loc. NAVODARI, Strada D10, nr. 22 | CT | 0.006885 | 0.00586 | 0 | 0.4 | CFP | CBC | Enel Distributie Dobrogea | 13014020 |  | RO002E213477696/2 | 2022-11-03 | 2022
2074 | jud. IALOMITA, loc. COSERENI, Strada Digului, nr. 12 | IL | 0.0081 | 0.00783 | 0 | 0.4 | CFP | CBC | Enel Distributie Dobrogea | 12693124 |  | RO002E231168343/3 | 2022-11-04 | 2022
2075 | jud. CONSTANTA, loc. POIANA, Strada PINILOR, nr. 4 | CT | 0.00567 | 0.00485 | 0 | 0.4 | CFP | CBC | Enel Distributie Dobrogea | 12869503 |  | RO002E210458793/2 | 2022-11-04 | 2022
2076 | jud. CONSTANTA, loc. CONSTANTA, Strada Mesteacanului, nr. 8 | CT | 0.0056 | 0.004899 | 0 | 0.4 | CFP | CBC | Enel Distributie Dobrogea | 12468694 |  | RO002E213142437/3 | 2022-11-04 | 2022
2077 | jud. CONSTANTA, loc. POIANA, Strada PROIECTATA, nr. FNA300 | CT | 0.00672 | 0.006585 | 0 | 0.4 | CFP | CBC | Enel Distributie Dobrogea | 12820344 |  | RO002E213686249/2 | 2022-11-04 | 2022
2078 | jud. CONSTANTA, loc. CONSTANTA, Strada BUCOVINEI, nr. 1B, bl. LOT 1B | CT | 0.00825 | 0.007839 | 0 | 0.4 | CFP | CBC | Enel Distributie Dobrogea | 12775366 |  | RO002E213155644/2 | 2022-11-04 | 2022
2079 | jud. CONSTANTA, loc. PALAZU MARE, Strada SENTINELEI, nr. 2 | CT | 0.00546 | 0.00489 | 0 | 0.4 | CFP | CBC | Enel Distributie Dobrogea | 12717117 |  | RO002E212867946/2 | 2022-11-04 | 2022
2080 | jud. CONSTANTA, loc. CUMPANA, Strada Lujerului, nr. 60 | CT | 0.00728 | 0.007133 | 0 | 0.4 | CFP | CBC | Enel Distributie Dobrogea | 12679177 |  | RO002E213706073/2 | 2022-11-04 | 2022
2081 | jud. CONSTANTA, loc. OLTENI, Strada ARMANELOR, nr. 23 | CT | 0.00801 | 0.007839 | 0 | 0.4 | CFP | CBC | Enel Distributie Dobrogea | 12448841 |  | RO002E210317001/3 | 2022-11-04 | 2022
2082 | jud. CALARASI, loc. OLTENITA, Strada PORTULUI, nr. 32A | CL | 0.03312 | 0.032448 | 0 | 0.23 | CFP | CBC | Enel Distributie Dobrogea | 12997182 |  | RO002E221287312/2 | 2022-11-04 | 2022
2083 | jud. CALARASI, loc. PLATARESTI, Calea Bucuresti, nr. 147 | CL | 0.0033 | 0.00293 | 0 | 0.4 | CFP | CBC | Enel Distributie Dobrogea | 12868887 |  | RO002E220891435/4 | 2022-11-04 | 2022
2084 | jud. CONSTANTA, loc. VALU LUI TRAIAN, Strada GEAMIEI, nr. 1-C | CT | 0.00532 | 0.004899 | 0 | 0.4 | CFP | CBC | Enel Distributie Dobrogea | 13090195 |  | RO002E213804667/2 | 2022-11-04 | 2022
2085 | jud. CONSTANTA, loc. MIHAIL KOGALNICEANU, Strada PRIMAVERII, nr. 60 | CT | 0.00486 | 0.004733 | 0 | 0.4 | CFP | CBC | Enel Distributie Dobrogea | 13077387 |  | RO002E213475447/2 | 2022-11-07 | 2022
2086 | jud. CONSTANTA, loc. AGIGEA, Strada HENRI COANDA, nr. 14 | CT | 0.005625 | 0.004899 | 0 | 0.4 | CFP | CBC | Enel Distributie Dobrogea | 13092535 |  | RO002E213497755/2 | 2022-11-07 | 2022
2087 | jud. CONSTANTA, loc. VALU LUI TRAIAN, Strada Socului, nr. 57 LOT2 | CT | 0.0054 | 0.005242 | 0 | 0.23 | CFP | CBC | Enel Distributie Dobrogea | 13079284 |  | RO002E213362363/1 | 2022-11-07 | 2022
2088 | jud. TULCEA, loc. TULCEA, Strada ELIZEULUI, nr. 51 | TL | 0.006 | 0.005879 | 0 | 0.4 | CFP | CBC | Enel Distributie Dobrogea | 12421661 |  | RO002E240561338/2 | 2022-11-08 | 2022
2089 | jud. CONSTANTA, loc. CONSTANTA, Strada PETRU VULCAN, nr. 89 | CT | 0.0033 | 0.002939 | 0 | 0.4 | CFP | CBC | Enel Distributie Dobrogea | 12975756 |  | RO002E211895092/2 | 2022-11-08 | 2022
2090 | jud. CALARASI, loc. CUNESTI, Strada PETRU ARON, nr. 22 | CL | 0.02093 | 0.020411 | 0 | 0.4 | CFP | CBC | Enel Distributie Dobrogea | 12326201 |  | RO002E220274463/3 | 2022-11-03 | 2022
2091 | jud. CALARASI, loc. FUNDENI, Strada Sfantul Gheorghe, nr. 44 | CL | 0.00574 | 0.00489 | 0 | 0.4 | CFP | CBC | Enel Distributie Dobrogea | 13127793 |  | RO002E220936750/2 | 2022-11-09 | 2022
2092 | jud. CONSTANTA, loc. HARSOVA, Strada REVOLUTIEI, nr. 55, bl. A7, sc. A, et. 3, ap. 13 | CT | 0.00525 | 0.004897 | 0 | 0.4 | CFP | CBC | Enel Distributie Dobrogea | 12500683 |  | RO002E210445193/3 | 2022-11-09 | 2022
2093 | jud. CONSTANTA, loc. LUMINA, Strada 22 DECEMBRIE, nr. 80B | CT | 0.00486 | 0.0039 | 0 | 0.4 | CFP | CBC | Enel Distributie Dobrogea | 12650311 |  | RO002E210486165/2 | 2022-11-09 | 2022
2094 | jud. CONSTANTA, loc. CERNAVODA, Strada M.EMINESCU, nr. 37 | CT | 0.006 | 0.004899 | 0 | 0.4 | CFP | CBC | Enel Distributie Dobrogea | 12596824 |  | RO002E210280583/2 | 2022-11-09 | 2022
2095 | jud. CONSTANTA, loc. MAMAIA-SAT, Strada T4, nr. 2 | CT | 0.006 | 0.005879 | 0 | 0.4 | CFP | CBC | Enel Distributie Dobrogea | 13094963 |  | RO002E213018338/2 | 2022-11-09 | 2022
2096 | jud. CONSTANTA, loc. CONSTANTA, Strada MUGURULUI, nr. 41 | CT | 0.00616 | 0.005879 | 0 | 0.4 | CFP | CBC | Enel Distributie Dobrogea | 12819808 |  | RO002E213270338/1 | 2022-11-09 | 2022
2097 | jud. CONSTANTA, loc. COSTINESTI, Strada BRIZEI, nr. 13A | CT | 0.0048 | 0.004689 | 0 | 0.4 | CFP | CBC | Enel Distributie Dobrogea | 12719287 |  | RO002E210119113/3 | 2022-11-09 | 2022
2098 | jud. CONSTANTA, loc. VALU LUI TRAIAN, Strada TUDOR ARGHEZI, nr. 9C | CT | 0.00432 | 0.003919 | 0 | 0.4 | CFP | CBC | Enel Distributie Dobrogea | 12702775 |  | RO002E213627569/2 | 2022-11-09 | 2022
2099 | jud. CONSTANTA, loc. TECHIRGHIOL, Strada RASCOALA DIN 1907, nr. 27A | CT | 0.02025 | 0.019599 | 0 | 0.4 | CFP | CBC | Enel Distributie Dobrogea | 13004678 |  | RO002E211542237/3 | 2022-11-07 | 2022
2100 | jud. CONSTANTA, loc. ISTRIA, Strada Constantei, nr. 1 | CT | 0.0056 | 0.004899 | 0 | 0.4 | CFP | CBC | Enel Distributie Dobrogea | 13129902 |  | RO002E210026312/2 | 2022-11-10 | 2022
2101 | jud. CONSTANTA, loc. CONSTANTA, Strada Dobrogeanu Gherea Constantin, nr. 37 | CT | 0.006 | 0.005879 | 0 | 0.23 | CFP | CBC | Enel Distributie Dobrogea | 13096249 |  | RO002E213037799/2 | 2022-11-10 | 2022
2102 | jud. TULCEA, loc. MIHAIL KOGALNICEANU, Strada Orizontului, nr. FN | TL | 0.00486 | 0.004713 | 0 | 0.4 | CFP | CBC | Enel Distributie Dobrogea | 13083141 |  | RO002E241190876/2 | 2022-11-10 | 2022
2103 | jud. CONSTANTA, loc. CERNAVODA, Strada tudor vladimirescu, nr. 18 | CT | 0.0054 | 0.004899 | 0 | 0.4 | CFP | CBC | Enel Distributie Dobrogea | 13102158 |  | RO002E210269355/2 | 2022-11-10 | 2022
2104 | jud. CONSTANTA, loc. COBADIN, Strada TOPORASILOR, nr. 2 | CT | 0.024705 | 0.024191 | 0 | 0.4 | CFP | CBC | Enel Distributie Dobrogea | 13221825 |  | RO002E213561049/2 | 2022-11-10 | 2022
2105 | jud. CONSTANTA, loc. NAVODARI, Strada GRADINILOR, nr. 28 | CT | 0.00567 | 0.005537 | 0 | 0.4 | CFP | CBC | Enel Distributie Dobrogea | 12992473 |  | RO002E210124108/2 | 2022-11-07 | 2022
2106 | jud. CONSTANTA, loc. CONSTANTA, Strada Barnutiu Simion, nr. 27 | CT | 0.0054 | 0.004899 | 0 | 0.4 | CFP | CBC | Enel Distributie Dobrogea | 13112477 |  | RO002E211332346/2 | 2022-11-07 | 2022
2107 | jud. IALOMITA, loc. AMARA, Strada LACULUI, nr. 33B | IL | 0.004905 | 0.004804 | 0 | 0.4 | CFP | CBC | Enel Distributie Dobrogea | 13016819 |  | RO002E231280427/1 | 2022-11-10 | 2022
2108 | jud. CONSTANTA, loc. SCHITU, Strada RADARULUI, nr. 60 | CT | 0.01023 | 0.009799 | 0 | 0.4 | CFP | CBC | Enel Distributie Dobrogea | 12929077 | 2022-10-31 | RO002E210227539/3 | 2022-11-10 | 2022
2109 | jud. CONSTANTA, loc. TOPRAISAR, Strada SCOLII, nr. 5A | CT | 0.0082 | 0.007839 | 0 | 0.4 | CFP | CBC | Enel Distributie Dobrogea | 12773814 |  | RO002E213250448/3 | 2022-11-10 | 2022
2110 | jud. IALOMITA, loc. CIULNITA, Strada FREZIEI, nr. 6 | IL | 0.011445 | 0.011213 | 0 | 0.4 | CFP | CBC | Enel Distributie Dobrogea | 12723625 |  | RO002E231276837/2 | 2022-11-10 | 2022
2111 | jud. IALOMITA, loc. URZICENI, Strada REGIEI, nr. 21E | IL | 0.01458 | 0.014278 | 0 | 0.4 | CFP | CBC | Enel Distributie Dobrogea | 12214349 | 2022-04-11 | RO002E231272181/3 | 2022-11-10 | 2022
2112 | jud. CONSTANTA, loc. CONSTANTA, Strada Suceava, nr. 5 | CT | 0.0198 | 0.019394 | 0 | 0.4 | CFP | CBC | Enel Distributie Dobrogea | 13018737 |  | RO002E210802774/2 | 2022-11-10 | 2022
2113 | jud. CONSTANTA, loc. CONSTANTA, Strada Iorga Nicolae, nr. 5 | CT | 0.00648 | 0.005879 | 0 | 0.4 | CFP | CBC | Enel Distributie Dobrogea | 13081283 |  | RO002E211222591/2 | 2022-11-10 | 2022
2114 | jud. CONSTANTA, loc. NAVODARI, Strada CONSTANTEI, nr. 64 | CT | 0.00486 | 0.004488 | 0 | 0.4 | CFP | CBC | Enel Distributie Dobrogea | 13092558 |  | RO002E210353393/2 | 2022-11-10 | 2022
2115 | jud. CALARASI, loc. CALARASI, Strada PESCARUS, nr. 63 | CL | 0.01232 | 0.009799 | 0 | 0.4 | CFP | CBC | Enel Distributie Dobrogea | 13098751 |  | RO002E221239342/2 | 2022-11-10 | 2022
2116 | jud. CALARASI, loc. OLTENITA, Strada 22 DECEMBRIE, nr. 69 | CL | 0.00546 | 0.004284 | 0 | 0.4 | CFP | CBC | Enel Distributie Dobrogea | 13107107 |  | RO002E220718871/2 | 2022-11-10 | 2022
2117 | jud. CALARASI, loc. FRUMUSANI, Strada STRADA Fanus Neagu, nr. FN | CL | 0.01183 | 0.011583 | 0 | 0.4 | CFP | CBC | Enel Distributie Dobrogea | 13110922 |  | RO002E221266229/3 | 2022-11-10 | 2022
2118 | jud. CONSTANTA, loc. CONSTANTA, Strada GEORGE TOPARCEANU, nr. 15 LOT1/2 | CT | 0.00525 | 0.004899 | 0 | 0.4 | CFP | CBC | Enel Distributie Dobrogea | 13147479 |  | RO002E213484043/2 | 2022-11-10 | 2022
2119 | jud. CONSTANTA, loc. CONSTANTA, Strada ACHILE SARY, nr. 10 | CT | 0.01001 | 0.009799 | 0 | 0.4 | CFP | CBC | Enel Distributie Dobrogea | 13108982 |  | RO002E212036696/3 | 2022-11-10 | 2022
2120 | jud. CONSTANTA, loc. NAVODARI, Strada STADIONULUI, nr. 7D | CT | 0.0072 | 0.004885 | 0 | 0.4 | CFP | CBC | Enel Distributie Dobrogea | 13128700 |  | RO002E210909110/3 | 2022-11-10 | 2022
2121 | jud. CONSTANTA, loc. CONSTANTA, Strada Celibidache Sergiu, nr. 33 | CT | 0.00623 | 0.006005 | 0 | 0.4 | CFP | CBC | Enel Distributie Dobrogea | 12888556 |  | RO002E212864538/2 | 2022-11-09 | 2022
2122 | jud. CALARASI, loc. OLTENITA, Strada PORTULUI, nr. 32A | CL | 0.03312 | 0.02939 | 0 | 0.4 | CFP | CBC | Enel Distributie Dobrogea | 12997169 |  | RO002E220720649/2 | 2022-11-07 | 2022
2123 | jud.IALOMITA, loc. VALEA MACRISULUI, Strada Scolii, nr. 1, | IL | 0.01458 | 0.014238 | 0 | 0.23 | CFP | CBC | Enel Distributie Dobrogea | 13012273 | 2022-02-11 | RO002E231237003/2 | 2022-11-11 | 2022
2124 | jud. Calarasi, loc. FUNDULEA, Bulevardul 22 DECEMBRIE, nr.36 | CL | 0.006075 | 0.00586 | 0 | 0.23 | CFP | CBC | Enel Distributie Dobrogea | 12623871 | 2022-10-31 | RO002E220563318/3 | 2022-11-11 | 2022
2125 | jud. TULCEA, loc. TULCEA, Strada TULCEA, nr. T61 | TL | 0.0055 | 0.004899 | 0 | 0.4 | CFP | CBC | Enel Distributie Dobrogea | 12597442 |  | RO002E241157587/2 | 2022-11-10 | 2022
2126 | jud. CONSTANTA, loc. CUMPANA, Strada CIRESICA, nr. 84 | CT | 0.00728 | 0.0044 | 0 | 0.4 | CFP | CBC | Enel Distributie Dobrogea | 13221447 |  | RO002E212842332/2 | 2022-11-11 | 2022
2127 | jud. CONSTANTA, loc. LIMANU, Strada LILIACULUI, nr. 6 | CT | 0.01088 | 0.0097 | 0 | 0.4 | CFP | CBC | Enel Distributie Dobrogea | 12887809 |  | RO002E213778544/2 | 2022-11-04 | 2022
2128 | jud. CONSTANTA, loc. PALAZU MARE, Strada DUMBRAVENI, nr. 36 | CT | 0.005625 | 0.004899 | 0 | 0.4 | CFP | CBC | Enel Distributie Dobrogea | 13197531 |  | RO002E212109653/2 | 2022-11-14 | 2022
2129 | jud. IALOMITA, loc. URZICENI, Strada PLOPULUI, nr. 47 | IL | 0.003 | 0.00286 | 0 | 0.4 | CFP | CBC | Enel Distributie Dobrogea | 12992816 |  | RO002E231021598/2 | 2022-11-14 | 2022
2130 | jud. CONSTANTA, loc. CONSTANTA, Strada TRANDAFIRULUI, nr. 35 | CT | 0.004125 | 0.003919 | 0 | 0.4 | CFP | CBC | Enel Distributie Dobrogea | 13093035 |  | RO002E211912968/2 | 2022-11-14 | 2022
2131 | jud. CONSTANTA, loc. CIOCARLIA, Strada 1 DEC.1918, nr. 19 | CT | 0.0064 | 0.004899 | 0 | 0.4 | CFP | CBC | Enel Distributie Dobrogea | 13228438 |  | RO002E212813565/2 | 2022-11-14 | 2022
2132 | jud. CONSTANTA, loc. LUMINA, PRELUNGIREA Iasomiei, nr. 6 LOT23 | CT | 0.00784 | 0.005879 | 0 | 0.4 | CFP | CBC | Enel Distributie Dobrogea | 13130820 |  | RO002E213351451/1 | 2022-11-10 | 2022
2133 | jud. CONSTANTA, loc. CONSTANTA, Bulevardul Mamaia, nr. 50, bl. -, sc. -, et. 1, ap. - | CT | 0.0104 | 0.009797 | 0 | 0.4 | CFP | CBC | Enel Distributie Dobrogea | 12948159 |  | RO002E210684637/3 | 2022-11-14 | 2022
2134 | jud. CONSTANTA, loc. VALU LUI TRAIAN, Strada VASILE PARVAN, nr. 7A | CT | 0.00567 | 0.005537 | 0 | 0.4 | CFP | CBC | Enel Distributie Dobrogea | 12970811 |  | RO002E213450462/2 | 2022-11-14 | 2022
2135 | jud. CONSTANTA, loc. NAVODARI, Strada OGORULUI, nr. 13 | CT | 0.01012 | 0.009798 | 0 | 0.4 | CFP | CBC | Enel Distributie Dobrogea | 12648218 |  | RO002E210949765/2 | 2022-11-14 | 2022
2136 | jud. CONSTANTA, loc. CONSTANTA, Bulevardul Bratianu Constantin Ion, nr. 186, bl. SR5, sc. A, ap. 25 | CT | 0.0044 | 0.00387 | 0 | 0.4 | CFP | CBC | Enel Distributie Dobrogea | 12795167 |  | RO002E211579967/2 | 2022-11-14 | 2022
2137 | jud. IALOMITA, loc. SCANTEIA, Strada STEFAN CEL MARE, nr. 26A | IL | 0.02025 | 0.019599 | 0 | 0.4 | CFP | CBC | Enel Distributie Dobrogea | 12675997 |  | RO002E231278413/2 | 2022-11-11 | 2022
2138 | jud. CONSTANTA, loc. TUZLA, Strada CRIVATULUI, nr. 1A | CT | 0.00546 | 0.005341 | 0 | 0.4 | CFP | CBC | Enel Distributie Dobrogea | 13273528 |  | RO002E213232505/2 | 2022-11-11 | 2022
2139 | jud. IALOMITA, loc. AMARA, Strada ION LUCA CARAGIALE, nr. 71 | IL | 0.00526 | 0.0048 | 0 | 0.4 | CFP | CBC | Enel Distributie Dobrogea | 12701628 |  | RO002E231333336/2 | 2022-11-14 | 2022
2140 | jud. IALOMITA, loc. AMARA, Strada G. ENESCU, nr. 84 | IL | 0.005625 | 0.005512 | 0 | 0.4 | CFP | CBC | Enel Distributie Dobrogea | 13130602 |  | RO002E231174665/2 | 2022-11-15 | 2022
2141 | jud. IALOMITA, loc. FACAENI, Calea Fetesti, nr. 237 | IL | 0.0052 | 0.004899 | 0 | 0.4 | CFP | CBC | Enel Distributie Dobrogea | 12726472 |  | RO002E231323267/2 | 2022-11-11 | 2022
2142 | jud. CONSTANTA, loc. LUMINA, Strada 22 DECEMBRIE, nr. 80A | CT | 0.00486 | 0.0039 | 0 | 0.4 | CFP | CBC | Enel Distributie Dobrogea | 12650577 |  | RO002E210486154/2 | 2022-11-11 | 2022
2143 | jud. IALOMITA, loc. SLOBOZIA, SOSEAUA Nordului, nr. 1 | IL | 0.01284 | 0.009797 | 0 | 0.4 | CFP | CBC | Enel Distributie Dobrogea | 12975805 |  | RO002E230458029/4 | 2022-11-15 | 2022
2144 | jud. CONSTANTA, loc. HARSOVA, Strada GRIVITEI, nr. 5 | CT | 0.00525 | 0.004897 | 0 | 0.23 | CFP | CBC | Enel Distributie Dobrogea | 12976089 |  | RO002E210499260/2 | 2022-11-14 | 2022
2145 | jud. CALARASI, loc. LEHLIU-GARA, Strada VIITOR, nr. 10 | CL | 0.00328 | 0.00293 | 0 | 0.4 | CFP | CBC | Enel Distributie Dobrogea | 13058630 |  | RO002E220309833/2 | 2022-11-10 | 2022
2146 | jud. CONSTANTA, loc. CONSTANTA, Strada Jora Mihail, nr. 1 | CT | 0.00546 | 0.005291 | 0 | 0.23 | CFP | CBC | Enel Distributie Dobrogea | 13128316 |  | RO002E213171563/2 | 2022-11-14 | 2022
2147 | jud. CALARASI, loc. ROSETI, Strada CRISAN, nr. 22 | CL | 0.0033 | 0.002939 | 0 | 0.4 | CFP | CBC | Enel Distributie Dobrogea | 13097632 |  | RO002E220370752/2 | 2022-11-11 | 2022
2148 | jud. CONSTANTA, loc. NAVODARI, Strada STEJARULUI, nr. 6 | CT | 0.00567 | 0.004488 | 0 | 0.23 | CFP | CBC | Enel Distributie Dobrogea | 13097465 |  | RO002E213246397/2 | 2022-11-14 | 2022
2149 | jud. TULCEA, loc. MINERI, Strada Cocorului, nr. 4 | TL | 0.005005 | 0.0048 | 0 | 0.4 | CFP | CBC | Enel Distributie Dobrogea | 12327969 |  | RO002E241151288/2 | 2022-11-03 | 2022
2150 | jud. CONSTANTA, loc. CONSTANTA, Strada CALAFATULUI, nr. 38B | CT | 0.01305 | 0.011759 | 0 | 0.4 | CFP | CBC | Enel Distributie Dobrogea | 12817081 |  | RO002E213471308/2 | 2022-11-14 | 2022
2151 | jud. CONSTANTA, loc. CONSTANTA, Strada LUPTATORI, nr. 1 | CT | 0.012 | 0.011759 | 0 | 0.4 | CFP | CBC | Enel Distributie Dobrogea | 12769985 |  | RO002E212919438/2 | 2022-11-14 | 2022
2152 | jud. CONSTANTA, loc. MANGALIA, Strada GRIVITEI, nr. 34 | CT | 0.00728 | 0.00587 | 0 | 0.4 | CFP | CBC | Enel Distributie Dobrogea | 12791946 |  | RO002E211620380/2 | 2022-11-16 | 2022
2153 | jud. CONSTANTA, loc. CONSTANTA, Strada Grigorescu Nicolae, pictor, nr. 15BIS-17 | CT | 0.006 | 0.005879 | 0 | 0.4 | CFP | CBC | Enel Distributie Dobrogea | 12775239 |  | RO002E211184778/2 | 2022-11-16 | 2022
2154 | jud. CONSTANTA, loc. CONSTANTA, Strada SOSEAUA DIN VII, nr. 51 | CT | 0.007695 | 0.00586 | 0 | 0.4 | CFP | CBC | Enel Distributie Dobrogea | 12842987 |  | RO002E212251077/3 | 2022-11-16 | 2022
2155 | jud. CONSTANTA, loc. NAVODARI, Strada CORBULUI, nr. 53D | CT | 0.007695 | 0.007521 | 0 | 0.4 | CFP | CBC | Enel Distributie Dobrogea | 12718635 |  | RO002E213464456/2 | 2022-11-16 | 2022
2156 | jud. TULCEA, loc. MILA 23, Strada MILA-23, nr. FN | TL | 0.009 | 0.008035 | 0 | 0.4 | CFP | CBC | Enel Distributie Dobrogea | 12973097 |  | RO002E241020216/3 | 2022-11-16 | 2022
2157 | jud. IALOMITA, loc. SLOBOZIA, Strada Mihail Kogalniceanu, nr. 89 | IL | 0.003645 | 0.00286 | 0 | 0.4 | CFP | CBC | Enel Distributie Dobrogea | 12770073 |  | RO002E230454081/2 | 2022-11-16 | 2022
2158 | jud. CONSTANTA, loc. CERNAVODA, Strada GHE. ASACHI, nr. 10 | CT | 0.00574 | 0.004888 | 0 | 0.4 | CFP | CBC | Enel Distributie Dobrogea | 11844926 |  | RO002E210270403/2 | 2022-11-16 | 2022
2159 | jud. CONSTANTA, loc. POARTA ALBA, Strada ETERNITATII, nr. 15 BIS | CT | 0.00808 | 0.00587 | 0 | 0.4 | CFP | CBC | Enel Distributie Dobrogea | 13303981 |  | RO002E212876654/2 | 2022-11-16 | 2022
2160 | jud. CONSTANTA, loc. CONSTANTA, Strada Porumbescu Ciprian, nr. 22 | CT | 0.006 | 0.003919 | 0 | 0.4 | CFP | CBC | Enel Distributie Dobrogea | 13224014 |  | RO002E211980727/2 | 2022-11-10 | 2022
2161 | jud. CONSTANTA, loc. CONSTANTA, Strada STR.ALBINELOR, nr. 20A | CT | 0.0077 | 0.005879 | 0 | 0.4 | CFP | CBC | Enel Distributie Dobrogea | 13296402 |  | RO002E211951703/2 | 2022-11-15 | 2022
2162 | jud. CONSTANTA, loc. LIMANU, Strada CAMINULUI, nr. FN | CT | 0.0063 | 0.00587 | 0 | 0.4 | CFP | CBC | Enel Distributie Dobrogea | 13298271 |  | RO002E211632181/2 | 2022-11-15 | 2022
2163 | jud. CONSTANTA, loc. VALU LUI TRAIAN, Strada MIHAIL KOGALNICEANU, nr. 3A | CT | 0.00378 | 0.002939 | 0 | 0.4 | CFP | CBC | Enel Distributie Dobrogea | 12869544 |  | RO002E213038969/2 | 2022-11-16 | 2022
2164 | jud. CONSTANTA, loc. LUMINA, Strada DECEBAL, nr. 93A | CT | 0.003645 | 0.003552 | 0 | 0.4 | CFP | CBC | Enel Distributie Dobrogea | 12681604 |  | RO002E213118890/2 | 2022-11-16 | 2022
2165 | jud. CONSTANTA, loc. SCHITU, Strada SCHITU, nr. 3 | CT | 0.00616 | 0.006036 | 0 | 0.4 | CFP | CBC | Enel Distributie Dobrogea | 12617552 |  | RO002E210199863/2 | 2022-11-16 | 2022
2166 | jud. CONSTANTA, loc. Agigea, Strada STR.RACILOR, nr. 15 | CT | 0.01045 | 0.009799 | 0 | 0.4 | CFP | CBC | Enel Distributie Dobrogea | 12701337 |  | RO002E213119868/2 | 2022-11-16 | 2022
2167 | jud. CONSTANTA, loc. NAVODARI, Strada Viitorului, nr. 32 | CT | 0.00405 | 0.003949 | 0 | 0.4 | CFP | CBC | Enel Distributie Dobrogea | 12993113 |  | RO002E213437771/2 | 2022-11-16 | 2022
2168 | jud. CONSTANTA, loc. SCHITU, Strada SPERANTEI, nr. 2 | CT | 0.00615 | 0.006026 | 0 | 0.4 | CFP | CBC | Enel Distributie Dobrogea | 12844042 |  | RO002E213414260/2 | 2022-11-16 | 2022
2169 | jud. IALOMITA,loc.BORANESTI, Strada BORANESTI, nr. FN | IL | 0.00539 | 0.004899 | 0 | 0.4 | CFP | CBC | Enel Distributie Dobrogea | 12797735 | 2022-11-08 | RO002E230085610/2 | 2022-11-17 | 2022
2170 | jud. IALOMITA, loc. BORANESTI, Strada BORANESTI, nr. FN | IL | 0.00567 | 0.005477 | 0 | 0.4 | CFP | CBC | Enel Distributie Dobrogea | 12849324 | 2022-01-11 | RO002E230255912/3 | 2022-11-17 | 2022
2171 | jud. IALOMITA, loc. FETESTI, Strada CALARASI, nr. 345A | IL | 0.0052 | 0.004899 | 0 | 0.4 | CFP | CBC | Enel Distributie Dobrogea | 13101465 |  | RO002E231268603/2 | 2022-11-17 | 2022
2172 | jud. CONSTANTA, loc. HARSOVA, Strada PLANTELOR, nr. 42 | CT | 0.00984 | 0.00964 | 0 | 0.4 | CFP | CBC | Enel Distributie Dobrogea | 13364294 |  | RO002E213000799/2 | 2022-11-17 | 2022
2173 | jud. CONSTANTA, loc. OVIDIU, Strada CAMINULUI, nr. 17C | CT | 0.0056 | 0.004899 | 0 | 0.4 | CFP | CBC | Enel Distributie Dobrogea | 13150086 |  | RO002E210076924/3 | 2022-11-17 | 2022
2174 | jud. CONSTANTA, loc. TECHIRGHIOL, ALEEA OLTETULUI, nr. 16 | CT | 0.00498 | 0.004865 | 0 | 0.4 | CFP | CBC | Enel Distributie Dobrogea | 12792238 |  | RO002E212111588/2 | 2022-11-16 | 2022
2175 | jud. CONSTANTA, loc. TOPRAISAR, Strada str. Plopilor, nr. 27 | CT | 0.0044 | 0.004311 | 0 | 0.23 | CFP | CBC | Enel Distributie Dobrogea | 13129182 |  | RO002E210513492/3 | 2022-11-17 | 2022
2176 | jud. CALARASI, loc. FUNDENI, Strada FUNDENI, nr. 214 | CL | 0.0082 | 0.00587 | 0 | 0.4 | CFP | CBC | Enel Distributie Dobrogea | 13129807 |  | RO002E220939900/2 | 2022-11-17 | 2022
2177 | jud. CONSTANTA, loc. CONSTANTA, Strada OLTULUI, nr. 38 | CT | 0.00455 | 0.005 | 0 | 0.4 | CFP | CBC | Enel Distributie Dobrogea | 13253655 |  | RO002E212222761/2 | 2022-11-17 | 2022
2178 | jud. CONSTANTA, loc. VALU LUI TRAIAN, Strada ION CREANGA, nr. 9B | CT | 0.0072 | 0.005879 | 0 | 0.4 | CFP | CBC | Enel Distributie Dobrogea | 13220504 |  | RO002E213544264/2 | 2022-11-17 | 2022
2179 | jud. CONSTANTA, loc. CONSTANTA, ALEEA Magnoliei, nr. 6A | CT | 0.0056 | 0.004899 | 0 | 0.4 | CFP | CBC | Enel Distributie Dobrogea | 13097786 |  | RO002E211918931/3 | 2022-11-17 | 2022
2180 | jud. TULCEA, loc. TULCEA, Strada VITICULTURII, nr. 25C | TL | 0.0135 | 0.01303 | 0 | 0.4 | CFP | CBC | Enel Distributie Dobrogea | 12840805 |  | RO002E241186185/2 | 2022-11-17 | 2022
2181 | jud. IALOMITA, loc. MOVILITA, Strada MOVILITA, nr. 432 | IL | 0.0063 | 0.00583 | 0 | 0.4 | CFP | CBC | Enel Distributie Dobrogea | 12793614 |  | RO002E231194173/2 | 2022-11-17 | 2022
2182 | jud. CALARASI, loc. BUZOENI, Strada Culturii, nr. 18 | CL | 0.02673 | 0.026095 | 0 | 0.23 | CFP | CBC | Enel Distributie Dobrogea | 12774600 |  | RO002E221301072/1 | 2022-11-17 | 2022
2183 | jud. CALARASI, loc. CHISELET, Strada DUMITRU POPESCU CHISELET, nr. 44, bl. -, sc. -, et. -, ap. - | CL | 0.00574 | 0.00489 | 0 | 0.4 | CFP | CBC | Enel Distributie Dobrogea | 13251229 |  | RO002E220012698/3 | 2022-11-17 | 2022
2184 | jud. CALARASI, loc. CUZA VODA, Strada INVATATOR BANICA RADU, nr. 74 | CL | 0.0072 | 0.007055 | 0 | 0.4 | CFP | CBC | Enel Distributie Dobrogea | 13277724 |  | RO002E221280988/3 | 2022-11-17 | 2022
2185 | jud. CALARASI, loc. CALARASI, Strada BARBU STEFANESCU DELAVRANCEA, nr. 10 | CL | 0.00648 | 0.005875 | 0 | 0.4 | CFP | CBC | Enel Distributie Dobrogea | 12535820 |  | RO002E221413470/2 | 2022-11-18 | 2022
2186 | jud. TULCEA, loc. TULCEA, Strada PODGORIILOR, nr. 118 | TL | 0.012375 | 0.011759 | 0 | 0.4 | CFP | CBC | Enel Distributie Dobrogea | 13017543 |  | RO002E240532662/3 | 2022-11-18 | 2022
2187 | jud. IALOMITA, loc. PERIETI, Strada PERIETI, nr. FN | IL | 0.02 | 0.019599 | 0 | 0.4 | CFP | CBC | Enel Distributie Dobrogea | 12970789 |  | RO002E231179840/2 | 2022-11-18 | 2022
2188 | jud. CONSTANTA, loc. CIOCARLIA, Strada 1 DEC.1918, nr. 43 | CT | 0.0064 | 0.004899 | 0 | 0.23 | CFP | CBC | Enel Distributie Dobrogea | 13152970 |  | RO002E210574567/2 | 2022-11-18 | 2022
2189 | jud. CALARASI, loc. CUNESTI, Strada Ioan Corvin, nr. 4 | CL | 0.00324 | 0.002935 | 0 | 0.4 | CFP | CBC | Enel Distributie Dobrogea | 12970889 |  | RO002E220273428/3 | 2022-11-18 | 2022
2190 | jud. CALARASI, loc. FUNDENI, Strada TUDOR VLADIMIRESCU, nr. 8 | CL | 0.010125 | 0.009795 | 0 | 0.4 | CFP | CBC | Enel Distributie Dobrogea | 13138590 |  | RO002E220946065/4 | 2022-11-18 | 2022
2191 | jud.CONSTANTA, LOC. NUNTASI, Strada PROGRESULUI, nr. 76 | CT | 0.0099 | 0.00879 | 0 | 0.4 | CFP | CBC | Enel Distributie Dobrogea | 12393834 | 2022-10-31 | RO002E213389788/2 | 2022-11-17 | 2022
2192 | jud. IALOMITA, loc. ANDRASESTI, Strada Inv.Cristel Petrache, nr. 3 | IL | 0.005005 | 0.004899 | 0 | 0.4 | CFP | CBC | Enel Distributie Dobrogea | 12954638 |  | RO002E231286131/2 | 2022-11-17 | 2022
2193 | jud. CONSTANTA, loc. CONSTANTA, Strada Caudella Eduard, nr. 15B | CT | 0.0123 | 0.011759 | 0 | 0.23 | CFP | CBC | Enel Distributie Dobrogea | 12908394 |  | RO002E213199035/2 | 2022-11-18 | 2022
2194 | jud. CALARASI, loc. GALDAU, Strada TUDOR VLADIMIRESCU, nr. 40 | CL | 0.0032 | 0.002939 | 0 | 0.4 | CFP | CBC | Enel Distributie Dobrogea | 13300703 |  | RO002E221326057/4 | 2022-11-18 | 2022
2195 | jud. CONSTANTA, loc. EFORIE NORD, Strada DALIEI, nr. 11 | CT | 0.0055 | 0.004899 | 0 | 0.4 | CFP | CBC | Enel Distributie Dobrogea | 13254225 |  | RO002E212867069/2 | 2022-11-15 | 2022
2196 | jud. CONSTANTA, loc. AGIGEA, Strada MARGARETELOR, nr. 6 | CT | 0.0099 | 0.009692 | 0 | 0.4 | CFP | CBC | Enel Distributie Dobrogea | 13274189 |  | RO002E213680524/2 | 2022-11-18 | 2022
2197 | jud. CONSTANTA, loc. VIISOARA, Strada CRINGULUI, nr. 78 | CT | 0.008 | 0.005879 | 0 | 0.4 | CFP | CBC | Enel Distributie Dobrogea | 13277254 |  | RO002E210265384/2 | 2022-11-18 | 2022
2198 | jud. IALOMITA, loc. ION ROATA, Strada Canalului, nr. 17 | IL | 0.00608 | 0.004898 | 0 | 0.23 | CFP | CBC | Enel Distributie Dobrogea | 12796709 |  | RO002E230794369/3 | 2022-11-21 | 2022
2199 | jud. TULCEA, loc. DUNAVATU DE JOS, Strada DUNAVATU-DE-JOS, nr. F.N | TL | 0.00525 | 0.004899 | 0 | 0.4 | CFP | CBC | Enel Distributie Dobrogea | 13058812 |  | RO002E241052356/2 | 2022-11-21 | 2022
2200 | jud. CONSTANTA, loc. STEFAN CEL MARE, Strada STEFAN-CEL-MARE, nr. FN | CT | 0.00492 | 0.004722 | 0 | 0.4 | CFP | CBC | Enel Distributie Dobrogea | 13334931 |  | RO002E210602413/2 | 2022-11-17 | 2022
2201 | jud. CONSTANTA, loc. COGEALAC, Strada MARE, nr. 113 | CT | 0.00567 | 0.005537 | 0 | 0.4 | CFP | CBC | Enel Distributie Dobrogea | 12676128 |  | RO002E212830430/2 | 2022-11-16 | 2022
2202 | jud. CONSTANTA, loc. CONSTANTA, Bulevardul Mamaia, nr. 4B | CT | 0.0056 | 0.004899 | 0 | 0.23 | CFP | CBC | Enel Distributie Dobrogea | 13363047 |  | RO002E211786237/2 | 2022-11-17 | 2022
2203 | jud. CALARASI, loc. MANASTIREA, Strada EROILOR, nr. 1092 | CL | 0.008505 | 0.005879 | 0 | 0.4 | CFP | CBC | Enel Distributie Dobrogea | 13296043 |  | RO002E220092595/3 | 2022-11-17 | 2022
2204 | jud. CONSTANTA, loc. NAVODARI, Strada M7, nr. 14-LOT2 | CT | 0.01308 | 0.01174 | 0 | 0.4 | CFP | CBC | Enel Distributie Dobrogea | 13399045 |  | RO002E213785700/2 | 2022-11-21 | 2022
2205 | jud. CONSTANTA, loc. LIMANU, Strada ZAHARIA STANCU, nr. 23 | CT | 0.01 | 0.009799 | 0 | 0.4 | CFP | CBC | Enel Distributie Dobrogea | 13380941 |  | RO002E213375941/3 | 2022-11-21 | 2022
2206 | jud. CONSTANTA, loc. CONSTANTA, Strada MOTILOR, nr. 93 | CT | 0.006 | 0.005879 | 0 | 0.4 | CFP | CBC | Enel Distributie Dobrogea | 12810673 |  | RO002E211655580/2 | 2022-11-21 | 2022
2207 | jud. IALOMITA, loc. ANDRASESTI, ALEEA S.M.A, nr. 7 | IL | 0.00308 | 0.002939 | 0 | 0.4 | CFP | CBC | Enel Distributie Dobrogea | 12933468 |  | RO002E231270910/3 | 2022-11-21 | 2022
2208 | jud. CONSTANTA, loc. CONSTANTA, Strada ZONA NESISTEMATIZATA, nr. FN, bl. PARCELAA58 | CT | 0.01312 | 0.011759 | 0 | 0.4 | CFP | CBC | Enel Distributie Dobrogea | 12907754 |  | RO002E213568822/2 | 2022-11-18 | 2022
2209 | jud. CONSTANTA, loc. JUPITER, Strada PRINCIPALA, nr. 554 | CT | 0.03312 | 0.032457 | 0 | 0.4 | CFP | CBC | Enel Distributie Dobrogea | 12358067 |  | RO002E212038272/2 | 2022-11-21 | 2022
2210 | jud. CONSTANTA, loc. CONSTANTA, Strada Muresanu Andrei, nr. 50B | CT | 0.0066 | 0.005879 | 0 | 0.4 | CFP | CBC | Enel Distributie Dobrogea | 13382041 |  | RO002E211293443/2 | 2022-11-21 | 2022
2211 | jud. CONSTANTA, loc. CONSTANTA, Bulevardul Vlaicu Aurel, nr. 125 | CT | 0.1296 | 0.097998 | 0 | 0.4 | CFP | CBC | Enel Distributie Dobrogea | 13401747 |  | RO002E210788430/2 | 2022-11-21 | 2022
2212 | jud. CONSTANTA, loc. EFORIE NORD, Strada Tudor Vladimirescu, nr. 68 | CT | 0.0189 | 0.018512 | 0 | 0.4 | CFP | CBC | Enel Distributie Dobrogea | 12773869 |  | RO002E213156702/3 | 2022-11-21 | 2022
2213 | jud. CONSTANTA, loc. CUMPANA, Strada MONUMENTULUI, nr. 54 | CT | 0.0153 | 0.01469 | 0 | 0.4 | CFP | CBC | Enel Distributie Dobrogea | 12817036 |  | RO002E213125562/2 | 2022-11-21 | 2022
2214 | jud. CONSTANTA, loc. VIISOARA, Strada TUFANELELOR, nr. 197 | CT | 0.008 | 0.005879 | 0 | 0.23 | CFP | CBC | Enel Distributie Dobrogea | 13227089 |  | RO002E213134168/2 | 2022-11-21 | 2022
2215 | jud. CALARASI, loc. CALARASI, Strada CORNISEI, nr. FN, bl. D59, ap. 1 | CL | 0.0055 | 0.004899 | 0 | 0.4 | CFP | CBC | Enel Distributie Dobrogea | 13228911 |  | RO002E221228340/2 | 2022-11-21 | 2022
2216 | jud. IALOMITA, loc. GIMBASANI, SOSEAUA Slobozia-Tandarei, nr. 104 | IL | 0.00975 | 0.009554 | 0 | 0.4 | CFP | CBC | Enel Distributie Dobrogea | 13152760 |  | RO002E230494647/4 | 2022-11-21 | 2022
2217 | jud. TULCEA, loc. TULCEA, Strada MAHMUDIEI, nr. 106 | TL | 0.00972 | 0.009476 | 0 | 0.4 | CFP | CBC | Enel Distributie Dobrogea | 12651063 |  | RO002E240542472/2 | 2022-11-21 | 2022
2218 | jud. CONSTANTA, loc. CUMPANA, Strada VETERANILOR, nr. 7A | CT | 0.00525 | 0.004899 | 0 | 0.4 | CFP | CBC | Enel Distributie Dobrogea | 12869980 |  | RO002E213196380/3 | 2022-11-21 | 2022
2219 | jud. TULCEA, loc. TOPOLOG, Calea Bucuresti, nr. 66 | TL | 0.0033 | 0.002939 | 0 | 0.4 | CFP | CBC | Enel Distributie Dobrogea | 13037261 |  | RO002E240137528/2 | 2022-11-21 | 2022
2220 | jud. CONSTANTA, loc. NAVODARI, Strada GRADINILOR, nr. 32 | CT | 0.00486 | 0.0039 | 0 | 0.4 | CFP | CBC | Enel Distributie Dobrogea | 13091717 |  | RO002E210471439/2 | 2022-11-21 | 2022
2221 | jud. CONSTANTA, loc. EFORIE NORD, Strada STEFAN CEL MARE, nr. 2A | CT | 0.00525 | 0.004899 | 0 | 0.23 | CFP | CBC | Enel Distributie Dobrogea | 13382266 |  | RO002E212838180/3 | 2022-11-21 | 2022
2222 | jud. CALARASI, loc. CALARASI, Strada Calarasilor, nr. 0 | CL | 0.003115 | 0.00284 | 0 | 0.4 | CFP | CBC | Enel Distributie Dobrogea | 12233960 |  | RO002E221269873/2 | 2022-11-17 | 2022
2223 | jud. CONSTANTA, loc. CONSTANTA, Strada Randunelelor, nr. 50 | CT | 0.0055 | 0.005389 | 0 | 0.4 | CFP | CBC | Enel Distributie Dobrogea | 13423057 |  | RO002E211876608/2 | 2022-11-22 | 2022
2224 | jud. CONSTANTA, loc. CONSTANTA, Strada Randunelelor, nr. 17 | CT | 0.0084 | 0.008231 | 0 | 0.4 | CFP | CBC | Enel Distributie Dobrogea | 13018617 |  | RO002E211274790/2 | 2022-11-22 | 2022
2225 | jud. CONSTANTA, loc. VALU LUI TRAIAN, Strada THEODOR AMAN, nr. 3A | CT | 0.003535 | 0.003463 | 0 | 0.23 | CFP | CBC | Enel Distributie Dobrogea | 13109215 |  | RO002E212963897/2 | 2022-11-22 | 2022
2226 | jud. TULCEA, loc. MINERI, Strada ALBATROS, nr. 14 | TL | 0.00615 | 0.004899 | 0 | 0.4 | CFP | CBC | Enel Distributie Dobrogea | 13091411 |  | RO002E240380348/2 | 2022-11-22 | 2022
2227 | jud. CALARASI, loc. DOR MARUNT, Strada MORILOR, nr. 17 | CL | 0.108 | 0.097945 | 0 | 0.4 | CFP | CBC | Enel Distributie Dobrogea | 12490932 |  | RO002E220708869/2 | 2022-11-17 | 2022
2228 | jud. CONSTANTA, loc. COBADIN, Strada FAGULUI, nr. 16 | CT | 0.0054 | 0.004899 | 0 | 0.4 | CFP | CBC | Enel Distributie Dobrogea | 12027506 |  | RO002E210295264/2 | 2022-11-22 | 2022
2229 | jud. CONSTANTA, loc. 2 MAI, Strada FALEZEI, nr. 50 | CT | 0.0031 | 0.005879 | 0 | 0.23 | CFP | CBC | Enel Distributie Dobrogea | 13379844 |  | RO002E210735274/3 | 2022-11-22 | 2022
2230 | jud. TULCEA, loc. BESTEPE, Strada Ecoului, nr. 4 | TL | 0.00567 | 0.00485 | 0 | 0.4 | CFP | CBC | Enel Distributie Dobrogea | 13016067 |  | RO002E240353854/2 | 2022-11-22 | 2022
2231 | jud. CONSTANTA, loc. NAVODARI, Strada PINULUI, nr. 61 | CT | 0.00632 | 0.004885 | 0 | 0.4 | CFP | CBC | Enel Distributie Dobrogea | 13384164 |  | RO002E212854728/2 | 2022-11-22 | 2022
2232 | jud. CONSTANTA, loc. CONSTANTA, Strada BRAZDEI, nr. 28 | CT | 0.00728 | 0.00587 | 0 | 0.4 | CFP | CBC | Enel Distributie Dobrogea | 13365495 |  | RO002E211281664/2 | 2022-11-22 | 2022
2233 | jud. CONSTANTA, loc. LAZU, Strada CAMPIEI, nr. 16, bl. -, sc. -, et. -, ap. - | CT | 0.0081 | 0.007888 | 0 | 0.23 | CFP | CBC | Enel Distributie Dobrogea | 13260774 |  | RO002E213814488/2 | 2022-11-17 | 2022
2234 | jud. CALARASI, loc. CEACU, Strada Merilor, nr. 19 | CL | 0.00567 | 0.004899 | 0 | 0.4 | CFP | CBC | Enel Distributie Dobrogea | 13319905 |  | RO002E221373611/3 | 2022-11-17 | 2022
2235 | jud. CONSTANTA, loc. CONSTANTA, Strada RENASTERII, nr. 18 | CT | 0.00324 | 0.002939 | 0 | 0.4 | CFP | CBC | Enel Distributie Dobrogea | 13379575 |  | RO002E211231557/2 | 2022-11-18 | 2022
2236 | jud. CONSTANTA, loc. MEDGIDIA, Strada NUFARULUI, nr. 12 | CT | 0.003 | 0.002939 | 0 | 0.4 | CFP | CBC | Enel Distributie Dobrogea | 13380859 |  | RO002E213241628/2 | 2022-11-18 | 2022
2237 | jud. CONSTANTA, loc. CONSTANTA, Bulevardul Vlaicu Aurel, nr. 125 | CT | 0.1296 | 0.097998 | 0 | 0.4 | CFP | CBC | Enel Distributie Dobrogea | 13403114 |  | RO002E210779766/1 | 2022-11-18 | 2022
2238 | jud. CONSTANTA, loc. CORBU, Strada V.SASSU, nr. 22, bl. LOT 1 | CT | 0.0115 | 0.009799 | 0 | 0.4 | CFP | CBC | Enel Distributie Dobrogea | 13400817 |  | RO002E213131165/2 | 2022-11-22 | 2022
2239 | jud. TULCEA, loc. TULCEA, Strada VICTORIEI, nr. 46 | TL | 0.0054 | 0.00489 | 0 | 0.4 | CFP | CBC | Enel Distributie Dobrogea | 13366033 |  | RO002E240560584/2 | 2022-11-22 | 2022
2240 | jud. CALARASI, loc. SOHATU, Strada GEORGE BACOVIA, nr. 5 | CL | 0.00608 | 0.00488 | 0 | 0.4 | CFP | CBC | Enel Distributie Dobrogea | 13197248 |  | RO002E220964739/2 | 2022-11-18 | 2022
2241 | jud. CONSTANTA, loc. MAMAIA, Strada MAMAIA, nr. FN | CT | 0.03234 | 0.03 | 0 | 0.23 | CFP | CBC | Enel Distributie Dobrogea | 13422321 |  | RO002E210739919/3 | 2022-11-21 | 2022
2242 | jud. CALARASI, loc. CALARASI, Strada Mihai Viteazu, nr. 12 | CL | 0.00315 | 0.00284 | 0 | 0.4 | CFP | CBC | Enel Distributie Dobrogea | 13124866 |  | RO002E221231962/2 | 2022-11-22 | 2022
2243 | jud. CONSTANTA, loc. MIHAIL KOGALNICEANU, Strada PRIMAVERII, nr. 32A | CT | 0.006885 | 0.006727 | 0 | 0.4 | CFP | CBC | Enel Distributie Dobrogea | 13223031 |  | RO002E213392704/2 | 2022-11-18 | 2022
2244 | jud. CONSTANTA, loc. CUMPANA, Strada CONSTANTEI, nr. 144 | CT | 0.006 | 0.004899 | 0 | 0.4 | CFP | CBC | Enel Distributie Dobrogea | 12119994 |  | RO002E211733206/3 | 2022-11-21 | 2022
2245 | jud. CONSTANTA, loc. OVIDIU, Strada NUCILOR, nr. 8A | CT | 0.004125 | 0.003919 | 0 | 0.4 | CFP | CBC | Enel Distributie Dobrogea | 12993340 |  | RO002E213296000/3 | 2022-11-18 | 2022
2246 | jud. CONSTANTA, loc. Harsova, Strada VADULUI, nr. 60 | CT | 0.0099 | 0.0097 | 0 | 0.4 | CFP | CBC | Enel Distributie Dobrogea | 13401181 |  | RO002E210742812/3 | 2022-11-22 | 2022
2247 | jud. CONSTANTA, loc. CONSTANTA, ALEEA Vrancioaiei, nr. 5B | CT | 0.00648 | 0.005879 | 0 | 0.4 | CFP | CBC | Enel Distributie Dobrogea | 13451762 |  | RO002E212969747/2 | 2022-11-22 | 2022
2248 | jud. IALOMITA, loc. SLOBOZIA, Intrarea Rahova, nr. 10 | IL | 0.00308 | 0.002939 | 0 | 0.4 | CFP | CBC | Enel Distributie Dobrogea | 13171071 |  | RO002E231186006/2 | 2022-11-18 | 2022
2249 | jud. CONSTANTA, loc. CUMPANA, Strada ZORELELOR, nr. 1F | CT | 0.006 | 0.005879 | 0 | 0.4 | CFP | CBC | Enel Distributie Dobrogea | 13297866 |  | RO002E213233584/2 | 2022-11-23 | 2022
2250 | jud. CALARASI, loc. CANDEASCA, Strada KALTEMBEK GHEORGHE, nr. 96A | CL | 0.00712 | 0.00587 | 0 | 0.4 | CFP | CBC | Enel Distributie Dobrogea | 13348527 |  | RO002E221253865/2 | 2022-11-23 | 2022
2251 | jud. CALARASI, loc. CALARASI, PRELUNGIREA Bucuresti, nr. 240 | CL | 0.01958 | 0.018188 | 0 | 0.23 | CFP | CBC | Enel Distributie Dobrogea | 13256004 |  | RO002E220714091/2 | 2022-11-23 | 2022
2252 | jud. CALARASI, loc. LEHLIU, Strada LEHLIU, nr. FN, bl. 353 | CL | 0.00456 | 0.004449 | 0 | 0.4 | CFP | CBC | Enel Distributie Dobrogea | 13256193 |  | RO002E220572600/2 | 2022-11-23 | 2022
2253 | jud. CONSTANTA, loc. MANGALIA, Strada GEORGE COSBUC, nr. 3 | CT | 0.007875 | 0.007717 | 0 | 0.4 | CFP | CBC | Enel Distributie Dobrogea | 12805566 |  | RO002E213152573/2 | 2022-11-23 | 2022
2254 | jud. IALOMITA, loc. SLOBOZIA, Strada SUDULUI, nr. 16 | IL | 0.0184 | 0.028223 | 0 | 0.4 | CFP | CBC | Enel Distributie Dobrogea | 12679089 |  | RO002E231208090/2 | 2022-11-18 | 2022
2255 | jud. CONSTANTA, loc. CIOCARLIA, Strada 1 DEC.1918, nr. 92 | CT | 0.0056 | 0.004899 | 0 | 0.4 | CFP | CBC | Enel Distributie Dobrogea | 13151548 |  | RO002E210187860/2 | 2022-11-21 | 2022
2256 | jud. CONSTANTA, loc. AGIGEA, Strada VULTURULUI, nr. 13 | CT | 0.0066 | 0.005879 | 0 | 0.4 | CFP | CBC | Enel Distributie Dobrogea | 13106722 |  | RO002E213079650/2 | 2022-11-21 | 2022
2257 | jud. CALARASI, loc. CALARASI, Strada ZEFIRULUI, nr. 85 | CL | 0.00525 | 0.004899 | 0 | 0.4 | CFP | CBC | Enel Distributie Dobrogea | 13298011 |  | RO002E221132939/3 | 2022-11-23 | 2022
2258 | jud. IALOMITA, loc. MARCULESTI, Strada INDEPENDENTEI, nr. 23 | IL | 0.00308 | 0.002939 | 0 | 0.4 | CFP | CBC | Enel Distributie Dobrogea | 13278323 |  | RO002E231223266/3 | 2022-11-22 | 2022
2259 | jud. CONSTANTA, loc. SALIGNY, Strada BISERICII, nr. 50 | CT | 0.00574 | 0.004899 | 0 | 0.4 | CFP | CBC | Enel Distributie Dobrogea | 13285379 |  | RO002E210302128/3 | 2022-11-22 | 2022
2260 | jud. CONSTANTA, loc. NAVODARI, Strada D10, nr. 20, bl. VILA SANTORINI | CT | 0.011745 | 0.01149 | 0 | 0.4 | CFP | CBC | Enel Distributie Dobrogea | 13383279 |  | RO002E212988962/3 | 2022-11-23 | 2022
2261 | jud. CONSTANTA, loc. CONSTANTA, Strada FAGETULUI, nr. 28 | CT | 0.00567 | 0.00488 | 0 | 0.4 | CFP | CBC | Enel Distributie Dobrogea | 13425230 |  | RO002E211241817/2 | 2022-11-22 | 2022
2262 | jud. CONSTANTA, loc. EFORIE NORD, Strada STEFAN CEL MARE, nr. 2 | CT | 0.0081 | 0.007937 | 0 | 0.4 | CFP | CBC | Enel Distributie Dobrogea | 13382301 |  | RO002E212258928/2 | 2022-11-22 | 2022
2263 | jud. CALARASI, loc. CALARASI, Strada PLEVNA, nr. 155 | CL | 0.00486 | 0.004757 | 0 | 0.23 | CFP | CBC | Enel Distributie Dobrogea | 12152191 |  | RO002E221396379/2 | 2022-11-21 | 2022
2264 | jud. TULCEA, loc. TELITA, Strada Iasomiei, nr. 3 | TL | 0.00728 | 0.00685 | 0 | 0.4 | CFP | CBC | Enel Distributie Dobrogea | 12652243 |  | RO002E240086767/2 | 2022-11-21 | 2022
2265 | jud. IALOMITA, loc. BOTENI, Strada BOTENI, nr. FN | IL | 0.00375 | 0.003527 | 0 | 0.4 | CFP | CBC | Enel Distributie Dobrogea | 12675871 |  | RO002E231223233/2 | 2022-11-21 | 2022
2266 | jud. CONSTANTA, loc. OVIDIU, Strada ARTARULUI, nr. 1A, bl. PE STALP | CT | 0.0066 | 0.00586 | 0 | 0.4 | CFP | CBC | Enel Distributie Dobrogea | 13453047 |  | RO002E213141289/2 | 2022-11-24 | 2022
2267 | jud. CONSTANTA, LOC.CONSTANTA, Strada Crisanei, nr. 70A | CT | 0.01 | 0.009799 | 0 | 0.4 | CFP | CBC | Enel Distributie Dobrogea | 12678152 | 2022-03-11 | RO002E212022130/2 | 2022-11-22 | 2022
2268 | jud. CONSTANTA, loc. LUMINA, Strada MIHAI VITEAZU, nr. 44 | CT | 0.0033 | 0.003 | 0 | 0.4 | CFP | CBC | Enel Distributie Dobrogea | 13520758 |  | RO002E213296145/2 | 2022-11-24 | 2022
2269 | jud. IALOMITA, LOC. ADANCATA, Strada SCOLII, nr. 24 | IL | 0.00308 | 0.002939 | 0 | 0.4 | CFP | CBC | Enel Distributie Dobrogea | 12957194 | 2022-11-18 | RO002E230105545/2 | 2022-11-24 | 2022
2270 | jud. TULCEA, loc. TULCEA, Strada GAZELEI, nr. 34 | TL | 0.0112 | 0.0112 | 0 | 0.23 | CFP | CBC | Enel Distributie Dobrogea | 13153695 |  | RO002E241086443/2 | 2022-11-23 | 2022
2271 | jud. IALOMITA, loc. BUCU, Strada CANTEMIR, nr. 15 | IL | 0.00308 | 0.002939 | 0 | 0.4 | CFP | CBC | Enel Distributie Dobrogea | 13173798 |  | RO002E231165788/3 | 2022-11-23 | 2022
2272 | jud. CONSTANTA, loc. FURNICA, Strada Padurii, nr. 43 | CT | 0.006 | 0.005879 | 0 | 0.4 | CFP | CBC | Enel Distributie Dobrogea | 13273975 |  | RO002E210543293/3 | 2022-11-23 | 2022
2273 | jud. CONSTANTA, loc. FACLIA, Strada PRINCIPALA, nr. 90 | CT | 0.00498 | 0.00485 | 0 | 0.4 | CFP | CBC | Enel Distributie Dobrogea | 13363781 |  | RO002E210290708/2 | 2022-11-23 | 2022
2274 | jud. CONSTANTA, loc. CONSTANTA, Strada VALEA ALBA, nr. 52 | CT | 0.006 | 0.005879 | 0 | 0.4 | CFP | CBC | Enel Distributie Dobrogea | 13403796 |  | RO002E212513911/2 | 2022-11-23 | 2022
2275 | jud. CONSTANTA, loc. PECINEAGA, Strada Amzacei, nr. 1 | CT | 0.01035 | 0.00975 | 0 | 0.23 | CFP | CBC | Enel Distributie Dobrogea | 13333467 |  | RO002E210518071/3 | 2022-11-23 | 2022
2276 | jud. CALARASI, loc. RASA, Strada POSTEI, nr. 10 | CL | 0.0037 | 0.00293 | 0 | 0.4 | CFP | CBC | Enel Distributie Dobrogea | 13320593 |  | RO002E220156473/3 | 2022-11-22 | 2022
2277 | jud. CONSTANTA, loc. CONSTANTA, Strada Vulcan Petru, nr. 10 | CT | 0.0066 | 0.005879 | 0 | 0.4 | CFP | CBC | Enel Distributie Dobrogea | 13425676 |  | RO002E211894192/2 | 2022-11-22 | 2022
2278 | jud. CONSTANTA, loc. CIOCARLIA, Strada LIVEZILOR, nr. 18 | CT | 0.008645 | 0.00586 | 0 | 0.23 | CFP | CBC | Enel Distributie Dobrogea | 12955824 |  | RO002E212876755/2 | 2022-11-23 | 2022
2279 | jud. CALARASI, loc. DRAGOS VODA, Strada ION CREANGA, nr. 23 | CL | 0.00525 | 0.004897 | 0 | 0.4 | CFP | CBC | Enel Distributie Dobrogea | 13365116 |  | RO002E220413884/3 | 2022-11-23 | 2022
2280 | jud. CONSTANTA, loc. BANEASA, Strada TRANDAFIRILOR, nr. 130 | CT | 0.00984 | 0.00984 | 0 | 0.4 | CFP | CBC | Enel Distributie Dobrogea | 13091713 |  | RO002E212824758/2 | 2022-11-24 | 2022
2281 | jud. CALARASI, loc. CALARASI, Strada Caragiale Ion Luca, nr. 73 | CL | 0.0112 | 0.009799 | 0 | 0.23 | CFP | CBC | Enel Distributie Dobrogea | 13447097 |  | RO002E221162820/3 | 2022-11-24 | 2022
2282 | jud.TULCEA, LOC.TULCEA, Str. LACULUI, nr. 2A, | TL | 0.003 | 0.00293 | 0 | 0.23 | CFP | CBC | Enel Distributie Dobrogea | 12177459 | 2022-11-02 | RO002E240846660/3 | 2022-11-25 | 2022
2283 | jud. TULCEA, loc. TULCEA, Strada MATEMATICIAN GRIGORE MOISIL, nr. 16 | TL | 0.0063 | 0.005825 | 0 | 0.4 | CFP | CBC | Enel Distributie Dobrogea | 13150743 |  | RO002E241078141/3 | 2022-11-25 | 2022
2284 | jud. CALARASI, loc. CALARASI, Strada BUCURESTI, nr. 389 | CL | 0.006885 | 0.006741 | 0 | 0.4 | CFP | CBC | Enel Distributie Dobrogea | 12143501 |  | RO002E220658751/2 | 2022-11-25 | 2022
2285 | jud. CONSTANTA, loc. VALU LUI TRAIAN, ALEEA PRIMAVERII, nr. 8 | CT | 0.00518 | 0.004885 | 0 | 0.4 | CFP | CBC | Enel Distributie Dobrogea | 13409541 |  | RO002E213496697/2 | 2022-11-24 | 2022
2286 | jud. CALARASI, loc. CALARASI, Strada DN3, nr. 84/1,65T | CL | 0.01215 | 0.009799 | 0 | 0.4 | CFP | CBC | Enel Distributie Dobrogea | 12684023 |  | RO002E221359086/2 | 2022-11-25 | 2022
2287 | jud. CONSTANTA, loc. LUMINA, Strada Pinului, nr. 34 | CT | 0.00525 | 0.0044 | 0 | 0.4 | CFP | CBC | Enel Distributie Dobrogea | 13222792 |  | RO002E213175208/2 | 2022-11-24 | 2022
2288 | jud. CONSTANTA, loc. CIOBANITA, Strada MIEILOR, nr. 92, bl. -, sc. -, ap. - | CT | 0.0072 | 0.00587 | 0 | 0.4 | CFP | CBC | Enel Distributie Dobrogea | 13433209 |  | RO002E213202940/2 | 2022-11-25 | 2022
2289 | jud. CALARASI, loc. POSTAVARI, Strada FAGULUI, nr. 18 | CL | 0.00532 | 0.004899 | 0 | 0.4 | CFP | CBC | Enel Distributie Dobrogea | 10814100 |  | RO002E221291508/3 | 2022-11-25 | 2022
2290 | jud. CONSTANTA, loc. CONSTANTA, Strada MARASTI, nr. 24 | CT | 0.00324 | 0.002939 | 0 | 0.23 | CFP | CBC | Enel Distributie Dobrogea | 12567636 |  | RO002E211853625/2 | 2022-11-24 | 2022
2291 | jud. TULCEA, loc. TULCEA, Strada DOCHIEI, nr. 3 | TL | 0.00462 | 0.003428 | 0 | 0.23 | CFP | CBC | Enel Distributie Dobrogea | 13017288 |  | RO002E240526508/2 | 2022-11-21 | 2022
2292 | jud. CALARASI, loc. NICOLAE BALCESCU, Strada STEFAN CEL MARE, nr. 2A | CL | 0.006 | 0.00484 | 0 | 0.4 | CFP | CBC | Enel Distributie Dobrogea | 09882719 |  | RO002E221350605/2 | 2022-11-25 | 2022
2293 | jud. CONSTANTA, loc. NAVODARI, Strada T2, nr. 71LOT2 | CT | 0.00492 | 0.004812 | 0 | 0.4 | CFP | CBC | Enel Distributie Dobrogea | 13547212 |  | RO002E210337575/2 | 2022-11-24 | 2022
2294 | jud. CONSTANTA, loc. CONSTANTA, Strada BOGDAN VODA, nr. 28 | CT | 0.0054 | 0.004898 | 0 | 0.4 | CFP | CBC | Enel Distributie Dobrogea | 13573155 |  | RO002E211246205/2 | 2022-11-24 | 2022
2295 | jud. CONSTANTA, loc. CONSTANTA, Strada Vulcan Petru, nr. 12, | CT | 0.0081 | 0.00779 | 0 | 0.4 | CFP | CBC | Enel Distributie Dobrogea | 13321194 | 2022-11-14 | RO002E211894215/2 | 2022-11-22 | 2022
2296 | jud. CONSTANTA, loc. CONSTANTA, Strada Puskin Alexandru, nr. 1 | CT | 0.00608 | 0.004899 | 0 | 0.4 | CFP | CBC | Enel Distributie Dobrogea | 12649093 |  | RO002E211744466/2 | 2022-11-24 | 2022
2297 | jud. CONSTANTA, loc. HARSOVA, Strada VIILOR, nr. 19 | CT | 0.00902 | 0.007839 | 0 | 0.4 | CFP | CBC | Enel Distributie Dobrogea | 13223643 |  | RO002E212907211/1 | 2022-11-24 | 2022
2298 | jud. CONSTANTA, loc. MANGALIA, Strada GEORGE CALINESCU, nr. 1 | CT | 0.0076 | 0.007447 | 0 | 0.4 | CFP | CBC | Enel Distributie Dobrogea | 12652098 |  | RO002E213084397/2 | 2022-11-24 | 2022
2299 | jud. CONSTANTA, loc. TECHIRGHIOL, Strada MAIOR SONTU, nr. 25 | CT | 0.0099 | 0.009701 | 0 | 0.4 | CFP | CBC | Enel Distributie Dobrogea | 13304077 |  | RO002E213205707/2 | 2022-11-24 | 2022
2300 | jud. CONSTANTA, loc. OITUZ, Strada Teilor, nr. 9 | CT | 0.00605 | 0.005879 | 0 | 0.4 | CFP | CBC | Enel Distributie Dobrogea | 13365343 |  | RO002E213312414/2 | 2022-11-24 | 2022
2301 | jud. CALARASI, loc. CALARASI, Strada PANDURI, nr. 8, | CL | 0.011 | 0.009799 | 0 | 0.23 | CFP | CBC | Enel Distributie Dobrogea | 13431143 |  | RO002E221315178/4 | 2022-11-25 | 2022
2302 | jud. IALOMITA, loc. AMARA, Strada DRAGALINA, nr. 96 | IL | 0.006 | 0.005879 | 0 | 0.4 | CFP | CBC | Enel Distributie Dobrogea | 13147700 |  | RO002E230049698/3 | 2022-11-25 | 2022
2303 | jud. CONSTANTA, loc. CONSTANTA, Strada COMARNIC, nr. 38A | CT | 0.010935 | 0.010666 | 0 | 0.23 | CFP | CBC | Enel Distributie Dobrogea | 13132232 |  | RO002E211270886/3 | 2022-11-25 | 2022
2304 | jud. TULCEA, loc. NUFARU, Strada DOMNITA MARIA, nr. 9 | TL | 0.0054 | 0.003919 | 0 | 0.23 | CFP | CBC | Enel Distributie Dobrogea | 13278371 |  | RO002E241159275/2 | 2022-11-23 | 2022
2305 | jud. TULCEA, loc. BABADAG, Strada SPIRU HARET, nr. 5 | TL | 0.004875 | 0.004678 | 0 | 0.4 | CFP | CBC | Enel Distributie Dobrogea | 13035958 |  | RO002E240896957/2 | 2022-11-23 | 2022
2306 | jud. CONSTANTA, loc. MIHAIL KOGALNICEANU, Strada DN 2A, nr. KM 22, bl. A676/1 | CT | 0.05073 | 0.048999 | 0 | 0.4 | CFP | CBC | Enel Distributie Dobrogea | 12123075 |  | RO002E213715321/3 | 2022-11-25 | 2022
2307 | jud. CONSTANTA, loc. MEDGIDIA, Strada PESTERII, nr. 2 | CT | 0.00656 | 0.004888 | 0 | 0.4 | CFP | CBC | Enel Distributie Dobrogea | 13294382 |  | RO002E212738392/2 | 2022-11-22 | 2022
2308 | jud. CONSTANTA, loc. POARTA ALBA, Calea BUCURESTI, nr. 158 | CT | 0.00505 | 0.004899 | 0 | 0.4 | CFP | CBC | Enel Distributie Dobrogea | 13151887 |  | RO002E212227508/2 | 2022-11-10 | 2022
2309 | jud. CONSTANTA, loc. CONSTANTA, PRELUNGIREA Recoltei, nr. 17 | CT | 0.006 | 0.005879 | 0 | 0.4 | CFP | CBC | Enel Distributie Dobrogea | 13573051 |  | RO002E213825873/2 | 2022-11-24 | 2022
2310 | jud. CONSTANTA, loc. SACELE, Strada MORII, nr. 36 | CT | 0.006 | 0.005879 | 0 | 0.4 | CFP | CBC | Enel Distributie Dobrogea | 13572475 |  | RO002E213246667/2 | 2022-11-28 | 2022
2311 | jud. CONSTANTA, loc. CONSTANTA, ALEEA Delavrancea Cella, nr. 3 | CT | 0.01092 | 0.00979 | 0 | 0.23 | CFP | CBC | Enel Distributie Dobrogea | 13527102 |  | RO002E212919618/3 | 2022-11-28 | 2022
2312 | jud. CALARASI, loc. TAMADAU MARE, Strada TAMADAU MARE, nr. FN | CL | 0.00684 | 0.005879 | 0 | 0.4 | CFP | CBC | Enel Distributie Dobrogea | 13568593 |  | RO002E220303321/2 | 2022-11-28 | 2022
2313 | jud. CONSTANTA, loc. TECHIRGHIOL, Strada N TITULESCU, nr. 6 | CT | 0.0117 | 0.011456 | 0 | 0.4 | CFP | CBC | Enel Distributie Dobrogea | 13098365 |  | RO002E211572386/3 | 2022-11-27 | 2022
2314 | jud. CONSTANTA, loc. CONSTANTA, Strada Parvan Vasile, nr. 23A | CT | 0.0072 | 0.005879 | 0 | 0.4 | CFP | CBC | Enel Distributie Dobrogea | 11294853 |  | RO002E211756009/3 | 2022-11-27 | 2022
2315 | jud. CONSTANTA, loc. CONSTANTA, Strada OLEG DANOVSKI, nr. 12 | CT | 0.00324 | 0.002939 | 0 | 0.4 | CFP | CBC | Enel Distributie Dobrogea | 12653435 |  | RO002E211941689/2 | 2022-11-27 | 2022
2316 | jud. CONSTANTA, loc. TUZLA, ALEEA Ion Budai Deleanu, nr. 5 | CT | 0.005005 | 0.004895 | 0 | 0.4 | CFP | CBC | Enel Distributie Dobrogea | 12234164 |  | RO002E213491625/2 | 2022-11-27 | 2022
2317 | jud. CONSTANTA, loc. MAMAIA-SAT, Strada M5, nr. 7 | CT | 0.00666 | 0.005879 | 0 | 0.4 | CFP | CBC | Enel Distributie Dobrogea | 11716882 |  | RO002E213043774/2 | 2022-11-18 | 2022
2318 | jud. CONSTANTA, loc. CONSTANTA, Strada PRISLOP, nr. 1-A | CT | 0.00602 | 0.005879 | 0 | 0.4 | CFP | CBC | Enel Distributie Dobrogea | 13546314 |  | RO002E213711451/2 | 2022-11-28 | 2022
2319 | jud. CONSTANTA, loc. EFORIE NORD, Strada MEDUZEI, nr. 36 | CT | 0.010125 | 0.009799 | 0 | 0.23 | CFP | CBC | Enel Distributie Dobrogea | 12473053 |  | RO002E213721957/2 | 2022-11-27 | 2022
2320 | jud. CALARASI, loc. CALARASI, Strada Grivita, nr. 61 | CL | 0.003115 | 0.002939 | 0 | 20 | CFP | CBC | Enel Distributie Dobrogea | 12123949 |  | RO002E221154461/2 | 2022-11-27 | 2022
2321 | jud. IALOMITA, loc. FETESTI, Strada INDEPENDENTEI, nr. FN | IL | 0.09 | 0.088196 | 0 | 0.4 | CFP | CBC | Enel Distributie Dobrogea | 12379168 |  | RO002E230511377/2 | 2022-11-27 | 2022
2322 | jud. TULCEA, loc. TULCEA, ALEEA Cicoarei, nr. 8 | TL | 0.037125 | 0.035279 | 0 | 0.4 | CFP | CBC | Enel Distributie Dobrogea | 13017401 |  | RO002E241032602/3 | 2022-11-27 | 2022
2323 | jud. CONSTANTA, loc. PALAZU MARE, Strada TOPARCEANU GEORGE, nr. 6 | CT | 0.00448 | 0.003919 | 0 | 0.4 | CFP | CBC | Enel Distributie Dobrogea | 13525737 |  | RO002E212239815/2 | 2022-11-24 | 2022
2324 | jud. CONSTANTA, loc. MANGALIA, Strada M.I.DOBROGEANU, nr. 67C | CT | 0.0091 | 0.008917 | 0 | 0.4 | CFP | CBC | Enel Distributie Dobrogea | 13383362 |  | RO002E213092150/2 | 2022-11-28 | 2022
2325 | jud. CONSTANTA, loc. CUMPANA, Strada Duiliu Zamfirescu, nr. 14 | CT | 0.00574 | 0.004899 | 0 | 0.4 | CFP | CBC | Enel Distributie Dobrogea | 13550613 |  | RO002E213627974/2 | 2022-11-29 | 2022
2326 | jud. CONSTANTA, loc. CUMPANA, Strada MIRCEA CEL BATRAN, nr. 17B | CT | 0.00324 | 0.002939 | 0 | 0.23 | CFP | CBC | Enel Distributie Dobrogea | 12121696 |  | RO002E213017427/2 | 2022-11-29 | 2022
2327 | jud. CALARASI, loc. CALARASI, Strada CALUGARENI, nr. 6 | CL | 0.0054 | 0.004895 | 0 | 0.4 | CFP | CBC | Enel Distributie Dobrogea | 13380459 |  | RO002E221127775/2 | 2022-11-29 | 2022
2328 | jud. IALOMITA, loc. FETESTI, Strada PORTULUI, nr. 58 | IL | 0.008 | 0.005879 | 0 | 0.4 | CFP | CBC | Enel Distributie Dobrogea | 13054818 | 2022-10-11 | RO002E230604842/2 | 2022-11-29 | 2022
2329 | jud. CONSTANTA, loc. MEDGIDIA, Strada Mihail Kogalniceanu, nr. 4 | CT | 0.00765 | 0.005879 | 0 | 0.23 | CFP | CBC | Enel Distributie Dobrogea | 13423727 |  | RO002E213494785/2 | 2022-11-29 | 2022
2330 | jud. CALARASI, loc. CALARASI, ALEEA Dumbrava Minunata, nr. 21 | CL | 0.00328 | 0.00284 | 0 | 0.4 | CFP | CBC | Enel Distributie Dobrogea | 13526158 |  | RO002E221341458/2 | 2022-11-29 | 2022
2331 | jud. CONSTANTA, loc. EFORIE NORD, Strada PROIECTATA, nr. LOT 21 | CT | 0.003 | 0.002939 | 0 | 0.23 | CFP | CBC | Enel Distributie Dobrogea | 13547067 |  | RO002E213203389/2 | 2022-11-29 | 2022
2332 | jud. CALARASI, loc. OLTENITA, Strada 22 DECEMBRIE, nr. 96 | CL | 0.00637 | 0.005875 | 0 | 0.23 | CFP | CBC | Enel Distributie Dobrogea | 13544856 |  | RO002E220832003/2 | 2022-11-29 | 2022
2333 | jud. CALARASI, loc. ALEXANDRU ODOBESCU, Strada Avram Iancu, nr. 31, bl. Sat Nicolae Balcescu | CL | 0.00623 | 0.00538 | 0 | 0.4 | CFP | CBC | Enel Distributie Dobrogea | 13334262 |  | RO002E220522403/3 | 2022-11-29 | 2022
2334 | jud. CONSTANTA, loc. AGIGEA, Strada DULGHERILOR, nr. 25 | CT | 0.01 | 0.009799 | 0 | 0.4 | CFP | CBC | Enel Distributie Dobrogea | 13584309 |  | RO002E213504776/1 | 2022-11-29 | 2022
2335 | jud. CONSTANTA, loc. POARTA ALBA, Strada NATIUNILOR, nr. 26A | CT | 0.0082 | 0.00764 | 0 | 0.4 | CFP | CBC | Enel Distributie Dobrogea | 13523406 |  | RO002E213206168/2 | 2022-11-24 | 2022
2336 | jud. CONSTANTA, loc. CONSTANTA, Strada GROZESTI, nr. 5, | CT | 0.011625 | 0.011392 | 0 | 0.4 | CFP | CBC | Enel Distributie Dobrogea | 12737017 | 2022-11-03 | RO002E211234932/2 | 2022-11-29 | 2022
2337 | jud. CONSTANTA, loc. CONSTANTA, Strada RAPSODIEI, nr. 10 | CT | 0.01053 | 0.00975 | 0 | 0.4 | CFP | CBC | Enel Distributie Dobrogea | 13530389 |  | RO002E213142370/2 | 2022-11-29 | 2022
2338 | jud. CALARASI, loc. PERISORU, Strada PAJISTEI, nr. 10 | CL | 0.0064 | 0.006271 | 0 | 0.4 | CFP | CBC | Enel Distributie Dobrogea | 14433129 |  | RO002E220115276/4 | 2022-12-22 | 2022
2339 | jud. TULCEA, loc. TULCEA, Intrarea LIVEZILOR I, nr. 7 | TL | 0.0099 | 0.009652 | 0 | 0.4 | CFP | CBC | Enel Distributie Dobrogea | 12233378 |  | RO002E241087770/3 | 2022-11-04 | 2022
2340 | jud. IALOMITA, loc. SLOBOZIA, Strada PANAIT ISTRATI, nr. 16 | IL | 0.0064 | 0.006271 | 0 | 0.4 | CFP | CBC | Enel Distributie Dobrogea | 12516984 |  | RO002E231280360/1 | 2022-11-09 | 2022
2341 | jud. CONSTANTA, loc. CIOCARLIA DE SUS, Strada VENUS, nr. 28 | CT | 0.00328 | 0.002939 | 0 | 0.4 | CFP | CBC | Enel Distributie Dobrogea | 12661779 |  | RO002E210244325/3 | 2022-11-09 | 2022
2342 | jud. CONSTANTA, loc. MANGALIA, Strada G-RAL BOIERESCU, nr. 48C | CT | 0.00455 | 0.004449 | 0 | 0.4 | CFP | CBC | Enel Distributie Dobrogea | 12927935 |  | RO002E212997243/2 | 2022-11-09 | 2022
2343 | jud. TULCEA, loc. TULCEA, Strada Avatului, nr. 6, bl. CF42884 | TL | 0.00304 | 0.002959 | 0 | 0.4 | CFP | CBC | Enel Distributie Dobrogea | 12231090 |  | RO002E241186400/3 | 2022-11-23 | 2022
2344 | jud. CONSTANTA, loc. CONSTANTA, Strada POPA FARCAS, nr. 33 | CT | 0.00533 | 0.004897 | 0 | 0.23 | CFP | CBC | Enel Distributie Dobrogea | 13363160 |  | RO002E211783661/2 | 2022-11-17 | 2022
2345 | jud. CALARASI, loc. IEZERU, SOSEAUA CALARASI-FETESTI, nr. 19 | CL | 0.0077 | 0.005879 | 0 | 0.23 | CFP | CBC | Enel Distributie Dobrogea | 13129775 |  | RO002E220247632/2 | 2022-11-18 | 2022
2346 | jud. TULCEA, loc. TULCEA, Strada Sperantei, nr. P 22 LOT 21 | TL | 0.0054 | 0.004899 | 0 | 0.4 | CFP | CBC | Enel Distributie Dobrogea | 12888334 |  | RO002E241139127/2 | 2022-11-21 | 2022
2347 | jud. CONSTANTA, loc. CUMPANA, Strada Nicolae Titulescu, nr. 3 | CT | 0.0055 | 0.005389 | 0 | 0.4 | CFP | CBC | Enel Distributie Dobrogea | 13125033 |  | RO002E213147184/2 | 2022-11-17 | 2022
2348 | jud. CALARASI, loc. BORCEA, Strada Gherghe N. George, nr. 1 | CL | 0.01036 | 0.00978 | 0 | 0.4 | CFP | CBC | Enel Distributie Dobrogea | 13082951 | 2022-11-23 | RO002E221312928/2 | 2022-11-29 | 2022
2349 | jud. IALOMITA, loc. FACAENI, Strada Viitorului, nr. 24 | IL | 0.008 | 0.005879 | 0 | 0.4 | CFP | CBC | Enel Distributie Dobrogea | 12975821 | 2022-11-07 | RO002E230587336/2 | 2022-11-29 | 2022
2350 | jud. IALOMITA, loc. SFANTU GHEORGHE, Strada PRINCIPALA, nr. 24 | IL | 0.00308 | 0.002939 | 0 | 0.4 | CFP | CBC | Enel Distributie Dobrogea | 13101441 |  | RO002E230140263/3 | 2022-12-12 | 2022
2351 | jud. CONSTANTA, loc. CONSTANTA, Strada Lahovari Ion, nr. 70A | CT | 0.010235 | 0.00978 | 0 | 0.4 | CFP | CBC | Enel Distributie Dobrogea | 13276074 |  | RO002E210740887/2 | 2022-12-01 | 2022
2352 | jud. CONSTANTA, loc. CONSTANTA, Strada IZVOR, nr. 96 | CT | 0.00656 | 0.004899 | 0 | 0.4 | CFP | CBC | Enel Distributie Dobrogea | 13365805 |  | RO002E211201048/2 | 2022-12-01 | 2022
2353 | jud. CONSTANTA, loc. MEDGIDIA, Strada PANSELUTELOR, nr. 14 | CT | 0.00594 | 0.005811 | 0 | 0.4 | CFP | CBC | Enel Distributie Dobrogea | 13319138 |  | RO002E213111624/2 | 2022-12-01 | 2022
2354 | jud. CONSTANTA, loc. CONSTANTA, Strada SULMONA, nr. 7A | CT | 0.02187 | 0.021383 | 0 | 0.4 | CFP | CBC | Enel Distributie Dobrogea | 13116799 | 2022-11-17 | RO002E213201792/2 | 2022-12-01 | 2022
2355 | jud. CONSTANTA, loc. ALBESTI, Strada CRISANEI, nr. 11 | CT | 0.00654 | 0.004899 | 0 | 0.23 | CFP | CBC | Enel Distributie Dobrogea | 12906828 |  | RO002E213340718/2 | 2022-12-01 | 2022
2356 | jud. CALARASI, loc. DRAGALINA, Strada Zavoiului, nr. 9 | CL | 0.00315 | 0.00284 | 0 | 0.4 | CFP | CBC | Enel Distributie Dobrogea | 13126495 |  | RO002E220283216/3 | 2022-12-01 | 2022
2357 | jud. CALARASI, loc. NUCI, Strada Principala, nr. 17B | CL | 0.02673 | 0.024499 | 0 | 0.4 | CFP | CBC | Enel Distributie Dobrogea | 13448149 |  | RO002E221375646/3 | 2022-12-01 | 2022
2358 | jud. CALARASI, loc. CALARASI, Strada Conta Vasile, nr. 2A | CL | 0.00574 | 0.00489 | 0 | 0.4 | CFP | CBC | Enel Distributie Dobrogea | 13317747 |  | RO002E221415933/2 | 2022-12-01 | 2022
2359 | jud. IALOMITA, loc. STEJARU, Strada Tineretului, nr. 33 | IL | 0.002835 | 0.002698 | 0 | 0.23 | CFP | CBC | Enel Distributie Dobrogea | 12467775 |  | RO002E231209732/3 | 2022-12-01 | 2022
2360 | jud. CALARASI, loc. CALARASI, Strada ROZELOR, nr. 1bis | CL | 0.0055 | 0.004899 | 0 | 0.4 | CFP | CBC | Enel Distributie Dobrogea | 12591130 | 2022-11-04 | RO002E221116841/3 | 2022-12-02 | 2022
2361 | jud. CONSTANTA, loc. CERNAVODA, Strada PROFESOR TIBERIU BIRDA, nr. 2 | CT | 0.0105 | 0.009799 | 0 | 0.4 | CFP | CBC | Enel Distributie Dobrogea | 12647565 |  | RO002E213503483/2 | 2022-11-29 | 2022
2362 | jud. TULCEA, loc. LUNCAVITA, Strada Victoriei, nr. 7 | TL | 0.0099 | 0.009622 | 0 | 0.4 | CFP | CBC | Enel Distributie Dobrogea | 12845382 |  | RO002E240239688/4 | 2022-12-02 | 2022
2363 | jud. IALOMITA, loc. SLOBOZIA, Strada LONDRA, nr. 16 | IL | 0.003 | 0.002939 | 0 | 0.4 | CFP | CBC | Enel Distributie Dobrogea | 12996284 |  | RO002E231168781/2 | 2022-12-02 | 2022
2364 | jud. CONSTANTA, loc. SCHITU, Strada LILIACULUI, nr. 23 | CT | 0.01092 | 0.010189 | 0 | 0.4 | CFP | CBC | Enel Distributie Dobrogea | 13380589 |  | RO002E210208370/3 | 2022-12-02 | 2022
2365 | jud. CONSTANTA, loc. NAVODARI, Strada MUZICII, nr. 54 | CT | 0.00598 | 0.00584 | 0 | 0.4 | CFP | CBC | Enel Distributie Dobrogea | 13080544 |  | RO002E210357500/2 | 2022-12-02 | 2022
2366 | jud. IALOMITA, loc. SLOBOZIA, Strada Porumbescu Ciprian, nr. 15F | IL | 0.00324 | 0.00286 | 0 | 0.4 | CFP | CBC | Enel Distributie Dobrogea | 13074893 |  | RO002E231306088/2 | 2022-12-02 | 2022
2367 | jud. CALARASI, loc. CALARASI, Strada LOCOMOTIVEI, nr. 5 | CL | 0.00979 | 0.009588 | 0 | 0.23 | CFP | CBC | Enel Distributie Dobrogea | 13095109 |  | RO002E220737524/3 | 2022-12-02 | 2022
2368 | jud. CALARASI, loc. OLTENITA, Strada ARGESULUI, nr. 239 | CL | 0.00546 | 0.004284 | 0 | 0.4 | CFP | CBC | Enel Distributie Dobrogea | 13108441 |  | RO002E220868844/3 | 2022-12-02 | 2022
2369 | jud. CONSTANTA, loc. CONSTANTA, Strada TELEAJEN, nr. 13 | CT | 0.01026 | 0.00587 | 0 | 0.4 | CFP | CBC | Enel Distributie Dobrogea | 13284217 |  | RO002E213253711/2 | 2022-12-02 | 2022
2370 | jud. CONSTANTA, loc. NAVODARI, Strada SALCIEI, nr. 8 | CT | 0.00656 | 0.004899 | 0 | 0.4 | CFP | CBC | Enel Distributie Dobrogea | 13232565 |  | RO002E213133853/2 | 2022-12-02 | 2022
2371 | jud. CONSTANTA, loc. CUMPANA, Strada CIRESICA, nr. 35 | CT | 0.00525 | 0.004899 | 0 | 0.4 | CFP | CBC | Enel Distributie Dobrogea | 13380970 |  | RO002E212821711/2 | 2022-12-02 | 2022
2372 | jud. CONSTANTA, loc. OLIMP, Strada OLIMP, nr. 18-G | CT | 0.0054 | 0.005242 | 0 | 0.4 | CFP | CBC | Enel Distributie Dobrogea | 13405669 |  | RO002E213743276/2 | 2022-12-02 | 2022
2373 | jud. CONSTANTA, loc. PALAZU MARE, Strada BABA CORNELIU, nr. 16A | CT | 0.00825 | 0.005865 | 0 | 0.4 | CFP | CBC | Enel Distributie Dobrogea | 13411107 |  | RO002E212851938/2 | 2022-12-02 | 2022
2374 | jud. CONSTANTA, loc. OVIDIU, Strada B, nr. 44 | CT | 0.006 | 0.005879 | 0 | 0.4 | CFP | CBC | Enel Distributie Dobrogea | 13522214 |  | RO002E210025906/2 | 2022-12-02 | 2022
2375 | jud. CONSTANTA, loc. MANGALIA, Strada Constantin Brancusi, nr. 26 | CT | 0.00546 | 0.004899 | 0 | 0.4 | CFP | CBC | Enel Distributie Dobrogea | 13573504 |  | RO002E212954505/2 | 2022-11-28 | 2022
2376 | jud. IALOMITA, loc. SLATIOARELE, Strada Primaverii, nr. 52 A | IL | 0.00308 | 0.002939 | 0 | 0.4 | CFP | CBC | Enel Distributie Dobrogea | 12953607 |  | RO002E231239869/3 | 2022-11-29 | 2022
2377 | jud. CONSTANTA, loc. CONSTANTA, Strada Lyon, nr. 7 | CT | 0.00588 | 0.004898 | 0 | 0.4 | CFP | CBC | Enel Distributie Dobrogea | 13533503 |  | RO002E213773268/2 | 2022-11-28 | 2022
2378 | jud. CALARASI, loc. CEACU, Strada UNIRII, nr. 20 | CL | 0.00567 | 0.004895 | 0 | 0.4 | CFP | CBC | Enel Distributie Dobrogea | 13146330 |  | RO002E221378436/4 | 2022-11-24 | 2022
2379 | jud. CONSTANTA, loc. CONSTANTA, Strada VOINICULUI, nr. 4B LOT3 | CT | 0.02916 | 0.028575 | 0 | 0.4 | CFP | CBC | Enel Distributie Dobrogea | 13152823 |  | RO002E213145586/2 | 2022-11-18 | 2022
2380 | jud. CONSTANTA, loc. TECHIRGHIOL, Strada ANTON PANN, nr. 12 | CT | 0.00656 | 0.00574 | 0 | 0.4 | CFP | CBC | Enel Distributie Dobrogea | 13613634 |  | RO002E213221457/2 | 2022-11-29 | 2022
2381 | jud. CONSTANTA, loc. OVIDIU, Strada B, nr. 79 | CT | 0.0055 | 0.004899 | 0 | 0.4 | CFP | CBC | Enel Distributie Dobrogea | 13423926 |  | RO002E213160303/2 | 2022-11-29 | 2022
2382 | jud. CONSTANTA, loc. CONSTANTA, Strada CUZA VODA, nr. 94A | CT | 0.00492 | 0.004812 | 0 | 0.4 | CFP | CBC | Enel Distributie Dobrogea | 13449750 |  | RO002E212482725/2 | 2022-11-29 | 2022
2383 | jud. CONSTANTA, loc. BANEASA, Strada TRANDAFIRILOR, nr. 113 | CT | 0.006825 | 0.00587 | 0 | 0.4 | CFP | CBC | Enel Distributie Dobrogea | 13421559 |  | RO002E210856931/2 | 2022-11-29 | 2022
2384 | jud. CONSTANTA, loc. EFORIE SUD, Strada Pescarilor, nr. 9 | CT | 0.0082 | 0.007839 | 0 | 0.4 | CFP | CBC | Enel Distributie Dobrogea | 12927236 |  | RO002E213392445/2 | 2022-11-29 | 2022
2385 | jud. CONSTANTA, loc. CONSTANTA, Strada Celibidache Sergiu, nr. 14 | CT | 0.00567 | 0.00488 | 0 | 0.4 | CFP | CBC | Enel Distributie Dobrogea | 13422138 |  | RO002E212307743/2 | 2022-11-29 | 2022
2386 | jud. IALOMITA, loc. FIERBINTI-TARG, Strada FIERBINTI, nr. FN | IL | 0.00612 | 0.0058 | 0 | 0.4 | CFP | CBC | Enel Distributie Dobrogea | 13392719 | 2022-11-29 | RO002E230250445/2 | 2022-12-05 | 2022
2387 | jud. CONSTANTA, loc. CUMPANA, Strada ZOOTEHNIEI, nr. 2B | CT | 0.00656 | 0.005879 | 0 | 0.4 | CFP | CBC | Enel Distributie Dobrogea | 13616358 |  | RO002E212870614/3 | 2022-12-05 | 2022
2388 | jud. CONSTANTA, loc. CONSTANTA, Strada TEIULUI, nr. 12 | CT | 0.008 | 0.005879 | 0 | 0.4 | CFP | CBC | Enel Distributie Dobrogea | 13663782 |  | RO002E211827020/2 | 2022-12-05 | 2022
2389 | jud. CONSTANTA, loc. MANGALIA, Strada NICOLAE GRIGORESCU, nr. 7, bl. CORP C2 | CT | 0.00375 | 0.003674 | 0 | 0.4 | CFP | CBC | Enel Distributie Dobrogea | 13566022 |  | RO002E213210073/2 | 2022-11-29 | 2022
2390 | jud. CONSTANTA, loc. ALBESTI, SOSEAUA Mangaliei, nr. 34 | CT | 0.00825 | 0.007839 | 0 | 0.4 | CFP | CBC | Enel Distributie Dobrogea | 13149360 | 2022-11-16 | RO002E213330683/2 | 2022-12-05 | 2022
2391 | jud. CONSTANTA, loc. VALU LUI TRAIAN, Strada BISERICII, nr. 23 | CT | 0.016965 | 0.016611 | 0 | 0.4 | CFP | CBC | Enel Distributie Dobrogea | 13589671 |  | RO002E212814724/3 | 2022-12-02 | 2022
2392 | jud. CONSTANTA, loc. OVIDIU, Strada E, nr. 54 | CT | 0.00656 | 0.005879 | 0 | 0.23 | CFP | CBC | Enel Distributie Dobrogea | 13724374 |  | RO002E212242347/2 | 2022-12-06 | 2022
2393 | jud. TULCEA, loc. TULCEA, Strada ALEXANDRU CEL BUN, nr. 17 | TL | 0.0054 | 0.005092 | 0 | 0.4 | CFP | CBC | Enel Distributie Dobrogea | 13426413 |  | RO002E240774389/2 | 2022-12-06 | 2022
2394 | jud. CONSTANTA, loc. CERNAVODA, Strada OVIDIU, nr. 43 | CT | 0.00486 | 0.004762 | 0 | 0.4 | CFP | CBC | Enel Distributie Dobrogea | 13495256 |  | RO002E212809043/2 | 2022-12-02 | 2022
2395 | jud. CONSTANTA, loc. NEPTUN, Strada TRANDAFIRILOR, nr. 16A, bl. TOPAZ, sc. CORP A, ap. 23 | CT | 0.01216 | 0.01174 | 0 | 0.4 | CFP | CBC | Enel Distributie Dobrogea | 13315897 |  | RO002E212791199/3 | 2022-12-02 | 2022
2396 | jud. CONSTANTA, loc. NAVODARI, Strada CARABUSULUI, nr. 7 | CT | 0.0054 | 0.004898 | 0 | 0.4 | CFP | CBC | Enel Distributie Dobrogea | 13642963 |  | RO002E210479820/2 | 2022-12-02 | 2022
2397 | jud. IALOMITA, loc. SLOBOZIA, Strada PANDURI, nr. 28 | IL | 0.0052 | 0.004899 | 0 | 0.4 | CFP | CBC | Enel Distributie Dobrogea | 13320230 |  | RO002E231298347/2 | 2022-12-02 | 2022
2398 | jud. IALOMITA, loc. SLOBOZIA, Strada DUZILOR, nr. 1 | IL | 0.0052 | 0.004899 | 0 | 0.4 | CFP | CBC | Enel Distributie Dobrogea | 13322853 |  | RO002E231169557/2 | 2022-12-02 | 2022
2399 | jud. CONSTANTA, loc. CONSTANTA, Strada DUMBRAVA ROSIE, nr. 35 | CT | 0.00656 | 0.00574 | 0 | 0.4 | CFP | CBC | Enel Distributie Dobrogea | 13589236 |  | RO002E211298099/2 | 2022-12-02 | 2022
2400 | jud. CONSTANTA, loc. CONSTANTA, Strada MACESULUI, nr. 11 | CT | 0.00492 | 0.004812 | 0 | 0.4 | CFP | CBC | Enel Distributie Dobrogea | 13521124 |  | RO002E212525127/2 | 2022-12-02 | 2022
2401 | jud. CONSTANTA, loc. CONSTANTA, Strada RASCOALEI 1907, nr. 71 | CT | 0.01053 | 0.00975 | 0 | 0.4 | CFP | CBC | Enel Distributie Dobrogea | 13529771 |  | RO002E212058296/2 | 2022-12-02 | 2022
2402 | jud. CONSTANTA, loc. AGIGEA, Strada Emil Botta, nr. 4 | CT | 0.00567 | 0.00467 | 0 | 0.4 | CFP | CBC | Enel Distributie Dobrogea | 13589477 |  | RO002E212808929/2 | 2022-12-02 | 2022
2403 | jud. IALOMITA, loc. SINTESTI, Strada SECTOR NOU, nr. 3 | IL | 0.0032 | 0.002939 | 0 | 0.4 | CFP | CBC | Enel Distributie Dobrogea | 13302006 |  | RO002E231314829/2 | 2022-12-02 | 2022
2404 | jud. CONSTANTA, loc. TECHIRGHIOL, Strada AUREL VLAICU, nr. 5 | CT | 0.00525 | 0.004899 | 0 | 0.4 | CFP | CBC | Enel Distributie Dobrogea | 13449304 |  | RO002E212891729/2 | 2022-12-01 | 2022
2405 | jud. CONSTANTA, loc. CONSTANTA, Strada FAGETULUI, nr. 113 | CT | 0.0064 | 0.006271 | 0 | 6 | CFP | CBC | Enel Distributie Dobrogea | 13380177 | 2022-11-24 | RO002E211960680/2 | 2022-12-06 | 2022
2406 | jud. CONSTANTA, loc. MEDGIDIA, Strada TOAMNEI, nr. 2 | CT | 0.423 | 0.35574 | 0 | 0.23 | CFP | CBC | Enel Distributie Dobrogea | 13124370 | 2022-11-17 | RO002E212854829/4 | 2022-12-06 | 2022
2407 | jud. TULCEA, loc. SABANGIA, Strada STUFULUI, nr. 4 | TL | 0.003 | 0.00293 | 0 | 0.4 | CFP | CBC | Enel Distributie Dobrogea | 12701991 | 2022-11-17 | RO002E240190684/3 | 2022-12-06 | 2022
2408 | jud. CONSTANTA, loc. CONSTANTA, Strada BUJORULUI, nr. 33A | CT | 0.0052 | 0.00488 | 0 | 0.23 | CFP | CBC | Enel Distributie Dobrogea | 13568841 |  | RO002E210000415/2 | 2022-12-06 | 2022
2409 | jud. TULCEA, loc. JIJILA, Strada JIJILA, nr. 27 | TL | 0.0056 | 0.00489 | 0 | 0.4 | CFP | CBC | Enel Distributie Dobrogea | 12629798 |  | RO002E240157014/3 | 2022-12-06 | 2022
2410 | jud. CONSTANTA, loc. LUMINA, Strada CIMPULUI, nr. 74 | CT | 0.00637 | 0.006242 | 0 | 0.4 | CFP | CBC | Enel Distributie Dobrogea | 13572577 |  | RO002E210400701/3 | 2022-12-06 | 2022
2411 | jud. IALOMITA, loc. MUNTENI-BUZAU, Strada ZAHARIA MILITARU, nr. 55 | IL | 0.0052 | 0.004899 | 0 | 20 | CFP | CBC | Enel Distributie Dobrogea | 12980809 | 2022-11-17 | RO002E231131736/3 | 2022-12-06 | 2022
2412 | jud. IALOMITA, loc. Amara, Strada ANA IPATESCU, nr. 1 | IL | 0.0848 | 0.078399 | 0 | 0.4 | CFP | CBC | Enel Distributie Dobrogea | 12827635 | 2022-11-08 | RO002E231262124/1 | 2022-12-06 | 2022
2413 | jud. CONSTANTA, loc. VALU LUI TRAIAN, Strada CRIMEEA, nr. 57A | CT | 0.00567 | 0.00485 | 0 | 0.4 | CFP | CBC | Enel Distributie Dobrogea | 13664148 |  | RO002E213206854/3 | 2022-12-06 | 2022
2414 | jud. CONSTANTA, loc. VALU LUI TRAIAN, Strada Pescarusilor, nr. 30 | CT | 0.00494 | 0.00484 | 0 | 0.4 | CFP | CBC | Enel Distributie Dobrogea | 13615531 |  | RO002E212914578/2 | 2022-12-06 | 2022
2415 | jud. IALOMITA, loc. SLOBOZIA, Strada Perlea Ionel, nr. 5658 | IL | 0.0075 | 0.006859 | 0 | 0.4 | CFP | CBC | Enel Distributie Dobrogea | 13314974 |  | RO002E231134841/2 | 2022-12-06 | 2022
2416 | jud. CONSTANTA, loc. CUMPANA, Strada VIFORULUI, nr. 2 | CT | 0.0064 | 0.004899 | 0 | 0.4 | CFP | CBC | Enel Distributie Dobrogea | 13273638 |  | RO002E213192881/2 | 2022-12-06 | 2022
2417 | jud. IALOMITA, loc. SLOBOZIA, Strada Pinului, nr. 4 | IL | 0.0052 | 0.004899 | 0 | 0.4 | CFP | CBC | Enel Distributie Dobrogea | 12969229 |  | RO002E231175644/2 | 2022-12-06 | 2022
2418 | jud. CONSTANTA, loc. CONSTANTA, Strada CRINULUI, nr. 74 | CT | 0.006 | 0.005879 | 0 | 0.4 | CFP | CBC | Enel Distributie Dobrogea | 13572225 |  | RO002E212053549/2 | 2022-12-06 | 2022
2419 | jud. CONSTANTA, loc. CONSTANTA, Strada Lahovari Ion, nr. 84 | CT | 0.00567 | 0.005507 | 0 | 0.23 | CFP | CBC | Enel Distributie Dobrogea | 13427680 |  | RO002E212568528/2 | 2022-12-06 | 2022
2420 | jud. CALARASI, loc. CONSTANTIN BRANCOVEANU, Strada Busuiocului, nr. 4 | CL | 0.00308 | 0.002939 | 0 | 0.4 | CFP | CBC | Enel Distributie Dobrogea | 13370727 |  | RO002E221228463/3 | 2022-12-06 | 2022
2421 | jud. IALOMITA, loc. VLADENI, Strada MIHAI VITEAZUL, nr. 91B | IL | 0.0104 | 0.010191 | 0 | 0.4 | CFP | CBC | Enel Distributie Dobrogea | 13101904 |  | RO002E231277399/1 | 2022-12-06 | 2022
2422 | jud. CONSTANTA, loc. TECHIRGHIOL, Strada MIHAIL EMINESCU, nr. 31D | CT | 0.00825 | 0.007839 | 0 | 0.4 | CFP | CBC | Enel Distributie Dobrogea | 12907146 |  | RO002E211625330/3 | 2022-12-06 | 2022
2423 | jud. CONSTANTA, loc. CONSTANTA, Strada Andreescu Ion, nr. 3, et. 2, ap. 3 | CT | 0.003815 | 0.002939 | 0 | 0.4 | CFP | CBC | Enel Distributie Dobrogea | 11806580 |  | RO002E211854277/3 | 2022-12-06 | 2022
2424 | jud. IALOMITA, loc. SCANTEIA, Strada Scolii, nr. 26 | IL | 0.02025 | 0.019599 | 0 | 0.23 | CFP | CBC | Enel Distributie Dobrogea | 12676144 |  | RO002E231253236/3 | 2022-12-06 | 2022
2425 | jud. CALARASI, loc. CALARASI, Strada Sahia Alexandru, nr. 13 | CL | 0.005355 | 0.005247 | 0 | 0.4 | CFP | CBC | Enel Distributie Dobrogea | 12997146 | 2022-11-17 | RO002E221046933/2 | 2022-12-06 | 2022
2426 | jud. CALARASI, loc. CALARASI, Strada RAHOVA, nr. 113 | CL | 0.0162 | 0.015866 | 0 | 20 | CFP | CBC | Enel Distributie Dobrogea | 13225493 | 2022-11-23 | RO002E220602840/2 | 2022-12-06 | 2022
2427 | jud. CALARASI, loc. FUNDULEA, Strada PRELUNGIREA MUNCII, nr. 5 | CL | 0.3888 | 0.31752 | 0 | 0.23 | CFP | CBC | Enel Distributie Dobrogea | 13382292 |  | RO002E221294994/3 | 2022-12-06 | 2022
2428 | jud. TULCEA, loc. POSTA, Strada POSTA, nr. FN | TL | 0.00527 | 0.004899 | 0 | 0.4 | CFP | CBC | Enel Distributie Dobrogea | 12976643 | 2022-11-22 | RO002E240097185/3 | 2022-12-06 | 2022
2429 | jud. CONSTANTA, loc. CUMPANA, Strada George Bacovia, nr. 31C | CT | 0.00486 | 0.004623 | 0 | 0.4 | CFP | CBC | Enel Distributie Dobrogea | 13451182 |  | RO002E213628773/2 | 2022-12-06 | 2022
2430 | jud. CONSTANTA, loc. CONSTANTA, Bulevardul TOMIS, nr. 350, bl. TAV1, ap. 28 | CT | 0.0055 | 0.005389 | 0 | 0.4 | CFP | CBC | Enel Distributie Dobrogea | 13520689 |  | RO002E211013498/3 | 2022-12-06 | 2022
2431 | jud. CALARASI, loc. CALARASI, Strada BUCURESTI, nr. 254 | CL | 0.008455 | 0.007834 | 0 | 0.4 | CFP | CBC | Enel Distributie Dobrogea | 13571129 |  | RO002E220676357/1 | 2022-12-06 | 2022
2432 | jud. CALARASI, loc. VALCELELE, Strada SFANTUL DIMITRIE, nr. 552 | CL | 0.01458 | 0.014278 | 0 | 0.4 | CFP | CBC | Enel Distributie Dobrogea | 13588561 |  | RO002E220444327/4 | 2022-12-06 | 2022
2433 | jud. CALARASI, loc. MODELU, Strada PRIMAVERII, nr. 68 | CL | 0.01 | 0.009799 | 0 | 0.4 | CFP | CBC | Enel Distributie Dobrogea | 13643743 |  | RO002E221261976/3 | 2022-12-06 | 2022
2434 | jud. CONSTANTA, loc. CONSTANTA, PRELUNGIREA BUCOVINEI, nr. 5 | CT | 0.00972 | 0.009522 | 0 | 0.4 | CFP | CBC | Enel Distributie Dobrogea | 12232702 | 2022-11-02 | RO002E211212398/3 | 2022-12-08 | 2022
2435 | jud. CONSTANTA, loc. NAVODARI, Strada Hanului, nr. TRUP 3/1/2 | CT | 0.019845 | 0.01664 | 0 | 0.4 | CFP | CBC | Enel Distributie Dobrogea | 13252420 |  | RO002E213466021/2 | 2022-11-23 | 2022
2436 | jud. CONSTANTA, loc. CONSTANTA, Bulevardul Vlaicu Aurel, nr. 108A | CT | 0.01274 | 0.009799 | 0 | 0.4 | CFP | CBC | Enel Distributie Dobrogea | 13525633 |  | RO002E210793953/2 | 2022-11-25 | 2022
2437 | jud. CONSTANTA, loc. BALTAGESTI, Strada SILISTEA, nr. 29 | CT | 0.010125 | 0.009799 | 0 | 0.23 | CFP | CBC | Enel Distributie Dobrogea | 13402257 |  | RO002E213058321/2 | 2022-12-02 | 2022
2438 | jud. CALARASI, loc. NEGOESTI, SOSEAUA Oltenitei, nr. 64 | CL | 0.006 | 0.005825 | 0 | 0.4 | CFP | CBC | Enel Distributie Dobrogea | 13316891 |  | RO002E220975854/2 | 2022-12-02 | 2022
2439 | jud. IALOMITA, loc. SLOBOZIA, Strada Plevnei, nr. 77 | IL | 0.00518 | 0.004897 | 0 | 0.4 | CFP | CBC | Enel Distributie Dobrogea | 12992481 |  | RO002E231183520/2 | 2022-12-08 | 2022
2440 | jud. CALARASI, loc. FUNDULEA, Strada MIHAIL KOGALNICEANU, nr. 57 | CL | 0.01066 | 0.010437 | 0 | 0.4 | CFP | CBC | Enel Distributie Dobrogea | 13623563 |  | RO002E220594491/4 | 2022-12-08 | 2022
2441 | jud. IALOMITA, loc. SLOBOZIA, Strada Ulmului, nr. 44 | IL | 0.0082 | 0.007839 | 0 | 0.4 | CFP | CBC | Enel Distributie Dobrogea | 13523339 |  | RO002E231155406/2 | 2022-12-08 | 2022
2442 | jud. IALOMITA, loc. MANASIA, Strada FERMIERILOR, nr. 3 | IL | 0.0081 | 0.00783 | 0 | 0.4 | CFP | CBC | Enel Distributie Dobrogea | 13011998 |  | RO002E231195354/3 | 2022-12-08 | 2022
2443 | jud. IALOMITA, loc. ALEXENI, Strada BALDOVENI, nr. 43 | IL | 0.01125 | 0.010945 | 0 | 0.23 | CFP | CBC | Enel Distributie Dobrogea | 13227283 |  | RO002E230561574/3 | 2022-12-08 | 2022
2444 | jud. TULCEA, loc. TULCEA, Strada ALEXANDRU CEL BUN, nr. 48A | TL | 0.00304 | 0.002978 | 0 | 0.4 | CFP | CBC | Enel Distributie Dobrogea | 12382803 |  | RO002E240754376/3 | 2022-12-08 | 2022
2445 | jud. CALARASI, loc. FUNDULEA, Bulevardul 22 DECEMBRIE, nr. 117 | CL | 0.01944 | 0.018851 | 0 | 0.4 | CFP | CBC | Enel Distributie Dobrogea | 13642649 |  | RO002E220030935/4 | 2022-12-08 | 2022
2446 | jud. CALARASI, loc. CALARASI, Strada Dan Mateescu, nr. 4 | CL | 0.0099 | 0.009701 | 0 | 0.4 | CFP | CBC | Enel Distributie Dobrogea | 13764434 |  | RO002E221419139/2 | 2022-12-08 | 2022
2447 | jud. CONSTANTA, loc. CUMPANA, Strada DALIEI, nr. 58 | CT | 0.00574 | 0.004899 | 0 | 0.4 | CFP | CBC | Enel Distributie Dobrogea | 13719589 |  | RO002E212880345/2 | 2022-12-06 | 2022
2448 | jud. CONSTANTA, loc. AGIGEA, Strada Violetelor, nr. 27 | CT | 0.00884 | 0.005879 | 0 | 0.4 | CFP | CBC | Enel Distributie Dobrogea | 13603972 |  | RO002E213752298/2 | 2022-12-06 | 2022
2449 | jud. CONSTANTA, loc. CONSTANTA, Strada CHILIEI, nr. 80 | CT | 0.0088 | 0.007839 | 0 | 0.4 | CFP | CBC | Enel Distributie Dobrogea | 13691828 |  | RO002E212807412/2 | 2022-12-08 | 2022
2450 | jud. IALOMITA, loc. COSERENI, Strada Linia Mica, nr. 50 | IL | 0.0108 | 0.00979 | 0 | 0.4 | CFP | CBC | Enel Distributie Dobrogea | 13474619 |  | RO002E231336610/2 | 2022-12-08 | 2022
2451 | jud. IALOMITA, loc. SLOBOZIA, Strada SUDULUI, nr. FN, bl. H1, sc. F | IL | 0.01599 | 0.014699 | 0 | 0.4 | CFP | CBC | Enel Distributie Dobrogea | 13573570 |  | RO002E231159220/3 | 2022-12-08 | 2022
2452 | jud. CONSTANTA, loc. MIHAIL KOGALNICEANU, Strada Primaverii, nr. 43B | CT | 0.00567 | 0.00485 | 0 | 0.4 | CFP | CBC | Enel Distributie Dobrogea | 13643371 |  | RO002E210471293/3 | 2022-12-06 | 2022
2453 | jud. CONSTANTA, loc. CONSTANTA, Strada Vulcan Petru, nr. 39 | CT | 0.00532 | 0.004899 | 0 | 0.4 | CFP | CBC | Enel Distributie Dobrogea | 13696543 |  | RO002E211186691/2 | 2022-12-08 | 2022
2454 | jud. CONSTANTA, loc. CONSTANTA, Strada Veteranilor, nr. 29A, bl. Z C-TA SUD | CT | 0.00432 | 0.002939 | 0 | 0.4 | CFP | CBC | Enel Distributie Dobrogea | 12841904 |  | RO002E213251045/3 | 2022-12-06 | 2022
2455 | jud. CONSTANTA, loc. CONSTANTA, Strada ZONA NESISTEMATIZATA, nr. P.A586/1/1, bl. Lot 1 | CT | 0.00825 | 0.008084 | 0 | 0.4 | CFP | CBC | Enel Distributie Dobrogea | 13720261 |  | RO002E213554399/2 | 2022-12-08 | 2022
2456 | jud. CONSTANTA, loc. LUMINA, Strada 22 DECEMBRIE, nr. 96 | CT | 0.00567 | 0.00488 | 0 | 0.23 | CFP | CBC | Enel Distributie Dobrogea | 13697380 |  | RO002E213135596/2 | 2022-12-08 | 2022
2457 | jud. CALARASI, loc. DRAGALINA, Strada DALIILOR, nr. 14 | CL | 0.00909 | 0.00587 | 0 | 0.23 | CFP | CBC | Enel Distributie Dobrogea | 13338979 | 2022-11-24 | RO002E220152727/2 | 2022-12-06 | 2022
2458 | jud. CALARASI, loc. SAPUNARI, Strada Sapunari, nr. FN | CL | 0.003 | 0.002939 | 0 | 0.4 | CFP | CBC | Enel Distributie Dobrogea | 13111817 | 2022-11-24 | RO002E220483454/2 | 2022-12-07 | 2022
2459 | jud. IALOMITA, loc. MILOSESTI, Strada Prieteniei, nr. 1, | IL | 0.0032 | 0.002939 | 0 | 0.4 | CFP | CBC | Enel Distributie Dobrogea | 12278971 | 2022-11-03 | RO002E230369873/3 | 2022-12-07 | 2022
2460 | jud. IALOMITA, loc. DRIDU, Strada DRIDU, nr. FN | IL | 0.00675 | 0.006614 | 0 | 0.4 | CFP | CBC | Enel Distributie Dobrogea | 12795065 | 2022-11-24 | RO002E230782849/2 | 2022-12-07 | 2022
2461 | jud. CONSTANTA, loc. CONSTANTA, Strada Vladimirescu Tudor, nr. 41 | CT | 0.00324 | 0.002939 | 0 | 0.4 | CFP | CBC | Enel Distributie Dobrogea | 12702505 |  | RO002E211755941/2 | 2022-11-04 | 2022
2462 | jud. TULCEA, loc. TOPOLOG, Strada TRANDAFIRILOR, nr. 14 | TL | 0.0054 | 0.004899 | 0 | 20 | CFP | CBC | Enel Distributie Dobrogea | 13448278 |  | RO002E240089951/3 | 2022-12-09 | 2022
2463 | jud. TULCEA, loc. MACIN, Strada 1 DECEMBRIE 1918, nr. 139A | TL | 0.2002 | 0.1958 | 0 | 0.4 | CFP | CBC | Enel Distributie Dobrogea | 13365614 |  | RO002E241162415/2 | 2022-12-09 | 2022
2464 | jud. IALOMITA, loc. MAIA, Strada Primariei, nr. 55 | IL | 0.0048 | 0.004624 | 0 | 0.4 | CFP | CBC | Enel Distributie Dobrogea | 13530115 |  | RO002E231221433/3 | 2022-12-09 | 2022
2465 | jud. CALARASI, loc. SOLACOLU, Strada SOLACOLU, nr. FN | CL | 0.01958 | 0.019186 | 0 | 0.4 | CFP | CBC | Enel Distributie Dobrogea | 11063323 | 2022-12-06 | RO002E221287693/2 | 2022-12-09 | 2022
2466 | jud. IALOMITA, loc. LILIECI, Strada DEALULUI, nr. 51 | IL | 0.0089 | 0.008522 | 0 | 0.4 | CFP | CBC | Enel Distributie Dobrogea | 13092792 |  | RO002E231253731/2 | 2022-12-08 | 2022
2467 | jud. CONSTANTA, loc. CONSTANTA, Strada Hulubei Horia, lt., nr. 10 | CT | 0.00684 | 0.004899 | 0 | 0.23 | CFP | CBC | Enel Distributie Dobrogea | 13696990 |  | RO002E213568811/2 | 2022-12-09 | 2022
2468 | jud. CALARASI, loc. OLTENITA, Strada AGRICULTORI, nr. 3 | CL | 0.00392 | 0.003841 | 0 | 0.4 | CFP | CBC | Enel Distributie Dobrogea | 13723568 |  | RO002E220825476/2 | 2022-12-09 | 2022
2469 | jud. CONSTANTA, loc. FACLIA, Strada PESCARILOR, nr. 7 | CT | 0.00498 | 0.004879 | 0 | 0.4 | CFP | CBC | Enel Distributie Dobrogea | 13256499 |  | RO002E210602716/3 | 2022-12-08 | 2022
2470 | jud. TULCEA, loc. DUNAVATU DE JOS, Strada Dunavatu de Jos, nr. FN | TL | 0.0054 | 0.0048 | 0 | 0.4 | CFP | CBC | Enel Distributie Dobrogea | 13075542 |  | RO002E240302128/3 | 2022-12-08 | 2022
2471 | jud. IALOMITA, loc. MIHAIL KOGALNICEANU, Strada 1, nr. FN | IL | 0.00697 | 0.005877 | 0 | 0.4 | CFP | CBC | Enel Distributie Dobrogea | 13403700 |  | RO002E230928560/2 | 2022-12-08 | 2022
2472 | jud. IALOMITA, loc. SCANTEIA, Strada Primaverii, nr. 51 | IL | 0.00308 | 0.002939 | 0 | 0.23 | CFP | CBC | Enel Distributie Dobrogea | 13424631 |  | RO002E230496548/3 | 2022-12-08 | 2022
2473 | jud. CALARASI, loc. LUPSANU, Strada Tufanelelor, nr. 21B | CL | 0.00481 | 0.004654 | 0 | 0.4 | CFP | CBC | Enel Distributie Dobrogea | 13567164 |  | RO002E221427048/2 | 2022-12-08 | 2022
2474 | jud. IALOMITA, loc. URZICENI, Strada REGELE FERDINAND, nr. 33A | IL | 0.003645 | 0.00293 | 0 | 0.4 | CFP | CBC | Enel Distributie Dobrogea | 13133682 |  | RO002E231075665/3 | 2022-12-12 | 2022
2475 | jud. CALARASI, loc. RASA, Strada PREOT ALEXE POPESCU, nr. 7 | CL | 0.01155 | 0.011318 | 0 | 0.4 | CFP | CBC | Enel Distributie Dobrogea | 13695764 |  | RO002E221368761/2 | 2022-12-12 | 2022
2476 | jud. CONSTANTA, loc. LIMANU, Strada GENERAL VARTEJAN, nr. 37A | CT | 0.00615 | 0.005879 | 0 | 0.4 | CFP | CBC | Enel Distributie Dobrogea | 13887963 |  | RO002E213603046/2 | 2022-12-12 | 2022
2477 | jud. IALOMITA, loc. DRIDU, Strada DRIDU, nr. F.N. | IL | 0.0504 | 0.048998 | 0 | 0.4 | CFP | CBC | Enel Distributie Dobrogea | 12794836 |  | RO002E230542483/3 | 2022-12-12 | 2022
2478 | jud. CONSTANTA, loc. CONSTANTA, Strada Caudella Eduard, nr. 6 | CT | 0.00819 | 0.005879 | 0 | 0.4 | CFP | CBC | Enel Distributie Dobrogea | 13929115 |  | RO002E212434553/2 | 2022-12-12 | 2022
2479 | jud. CALARASI, loc. CALARASI, PRELUNGIREA Sloboziei, nr. 62 | CL | 0.0104 | 0.0097 | 0 | 0.4 | CFP | CBC | Enel Distributie Dobrogea | 13566294 |  | RO002E221362776/2 | 2022-12-12 | 2022
2480 | jud. IALOMITA, loc. FIERBINTI-TARG, Strada BLOCULUI, nr. 8 | IL | 0.00308 | 0.002939 | 0 | 0.4 | CFP | CBC | Enel Distributie Dobrogea | 13386516 | 2022-11-29 | RO002E230220903/3 | 2022-12-12 | 2022
2481 | jud. CONSTANTA, loc. NAVODARI, Strada DALIEI, nr. 1 | CT | 0.00486 | 0.0039 | 0 | 0.4 | CFP | CBC | Enel Distributie Dobrogea | 12697285 |  | RO002E210909176/2 | 2022-11-04 | 2022
2482 | jud. CONSTANTA, loc. OVIDIU, Strada A, nr. 64 | CT | 0.03078 | 0.029399 | 0 | 0.4 | CFP | CBC | Enel Distributie Dobrogea | 13756181 |  | RO002E213303335/3 | 2022-12-08 | 2022
2483 | jud. TULCEA, loc. CRISAN, Strada CRISAN, nr. FN | TL | 0.0096 | 0.009308 | 0 | 0.4 | CFP | CBC | Enel Distributie Dobrogea | 13450248 |  | RO002E240962175/3 | 2022-12-12 | 2022
2484 | jud. CONSTANTA, loc. CONSTANTA, Strada DECEBAL, nr. 71 | CT | 0.0055 | 0.005389 | 0 | 0.4 | CFP | CBC | Enel Distributie Dobrogea | 13694820 |  | RO002E211800649/2 | 2022-12-12 | 2022
2485 | jud. CONSTANTA, loc. CONSTANTA, Strada CRINULUI, nr. 14 | CT | 0.00615 | 0.005879 | 0 | 0.4 | CFP | CBC | Enel Distributie Dobrogea | 13757142 |  | RO002E211872020/2 | 2022-12-09 | 2022
2486 | jud. CONSTANTA, loc. MANGALIA, Strada MATEI BASARAB, nr. 51 | CT | 0.00567 | 0.00485 | 0 | 0.4 | CFP | CBC | Enel Distributie Dobrogea | 13593676 |  | RO002E212681625/3 | 2022-12-02 | 2022
2487 | jud. CONSTANTA, loc. CONSTANTA, Strada CORNELIU BABA, nr. 17 | CT | 0.005915 | 0.005747 | 0 | 0.4 | CFP | CBC | Enel Distributie Dobrogea | 13901913 |  | RO002E213718605/2 | 2022-12-12 | 2022
2488 | jud. CONSTANTA, loc. CONSTANTA, Strada Venetia, nr. 11 | CT | 0.00784 | 0.005879 | 0 | 0.4 | CFP | CBC | Enel Distributie Dobrogea | 12498845 |  | RO002E213725401/2 | 2022-12-12 | 2022
2489 | jud. CONSTANTA, loc. CONSTANTA, Strada ION VODA, nr. 25 | CT | 0.0072 | 0.005879 | 0 | 0.23 | CFP | CBC | Enel Distributie Dobrogea | 13584831 |  | RO002E211196726/2 | 2022-12-02 | 2022
2490 | jud. CALARASI, loc. OLTENITA, Strada 22 DECEMBRIE, nr. 96 | CL | 0.00623 | 0.005875 | 0 | 0.23 | CFP | CBC | Enel Distributie Dobrogea | 13495894 |  | RO002E220643621/2 | 2022-12-12 | 2022
2491 | jud. TULCEA, loc. TULCEA, Strada TRANSFORMATORULUI, nr. 4-A | TL | 0.00567 | 0.00485 | 0 | 0.4 | CFP | CBC | Enel Distributie Dobrogea | 13585416 |  | RO002E241189740/2 | 2022-12-12 | 2022
2492 | jud. IALOMITA, loc. PALTINISU, Strada Tineretului, nr. 18 | IL | 0.00378 | 0.003703 | 0 | 0.4 | CFP | CBC | Enel Distributie Dobrogea | 13589438 |  | RO002E231262517/2 | 2022-12-12 | 2022
2493 | jud. CONSTANTA, loc. AGIGEA, Strada Constantin Bratescu, nr. 3 | CT | 0.00552 | 0.004899 | 0 | 0.4 | CFP | CBC | Enel Distributie Dobrogea | 13616055 |  | RO002E211668405/3 | 2022-12-12 | 2022
2494 | jud. IALOMITA, loc. URZICENI, Strada PUSCASI, nr. 9 | IL | 0.00405 | 0.003959 | 0 | 0.4 | CFP | CBC | Enel Distributie Dobrogea | 13720593 |  | RO002E230934815/3 | 2022-12-12 | 2022
2495 | jud. CONSTANTA, loc. CONSTANTA, SOSEAUA MANGALIEI, nr. 82 | CT | 0.0356 | 0.034808 | 0 | 0.4 | CFP | CBC | Enel Distributie Dobrogea | 13692695 |  | RO002E212249120/2 | 2022-12-09 | 2022
2496 | jud. CONSTANTA, loc. CERNAVODA, Strada SOARELUI, nr. 6 | CT | 0.00738 | 0.004899 | 0 | 0.4 | CFP | CBC | Enel Distributie Dobrogea | 13667463 |  | RO002E210291181/2 | 2022-12-09 | 2022
2497 | jud. CONSTANTA, loc. LAZU, Strada C.NENITESCU, nr. FN | CT | 0.008 | 0.005879 | 0 | 0.4 | CFP | CBC | Enel Distributie Dobrogea | 13769454 |  | RO002E212767451/2 | 2022-12-12 | 2022
2498 | jud. CONSTANTA, loc. ADAMCLISI, ALEEA MONUMENTULUI, nr. 1 | CT | 0.01728 | 0.01652 | 0 | 0.4 | CFP | CBC | Enel Distributie Dobrogea | 12119670 |  | RO002E213253665/3 | 2022-12-12 | 2022
2499 | jud. CONSTANTA, loc. CONSTANTA, SOSEAUA MANGALIEI, nr. 86B | CT | 0.00729 | 0.007124 | 0 | 0.4 | CFP | CBC | Enel Distributie Dobrogea | 13774936 |  | RO002E210752486/2 | 2022-12-12 | 2022
2500 | jud. CONSTANTA, loc. SATU NOU (MIRCEA VODA), Strada ATELIERULUI, nr. 2 | CT | 0.00656 | 0.00568 | 0 | 0.4 | CFP | CBC | Enel Distributie Dobrogea | 13882440 |  | RO002E212883304/2 | 2022-12-14 | 2022
2501 | jud. TULCEA, loc. TULCEA, Strada TULCEA, nr. T36, P 729, bl. LOT 2 | TL | 0.0108 | 0.00779 | 0 | 0.4 | CFP | CBC | Enel Distributie Dobrogea | 13585638 |  | RO002E241142705/2 | 2022-12-14 | 2022
2502 | jud. CONSTANTA, loc. SIMINOC, Strada AMURGULUI, nr. 1B | CT | 0.00492 | 0.004812 | 0 | 0.23 | CFP | CBC | Enel Distributie Dobrogea | 13848916 |  | RO002E213822016/2 | 2022-12-14 | 2022
2503 | jud. CALARASI, loc. MODELU, Strada CALARASI, nr. 68 | CL | 0.0056 | 0.004899 | 0 | 0.4 | CFP | CBC | Enel Distributie Dobrogea | 13887551 |  | RO002E220435204/2 | 2022-12-14 | 2022
2504 | jud. CONSTANTA, loc. AGIGEA, Strada G CALBOREANU, nr. 10 | CT | 0.0063 | 0.00586 | 0 | 0.4 | CFP | CBC | Enel Distributie Dobrogea | 13758068 |  | RO002E210816308/3 | 2022-12-14 | 2022
2505 | jud. CONSTANTA, loc. CUMPANA, Strada RAZOARE, nr. 26A | CT | 0.0055 | 0.004899 | 0 | 0.4 | CFP | CBC | Enel Distributie Dobrogea | 13966450 |  | RO002E213393525/2 | 2022-12-14 | 2022
2506 | jud. CONSTANTA, loc. NAVODARI, Strada MACULUI, nr. 32C | CT | 0.00553 | 0.004885 | 0 | 0.4 | CFP | CBC | Enel Distributie Dobrogea | 13923541 |  | RO002E213321391/2 | 2022-12-14 | 2022
2507 | jud. CONSTANTA, loc. BANEASA, Strada GAROAFEI, nr. 4 | CT | 0.006825 | 0.00587 | 0 | 0.4 | CFP | CBC | Enel Distributie Dobrogea | 13314945 |  | RO002E210227214/3 | 2022-12-14 | 2022
2508 | jud. IALOMITA, loc. CIULNITA, Strada Pogoanelor, nr. 17 | IL | 0.00525 | 0.004899 | 0 | 0.23 | CFP | CBC | Enel Distributie Dobrogea | 12474734 | 2022-12-02 | RO002E230364496/3 | 2022-12-14 | 2022
2509 | jud. CALARASI, loc. CALARASI, Strada DUMBRAVEI, nr. 156A | CL | 0.00623 | 0.005874 | 0 | 0.4 | CFP | CBC | Enel Distributie Dobrogea | 13717987 |  | RO002E221338443/3 | 2022-12-14 | 2022
2510 | jud. CONSTANTA, loc. CONSTANTA, Strada VIFOR HAIDUCUL, nr. 1B | CT | 0.00546 | 0.005341 | 0 | 0.4 | CFP | CBC | Enel Distributie Dobrogea | 13379913 |  | RO002E212116673/2 | 2022-12-14 | 2022
2511 | jud. CALARASI, loc. CURCANI, Strada Invatator Gheorghe Mindrut, nr. 20 | CL | 0.008 | 0.007802 | 0 | 0.23 | CFP | CBC | Enel Distributie Dobrogea | 14009223 |  | RO002E221343528/3 | 2022-12-14 | 2022
2512 | jud. TULCEA, loc. TULCEA, Strada COLONISTILOR, nr. 3 | TL | 0.00324 | 0.002939 | 0 | 0.4 | CFP | CBC | Enel Distributie Dobrogea | 13546677 | 2022-12-06 | RO002E240531874/2 | 2022-12-14 | 2022
2513 | jud. IALOMITA, loc. MISLEANU, Strada Padurii, nr. 9 | IL | 0.00308 | 0.002939 | 0 | 0.4 | CFP | CBC | Enel Distributie Dobrogea | 12954147 | 2022-11-16 | RO002E230405751/3 | 2022-12-14 | 2022
2514 | jud. CONSTANTA, loc. MANGALIA, Strada GEORGE MURNU, nr. 16 | CT | 0.00616 | 0.005879 | 0 | 0.4 | CFP | CBC | Enel Distributie Dobrogea | 13973662 |  | RO002E212741565/2 | 2022-12-14 | 2022
2515 | jud. IALOMITA, loc. FIERBINTI-TARG, Strada Garofitei, nr. 5 | IL | 0.00308 | 0.002939 | 0 | 0.4 | CFP | CBC | Enel Distributie Dobrogea | 13381096 | 2022-12-06 | RO002E230812685/3 | 2022-12-15 | 2022
2516 | jud. CONSTANTA, loc. TECHIRGHIOL, Strada ION TUCULESCU, nr. 8 | CT | 0.01001 | 0.00979 | 0 | 0.4 | CFP | CBC | Enel Distributie Dobrogea | 13930448 |  | RO002E211572151/2 | 2022-12-15 | 2022
2517 | jud. CONSTANTA, loc. CUMPANA, Strada DECEBAL, nr. 2 | CT | 0.00656 | 0.005865 | 0 | 0.4 | CFP | CBC | Enel Distributie Dobrogea | 13886175 |  | RO002E213108798/2 | 2022-12-15 | 2022
2518 | jud. IALOMITA, loc. SLOBOZIA, Strada LONDRA, nr. 25 | IL | 0.0052 | 0.004899 | 0 | 0.4 | CFP | CBC | Enel Distributie Dobrogea | 13825452 |  | RO002E231168848/2 | 2022-12-15 | 2022
2519 | jud. CALARASI, loc. DRAJNA NOUA, Strada Soarelui, nr. 43 | CL | 0.00738 | 0.007229 | 0 | 0.4 | CFP | CBC | Enel Distributie Dobrogea | 13571515 |  | RO002E221372430/2 | 2022-11-28 | 2022
2520 | jud. IALOMITA, loc. BALACIU, Strada Revolutiei, nr. 2 | IL | 0.006 | 0.005879 | 0 | 0.4 | CFP | CBC | Enel Distributie Dobrogea | 12304995 | 2022-11-23 | RO002E230356464/3 | 2022-12-15 | 2022
2521 | jud. CONSTANTA, loc. LUMINA, Strada NARCISELOR, nr. 125A | CT | 0.0099 | 0.00879 | 0 | 0.4 | CFP | CBC | Enel Distributie Dobrogea | 11492416 | 2022-11-22 | RO002E213284119/2 | 2022-12-13 | 2022
2522 | jud. IALOMITA, loc. COSERENI, Strada Scolii, nr. 2C | IL | 0.02106 | 0.01959 | 0 | 0.4 | CFP | CBC | Enel Distributie Dobrogea | 13138520 | 2022-12-05 | RO002E231240131/3 | 2022-12-15 | 2022
2523 | jud. IALOMITA, loc. STEJARU, SOSEAUA Poienii, nr. 26 | IL | 0.01539 | 0.014699 | 0 | 0.4 | CFP | CBC | Enel Distributie Dobrogea | 13698647 |  | RO002E231307865/3 | 2022-12-15 | 2022
2524 | jud. CONSTANTA, loc. EFORIE SUD, Strada DEZROBIRII, nr. 13 | CT | 0.0082 | 0.007839 | 0 | 0.4 | CFP | CBC | Enel Distributie Dobrogea | 13570973 |  | RO002E213290622/2 | 2022-12-15 | 2022
2525 | jud. CONSTANTA, loc. OVIDIU, Strada CAMINULUI, nr. 22 | CT | 0.0033 | 0.002939 | 0 | 0.4 | CFP | CBC | Enel Distributie Dobrogea | 13968774 |  | RO002E210250175/3 | 2022-12-15 | 2022
2526 | jud. CONSTANTA, loc. CERNAVODA, Strada N.IORGA, nr. 46 | CT | 0.00847 | 0.008035 | 0 | 0.4 | CFP | CBC | Enel Distributie Dobrogea | 14234026 |  | RO002E213226597/3 | 2022-12-16 | 2022
2527 | jud. IALOMITA, loc. SLOBOZIA, Strada IALOMITEI, nr. 3 | IL | 0.0576 | 0.052919 | 0 | 0.23 | CFP | CBC | Enel Distributie Dobrogea | 12683153 | 2022-11-04 | RO002E230458478/3 | 2022-12-09 | 2022
2528 | jud. TULCEA, loc. TULCEA, ALEEA CAISULUI, nr. 14 | TL | 0.00532 | 0.004898 | 0 | 0.23 | CFP | CBC | Enel Distributie Dobrogea | 13399245 |  | RO002E241143739/2 | 2022-12-16 | 2022
2529 | jud. TULCEA, loc. LUNCAVITA, Strada Macului, nr. 3 | TL | 0.003185 | 0.00286 | 0 | 0.4 | CFP | CBC | Enel Distributie Dobrogea | 13615691 |  | RO002E240219428/2 | 2022-12-16 | 2022
2530 | jud. CONSTANTA, loc. COSTINESTI, Strada Portului, nr. 2--4 | CT | 0.01296 | 0.012249 | 0 | 0.4 | CFP | CBC | Enel Distributie Dobrogea | 13591751 |  | RO002E213783078/2 | 2022-12-16 | 2022
2531 | jud. TULCEA, loc. JIJILA, Strada Libertatii, nr. 74, bl. -, sc. -, et. -, ap. - | TL | 0.00756 | 0.007329 | 0 | 0.4 | CFP | CBC | Enel Distributie Dobrogea | 13614393 |  | RO002E240175733/4 | 2022-12-16 | 2022
2532 | jud. CONSTANTA, loc. TOPALU, Strada TRANDAFIRULUI, nr. 184 | CT | 0.015 | 0.014699 | 0 | 0.4 | CFP | CBC | Enel Distributie Dobrogea | 13978580 |  | RO002E212908638/3 | 2022-12-16 | 2022
2533 | jud. CONSTANTA, loc. STEFAN CEL MARE, Strada SCOLII, nr. 154 | CT | 2.025 | 0.001959 | 0 | 0.4 | CFP | CBC | Enel Distributie Dobrogea | 13898136 |  | RO002E210602198/2 | 2022-12-16 | 2022
2534 | jud. CONSTANTA, loc. MAMAIA-SAT, Strada M11, nr. LOT Z | CT | 0.01148 | 0.011249 | 0 | 0.23 | CFP | CBC | Enel Distributie Dobrogea | 13398598 |  | RO002E213135484/2 | 2022-12-16 | 2022
2535 | jud. CALARASI, loc. CIOCANESTI, Strada ROMANITELOR, nr. 56 | CL | 0.00546 | 0.004895 | 0 | 0.4 | CFP | CBC | Enel Distributie Dobrogea | 13664090 |  | RO002E220085227/2 | 2022-12-16 | 2022
2536 | jud. IALOMITA, loc. COSERENI, Strada Gradinitei, nr. 63 | IL | 0.00648 | 0.00587 | 0 | 0.4 | CFP | CBC | Enel Distributie Dobrogea | 13138841 | 2022-12-11 | RO002E230212140/3 | 2022-12-16 | 2022
2537 | jud. CONSTANTA, loc. MIHAIL KOGALNICEANU, Strada DACIEI, nr. 6 | CT | 0.006045 | 0.005877 | 0 | 0.4 | CFP | CBC | Enel Distributie Dobrogea | 13888702 |  | RO002E210314817/2 | 2022-12-16 | 2022
2538 | jud. TULCEA, loc. JURILOVCA, Strada PACII, nr. 59 | TL | 0.00567 | 0.004899 | 0 | 0.4 | CFP | CBC | Enel Distributie Dobrogea | 13547107 |  | RO002E240387637/3 | 2022-12-16 | 2022
2539 | jud. TULCEA, loc. TULCEA, Strada Azimut, nr. 2 | TL | 0.00308 | 0.00284 | 0 | 0.4 | CFP | CBC | Enel Distributie Dobrogea | 13695230 |  | RO002E240908917/2 | 2022-12-16 | 2022
2540 | jud. CONSTANTA, loc. CONSTANTA, Strada Caragiale Ion Luca, nr. 94 | CT | 0.00675 | 0.005879 | 0 | 0.4 | CFP | CBC | Enel Distributie Dobrogea | 14234920 |  | RO002E213188763/2 | 2022-12-16 | 2022
2541 | jud. CONSTANTA, loc. CONSTANTA, Strada MUGURULUI, nr. 98 | CT | 0.00736 | 0.00583 | 0 | 0.4 | CFP | CBC | Enel Distributie Dobrogea | 14191838 |  | RO002E211747335/2 | 2022-12-16 | 2022
2542 | jud. CONSTANTA, loc. CONSTANTA, Strada OBORULUI, nr. 45 | CT | 0.027 | 0.0244 | 0 | 0.4 | CFP | CBC | Enel Distributie Dobrogea | 14143282 |  | RO002E210699105/2 | 2022-12-16 | 2022
2543 | jud. CONSTANTA, loc. CIOBANU, Strada EROILOR, nr. 59 | CT | 0.00814 | 0.007974 | 0 | 0.4 | CFP | CBC | Enel Distributie Dobrogea | 13591017 |  | RO002E210435316/3 | 2022-12-12 | 2022
2544 | jud. CONSTANTA, loc. EFORIE SUD, Strada ARGES, nr. 37 | CT | 0.0056 | 0.004899 | 0 | 0.4 | CFP | CBC | Enel Distributie Dobrogea | 13087439 |  | RO002E212865887/2 | 2022-12-16 | 2022
2545 | jud. IALOMITA, loc. COSERENI, Strada COSERENI, nr. F.N. | IL | 0.01958 | 0.019108 | 0 | 0.4 | CFP | CBC | Enel Distributie Dobrogea | 13764682 |  | RO002E231313918/2 | 2022-12-12 | 2022
2546 | jud. IALOMITA, loc. GIMBASANI, Strada Crangului, nr. 10 | IL | 0.0052 | 0.004899 | 0 | 0.4 | CFP | CBC | Enel Distributie Dobrogea | 12725893 |  | RO002E231250176/2 | 2022-12-08 | 2022
2547 | jud. TULCEA, loc. MALCOCI, Strada MALCOCI, nr. FN | TL | 0.015 | 0.014699 | 0 | 0.4 | CFP | CBC | Enel Distributie Dobrogea | 12888488 |  | RO002E241093575/2 | 2022-12-16 | 2022
2548 | jud. CONSTANTA, loc. NAVODARI, Strada MUZICII, nr. 36F | CT | 0.006 | 0.005879 | 0 | 0.4 | CFP | CBC | Enel Distributie Dobrogea | 12597099 |  | RO002E213487800/2 | 2022-11-07 | 2022
2549 | jud. CONSTANTA, loc. EFORIE NORD, Strada GHEORGHE DOJA, nr. 25 | CT | 0.00675 | 0.006 | 0 | 0.4 | CFP | CBC | Enel Distributie Dobrogea | 16230201 |  | RO002E212768766/2 | 2022-12-16 | 2022
2550 | jud. IALOMITA, loc. SLOBOZIA, Intrarea Rahova, nr. 1 | IL | 0.006075 | 0.0048 | 0 | 0.23 | CFP | CBC | Enel Distributie Dobrogea | 13226164 | 2022-12-05 | RO002E231084553/2 | 2022-12-16 | 2022
2551 | jud. CALARASI, loc. CHIRNOGI, Strada Primariei, nr. 25 | CL | 0.0033 | 0.002939 | 0 | 0.4 | CFP | CBC | Enel Distributie Dobrogea | 12994109 |  | RO002E220365284/3 | 2022-12-16 | 2022
2552 | jud. CONSTANTA, loc. PECINEAGA, Strada MORII, nr. 37B | CT | 0.003 | 0.002885 | 0 | 0.4 | CFP | CBC | Enel Distributie Dobrogea | 16366084 |  | RO002E212055620/2 | 2022-12-16 | 2022
2553 | jud. CONSTANTA, loc. TECHIRGHIOL, Strada Ion Tuculescu, nr. 22A | CT | 0.011 | 0.009799 | 0 | 0.4 | CFP | CBC | Enel Distributie Dobrogea | 12829078 |  | RO002E213262564/2 | 2022-12-16 | 2022
2554 | jud. CONSTANTA, loc. NAVODARI, Strada BRADULUI, nr. 13 | CT | 0.0056 | 0.004899 | 0 | 0.4 | CFP | CBC | Enel Distributie Dobrogea | 12980673 |  | RO002E213110667/2 | 2022-12-16 | 2022
2555 | jud. CONSTANTA, loc. CUMPANA, Strada Titu Maiorescu, nr. 19 | CT | 0.004 | 0.003919 | 0 | 0.4 | CFP | CBC | Enel Distributie Dobrogea | 14154555 |  | RO002E213348266/1 | 2022-12-16 | 2022
2556 | jud. CONSTANTA, loc. CONSTANTA, Strada Arbore Hatmanul, nr. 26bis | CT | 0.0105 | 0.009799 | 0 | 0.4 | CFP | CBC | Enel Distributie Dobrogea | 13975679 |  | RO002E212807030/4 | 2022-12-14 | 2022
2557 | jud. CONSTANTA, loc. TECHIRGHIOL, Strada MARASTI, nr. 12A | CT | 0.01512 | 0.014808 | 0 | 0.4 | CFP | CBC | Enel Distributie Dobrogea | 14189867 |  | RO002E213211254/2 | 2022-12-16 | 2022
2558 | jud. IALOMITA, loc. MOVILITA, Strada Comana, nr. FN | IL | 0.01958 | 0.019108 | 0 | 0.4 | CFP | CBC | Enel Distributie Dobrogea | 13764795 |  | RO002E231236473/1 | 2022-12-12 | 2022
2559 | jud. CONSTANTA, loc. MIHAIL KOGALNICEANU, Strada MIRCEA CEL BATRIN, nr. 12A | CT | 0.00304 | 0.002978 | 0 | 0.4 | CFP | CBC | Enel Distributie Dobrogea | 14014940 |  | RO002E212898838/2 | 2022-12-16 | 2022
2560 | jud. CONSTANTA, loc. CONSTANTA, Bulevardul 1 MAI, nr. 84 | CT | 0.0066 | 0.005879 | 0 | 0.4 | CFP | CBC | Enel Distributie Dobrogea | 13550457 |  | RO002E210742610/2 | 2022-12-16 | 2022
2561 | jud. CONSTANTA, loc. CUMPANA, Strada George Bacovia, nr. 14 | CT | 0.00637 | 0.006233 | 0 | 0.23 | CFP | CBC | Enel Distributie Dobrogea | 14228762 |  | RO002E213175242/2 | 2022-12-16 | 2022
2562 | jud. TULCEA, loc. TULCEA, Strada 9 MAI, nr. 9 | TL | 0.00525 | 0.00489 | 0 | 0.4 | CFP | CBC | Enel Distributie Dobrogea | 13448741 |  | RO002E240867865/2 | 2022-12-14 | 2022
2563 | jud. CALARASI, loc. PADURISU, Strada Petru Maior, nr. 10 | CL | 0.00567 | 0.004899 | 0 | 0.4 | CFP | CBC | Enel Distributie Dobrogea | 14099952 |  | RO002E221372676/2 | 2022-12-16 | 2022
2564 | jud. CONSTANTA, loc. MIHAIL KOGALNICEANU, Strada VASILE LUPU, nr. 3 | CT | 0.0054 | 0.005291 | 0 | 0.23 | CFP | CBC | Enel Distributie Dobrogea | 12825982 |  | RO002E210160119/3 | 2022-12-19 | 2022
2565 | jud. TULCEA, loc. TULCEA, Strada NEGRU RADU, nr. 51 | TL | 0.00486 | 0.004713 | 0 | 0.23 | CFP | CBC | Enel Distributie Dobrogea | 13724780 |  | RO002E241153190/2 | 2022-12-19 | 2022
2566 | jud. Tulcea, loc. SARICHIOI, Strada Doinei, nr. 11 | Tl | 0.008625 | 0.008034 | 0 | 0.23 | CFP | CBC | Enel Distributie Dobrogea | 13642588 |  | RO002E241133660/3 | 2022-12-19 | 2022
2567 | jud. TULCEA, loc. TULCEA, Strada DOCHIEI, nr. 10 | TL | 0.0081 | 0.00779 | 0 | 0.4 | CFP | CBC | Enel Distributie Dobrogea | 13260423 | 2022-12-02 | RO002E241029697/2 | 2022-12-20 | 2022
2568 | jud. CONSTANTA, loc. VALU LUI TRAIAN, Strada Macesului, nr. 7 | CT | 0.0099 | 0.0099 | 0 | 0.4 | CFP | CBC | Enel Distributie Dobrogea | 13928286 |  | RO002E212865371/3 | 2022-12-12 | 2022
2569 | jud. CONSTANTA, loc. COSTINESTI, Strada Traian Vuia, nr. 20 | CT | 0.00616 | 0.005879 | 0 | 0.4 | CFP | CBC | Enel Distributie Dobrogea | 13275007 |  | RO002E210623551/2 | 2022-12-20 | 2022
2570 | jud. CONSTANTA, loc. CONSTANTA, Strada DOCHERILOR, nr. 40 | CT | 0.00828 | 0.00587 | 0 | 0.23 | CFP | CBC | Enel Distributie Dobrogea | 14291009 |  | RO002E212004398/2 | 2022-12-20 | 2022
2571 | jud. CALARASI, loc. DRAJNA NOUA, Strada CENTRALA, nr. 66 | CL | 0.0047 | 0.004596 | 0 | 0.4 | CFP | CBC | Enel Distributie Dobrogea | 14184579 |  | RO002E221379280/2 | 2022-12-20 | 2022
2572 | jud. CONSTANTA, loc. MEDGIDIA, Strada ALBINELOR, nr. FN | CT | 0.02583 | 0.025 | 0 | 0.4 | CFP | CBC | Enel Distributie Dobrogea | 12970617 |  | RO002E212924793/3 | 2022-12-16 | 2022
2573 | jud. CONSTANTA, loc. CUMPANA, Strada RAZOARE, nr. 52 | CT | 0.0063 | 0.004899 | 0 | 0.4 | CFP | CBC | Enel Distributie Dobrogea | 14237760 |  | RO002E213229310/2 | 2022-12-19 | 2022
2574 | jud. IALOMITA, loc. GARBOVI, Strada GIRBOVI, nr. FN | IL | 0.0041 | 0.00391 | 0 | 0.4 | CFP | CBC | Enel Distributie Dobrogea | 15819927 | 2022-12-09 | RO002E230156136/2 | 2022-12-20 | 2022
2575 | jud. CALARASI, loc. BORCEA, Strada Intravilan, nr. F.N. | CL | 0.01001 | 0.009799 | 0 | 0.4 | CFP | CBC | Enel Distributie Dobrogea | 13299245 |  | RO002E231218967/3 | 2022-12-16 | 2022
2576 | jud. CONSTANTA, loc. CONSTANTA, Strada BOGDAN VODA, nr. 69 | CT | 0.00825 | 0.007839 | 0 | 0.4 | CFP | CBC | Enel Distributie Dobrogea | 13275009 | 2022-11-10 | RO002E211180460/2 | 2022-12-19 | 2022
2577 | jud. IALOMITA, loc. LIVEDEA, Strada Mioritei, nr. FN | IL | 0.01215 | 0.009799 | 0 | 0.23 | CFP | CBC | Enel Distributie Dobrogea | 13227630 | 2022-11-29 | RO002E231229734/2 | 2022-12-20 | 2022
2578 | jud. CALARASI, loc. POLCESTI, Strada CRINULUI, nr. 4 | CL | 0.00525 | 0.004899 | 0 | 0.4 | CFP | CBC | Enel Distributie Dobrogea | 12992765 |  | RO002E220535722/3 | 2022-12-16 | 2022
2579 | jud. IALOMITA, loc. DRAGOESTI, Strada CHIROIU-SATU-NOU, nr. FN | IL | 0.003 | 0.002939 | 0 | 0.4 | CFP | CBC | Enel Distributie Dobrogea | 13298514 | 2022-11-29 | RO002E231182664/2 | 2022-12-20 | 2022
2580 | jud. IALOMITA, loc. ALEXENI, Strada STADIONULUI, nr. 8 | IL | 0.0075 | 0.00482 | 0 | 0.4 | CFP | CBC | Enel Distributie Dobrogea | 13109600 | 2022-12-06 | RO002E230590970/2 | 2022-12-20 | 2022
2581 | jud. IALOMITA, loc. ION ROATA, Strada Fermei, nr. 3 | IL | 0.0108 | 0.010574 | 0 | 0.4 | CFP | CBC | Enel Distributie Dobrogea | 14574998 | 2022-11-08 | RO002E231119383/2 | 2022-12-20 | 2022
2582 | jud. CONSTANTA, loc. NAVODARI, Strada Mesteacanului, nr. 5B | CT | 0.00385 | 0.00365 | 0 | 0.4 | CFP | CBC | Enel Distributie Dobrogea | 11695168 |  | RO002E213322550/2 | 2022-12-19 | 2022
2583 | jud. TULCEA, loc. SARICHIOI, Strada SARICHIOI, nr. 437 | TL | 0.0178 | 0.01714 | 0 | 0.4 | CFP | CBC | Enel Distributie Dobrogea | 12305684 | 2022-11-21 | RO002E241073629/2 | 2022-12-19 | 2022
2584 | jud. IALOMITA, loc. PATRU FRATI, Strada PATRU-FRATI, nr. FN | IL | 0.00616 | 0.005879 | 0 | 0.4 | CFP | CBC | Enel Distributie Dobrogea | 12171790 | 2022-12-06 | RO002E230482172/2 | 2022-12-21 | 2022
2585 | jud. IALOMITA, loc. FETESTI, Strada Panselelor, nr. 10 | IL | 0.003 | 0.007839 | 0 | 0.4 | CFP | CBC | Enel Distributie Dobrogea | 12845831 | 2022-12-05 | RO002E231302354/2 | 2022-12-21 | 2022
2586 | jud. IALOMITA, loc. URZICENI, Strada PANDURI, nr. 5 | IL | 0.00486 | 0.004753 | 0 | 0.23 | CFP | CBC | Enel Distributie Dobrogea | 12112009 | 2022-11-17 | RO002E230701592/2 | 2022-12-21 | 2022
2587 | jud. TULCEA, loc. JIJILA, Strada Telegraf Nord, nr. 15 | TL | 0.003 | 0.00293 | 0 | 0.4 | CFP | CBC | Enel Distributie Dobrogea | 11298544 |  | RO002E240231264/3 | 2022-12-21 | 2022
2588 | jud. CALARASI, loc. DOROBANTU, Strada Primaverii, nr. 25 | CL | 0.01 | 0.00979 | 0 | 0.4 | CFP | CBC | Enel Distributie Dobrogea | 13159084 |  | RO002E221227114/3 | 2022-12-20 | 2022
2589 | jud. CONSTANTA, loc. EFORIE NORD, Strada MEDUZEI, nr. 1-9 | CT | 0.0082 | 0.008035 | 0 | 0.4 | CFP | CBC | Enel Distributie Dobrogea | 13149154 |  | RO002E213346219/2 | 2022-12-21 | 2022
2590 | jud. CONSTANTA, loc. CONSTANTA, Strada Celibidache Sergiu, nr. 5 | CT | 0.00567 | 0.005537 | 0 | 0.4 | CFP | CBC | Enel Distributie Dobrogea | 12993945 |  | RO002E212432562/2 | 2022-12-21 | 2022
2591 | jud. CONSTANTA, loc. CONSTANTA, Strada CORNELIU BABA, nr. 15 | CT | 0.003 | 0.007839 | 0 | 0.4 | CFP | CBC | Enel Distributie Dobrogea | 13449038 | 2022-11-22 | RO002E213666764/2 | 2022-12-21 | 2022
2592 | jud. CONSTANTA, loc. VALU LUI TRAIAN, Strada NICOLAE LABIS, nr. 2A | CT | 0.003 | 0.002939 | 0 | 0.4 | CFP | CBC | Enel Distributie Dobrogea | 13976035 | 2022-12-13 | RO002E213837876/1 | 2022-12-21 | 2022
2593 | jud. TULCEA, loc. MINERI, Strada Saturn, nr. 1-17 | TL | 0.01404 | 0.013758 | 0 | 0.4 | CFP | CBC | Enel Distributie Dobrogea | 9831472 | 2022-12-09 | RO002E240390057/3 | 2022-12-21 | 2022
2594 | jud. CONSTANTA, loc. AGIGEA, Strada ISLAZ, nr. 3 | CT | 0.00819 | 0.008016 | 0 | 0.4 | CFP | CBC | Enel Distributie Dobrogea | 14326386 |  | RO002E213176737/3 | 2022-12-20 | 2022
2595 | jud. CONSTANTA, loc. TECHIRGHIOL, Strada BASARAB, nr. 5 | CT | 0.006 | 0.005879 | 0 | 0.4 | CFP | CBC | Enel Distributie Dobrogea | 14231048 |  | RO002E211542541/2 | 2022-12-16 | 2022
2596 | jud. IALOMITA, loc. GARBOVI, Strada Scolii, nr. 26 | IL | 0.003115 | 0.00293 | 0 | 0.4 | CFP | CBC | Enel Distributie Dobrogea | 11820300 |  | RO002E230261403/3 | 2022-12-22 | 2022
2597 | jud. IALOMITA, loc. BORANESTI, Strada SINTESCU VALTER, nr. 18 | IL | 0.01215 | 0.00979 | 0 | 0.4 | CFP | CBC | Enel Distributie Dobrogea | 13583658 |  | RO002E231332076/2 | 2022-12-22 | 2022
2598 | jud. IALOMITA, loc. AMARA, Strada A. I. CUZA, nr. 310 | IL | 0.01001 | 0.009799 | 0 | 0.4 | CFP | CBC | Enel Distributie Dobrogea | 13669561 |  | RO002E230477996/3 | 2022-12-22 | 2022
2599 | jud. TULCEA, loc. TULCEA, Intrarea LIVEZILOR IV, nr. 4H | TL | 0.00486 | 0.004713 | 0 | 0.4 | CFP | CBC | Enel Distributie Dobrogea | 13725143 |  | RO002E241136135/2 | 2022-12-22 | 2022
2600 | jud. CONSTANTA, loc. AGIGEA, Strada DIMITRIE PACIUREA, nr. 1 DN 38 | CT | 0.021 | 0.01959 | 0 | 0.4 | CFP | CBC | Enel Distributie Dobrogea | 14183014 |  | RO002E212856797/2 | 2022-12-22 | 2022
2601 | jud. CONSTANTA, loc. CONSTANTA, Strada DOROBANTILOR, nr. 55 | CT | 0.00539 | 0.004899 | 0 | 0.4 | CFP | CBC | Enel Distributie Dobrogea | 14332161 |  | RO002E210697002/2 | 2022-12-22 | 2022
2602 | jud. IALOMITA, loc. IAZU, Strada ING. NICOLAE PAUNESCU, nr. 28 | IL | 0.00364 | 0.003557 | 0 | 0.4 | CFP | CBC | Enel Distributie Dobrogea | 14184052 |  | RO002E231322693/2 | 2022-12-22 | 2022
2603 | jud. CONSTANTA, loc. CUMPANA, Strada ALEXANDRU CEL BUN, nr. 35 | CT | 0.00574 | 0.00489 | 0 | 0.4 | CFP | CBC | Enel Distributie Dobrogea | 14337418 |  | RO002E211711279/2 | 2022-12-22 | 2022
2604 | jud. IALOMITA, loc. SLOBOZIA, Strada Oituz, nr. 7 | IL | 0.0052 | 0.004899 | 0 | 0.4 | CFP | CBC | Enel Distributie Dobrogea | 14198312 |  | RO002E231132377/3 | 2022-12-22 | 2022
2605 | jud. IALOMITA, loc. SLOBOZIA, Strada SUDULUI, nr. 2-4 | IL | 0.012 | 0.011759 | 0 | 0.4 | CFP | CBC | Enel Distributie Dobrogea | 14191426 |  | RO002E231219058/4 | 2022-12-22 | 2022
2606 | jud. CONSTANTA, loc. CUMPANA, Strada Iederei, nr. 12 | CT | 0.0084 | 0.007839 | 0 | 0.4 | CFP | CBC | Enel Distributie Dobrogea | 14282541 |  | RO002E213288797/2 | 2022-12-22 | 2022
2607 | jud. CONSTANTA, loc. CONSTANTA, Strada NUCILOR, nr. 1E | CT | 0.00891 | 0.00779 | 0 | 0.23 | CFP | CBC | Enel Distributie Dobrogea | 13573244 | 2022-11-29 | RO002E211940037/2 | 2022-12-22 | 2022
2608 | jud. CALARASI, loc. DRAGALINA, Strada TAMPLARULUI, nr. 29 | CL | 0.00534 | 0.004895 | 0 | 0.4 | CFP | CBC | Enel Distributie Dobrogea | 14184661 |  | RO002E220123523/3 | 2022-12-22 | 2022
2609 | jud. IALOMITA, loc. DRIDU, Strada Panselutei, nr. 24 | IL | 0.00648 | 0.005879 | 0 | 0.4 | CFP | CBC | Enel Distributie Dobrogea | 13889703 |  | RO002E231168613/3 | 2022-12-22 | 2022
2610 | jud. IALOMITA, loc. AMARA, Strada CIPRIAN PORUMBESCU, nr. 541 | IL | 0.0032 | 0.002939 | 0 | 0.4 | CFP | CBC | Enel Distributie Dobrogea | 13824940 | 2022-12-12 | RO002E230160838/3 | 2022-12-13 | 2022
2611 | jud. TULCEA, loc. TULCEA, Strada RAZBOIENI, nr. 14BIS | TL | 0.00729 | 0.007094 | 0 | 0.23 | CFP | CBC | Enel Distributie Dobrogea | 13725663 |  | RO002E241036954/2 | 2022-12-22 | 2022
2612 | jud. TULCEA, loc. MALCOCI, Strada Gheorghe Sincai, nr. 2 | TL | 0.00574 | 0.004899 | 0 | 0.4 | CFP | CBC | Enel Distributie Dobrogea | 13591690 | 2022-12-13 | RO002E241079625/3 | 2022-12-23 | 2022
2613 | jud. CONSTANTA, loc. CONSTANTA, Strada Tepes Voda, nr. 18A | CT | 0.01215 | 0.011857 | 0 | 0.4 | CFP | CBC | Enel Distributie Dobrogea | 13935345 |  | RO002E210698621/2 | 2022-12-23 | 2022
2614 | jud. IALOMITA, loc. AMARA, Strada Victoriei, nr. 207 A | IL | 0.005005 | 0.004899 | 0 | 0.4 | CFP | CBC | Enel Distributie Dobrogea | 13677498 |  | RO002E231271225/3 | 2022-12-23 | 2022
2615 | jud. CALARASI, loc. FUNDULEA, Strada Luceafarului, nr. 48 | CL | 0.0243 | 0.023614 | 0 | 0.4 | CFP | CBC | Enel Distributie Dobrogea | 10889712 | 2022-11-11 | RO002E221343449/2 | 2022-12-23 | 2022
2616 | jud. IALOMITA, loc. FETESTI, Strada Panselelor, nr. 3 B | IL | 0.0082 | 0.008026 | 0 | 0.23 | CFP | CBC | Enel Distributie Dobrogea | 13925036 |  | RO002E231304929/2 | 2022-12-23 | 2022
2617 | jud. TULCEA, loc. TULCEA, Strada PRISLAV, nr. 26 | TL | 0.00825 | 0.005865 | 0 | 0.4 | CFP | CBC | Enel Distributie Dobrogea | 13663282 |  | RO002E241108752/2 | 2022-12-16 | 2022
2618 | jud. CONSTANTA, loc. POARTA ALBA, Strada GRADINILOR, nr. 43 A | CT | 0.0072 | 0.005879 | 0 | 0.4 | CFP | CBC | Enel Distributie Dobrogea | 14328888 |  | RO002E213174511/2 | 2022-12-22 | 2022
2619 | jud. CONSTANTA, loc. GRADINA, Strada NUCULUI, nr. 5 | CT | 0.0162 | 0.015866 | 0 | 0.4 | CFP | CBC | Enel Distributie Dobrogea | 14485775 |  | RO002E213357020/1 | 2022-12-23 | 2022
2620 | jud. CONSTANTA, loc. AGIGEA, Strada NAVIGATIEI, nr. 5 | CT | 0.00648 | 0.00587 | 0 | 0.4 | CFP | CBC | Enel Distributie Dobrogea | 14437770 |  | RO002E213145429/3 | 2022-12-23 | 2022
2621 | jud. CALARASI, loc. CALARASI, Strada GRADISTEA, nr. 53 | CL | 0.01365 | 0.013277 | 0 | 0.4 | CFP | CBC | Enel Distributie Dobrogea | 14199779 |  | RO002E221170302/3 | 2022-12-23 | 2022
2622 | jud. CONSTANTA, loc. NAVODARI, Strada S9, nr. 22-lot180 | CT | 0.010935 | 0.00978 | 0 | 0.4 | CFP | CBC | Enel Distributie Dobrogea | 14476573 |  | RO002E213723050/2 | 2022-12-23 | 2022
2623 | jud. CONSTANTA, loc. MANGALIA, Strada GEORGE BACOVIA, nr. 6 | CT | 0.01744 | 0.017041 | 0 | 0.4 | CFP | CBC | Enel Distributie Dobrogea | 14485533 |  | RO002E213012040/3 | 2022-12-27 | 2022
2624 | jud. CONSTANTA, loc. CUMPANA, Strada CIRESICA, nr. 82 | CT | 0.00546 | 0.00485 | 0 | 0.4 | CFP | CBC | Enel Distributie Dobrogea | 14467031 |  | RO002E212049106/2 | 2022-12-23 | 2022
2625 | jud. CONSTANTA, loc. CONSTANTA, ALEEA Veteranilor, nr. 6 | CT | 0.01092 | 0.009799 | 0 | 0.23 | CFP | CBC | Enel Distributie Dobrogea | 14379456 |  | RO002E213709885/2 | 2022-12-27 | 2022
2626 | jud. TULCEA, loc. TELITA, Strada TELITA, nr. BUJORULUI 11 | TL | 0.004 | 0.003919 | 0 | 0.4 | CFP | CBC | Enel Distributie Dobrogea | 13669150 |  | RO002E241119530/2 | 2022-12-27 | 2022
2627 | jud. CONSTANTA, loc. CUMPANA, SOSEAUA CONSTANTEI, nr. 1 | CT | 0.00902 | 0.007839 | 0 | 0.23 | CFP | CBC | Enel Distributie Dobrogea | 13550462 |  | RO002E210795573/2 | 2022-12-27 | 2022
2628 | jud. CALARASI, loc. FRUMUSANI, Strada Bucuresti, nr. 241 | CL | 0.00616 | 0.005879 | 0 | 0.4 | CFP | CBC | Enel Distributie Dobrogea | 12951441 | 2022-11-16 | RO002E220872456/3 | 2022-12-27 | 2022
2629 | jud. IALOMITA, loc. MUNTENI-BUZAU, Strada ZAHARIA MILITARU, nr. 20 | IL | 0.00308 | 0.002939 | 0 | 0.4 | CFP | CBC | Enel Distributie Dobrogea | 13890389 |  | RO002E230425966/4 | 2022-12-27 | 2022
2630 | jud. CONSTANTA, loc. OVIDIU, Strada PRIMARIEI, nr. 1 | CT | 0.00598 | 0.005859 | 0 | 0.23 | CFP | CBC | Enel Distributie Dobrogea | 14156815 |  | RO002E210261627/2 | 2022-12-22 | 2022
2631 | jud. CALARASI, loc. PADURISU, Strada PADURISU, nr. 1 | CL | 0.00656 | 0.005879 | 0 | 0.4 | CFP | CBC | Enel Distributie Dobrogea | 14236941 |  | RO002E221242009/2 | 2022-12-27 | 2022
2632 | jud. CONSTANTA, loc. HARSOVA, Strada ROZELOR, nr. 26 | CT | 0.00492 | 0.004819 | 0 | 0.4 | CFP | CBC | Enel Distributie Dobrogea | 14287110 |  | RO002E210467311/2 | 2022-12-27 | 2022
2633 | jud. CONSTANTA, loc. CONSTANTA, Strada DOROBANTILOR, nr. 60 | CT | 0.0135 | 0.0135 | 0 | 0.4 | CFP | CBC | Enel Distributie Dobrogea | 13849980 |  | RO002E211909302/3 | 2022-12-22 | 2022
2634 | jud. CONSTANTA, loc. CONSTANTA, Strada TOAMNEI, nr. 12 | CT | 0.0072 | 0.007055 | 0 | 0.4 | CFP | CBC | Enel Distributie Dobrogea | 13826177 |  | RO002E213159750/2 | 2022-12-28 | 2022
2635 | jud. CONSTANTA, loc. CONSTANTA, Strada Steflea Alexandru, nr. 12 | CT | 0.00616 | 0.006036 | 0 | 0.4 | CFP | CBC | Enel Distributie Dobrogea | 14332831 |  | RO002E213303043/2 | 2022-12-22 | 2022
2636 | jud. CONSTANTA, loc. CUMPANA, Strada NARCISELOR, nr. 19 | CT | 0.0112 | 0.009799 | 0 | 0.23 | CFP | CBC | Enel Distributie Dobrogea | 14331854 |  | RO002E211720123/2 | 2022-12-22 | 2022
2637 | jud. Calarasi, loc. CALARASI, Strada ZEFIRULUI, nr. 64 | CL | 0.00324 | 0.002939 | 0 | 0.23 | CFP | CBC | Enel Distributie Dobrogea | 14607202 |  | RO002E221377121/2 | 2022-12-29 | 2022
2638 | jud. CALARASI, loc. MITRENI, Strada MACULUI, nr. 102 | CL | 0.00308 | 0.002939 | 0 | 0.4 | CFP | CBC | Enel Distributie Dobrogea | 14485758 |  | RO002E220106300/3 | 2022-12-29 | 2022
2639 | jud. CONSTANTA, loc. TUZLA, Strada CONSTANTEI, nr. 89A, ap. PART. | CT | 0.02484 | 0.024337 | 0 | 0.23 | CFP | CBC | Enel Distributie Dobrogea | 14332041 |  | RO002E213059276/2 | 2022-12-30 | 2022
2640 | jud. CONSTANTA, loc. CUMPANA, Strada Titu Maiorescu, nr. 43 | CT | 0.0032 | 0.002939 | 0 | 0.4 | CFP | CBC | Enel Distributie Dobrogea | 14155676 |  | RO002E213215810/2 | 2022-12-16 | 2022
2641 | jud. TULCEA, loc. CATALOI, Strada Principala, nr. 3 | TL | 0.123 | 0.10584 | 0 | 0.4 | CFP | CBC | Enel Distributie Dobrogea | 13772826 |  | RO002E240731506/4 | 2022-12-29 | 2022
2642 | jud. CONSTANTA, loc. CONSTANTA, Bulevardul Vlaicu Aurel, nr. 125 | CT | 0.15606 | 0.147 | 0 | 0.23 | CFP | CBC | Enel Distributie Dobrogea | 13590754 |  | RO002E212889603/2 | 2022-12-13 | 2022
2643 | jud. CALARASI, loc. CALARASI, Strada SPERANTEI, nr. 15 | CL | 0.00546 | 0.004895 | 0 | 0.23 | CFP | CBC | Enel Distributie Dobrogea | 13422780 |  | RO002E220912495/1 | 2022-12-30 | 2022
2644 | jud. IALOMITA, loc. FACAENI, Calea Fetesti, nr. 68 | IL | 0.0032 | 0.002939 | 0 | 0.23 | CFP | CBC | Enel Distributie Dobrogea | 13334978 |  | RO002E230826567/2 | 2022-12-07 | 2022
2645 | jud. IALOMITA, loc. MAIA, Strada TRIUMFULUI, nr. 10 | IL | 0.00462 | 0.003918 | 0 | 0.23 | CFP | CBC | Enel Distributie Dobrogea | 13271764 |  | RO002E231280506/1 | 2022-12-07 | 2022
2646 | jud. CALARASI, loc. CALARASI, Strada PESCARUS, nr. 79 | CL | 0.00405 | 0.002939 | 0 | 0.23 | CFP | CBC | Enel Distributie Dobrogea | 14637529 |  | RO002E221048238/2 | 2022-12-29 | 2022
2647 | jud. CONSTANTA, loc. MIREASA, Strada DOBROGEI, nr. 18 | CT | 0.00819 | 0.00587 | 0 | 0.23 | CFP | CBC | Enel Distributie Dobrogea | 14560085 |  | RO002E212914703/2 | 2022-12-23 | 2022
2648 | jud. CONSTANTA, loc. CUMPANA, Strada Brandusei, nr. 81 | CT | 0.00729 | 0.00583 | 0 | 0.4 | CFP | CBC | Enel Distributie Dobrogea | 14529767 |  | RO002E212874685/2 | 2022-12-29 | 2022
2649 | jud. IALOMITA, loc. FETESTI, Strada NICOLAE TITULESCU, nr. 26 | IL | 0.0052 | 0.004899 | 0 | 0.23 | CFP | CBC | Enel Distributie Dobrogea | 14429522 |  | RO002E231336429/2 | 2022-12-29 | 2022
2650 | jud. CALARASI, loc. CIOCANESTI, Strada SCANTEIOARELOR, nr. 3 | CL | 0.00546 | 0.004895 | 0 | 0.23 | CFP | CBC | Enel Distributie Dobrogea | 14472324 |  | RO002E220085047/2 | 2022-12-28 | 2022
2651 | jud. CONSTANTA, loc. EFORIE SUD, Strada ARGES, nr. 29 | CT | 0.00825 | 0.005865 | 0 | 0.23 | CFP | CBC | Enel Distributie Dobrogea | 14426506 |  | RO002E210950543/2 | 2022-12-23 | 2022
2652 | jud. CONSTANTA, loc. VALU LUI TRAIAN, Strada POTECA, nr. 10 | CT | 0.00368 | 0.002935 | 0 | 0.23 | CFP | CBC | Enel Distributie Dobrogea | 14189149 |  | RO002E213709414/2 | 2022-12-22 | 2022
2653 | jud. CONSTANTA, loc. VALU LUI TRAIAN, Calea DOBROGEI, nr. 85 | CT | 0.00624 | 0.00583 | 0 | 0.23 | CFP | CBC | Enel Distributie Dobrogea | 14094705 |  | RO002E212218519/3 | 2022-12-29 | 2022
2654 | jud. CONSTANTA, loc. VALU LUI TRAIAN, Strada ELIBERARII, nr. 17A | CT | 0.00615 | 0.005879 | 0 | 0.23 | CFP | CBC | Enel Distributie Dobrogea | 13971794 |  | RO002E213266344/2 | 2022-12-14 | 2022
2655 | jud. TULCEA, loc. VISTERNA, Strada Scolii, nr. 53 | TL | 0.0054 | 0.004845 | 0 | 0.4 | CFP | CBC | Enel Distributie Dobrogea | 13967559 |  | RO002E240000976/3 | 2022-12-30 | 2022
2656 | jud. TULCEA, loc. SLAVA RUSA, Strada Manastirea Uspenia, nr. 648 | TL | 0.0081 | 0.0077 | 0 | 0.4 | CFP | CBC | Enel Distributie Dobrogea | 13846971 |  | RO002E241092226/3 | 2022-12-27 | 2022
2657 | jud. IALOMITA, loc. FETESTI, Strada CALARASI, nr. 327 | IL | 0.0216 | 0.016659 | 0 | 0.23 | CFP | CBC | Enel Distributie Dobrogea | 13824022 |  | RO002E231311703/2 | 2022-12-29 | 2022
2658 | jud. TULCEA, loc. NICULITEL, Strada NICULITEL, nr. FN | TL | 0.00364 | 0.003557 | 0 | 0.23 | CFP | CBC | Enel Distributie Dobrogea | 13889228 |  | RO002E240348353/2 | 2022-12-29 | 2022
2659 | jud. CALARASI, loc. DRAGALINA, Strada DRAGALINA, nr. 925 | CL | 0.00654 | 0.005877 | 0 | 0.4 | CFP | CBC | Enel Distributie Dobrogea | 13883889 |  | RO002E220151322/2 | 2022-12-30 | 2022
2660 | jud. CONSTANTA, loc. CONSTANTA, Strada PRIMAVERII, nr. 75 | CT | 0.0082 | 0.008026 | 0 | 0.4 | CFP | CBC | Enel Distributie Dobrogea | 13696539 |  | RO002E211930698/2 | 2022-12-23 | 2022
2661 | jud. TULCEA, loc. GRECI, Strada VIITORULUI, nr. 9B | TL | 0.0081 | 0.00779 | 0 | 0.4 | CFP | CBC | Enel Distributie Dobrogea | 13725866 |  | RO002E241139778/2 | 2022-12-29 | 2022
2662 | jud. CONSTANTA, loc. PALAZU MARE, Strada COANDA HENRY, nr. 9 | CT | 0.012 | 0.011759 | 0 | 0.4 | CFP | CBC | Enel Distributie Dobrogea | 13590255 |  | RO002E213067343/2 | 2022-12-29 | 2022
2663 | jud. CONSTANTA, loc. CONSTANTA, Strada Ipatescu Ana, nr. 36 | CT | 0.00567 | 0.005537 | 0 | 0.4 | CFP | CBC | Enel Distributie Dobrogea | 13571985 |  | RO002E213066713/2 | 2022-12-22 | 2022
2664 | jud. IALOMITA, loc. MUNTENI-BUZAU, Strada Crinului, nr. 43A | IL | 0.00891 | 0.00685 | 0 | 0.4 | CFP | CBC | Enel Distributie Dobrogea | 13583611 |  | RO002E231208180/3 | 2022-12-30 | 2022
2665 | jud. CONSTANTA, loc. CONSTANTA, Bulevardul Mamaia, nr. 218 | CT | 0.011745 | 0.01149 | 0 | 0.4 | CFP | CBC | Enel Distributie Dobrogea | 13526517 |  | RO002E210728771/1 | 2022-12-29 | 2022
2666 | jud. CONSTANTA, loc. EFORIE NORD, Strada CASTANULUI, nr. 3 | CT | 0.00495 | 0.00485 | 0 | 0.23 | CFP | CBC | Enel Distributie Dobrogea | 13526887 |  | RO002E213004175/2 | 2022-12-19 | 2022
2667 | jud. TULCEA, loc. TULCEA, Strada LUMINITEI, nr. 3 | TL | 0.00525 | 0.0048 | 0 | 0.4 | CFP | CBC | Enel Distributie Dobrogea | 13526033 |  | RO002E240758594/2 | 2022-12-29 | 2022
2668 | jud. CALARASI, loc. CALARASI, Strada COARNA TEODOR, INGINER, nr. 7B | CL | 0.02088 | 0.019598 | 0 | 0.23 | CFP | CBC | Enel Distributie Dobrogea | 13453160 |  | RO002E221304884/2 | 2022-12-30 | 2022
2669 | jud. CONSTANTA, loc. MIHAIL KOGALNICEANU, Strada DOROBANTI, nr. 7E | CT | 0.00567 | 0.005537 | 0 | 0.4 | CFP | CBC | Enel Distributie Dobrogea | 13398317 |  | RO002E213133819/2 | 2022-12-28 | 2022
2670 | jud. CALARASI, loc. LUPSANU, Calea Bucuresti, nr. 238 | CL | 0.00525 | 0.004899 | 0 | 0.23 | CFP | CBC | Enel Distributie Dobrogea | 13400669 |  | RO002E220404514/3 | 2022-11-29 | 2022
2671 | jud. CONSTANTA, loc. VALU LUI TRAIAN, Strada PRIETENIEI, nr. 19K | CT | 0.00396 | 0.003866 | 0 | 0.4 | CFP | CBC | Enel Distributie Dobrogea | 13366481 |  | RO002E213480443/2 | 2022-12-12 | 2022
2672 | jud. CONSTANTA, loc. COSTINESTI, Strada INC. BTT, nr. 13 | CT | 0.06256 | 0.058789 | 0 | 0.23 | CFP | CBC | Enel Distributie Dobrogea | 12928340 |  | RO002E212792505/2 | 2022-11-22 | 2022
2673 | jud. CONSTANTA, loc. CONSTANTA, Strada Str. Prislop, nr. 4B | CT | 0.0066 | 0.005879 | 0 | 0.23 | CFP | CBC | Enel Distributie Dobrogea | 13128379 |  | RO002E213251258/2 | 2022-12-29 | 2022
2674 | jud. IALOMITA, loc. FIERBINTII DE JOS, Strada MARE, nr. 29-31 | IL | 0.0052 | 0.004899 | 0 | 0.4 | CFP | CBC | Enel Distributie Dobrogea | 13101169 |  | RO002E230242895/3 | 2022-12-29 | 2022
2675 | jud. CALARASI, loc. CALARASI, str. PESCARUS, nr.34 | CL | 0.09966 | 0.088007 | 0 | 0.4 | CFP | CBC | Enel Distributie Dobrogea | 11975301 |  | RO002E221376771/2 | 2022-12-29 | 2022
2676 | jud. IALOMITA, loc. MUNTENI-BUZAU, Strada PRIMARIEI, nr. FN | IL | 0.00592 | 0.005722 | 0 | 0.4 | CFP | CBC | Enel Distributie Dobrogea | 9894864 |  | RO002E230485849/3 | 2022-12-30 | 2022
2677 | jud. CONSTANTA, loc. CONSTANTA, Strada PATRIEI, nr. 12 | CT | 0.01258 | 0.012278 | 0 | 0.4 | CFP | CBC | Enel Distributie Dobrogea | 11774413 |  | RO002E211205378/2 | 2022-12-29 | 2022
2678 | jud. CONSTANTA, loc. CUMPANA, Strada RAZOARE, nr. 40 | CT | 0.00981 | 0.009613 | 0 | 0.4 | CFP | CBC | Enel Distributie Dobrogea | 11369634 |  | RO002E213042098/2 | 2022-12-30 | 2022
2679 | jud. CONSTANTA, loc. MURFATLAR, Strada PLOPILOR, nr. 3 | CT | 0.00324 | 0.002939 | 0 | 0.4 | CFP | CBC | Enel Distributie Dobrogea | 14786032 |  | RO002E213075948 /2 | 2023-01-03 | 2023
2680 | jud. CONSTANTA, loc. INDEPENDENTA, Strada DISPENSARULUI, nr. 25 | CT | 0.009 | 0.007835 | 0 | 0.4 | CFP | CBC | Enel Distributie Dobrogea | 14757149 |  | RO002E213805736 /2 | 2023-01-03 | 2023
2681 | jud. IALOMITA, loc. FETESTI, Strada NICOLAE IORGA, nr. 24 | IL | 0.0032 | 0.002939 | 0 | 0.4 | CFP | CBC | Enel Distributie Dobrogea | 13336017 | 2022-11-23 | RO002E230971973 /2 | 2023-01-03 | 2023
2682 | jud. CONSTANTA, loc. VALU LUI TRAIAN, Strada VIITORULUI, nr. 1A | CT | 0.0082 | 0.007839 | 0 | 0.4 | CFP | CBC | Enel Distributie Dobrogea | 14527442 |  | RO002E212838528 /3 | 2023-01-03 | 2023
2683 | jud. CONSTANTA, loc. MANGALIA, Strada OPREA CRUSOVEANU, nr. 9 | CT | 0.005005 | 0.004904 | 0 | 0.4 | CFP | CBC | Enel Distributie Dobrogea | 14280348 |  | RO002E212710741 /3 | 2023-01-03 | 2023
2684 | jud. CONSTANTA, loc. CUMPANA, Strada FLORILOR, nr. 43 | CT | 0.00656 | 0.004899 | 0 | 0.23 | CFP | CBC | Enel Distributie Dobrogea | 13568705 |  | RO002E211731259 /2 | 2023-01-03 | 2023
2685 | jud. CALARASI, loc. DRAGALINA, Strada Salciilor, nr. 17 | CL | 0.0054 | 0.004895 | 0 | 0.4 | CFP | CBC | Enel Distributie Dobrogea | 13294532 | 2022-11-17 | RO002E220294117 /3 | 2023-01-03 | 2023
2686 | jud. CALARASI, loc. CALARASI, Strada 1 Decembrie 1918, nr. 2 | CL | 0.09988 | 0.097862 | 0 | 20 | CFP | CBC | Enel Distributie Dobrogea | 12168974 | 2022-10-10 | RO002E220715441 /2 | 2023-01-03 | 2023
2687 | jud. CALARASI, loc. CEACU, Strada CEACU, nr. FN | CL | 0.0495 | 0.097899 | 0 | 0.4 | CFP | CBC | Enel Distributie Dobrogea | 12173727 | 2022-09-28 | RO002E221400713 /2 | 2023-01-03 | 2023
2688 | jud. CALARASI, loc. CEACU, Strada CEACU, nr. FN | CL | 0.0495 | 0.19747 | 0 | 0.4 | CFP | CBC | Enel Distributie Dobrogea | 12174294 | 2022-10-10 | RO002E220656928 /5 | 2023-01-03 | 2023
2689 | jud. CALARASI, loc. GRADISTEA, Strada FRUNTAS GICA IANCU, nr. 37 | CL | 0.010605 | 0.009795 | 0 | 0.4 | CFP | CBC | Enel Distributie Dobrogea | 13126706 | 2022-11-17 | RO002E221293667 /2 | 2023-01-03 | 2023
2690 | jud. IALOMITA, loc. URZICENI, Strada PANSELUTELOR, nr. 5 | IL | 0.01296 | 0.012691 | 0 | 0.4 | CFP | CBC | Enel Distributie Dobrogea | 13756596 |  | RO002E231269402 /2 | 2023-01-03 | 2023
2691 | jud. TULCEA, loc. MACIN, Strada AGRICULTORI, nr. 11-13 | TL | 0.0117 | 0.009799 | 0 | 0.4 | CFP | CBC | Enel Distributie Dobrogea | 11206124 | 2022-11-21 | RO002E241066092 /4 | 2023-01-03 | 2023
2692 | jud. TULCEA, loc. TULCEA, Strada TRANDAFIRILOR, nr. 18 | TL | 0.0135 | 0.011759 | 0 | 0.4 | CFP | CBC | Enel Distributie Dobrogea | 12822775 | 2022-11-04 | RO002E240766661 /2 | 2023-01-03 | 2023
2693 | jud. CONSTANTA, loc. OVIDIU, Strada POIANA, nr. 116 | CT | 0.00672 | 0.005879 | 0 | 0.4 | CFP | CBC | Enel Distributie Dobrogea | 14617532 |  | RO002E212860477 /2 | 2023-01-03 | 2023
2694 | jud. IALOMITA, loc. URZICENI, Calea Bucuresti, nr. 8-12 | IL | 0.01408 | 0.013718 | 0 | 0.4 | CFP | CBC | Enel Distributie Dobrogea | 13723076 | 2022-12-20 | RO002E230926737 /2 | 2023-01-03 | 2023
2695 | jud. CONSTANTA, loc. BANEASA, Strada TRANDAFIRILOR, nr. 41 A | CT | 0.006825 | 0.00587 | 0 | 0.4 | CFP | CBC | Enel Distributie Dobrogea | 13422440 | 2022-11-28 | RO002E210954783 /2 | 2023-01-04 | 2023
2696 | jud. CALARASI, loc. MARIUTA, Strada MARIUTA, nr. FN | CL | 0.00979 | 0.009514 | 0 | 0.4 | CFP | CBC | Enel Distributie Dobrogea | 14245796 | 2022-12-20 | RO002E220581295 /2 | 2023-01-04 | 2023
2697 | jud. TULCEA, loc. TULCEA, Strada Livezilor, nr. 38 | TL | 0.01064 | 0.0096 | 0 | 0.4 | CFP | CBC | Enel Distributie Dobrogea | 12817504 |  | RO002E241058510 /3 | 2023-01-03 | 2023
2698 | jud. TULCEA, loc. NUFARU, Strada NUFARU, nr. FN | TL | 0.02992 | 0.026459 | 0 | 0.4 | CFP | CBC | Enel Distributie Dobrogea | 10011386 |  | RO002E241039733 /2 | 2023-01-04 | 2023
2699 | jud. CONSTANTA, loc. PECINEAGA, Strada Nicolaie Iorga, nr. 25A | CT | 0.00656 | 0.005879 | 0 | 0.4 | CFP | CBC | Enel Distributie Dobrogea | 13613165 |  | RO002E210238799 /2 | 2023-01-04 | 2023
2700 | jud. CONSTANTA, loc. SATURN, Strada GREENPORT, nr. 9A | CT | 0.01725 | 0.016845 | 0 | 0.4 | CFP | CBC | Enel Distributie Dobrogea | 14202768 |  | RO002E212042097 /2 | 2023-01-04 | 2023
2701 | jud. CALARASI, loc. ALEXANDRU ODOBESCU, Strada ALEXANDRU ODOBESCU, nr. FN | CL | 0.0099 | 0.009701 | 0 | 0.4 | CFP | CBC | Enel Distributie Dobrogea | 13979210 |  | RO002E221256396 /2 | 2023-01-04 | 2023
2702 | jud. IALOMITA, loc. MANASIA, Strada Rasaritului, nr. 4 | CL | 0.00567 | 0.00484 | 0 | 0.4 | CFP | CBC | Enel Distributie Dobrogea | 13936203 |  | RO002E230147901 /2 | 2023-01-04 | 2023
2703 | jud. CONSTANTA, loc. CONSTANTA, Strada Crisanei, nr. 5 | CT | 0.0056 | 0.004899 | 0 | 0.4 | CFP | CBC | Enel Distributie Dobrogea | 14291631 |  | RO002E211345913 /2 | 2023-01-04 | 2023
2704 | jud. CONSTANTA, loc. MANGALIA, Strada VETERANILOR, nr. 10 | CT | 0.006 | 0.004899 | 0 | 0.4 | CFP | CBC | Enel Distributie Dobrogea | 14144044 |  | RO002E212798859 /2 | 2023-01-04 | 2023
2705 | jud. CONSTANTA, loc. MAMAIA-SAT, Strada ZONA NESISTEMATIZATA, nr. 8A, bl. M18A | CT | 0.00448 | 0.004389 | 0 | 0.4 | CFP | CBC | Enel Distributie Dobrogea | 14327975 |  | RO002E213237241 /2 | 2023-01-05 | 2023
2706 | jud. CONSTANTA, loc. CONSTANTA, Bulevardul Bratianu Constantin Ion, nr. 248 | CT | 0.01558 | 0.0145 | 0 | 0.23 | CFP | CBC | Enel Distributie Dobrogea | 14774165 |  | RO002E212817660 /3 | 2023-01-03 | 2023
2707 | jud. TULCEA, loc. MACIN, Strada PESCARUS, nr. 1 | TL | 0.0052 | 0.005094 | 0 | 0.4 | CFP | CBC | Enel Distributie Dobrogea | 13923249 |  | RO002E241010888 /2 | 2023-01-03 | 2023
2708 | jud. TULCEA, loc. MURIGHIOL, Strada Intravilan, nr. FN | TL | 0.0217 | 0.019595 | 0 | 0.4 | CFP | CBC | Enel Distributie Dobrogea | 14142721 |  | RO002E241036864 /1 | 2023-01-05 | 2023
2709 | jud. CALARASI, loc. CALARASI, Strada VARIANTA NORD, nr. 1 | CL | 0.0168 | 0.016462 | 0 | 0.23 | CFP | CBC | Enel Distributie Dobrogea | 14227790 |  | RO002E220666211 /2 | 2023-01-05 | 2023
2710 | jud. CALARASI, loc. PLATARESTI, Calea Bucuresti, nr. 60, bl. -, sc. -, ap. - | CL | 0.00574 | 0.004899 | 0 | 0.4 | CFP | CBC | Enel Distributie Dobrogea | 14851891 |  | RO002E220798688 /3 | 2023-01-05 | 2023
2711 | jud. CONSTANTA, loc. CONSTANTA, Strada BOGDAN VODA, nr. 28 | CT | 0.0018 | 0.001762 | 0 | 0.23 | CFP | CBC | Enel Distributie Dobrogea | 13573099 |  | RO002E211246193 /2 | 2023-01-04 | 2023
2712 | jud. CALARASI, loc. BORCEA, Strada CAP. PANAIT SIMION, nr. 4 | CL | 0.00324 | 0.002939 | 0 | 0.4 | CFP | CBC | Enel Distributie Dobrogea | 14808372 |  | RO002E220379144 /3 | 2023-01-05 | 2023
2713 | jud. TULCEA, loc. TULCEA, Strada PRISLAV, nr. 152A | TL | 0.0054 | 0.00489 | 0 | 0.4 | CFP | CBC | Enel Distributie Dobrogea | 13853635 |  | RO002E241146619 /2 | 2023-01-05 | 2023
2714 | jud. IALOMITA, loc. FACAENI, Calea Fetesti, nr. 211 | IL | 0.0032 | 0.002939 | 0 | 0.23 | CFP | CBC | Enel Distributie Dobrogea | 13775188 |  | RO002E230808455 /2 | 2023-01-05 | 2023
2715 | jud. CALARASI, loc. DOR MARUNT, Strada DOR MARUNT, nr. FN | CL | 0.00792 | 0.0058 | 0 | 0.23 | CFP | CBC | Enel Distributie Dobrogea | 14234271 |  | RO002E221250266 /2 | 2023-01-05 | 2023
2716 | jud. CALARASI, loc. OLTENITA, Bulevardul TINERETULUI, nr. 184 | CL | 0.00405 | 0.002939 | 0 | 0.4 | CFP | CBC | Enel Distributie Dobrogea | 14813824 |  | RO002E220896351 /2 | 2023-01-05 | 2023
2717 | jud. CALARASI, loc. GRUIU, Strada Brandusei, nr. 23 | CL | 0.00972 | 0.007839 | 0 | 0.4 | CFP | CBC | Enel Distributie Dobrogea | 14403752 |  | RO002E220892032 /4 | 2023-01-05 | 2023
2718 | jud. CONSTANTA, loc. CUMPANA, Strada VETERANILOR, nr. 6 | CT | 0.00861 | 0.007839 | 0 | 0.4 | CFP | CBC | Enel Distributie Dobrogea | 14517097 |  | RO002E213247769 /2 | 2023-01-05 | 2023
2719 | jud. CONSTANTA, loc. EFORIE SUD, Strada PROGRESULUI, nr. 32-34 | CT | 0.0032 | 0.002939 | 0 | 0.4 | CFP | CBC | Enel Distributie Dobrogea | 14719094 |  | RO002E211519387 /3 | 2023-01-05 | 2023
2720 | jud. CONSTANTA, loc. CUMPANA, SOSEAUA CONSTANTEI, nr. 219C | CT | 0.0056 | 0.005487 | 0 | 0.23 | CFP | CBC | Enel Distributie Dobrogea | 14813820 |  | RO002E213307407 /2 | 2023-01-05 | 2023
2721 | jud. TULCEA, loc. DOROBANTU, Strada DOROBANTU, nr. FN | TL | 0.00405 | 0.003968 | 0 | 0.4 | CFP | CBC | Enel Distributie Dobrogea | 13888110 |  | RO002E240262189 /2 | 2023-01-05 | 2023
2722 | jud. IALOMITA, loc. AMARA, Strada NICOLAE BALCESCU, nr. 150 | IL | 0.01681 | 0.015677 | 0 | 0.4 | CFP | CBC | Enel Distributie Dobrogea | 13276314 |  | RO002E231248173 /3 | 2023-01-05 | 2023
2723 | jud. IALOMITA, loc. AMARA, Strada TITU MAIORESCU, nr. 86 | IL | 0.00308 | 0.002939 | 0 | 0.4 | CFP | CBC | Enel Distributie Dobrogea | 12957197 |  | RO002E231173013 /2 | 2023-01-05 | 2023
2724 | jud. CALARASI, loc. VALEA ARGOVEI, Strada Principala, nr. 16 | CL | 0.00952 | 0.008035 | 0 | 0.4 | CFP | CBC | Enel Distributie Dobrogea | 14158068 |  | RO002E221446117 /2 | 2023-01-05 | 2023
2725 | jud. CALARASI, loc. CALARASI, Bulevardul CUZA VODA, nr. 10 | CL | 0.00968 | 0.009485 | 0 | 0.4 | CFP | CBC | Enel Distributie Dobrogea | 14014991 |  | RO002E221056327 /2 | 2023-01-06 | 2023
2726 | jud. TULCEA, loc. SLAVA RUSA, Strada SLAVA-RUSA, nr. FN | TL | 0.01066 | 0.009799 | 0 | 0.4 | CFP | CBC | Enel Distributie Dobrogea | 13696286 |  | RO002E240131544 /2 | 2023-01-06 | 2023
2727 | jud. CONSTANTA, loc. VALU LUI TRAIAN, Strada ELIBERARII, nr. 47 | CT | 0.00574 | 0.004899 | 0 | 0.4 | CFP | CBC | Enel Distributie Dobrogea | 14851439 |  | RO002E213599499 /2 | 2023-01-05 | 2023
2728 | jud. CONSTANTA, loc. CONSTANTA, Strada BIRUINTEI, nr. 106 | CT | 0.0063 | 0.00583 | 0 | 0.4 | CFP | CBC | Enel Distributie Dobrogea | 14809360 |  | RO002E211883820 /2 | 2023-01-05 | 2023
2729 | jud. CONSTANTA, loc. Constanta, Strada Dorobantilor, nr. 17 | CT | 0.00616 | 0.005879 | 0 | 0.4 | CFP | CBC | Enel Distributie Dobrogea | 13227977 |  | RO002E211226236 /2 | 2023-01-05 | 2023
2730 | jud. CONSTANTA, loc. CONSTANTA, Strada SABINELOR, nr. 22 | CT | 0.00616 | 0.005879 | 0 | 0.23 | CFP | CBC | Enel Distributie Dobrogea | 14809861 |  | RO002E211831058 /2 | 2023-01-05 | 2023
2731 | jud. CALARASI, loc. ROSETI, Strada CONSTANTIN BRINCOVEANU, nr. 28 | CL | 0.0054 | 0.004895 | 0 | 0.23 | CFP | CBC | Enel Distributie Dobrogea | 12817244 |  | RO002E220212409 /3 | 2023-01-06 | 2023
2732 | jud. CALARASI, loc. CALARASI, Strada Grivita, nr. 78 | CL | 0.00451 | 0.00284 | 0 | 0.23 | CFP | CBC | Enel Distributie Dobrogea | 13524866 |  | RO002E221172135 /2 | 2023-01-06 | 2023
2733 | jud. IALOMITA, loc. TANDAREI, Strada Bucuresti, nr. 26 | IL | 0.0032 | 0.002939 | 0 | 0.23 | CFP | CBC | Enel Distributie Dobrogea | 13529803 |  | RO002E231059263 /2 | 2023-01-06 | 2023
2734 | jud. CALARASI, loc. GRADISTEA, Calea CALARASI, nr. 273 | CL | 0.00546 | 0.004895 | 0 | 0.4 | CFP | CBC | Enel Distributie Dobrogea | 14514004 |  | RO002E221301454 /2 | 2023-01-05 | 2023
2735 | jud. IALOMITA, loc. SLOBOZIA, Strada VIITOR, nr. 5 | IL | 0.00648 | 0.005875 | 0 | 0.4 | CFP | CBC | Enel Distributie Dobrogea | 12769145 |  | RO002E231161605 /2 | 2023-01-05 | 2023
2736 | jud. CONSTANTA, loc. TUZLA, Strada PASAJULUI, nr. 91B-LOT 2 | CT | 0.02035 | 0.01959 | 0 | 0.4 | CFP | CBC | Enel Distributie Dobrogea | 12094656 |  | RO002E213303830 /2 | 2023-01-09 | 2023
2737 | jud. CONSTANTA, loc. POIANA, Strada ALBATROS, nr. 2C Bis | CT | 0.0081 | 0.007839 | 0 | 0.4 | CFP | CBC | Enel Distributie Dobrogea | 11444106 |  | RO002E212945819 /4 | 2023-01-09 | 2023
2738 | jud. CONSTANTA, loc. LAZU, Strada E MURGU, nr. 23 | CT | 0.0109 | 0.009799 | 0 | 0.4 | CFP | CBC | Enel Distributie Dobrogea | 11397525 |  | RO002E212748269 /2 | 2023-01-09 | 2023
2739 | jud. CALARASI, loc. CALARASI, Strada Rocadei, nr. 4 | CL | 0.012 | 0.011759 | 0 | 0.4 | CFP | CBC | Enel Distributie Dobrogea | 13429982 |  | RO002E221256284 /2 | 2023-01-09 | 2023
2740 | jud. CONSTANTA, loc. CONSTANTA, Strada FULGERULUI, nr. 77 | CT | 0.00672 | 0.005879 | 0 | 0.4 | CFP | CBC | Enel Distributie Dobrogea | 13149920 |  | RO002E211929348 /2 | 2023-01-04 | 2023
2741 | jud. CONSTANTA, loc. CONSTANTA, Strada TALAZULUI, nr. 15 | CT | 0.00756 | 0.005879 | 0 | 0.4 | CFP | CBC | Enel Distributie Dobrogea | 13601700 |  | RO002E211270864 /2 | 2023-01-04 | 2023
2742 | jud. TULCEA, loc. TULCEA, Strada PACII, nr. 20 A | TL | 0.0405 | 0.03968 | 0 | 0.4 | CFP | CBC | Enel Distributie Dobrogea | 10656703 |  | RO002E241028641 /2 | 2023-01-04 | 2023
2743 | jud. CONSTANTA, loc. OVIDIU, Strada FRUNZELOR, nr. 33B | CT | 0.0077 | 0.005879 | 0 | 0.4 | CFP | CBC | Enel Distributie Dobrogea | 13404980 |  | RO002E213220388 /2 | 2023-01-10 | 2023
2744 | jud. IALOMITA, loc. BUCU, Strada GRIVITEI, nr. 53 | IL | 0.0054 | 0.005291 | 0 | 0.4 | CFP | CBC | Enel Distributie Dobrogea | 14789041 |  | RO002E230891974 /2 | 2023-01-09 | 2023
2745 | jud. CONSTANTA, loc. SCHITU, Strada TEILOR, nr. 18 | CT | 0.0054 | 0.004845 | 0 | 0.23 | CFP | CBC | Enel Distributie Dobrogea | 13549849 |  | RO002E210216728 /3 | 2023-01-09 | 2023
2746 | jud. TULCEA, loc. MACIN, Strada 1 DECEMBRIE, nr. 59 | TL | 0.00567 | 0.004899 | 0 | 0.23 | CFP | CBC | Enel Distributie Dobrogea | 14784993 |  | RO002E240460673 /2 | 2023-01-09 | 2023
2747 | jud. CALARASI, loc. OLTENITA, Strada VIILOR, nr. 39 | CL | 0.0026 | 0.00488 | 0 | 0.4 | CFP | CBC | Enel Distributie Dobrogea | 14664070 |  | RO002E220833228 /2 | 2023-01-09 | 2023
2748 | jud. CONSTANTA, loc. VAMA VECHE, Strada ZONA NESISTEMATIZATA, nr. PS 452/1 | CT | 0.0102 | 0.009896 | 0 | 0.4 | CFP | CBC | Enel Distributie Dobrogea | 11847960 |  | RO002E213006560 /2 | 2023-01-10 | 2023
2749 | jud. CONSTANTA, loc. CONSTANTA, Strada GOVORA, nr. 4 | CT | 0.01008 | 0.009799 | 0 | 0.23 | CFP | CBC | Enel Distributie Dobrogea | 12525136 |  | RO002E213824276 /2 | 2023-01-06 | 2023
2750 | jud. TULCEA, loc. NICULITEL, Strada Viticultorilor, nr. 20 | TL | 0.00528 | 0.004899 | 0 | 0.4 | CFP | CBC | Enel Distributie Dobrogea | 14569997 |  | RO002E241138250 /2 | 2023-01-06 | 2023
2751 | jud. CONSTANTA, loc. CONSTANTA, Strada Dobrogeanu Gherea Constantin, nr. 13 | CT | 0.00615 | 0.00574 | 0 | 0.4 | CFP | CBC | Enel Distributie Dobrogea | 14327712 |  | RO002E211735613 /2 | 2023-01-09 | 2023
2752 | jud. CALARASI, loc. FUNDULEA, Strada MUNCII, nr. 55 | CL | 0.39382 | 0.3233 | 0 | 0.4 | CFP | CBC | Enel Distributie Dobrogea | 14292078 |  | RO002E221258220 /2 | 2023-01-09 | 2023
2753 | jud. CONSTANTA, loc. POTARNICHEA, Strada SCOLII, nr. 2 | CT | 0.0108 | 0.009799 | 0 | 0.4 | CFP | CBC | Enel Distributie Dobrogea | 09768005 |  | RO002E210328373 /2 | 2023-01-09 | 2023
2754 | jud. CONSTANTA, loc. LUMINA, Strada Carol I, nr. 2 | CT | 0.00364 | 0.003557 | 0 | 0.4 | CFP | CBC | Enel Distributie Dobrogea | 14280722 |  | RO002E213470891 /2 | 2023-01-09 | 2023
2755 | jud. CONSTANTA, loc. CONSTANTA, Strada Muresanu Andrei, nr. 49A | CT | 0.01001 | 0.00975 | 0 | 0.4 | CFP | CBC | Enel Distributie Dobrogea | 14645571 |  | RO002E211200586 /3 | 2023-01-09 | 2023
2756 | jud. IALOMITA, loc. PLATONESTI, Strada 3 NORD, nr. FN | IL | 0.0052 | 0.004899 | 0 | 0.4 | CFP | CBC | Enel Distributie Dobrogea | 14722025 |  | RO002E230755399 /3 | 2023-01-09 | 2023
2757 | jud. TULCEA, loc. NUFARU, Strada DOMNITA MARIA, nr. 22 | TL | 0.0109 | 0.010652 | 0 | 0.23 | CFP | CBC | Enel Distributie Dobrogea | 14475656 |  | RO002E240312512 /3 | 2023-01-09 | 2023
2758 | jud. CALARASI, loc. FUNDENI, Strada BIRUINTEI, nr. 38 | CL | 0.00567 | 0.004899 | 0 | 0.4 | CFP | CBC | Enel Distributie Dobrogea | 14188379 |  | RO002E221312568 /3 | 2023-01-09 | 2023
2759 | jud. IALOMITA, loc. MISLEANU, Calea Bucuresti, nr. 1 | IL | 0.0352 | 0.034376 | 0 | 0.4 | CFP | CBC | Enel Distributie Dobrogea | 13084171 |  | RO002E231171123 /4 | 2023-01-11 | 2023
2760 | jud. IALOMITA, loc. BUTOIU, Strada SALCIEI, nr. 23 | IL | 0.00308 | 0.002939 | 0 | 0.4 | CFP | CBC | Enel Distributie Dobrogea | 13334981 |  | RO002E230435833 /3 | 2023-01-11 | 2023
2761 | jud. IALOMITA, loc. SLOBOZIA, Strada GARII, nr. 12BIS | IL | 0.0052 | 0.004899 | 0 | 0.4 | CFP | CBC | Enel Distributie Dobrogea | 13335520 |  | RO002E230968902 /2 | 2023-01-10 | 2023
2762 | jud. CALARASI, loc. FUNDULEA, Strada 22 DECEMBRIE, nr. 37C1 | CL | 0.01782 | 0.0145 | 0 | 0.4 | CFP | CBC | Enel Distributie Dobrogea | 10513720 |  | RO002E221203398 /3 | 2023-01-11 | 2023
2763 | jud. TULCEA, loc. NICULITEL, Strada Muzeului, nr. 22 | TL | 0.01026 | 0.00975 | 0 | 0.23 | CFP | CBC | Enel Distributie Dobrogea | 14284777 |  | RO002E240405605 /4 | 2023-01-09 | 2023
2764 | jud. TULCEA, loc. TULCEA, Strada EROILOR, nr. 29B | TL | 0.005005 | 0.0048 | 0 | 0.4 | CFP | CBC | Enel Distributie Dobrogea | 13318041 |  | RO002E240679866 /3 | 2023-01-11 | 2023
2765 | jud. IALOMITA, loc. GHEORGHE DOJA, Strada Voinea, nr. 43 | IL | 0.00535 | 0.004897 | 0 | 0.4 | CFP | CBC | Enel Distributie Dobrogea | 14762907 |  | RO002E230299415 /4 | 2023-01-09 | 2023
2766 | jud. CONSTANTA, loc. LAZU, Strada TOPOLOG, nr. 2A | CT | 0.00825 | 0.007839 | 0 | 0.4 | CFP | CBC | Enel Distributie Dobrogea | 13382803 |  | RO002E213365490 /2 | 2023-01-10 | 2023
2767 | jud. IALOMITA, loc. PERIETI, Strada Noua, nr. 20 | IL | 0.008 | 0.007839 | 0 | 0.4 | CFP | CBC | Enel Distributie Dobrogea | 13851883 |  | RO002E230589833 /4 | 2023-01-09 | 2023
2768 | jud. CONSTANTA, loc. LUMINA, Strada DECEBAL, nr. 105 LOT 24, bl. CONSTRUCTIA C2 | CT | 0.00273 | 0.002665 | 0 | 0.4 | CFP | CBC | Enel Distributie Dobrogea | 15006352 |  | RO002E213313437 /2 | 2023-01-09 | 2023
2769 | jud. CONSTANTA, loc. MEDGIDIA, Strada TEILOR, nr. 6 | CT | 0.00492 | 0.004622 | 0 | 0.4 | CFP | CBC | Enel Distributie Dobrogea | 13845962 |  | RO002E212334293 /2 | 2023-01-06 | 2023
2770 | jud. CONSTANTA, loc. CONSTANTA, Intrarea Statiei Petrol, nr. 11 | CT | 0.0105 | 0.009799 | 0 | 0.4 | CFP | CBC | Enel Distributie Dobrogea | 15009746 |  | RO002E211444159 /3 | 2023-01-10 | 2023
2771 | jud. CONSTANTA, loc. BANEASA, Strada TRANDAFIRILOR, nr. 143 | CT | 0.0172 | 0.016684 | 0 | 0.4 | CFP | CBC | Enel Distributie Dobrogea | 15011267 |  | RO002E212875440 /3 | 2023-01-06 | 2023
2772 | jud. IALOMITA, loc. JILAVELE, Strada JILAVELE, nr. FN | IL | 0.0045 | 0.00433 | 0 | 0.4 | CFP | CBC | Enel Distributie Dobrogea | 13723672 |  | RO002E230280426 /2 | 2023-01-12 | 2023
2773 | jud. CONSTANTA, loc. MURFATLAR, Strada BUCURESTI, nr. 7 | CT | 0.08456 | 0.082868 | 0 | 0.4 | CFP | CBC | Enel Distributie Dobrogea | 14137477 |  | RO002E213060762 /3 | 2023-01-12 | 2023
2774 | jud. IALOMITA, loc. CIOCARLIA, Strada CIOCIRLIA, nr. FN | IL | 0.0082 | 0.007839 | 0 | 0.4 | CFP | CBC | Enel Distributie Dobrogea | 14139172 |  | RO002E230189468 /2 | 2023-01-12 | 2023
2775 | jud. TULCEA, loc. NICULITEL, Strada Isaccei, nr. 96 | TL | 0.0165 | 0.014699 | 0 | 0.4 | CFP | CBC | Enel Distributie Dobrogea | 14425205 |  | RO002E240309596 /5 | 2023-01-12 | 2023
2776 | jud. CONSTANTA, loc. SIMINOC, Strada FANTANITEI, nr. 12 | CT | 0.0038 | 0.003723 | 0 | 0.4 | CFP | CBC | Enel Distributie Dobrogea | 14957156 |  | RO002E210969611 /3 | 2023-01-12 | 2023
2777 | jud. TULCEA, loc. TULCEA, Intrarea LIVEZILOR IV, nr. 4G | TL | 0.0063 | 0.004845 | 0 | 0.23 | CFP | CBC | Enel Distributie Dobrogea | 15010707 |  | RO002E241130993 /2 | 2023-01-12 | 2023
2778 | jud. CALARASI, loc. COTOFANCA, Strada DUMBRAVA MINUNATA, nr. 2 | CL | 0.006 | 0.00587 | 0 | 0.23 | CFP | CBC | Enel Distributie Dobrogea | 15038923 |  | RO002E220563644 /4 | 2023-01-12 | 2023
2779 | jud. TULCEA, loc. MACIN, Strada H. RADULESCU, nr. 38A | TL | 0.00324 | 0.002939 | 0 | 0.4 | CFP | CBC | Enel Distributie Dobrogea | 15032015 |  | RO002E241010495 /4 | 2023-01-11 | 2023
2780 | jud. CONSTANTA, loc. CONSTANTA, Strada INDUSTRIALA, nr. 3, bl. -, sc. -, et. -, ap. - | CT | 0.06601 | 0.058788 | 0 | 0.4 | CFP | CBC | Enel Distributie Dobrogea | 14782675 |  | RO002E210804754 /3 | 2023-01-11 | 2023
2781 | jud. IALOMITA, loc. FACAENI, Strada Salcioarei, nr. 1 | IL | 0.0032 | 0.002939 | 0 | 20 | CFP | CBC | Enel Distributie Dobrogea | 13335197 |  | RO002E230807151 /2 | 2023-01-04 | 2023
2782 | jud. CONSTANTA, loc. CONSTANTA, Bulevardul TOMIS, nr. 397A | CT | 0.07216 | 0.058799 | 0 | 0.4 | CFP | CBC | Enel Distributie Dobrogea | 14328568 |  | RO002E213287763 /2 | 2023-01-11 | 2023
2783 | jud. CONSTANTA, loc. CONSTANTA, Strada BUJORULUI, nr. 19A | CT | 0.0099 | 0.009652 | 0 | 0.4 | CFP | CBC | Enel Distributie Dobrogea | 14200624 |  | RO002E210752453 /2 | 2023-01-11 | 2023
2784 | jud. CONSTANTA, loc. LUMINA, Strada MILITARI, nr. 9 | CT | 0.0051 | 0.004885 | 0 | 0.4 | CFP | CBC | Enel Distributie Dobrogea | 15004788 |  | RO002E213446995 /2 | 2023-01-11 | 2023
2785 | jud. CONSTANTA, loc. CONSTANTA, Strada BUJORULUI, nr. 21A | CT | 0.0082 | 0.007839 | 0 | 0.23 | CFP | CBC | Enel Distributie Dobrogea | 14976986 |  | RO002E211750092 /2 | 2023-01-11 | 2023
2786 | jud. TULCEA, loc. JURILOVCA, Strada PACII, nr. 46 | TL | 0.00336 | 0.002939 | 0 | 0.4 | CFP | CBC | Enel Distributie Dobrogea | 14950809 |  | RO002E240350895 /2 | 2023-01-11 | 2023
2787 | jud. TULCEA, loc. MINERI, Strada BRAILEI, nr. 71 | TL | 0.006 | 0.00587 | 0 | 0.23 | CFP | CBC | Enel Distributie Dobrogea | 14476166 |  | RO002E240712303 /3 | 2023-01-11 | 2023
2788 | jud. CALARASI, loc. COJESTI, Strada Moise Stefan Gheorghe, nr. 21 | CL | 0.00648 | 0.00538 | 0 | 0.4 | CFP | CBC | Enel Distributie Dobrogea | 14281785 |  | RO002E220492409 /3 | 2023-01-11 | 2023
2789 | jud. IALOMITA, loc. COSAMBESTI, Strada Slobozia - Tandarei, nr. 224 | IL | 0.00296 | 0.002898 | 0 | 0.4 | CFP | CBC | Enel Distributie Dobrogea | 12975961 |  | RO002E231165003 /3 | 2023-01-11 | 2023
2790 | jud. CONSTANTA, loc. CONSTANTA, Strada ORIZONTULUI, nr. 4-A | CT | 0.00966 | 0.00782 | 0 | 0.4 | CFP | CBC | Enel Distributie Dobrogea | 11180152 |  | RO002E213748046 /2 | 2023-01-11 | 2023
2791 | jud. TULCEA, loc. TULCEA, Strada ELIZEULUI, nr. 82 | TL | 0.00385 | 0.00284 | 0 | 0.4 | CFP | CBC | Enel Distributie Dobrogea | 13549384 |  | RO002E240890647 /2 | 2023-01-11 | 2023
2792 | jud. CONSTANTA, loc. POIANA, Strada ALBATROS, nr. 2G | CT | 0.00675 | 0.005879 | 0 | 0.4 | CFP | CBC | Enel Distributie Dobrogea | 13853597 |  | RO002E210049991 /3 | 2023-01-11 | 2023
2793 | jud. CONSTANTA, loc. CONSTANTA, Strada Lyon, nr. 29 | CT | 0.00567 | 0.005507 | 0 | 0.4 | CFP | CBC | Enel Distributie Dobrogea | 13261345 |  | RO002E213771907 /2 | 2023-01-12 | 2023
2794 | jud. IALOMITA, loc. SLOBOZIA, Strada PRIMAVERII, nr. 23 | IL | 0.00308 | 0.002939 | 0 | 0.4 | CFP | CBC | Enel Distributie Dobrogea | 13386491 |  | RO002E230898768 /2 | 2023-01-12 | 2023
2795 | jud. CONSTANTA, loc. POARTA ALBA, Strada CARIEREI, nr. 2,LOT 1 | CT | 0.01575 | 0.01543 | 0 | 0.4 | CFP | CBC | Enel Distributie Dobrogea | 14181591 |  | RO002E213619740 /2 | 2023-01-12 | 2023
2796 | jud. CONSTANTA, loc. NEGRU VODA, Strada SILOZULUI, nr. 19 | CT | 0.00396 | 0.002939 | 0 | 0.4 | CFP | CBC | Enel Distributie Dobrogea | 13277081 |  | RO002E210201115 /2 | 2023-01-09 | 2023
2797 | jud. IALOMITA, loc. FETESTI, Strada INDUSTRIEI, nr. 26A | IL | 0.00836 | 0.005879 | 0 | 0.4 | CFP | CBC | Enel Distributie Dobrogea | 12719368 |  | RO002E230460752 /2 | 2023-01-11 | 2023
2798 | jud. CONSTANTA, loc. DOROBANTU, Strada GENERAL DUMITRESCU, nr. 22 | CT | 0.02688 | 0.026341 | 0 | 0.4 | CFP | CBC | Enel Distributie Dobrogea | 12771589 |  | RO002E213547795 /3 | 2023-01-11 | 2023
2799 | jud. CONSTANTA, loc. CONSTANTA, Strada INTERIOARA, nr. FN | CT | 0.02025 | 0.019599 | 0 | 0.4 | CFP | CBC | Enel Distributie Dobrogea | 10812974 |  | RO002E213102242 /2 | 2023-01-11 | 2023
2800 | jud. CONSTANTA, loc. OVIDIU, Strada C, nr. 60-62 | CT | 0.00825 | 0.005878 | 0 | 0.23 | CFP | CBC | Enel Distributie Dobrogea | 13708151 |  | RO002E210431907 /2 | 2023-01-12 | 2023
2801 | jud. TULCEA, loc. NUFARU, Strada DOROBANTI, nr. 7 | TL | 0.0054 | 0.004845 | 0 | 0.23 | CFP | CBC | Enel Distributie Dobrogea | 13147425 |  | RO002E240330859 /3 | 2023-01-11 | 2023
2802 | jud. TULCEA, loc. VULTURU, Strada DUNARII, nr. 44 | TL | 0.00728 | 0.00587 | 0 | 0.4 | CFP | CBC | Enel Distributie Dobrogea | 13294509 |  | RO002E241026795 /3 | 2023-01-11 | 2023
2803 | jud. IALOMITA, loc. FACAENI, Strada Dunarii, nr. 28 | IL | 0.0052 | 0.004899 | 0 | 0.23 | CFP | CBC | Enel Distributie Dobrogea | 14199436 |  | RO002E231335451 /2 | 2023-01-11 | 2023
2804 | jud. TULCEA, loc. TULCEA, Strada ALEXANDRU CEL BUN, nr. 67B | TL | 0.006 | 0.00587 | 0 | 0.4 | CFP | CBC | Enel Distributie Dobrogea | 14432556 |  | RO002E240543855 /2 | 2023-01-11 | 2023
2805 | jud. CONSTANTA, loc. CONSTANTA, Strada ROTTERDAM, nr. 29, sc. A, et. 3, ap. 5 | CT | 0.011375 | 0.00782 | 0 | 0.4 | CFP | CBC | Enel Distributie Dobrogea | 14519828 |  | RO002E212962515 /3 | 2023-01-11 | 2023
2806 | jud. TULCEA, loc. NUFARU, Strada DOMNITA MARIA, nr. 78 | TL | 0.0109 | 0.010652 | 0 | 0.4 | CFP | CBC | Enel Distributie Dobrogea | 14809925 |  | RO002E240301712 /4 | 2023-01-09 | 2023
2807 | jud. CONSTANTA, loc. CONSTANTA, Strada INTERIOARA, nr. 3 | CT | 0.01755 | 0.017189 | 0 | 0.23 | CFP | CBC | Enel Distributie Dobrogea | 14786901 |  | RO002E210778653 /3 | 2023-01-09 | 2023
2808 | jud. TULCEA, loc. ISACCEA, Strada INDEPENDENTEI, nr. 2BIS | TL | 0.0054 | 0.00485 | 0 | 0.4 | CFP | CBC | Enel Distributie Dobrogea | 14782957 |  | RO002E241179299 /2 | 2023-01-12 | 2023
2809 | jud. CALARASI, loc. CALARASI, Strada PLEVNA, nr. 102 | CL | 0.00455 | 0.004458 | 0 | 0.23 | CFP | CBC | Enel Distributie Dobrogea | 11819914 |  | RO002E221193172 /2 | 2023-01-12 | 2023
2810 | jud. CALARASI, loc. OLTENITA, Strada ZORILOR, nr. 4A | CL | 0.006 | 0.005879 | 0 | 0.4 | CFP | CBC | Enel Distributie Dobrogea | 11799132 |  | RO002E220803999 /3 | 2023-01-12 | 2023
2811 | jud. CONSTANTA, loc. MAMAIA-SAT, Strada M6, nr. 1 | CT | 0.00567 | 0.005537 | 0 | 0.4 | CFP | CBC | Enel Distributie Dobrogea | 13222758 |  | RO002E210132118 /2 | 2023-01-12 | 2023
2812 | jud. CONSTANTA, loc. CONSTANTA, Strada Ileana Cosanzeana, nr. 13 | CT | 0.01782 | 0.01664 | 0 | 0.4 | CFP | CBC | Enel Distributie Dobrogea | 12496240 |  | RO002E212025582 /2 | 2023-01-12 | 2023
2813 | jud. CONSTANTA, loc. LIMANU, Strada Pinului, nr. 33A | CT | 0.00656 | 0.005879 | 0 | 0.23 | CFP | CBC | Enel Distributie Dobrogea | 13691232 |  | RO002E212717007 /2 | 2023-01-12 | 2023
2814 | jud. CALARASI, loc. CALARASI, FUNDATURA Cazarmii I, nr. 15 | CL | 0.0036 | 0.002935 | 0 | 0.4 | CFP | CBC | Enel Distributie Dobrogea | 13964856 |  | RO002E221149195 /2 | 2023-01-12 | 2023
2815 | jud. IALOMITA, loc. FIERBINTI-TARG, Strada FIERBINTI, nr. FN | IL | 0.00612 | 0.0058 | 0 | 0.4 | CFP | CBC | Enel Distributie Dobrogea | 13101512 |  | RO002E230231488 /2 | 2023-01-12 | 2023
2816 | jud. TULCEA, loc. TULCEA, Strada ETERNITATII, nr. 38 | TL | 0.015 | 0.014699 | 0 | 0.4 | CFP | CBC | Enel Distributie Dobrogea | 13901465 |  | RO002E241015636 /1 | 2023-01-12 | 2023
2817 | jud. IALOMITA, loc. ANDRASESTI, Strada ALEEA S.M.A., nr. 18 | IL | 0.00308 | 0.002939 | 0 | 0.4 | CFP | CBC | Enel Distributie Dobrogea | 14301817 |  | RO002E231270897 /2 | 2023-01-12 | 2023
2818 | jud. IALOMITA, loc. URZICENI, Strada TRANSILVANIEI, nr. 7 | IL | 0.0081 | 0.00783 | 0 | 0.4 | CFP | CBC | Enel Distributie Dobrogea | 13139433 |  | RO002E231305650 /2 | 2023-01-12 | 2023
2819 | jud. IALOMITA, loc. PALTINISU, Strada Eternitatii, nr. 2 | IL | 0.005005 | 0.004899 | 0 | 0.4 | CFP | CBC | Enel Distributie Dobrogea | 14026858 |  | RO002E231155080 /5 | 2023-01-12 | 2023
2820 | jud. CONSTANTA, loc. CONSTANTA, Strada TRACTORULUI, nr. 57 | CT | 0.0076 | 0.005879 | 0 | 0.4 | CFP | CBC | Enel Distributie Dobrogea | 14473344 |  | RO002E212894935 /2 | 2023-01-12 | 2023
2821 | jud. IALOMITA, loc. CIULNITA, Strada 1 Mai, nr. 5 | IL | 0.003 | 0.002939 | 0 | 0.4 | CFP | CBC | Enel Distributie Dobrogea | 14180816 |  | RO002E231176779 /3 | 2023-01-12 | 2023
2822 | jud. IALOMITA, loc. URZICENI, Strada Soseaua BUCURESTI-BUZAU, nr. 57,1 | IL | 0.099645 | 0.097642 | 0 | 0.23 | CFP | CBC | Enel Distributie Dobrogea | 11463842 |  | RO002E230590835 /2 | 2023-01-12 | 2023
2823 | jud. TULCEA, loc. TULCEA, Strada SELIM ABDULACHIM, nr. 4 | TL | 0.00308 | 0.002939 | 0 | 0.4 | CFP | CBC | Enel Distributie Dobrogea | 15032975 |  | RO002E241178467 /2 | 2023-01-12 | 2023
2824 | jud. CONSTANTA, loc. CUMPANA, Strada RAZOARE, nr. 48 | CT | 0.0033 | 0.002939 | 0 | 0.4 | CFP | CBC | Enel Distributie Dobrogea | 15157309 |  | RO002E213065240 /3 | 2023-01-12 | 2023
2825 | jud. CONSTANTA, loc. OVIDIU, Strada PODULUI, nr. 2 | CT | 0.0055 | 0.00488 | 0 | 0.4 | CFP | CBC | Enel Distributie Dobrogea | 14453578 |  | RO002E210293105 /2 | 2023-01-09 | 2023
2826 | jud. CONSTANTA, loc. MIREASA, PRELUNGIREA TEILOR, nr. 4 | CT | 0.00637 | 0.00587 | 0 | 0.4 | CFP | CBC | Enel Distributie Dobrogea | 14189180 |  | RO002E210447702 /2 | 2023-01-12 | 2023
2827 | jud. CONSTANTA, loc. DULGHERU, Strada 1 DECEMBRIE 1918, nr. 56 | CT | 0.00984 | 0.00964 | 0 | 0.4 | CFP | CBC | Enel Distributie Dobrogea | 14283227 |  | RO002E210455453 /2 | 2023-01-12 | 2023
2828 | jud. CONSTANTA, loc. CONSTANTA, Strada Perlei, nr. 11, et. P, ap. 2 | CT | 0.003 | 0.002939 | 0 | 0.4 | CFP | CBC | Enel Distributie Dobrogea | 12752839 |  | RO002E213734445 /2 | 2023-01-05 | 2023
2829 | jud. CONSTANTA, loc. CONSTANTA, Strada Perlei, nr. 11, et. 3, ap. 24 | CT | 0.003 | 0.002939 | 0 | 0.4 | CFP | CBC | Enel Distributie Dobrogea | 12775028 |  | RO002E213733264 /2 | 2023-01-05 | 2023
2830 | jud. CONSTANTA, loc. CONSTANTA, Strada Perlei, nr. 11, et. 2, ap. 15 | CT | 0.003 | 0.002939 | 0 | 0.4 | CFP | CBC | Enel Distributie Dobrogea | 12775163 |  | RO002E213734535 /2 | 2023-01-05 | 2023
2831 | jud. CALARASI, loc. OLTENITA, Strada SPIRU HARET, nr. 3 | CL | 0.005005 | 0.004899 | 0 | 0.4 | CFP | CBC | Enel Distributie Dobrogea | 13592499 |  | RO002E221283060 /2 | 2023-01-12 | 2023
2832 | jud. CONSTANTA, loc. CONSTANTA, Strada CRINULUI, nr. 38 | CT | 0.00574 | 0.004899 | 0 | 0.4 | CFP | CBC | Enel Distributie Dobrogea | 14518438 |  | RO002E212828011 /2 | 2023-01-05 | 2023
2833 | jud. CONSTANTA, loc. EFORIE NORD, Strada CRISULUI, nr. 13 | CT | 0.0055 | 0.004899 | 0 | 0.4 | CFP | CBC | Enel Distributie Dobrogea | 13448384 |  | RO002E212815477 /2 | 2023-01-04 | 2023
2834 | jud. TULCEA, loc. HORIA, Strada Principala, nr. FARA NUMAR | TL | 0.02604 | 0.024498 | 0 | 0.4 | CFP | CBC | Enel Distributie Dobrogea | 13014128 |  | RO002E241036987 /2 | 2023-01-11 | 2023
2835 | jud. CONSTANTA, loc. CONSTANTA, Strada SOSEAUA DIN VII, nr. 30 | CT | 0.00546 | 0.00535 | 0 | 0.4 | CFP | CBC | Enel Distributie Dobrogea | 13845383 |  | RO002E211696529 /2 | 2023-01-03 | 2023
2836 | jud. IALOMITA, loc. CIULNITA, Strada SALCAMILOR, nr. 15 | IL | 0.003375 | 0.003307 | 0 | 0.23 | CFP | CBC | Enel Distributie Dobrogea | 14822868 |  | RO002E231256712 /2 | 2023-01-09 | 2023
2837 | jud. CALARASI, loc. OLTENITA, Strada SPIRU HARET, nr. 3 | CL | 0.005005 | 0.004904 | 0 | 0.4 | CFP | CBC | Enel Distributie Dobrogea | 13616413 |  | RO002E220777102 /2 | 2023-01-12 | 2023
2838 | jud. CONSTANTA, loc. MURFATLAR, Strada DIMITRIE CANTEMIR, nr. 2 | CT | 0.00984 | 0.009633 | 0 | 0.4 | CFP | CBC | Enel Distributie Dobrogea | 14948372 |  | RO002E211159444 /2 | 2023-01-11 | 2023
2839 | jud. CONSTANTA, loc. NAVODARI, Strada CIMPULUI, nr. 8 | CT | 0.00574 | 0.005525 | 0 | 0.4 | CFP | CBC | Enel Distributie Dobrogea | 14518140 |  | RO002E212851231 /2 | 2023-01-12 | 2023
2840 | jud. IALOMITA, loc. AMARA, Strada ION LUCA CARAGIALE, nr. 88 | IL | 0.00308 | 0.002939 | 0 | 20 | CFP | CBC | Enel Distributie Dobrogea | 14960443 |  | RO002E230028404 /2 | 2023-01-12 | 2023
2841 | jud. CONSTANTA, loc. MAMAIA, Strada STATIUNEA MAMAIA, nr. FN | CT | 0.072 | 0.08 | 0 | 0.4 | CFP | CBC | Enel Distributie Dobrogea | 12329586 | 2022-10-14 | RO002E212957564 /2 | 2022-12-30 | 2023
2842 | jud. IALOMITA, loc. TANDAREI, Strada 1 DECEMBRIE, nr. 48 | IL | 0.0052 | 0.004899 | 0 | 0.23 | CFP | CBC | Enel Distributie Dobrogea | 11796052 | 2022-09-26 | RO002E230731056 /2 | 2022-12-30 | 2023
2843 | jud. TULCEA, loc. BABADAG, Strada DRAGOS VODA, nr. 7A | TL | 0.00324 | 0.00293 | 0 | 0.4 | CFP | CBC | Enel Distributie Dobrogea | 13017016 |  | RO002E241034019 /2 | 2022-11-17 | 2023
2844 | jud. CONSTANTA, loc. TECHIRGHIOL, Strada ION CREANGA, nr. 9 | CT | 0.0135 | 0.009787 | 0 | 0.4 | CFP | CBC | Enel Distributie Dobrogea | 13101378 |  | RO002E211613843 /3 | 2022-12-29 | 2023
2845 | jud. CONSTANTA, loc. LIMANU, Strada VASILE ALECSANDRI, nr. 20A | CT | 0.00798 | 0.007819 | 0 | 0.4 | CFP | CBC | Enel Distributie Dobrogea | 13013656 | 2022-11-24 | RO002E212883483 /3 | 2022-12-29 | 2023
2846 | jud. CONSTANTA, loc. OLTENI, Strada ARMANELOR, nr. 25 | CT | 0.00801 | 0.007839 | 0 | 0.4 | CFP | CBC | Enel Distributie Dobrogea | 12448919 |  | RO002E213122479 /2 | 2022-12-29 | 2023
2847 | jud. IALOMITA, loc. SLOBOZIA NOUA, Strada George Cosbuc, nr. 48 | IL | 0.00492 | 0.004819 | 0 | 0.23 | CFP | CBC | Enel Distributie Dobrogea | 13567976 |  | RO002E231215896 /2 | 2022-12-29 | 2023
2848 | jud. TULCEA, loc. TULCEA, Strada MISTRIEI, nr. 22 | TL | 0.00567 | 0.00485 | 0 | 0.4 | CFP | CBC | Enel Distributie Dobrogea | 12624069 |  | RO002E240838874 /2 | 2022-12-29 | 2023
2849 | jud. TULCEA, loc. MINERI, Strada MINERI, nr. FN | TL | 0.00844 | 0.007740 | 0 | 0.4 | CFP | CBC | Enel Distributie Dobrogea | 13571795 |  | RO002E241104343 /3 | 2022-12-29 | 2023
2850 | jud. TULCEA, loc. CHILIA VECHE, Strada Dunarii, nr. 61 | TL | 0.00574 | 0.004897 | 0 | 0.23 | CFP | CBC | Enel Distributie Dobrogea | 13546923 |  | RO002E241175240 /2 | 2022-12-29 | 2023
2851 | jud. TULCEA, loc. MACIN, Strada NIFON BALASESCU, nr. 2 | TL | 0.0063 | 0.00489 | 0 | 0.4 | CFP | CBC | Enel Distributie Dobrogea | 11182704 | 2022-10-12 | RO002E240952220 /3 | 2022-12-29 | 2023
2852 | jud. CONSTANTA, loc. CONSTANTA, Strada TRANDAFIRULUI, nr. 7 | CT | 0.0054 | 0.004899 | 0 | 0.23 | CFP | CBC | Enel Distributie Dobrogea | 12549051 |  | RO002E211912856 /2 | 2022-12-29 | 2023
2853 | jud. CALARASI, loc. CALARASI, Strada PLEVNA, nr. 59 | CL | 0.00324 | 0.002939 | 0 | 0.4 | CFP | CBC | Enel Distributie Dobrogea | 10699268 | 2022-11-28 | RO002E221172584 /2 | 2022-12-29 | 2023
2854 | jud. CONSTANTA, loc. OVIDIU, Strada BELVEDERE, nr. 14 | CT | 0.0066 | 0.005879 | 0 | 0.4 | CFP | CBC | Enel Distributie Dobrogea | 13930886 |  | RO002E213427376 /2 | 2022-12-12 | 2023
2855 | jud. TULCEA, loc. SFANTU GHEORGHE, Strada SFINTU-GHEORGHE, nr. FN | TL | 0.0108 | 0.00975 | 0 | 0.4 | CFP | CBC | Enel Distributie Dobrogea | 13617699 |  | RO002E240927008 /3 | 2022-12-16 | 2023
2856 | jud. CONSTANTA, loc. OVIDIU, ALEEA CAISILOR, nr. 1 | CT | 0.0064 | 0.004899 | 0 | 0.23 | CFP | CBC | Enel Distributie Dobrogea | 13591890 |  | RO002E213144844 /3 | 2022-12-20 | 2023
2857 | jud. CALARASI, loc. FRUMUSANI, Strada Apuseni, nr. 54 | CL | 0.00525 | 0.003919 | 0 | 0.4 | CFP | CBC | Enel Distributie Dobrogea | 13076589 |  | RO002E221220735 /3 | 2022-12-28 | 2023
2858 | jud. CALARASI, loc. CALARASI, Strada Caragiale Ion Luca, nr. 11 | CL | 0.00328 | 0.003114 | 0 | 0.4 | CFP | CBC | Enel Distributie Dobrogea | 14282488 |  | RO002E221382981 /2 | 2023-01-13 | 2023
2859 | jud. TULCEA, loc. TULCEA, Strada PRISLAV, nr. 152 | TL | 0.0054 | 0.00489 | 0 | 0.4 | CFP | CBC | Enel Distributie Dobrogea | 13975678 |  | RO002E241126886 /2 | 2023-01-13 | 2023
2860 | jud. CONSTANTA, loc. MAMAIA-SAT, Strada M17, nr. 19B | CT | 0.0121 | 0.00976 | 0 | 0.4 | CFP | CBC | Enel Distributie Dobrogea | 13101877 | 2022-11-08 | RO002E213140514 /2 | 2023-01-13 | 2023
2861 | jud. IALOMITA, loc. MARSILIENI, Strada Scolii, nr. 3 | IL | 0.00308 | 0.002939 | 0 | 0.4 | CFP | CBC | Enel Distributie Dobrogea | 12960904 | 2022-11-29 | RO002E230413761 /3 | 2023-01-13 | 2023
2862 | jud. IALOMITA, loc. FIERBINTI-TARG, Strada SANTUCULUI, nr. 43 | IL | 0.005785 | 0.005589 | 0 | 0.23 | CFP | CBC | Enel Distributie Dobrogea | 13932679 | 2023-01-11 | RO002E230191977 /2 | 2023-01-13 | 2023
2863 | jud. TULCEA, loc. ZEBIL, Strada ZEBIL, nr. 321 | TL | 0.00304 | 0.00284 | 0 | 0.4 | CFP | CBC | Enel Distributie Dobrogea | 15419351 |  | RO002E240010876 /3 | 2023-01-27 | 2023
2864 | jud. CONSTANTA, loc. CONSTANTA, Strada Perlei, nr. 11, et. 3, ap. 20 | CT | 0.0027 | 0.002645 | 0 | 0.4 | CFP | CBC | Enel Distributie Dobrogea | 12769021 |  | RO002E213734557 /2 | 2022-12-20 | 2023
2865 | jud. CONSTANTA, loc. CONSTANTA, Strada Perlei, nr. 11, et. 4, ap. 25 | CT | 0.0027 | 0.002645 | 0 | 0.4 | CFP | CBC | Enel Distributie Dobrogea | 12774897 |  | RO002E213734579 /2 | 2022-12-20 | 2023
2866 | jud. CONSTANTA, loc. CONSTANTA, Strada Perlei, nr. 11, et. 4, ap. 30 | CT | 0.003 | 0.002939 | 0 | 0.23 | CFP | CBC | Enel Distributie Dobrogea | 12774305 |  | RO002E213734760 /2 | 2022-12-27 | 2023
2867 | jud. CALARASI, loc. CALARASI, Strada DOINA, nr. 16 | CL | 0.0056 | 0.004899 | 0 | 0.4 | CFP | CBC | Enel Distributie Dobrogea | 13149521 | 2023-01-09 | RO002E221063662 /2 | 2023-01-16 | 2023
2868 | jud. CONSTANTA, loc. LUMINA, Strada NARCISELOR, nr. 129A, bl. lot 1 | CT | 0.01512 | 0.014808 | 0 | 0.4 | CFP | CBC | Enel Distributie Dobrogea | 13619345 | 2022-11-29 | RO002E213506026 /2 | 2023-01-16 | 2023
2869 | jud. IALOMITA, loc. SLOBOZIA NOUA, Strada G. COSBUC, nr. 44 | IL | 0.00825 | 0.007839 | 0 | 0.4 | CFP | CBC | Enel Distributie Dobrogea | 13758230 | 2022-12-13 | RO002E230295310 /2 | 2023-01-16 | 2023
2870 | jud. IALOMITA, loc. TANDAREI, Strada MIHAI VITEAZUL, nr. 15 | IL | 0.00648 | 0.0058 | 0 | 0.4 | CFP | CBC | Enel Distributie Dobrogea | 13450063 | 2022-12-09 | RO002E230609498 /2 | 2023-01-16 | 2023
2871 | jud. IALOMITA, loc. CIULNITA, Strada OCTAVIAN GOGA, nr. 28 | IL | 0.00308 | 0.002939 | 0 | 0.4 | CFP | CBC | Enel Distributie Dobrogea | 13369562 | 2022-12-02 | RO002E230340434 /3 | 2023-01-13 | 2023
2872 | jud. CONSTANTA, loc. CONSTANTA, Strada Perlei, nr. 11, et. 3, ap. 22 | CT | 0.0027 | 0.002646 | 0 | 0.23 | CFP | CBC | Enel Distributie Dobrogea | 12775115 |  | RO002E213734580 /2 | 2023-01-13 | 2023
2873 | jud. TULCEA, loc. TULCEA, Strada MIHAI VITEAZU, nr. 53A | TL | 0.00828 | 0.00774 | 0 | 0.4 | CFP | CBC | Enel Distributie Dobrogea | 12654168 | 2022-12-13 | RO002E240570114 /2 | 2023-01-13 | 2023
2874 | jud. CONSTANTA, loc. CONSTANTA, Strada Perlei, nr. 11, et. 1, ap. 8 | CT | 0.0027 | 0.002646 | 0 | 0.4 | CFP | CBC | Enel Distributie Dobrogea | 12753066 |  | RO002E213734513 /2 | 2023-01-13 | 2023
2875 | jud. CONSTANTA, loc. CONSTANTA, Strada Perlei, nr. 11, et. P, ap. 4 | CT | 0.0027 | 0.002646 | 0 | 0.4 | CFP | CBC | Enel Distributie Dobrogea | 12753328 |  | RO002E213734467 /2 | 2023-01-13 | 2023
2876 | jud. IALOMITA, loc. TANDAREI, Strada OITUZ, nr. 19 | IL | 0.0032 | 0.002939 | 0 | 0.4 | CFP | CBC | Enel Distributie Dobrogea | 14431359 | 2022-12-29 | RO002E230938044 /2 | 2023-01-16 | 2023
2877 | jud. CONSTANTA, loc. NISIPARI, Strada MIHAI VITEAZU, nr. 10 | CT | 0.0077 | 0.007536 | 0 | 0.4 | CFP | CBC | Enel Distributie Dobrogea | 13567575 |  | RO002E210892267 /2 | 2023-01-13 | 2023
2878 | jud. CONSTANTA, loc. CONSTANTA, Strada Panaitescu Stefan, lt., nr. 24A | CT | 0.00574 | 0.004899 | 0 | 0.4 | CFP | CBC | Enel Distributie Dobrogea | 14619516 |  | RO002E211311871 /2 | 2023-01-16 | 2023
2879 | jud. CONSTANTA, loc. 2 MAI, Strada ALEXANDRU IOAN CUZA, nr. 203B | CT | 0.0054 | 0.004899 | 0 | 0.4 | CFP | CBC | Enel Distributie Dobrogea | 15157414 |  | RO002E213430437 /2 | 2023-01-16 | 2023
2880 | jud. CONSTANTA, loc. MEDGIDIA, Strada SABINELOR, nr. 5 | CT | 0.00574 | 0.004888 | 0 | 0.4 | CFP | CBC | Enel Distributie Dobrogea | 13521549 |  | RO002E212632531 /3 | 2023-01-13 | 2023
2881 | jud. IALOMITA, loc. COSAMBESTI, SOSEAUA Slobozia-Tandarei, nr. 36 | IL | 0.008 | 0.007839 | 0 | 0.4 | CFP | CBC | Enel Distributie Dobrogea | 14723783 |  | RO002E231299247 /2 | 2023-01-13 | 2023
2882 | jud. CONSTANTA, loc. COSTINESTI, Strada PESCARUSULUI, nr. 31A | CT | 0.0096 | 0.00776 | 0 | 0.4 | CFP | CBC | Enel Distributie Dobrogea | 12474189 |  | RO002E210173595 /3 | 2023-01-16 | 2023
2883 | jud. CONSTANTA, loc. MANGALIA, Strada PLOPILOR, nr. FN | CT | 0.01188 | 0.011632 | 0 | 0.4 | CFP | CBC | Enel Distributie Dobrogea | 11298014 |  | RO002E212882853 /2 | 2023-01-16 | 2023
2884 | jud. CALARASI, loc. STEFAN CEL MARE, Strada SCOLII, nr. 30 | CL | 0.01001 | 0.009795 | 0 | 0.4 | CFP | CBC | Enel Distributie Dobrogea | 9759673 |  | RO002E220687584 /2 | 2023-01-16 | 2023
2885 | jud. IALOMITA, loc. SLOBOZIA, Strada INDEPENDENTEI, nr. 40A | IL | 0.0052 | 0.004899 | 0 | 0.4 | CFP | CBC | Enel Distributie Dobrogea | 13101377 |  | RO002E230460101 /3 | 2023-01-16 | 2023
2886 | jud. IALOMITA, loc. URZICENI, Strada REGELE FERDINAND, nr. 79 | IL | 0.0045 | 0.00433 | 0 | 0.4 | CFP | CBC | Enel Distributie Dobrogea | 12820996 |  | RO002E231046685 /3 | 2023-01-16 | 2023
2887 | jud. IALOMITA, loc. SLOBOZIA, Strada Plevnei, nr. 39A | IL | 0.005005 | 0.004899 | 0 | 0.4 | CFP | CBC | Enel Distributie Dobrogea | 10815519 |  | RO002E231137079 /2 | 2023-01-16 | 2023
2888 | jud. CONSTANTA, loc. CONSTANTA, Strada Perlei, nr. 11, bl. LOT1, et. 1, ap. 9 | CT | 0.003 | 0.002939 | 0 | 0.4 | CFP | CBC | Enel Distributie Dobrogea | 12652024 |  | RO002E213721946 /2 | 2023-01-16 | 2023
2889 | jud. CONSTANTA, loc. CONSTANTA, Strada Perlei, nr. 11, et. P, ap. 3 | CT | 0.003 | 0.002939 | 0 | 0.4 | CFP | CBC | Enel Distributie Dobrogea | 12753362 |  | RO002E213733297 /2 | 2023-01-16 | 2023
2890 | jud. CONSTANTA, loc. CONSTANTA, Strada Perlei, nr. 11, et. 4, ap. 29 | CT | 0.003 | 0.002939 | 0 | 0.4 | CFP | CBC | Enel Distributie Dobrogea | 12774440 |  | RO002E213733310 /2 | 2023-01-16 | 2023
2891 | jud. CONSTANTA, loc. CONSTANTA, Strada Perlei, nr. 11, et. 1, ap. 7 | CT | 0.0027 | 0.002645 | 0 | 0.4 | CFP | CBC | Enel Distributie Dobrogea | 12753116 |  | RO002E213734423 /2 | 2023-01-16 | 2023
2892 | jud. CONSTANTA, loc. CONSTANTA, Strada Perlei, nr. 11, et. 3, ap. 19 | CT | 0.0027 | 0.002645 | 0 | 0.23 | CFP | CBC | Enel Distributie Dobrogea | 12769254 |  | RO002E213734568 /2 | 2023-01-16 | 2023
2893 | jud. TULCEA, loc. TULCEA, Strada TABEREI, nr. 22 | TL | 0.003 | 0.00284 | 0 | 0.4 | CFP | CBC | Enel Distributie Dobrogea | 13695389 |  | RO002E240696988 /2 | 2023-01-16 | 2023
2894 | jud. CONSTANTA, loc. CORBU, Strada PRINCIPALA, nr. 53 | CT | 0.00486 | 0.004743 | 0 | 0.4 | CFP | CBC | Enel Distributie Dobrogea | 13761916 |  | RO002E210210913 /2 | 2023-01-16 | 2023
2895 | jud. CONSTANTA, loc. LIMANU, Strada MIRCEA ELIADE, nr. 6 | CT | 0.00656 | 0.005879 | 0 | 0.4 | CFP | CBC | Enel Distributie Dobrogea | 13697727 |  | RO002E211621134 /3 | 2023-01-16 | 2023
2896 | jud. CONSTANTA, loc. CONSTANTA, Strada FULGERULUI, nr. 41 | CT | 0.0054 | 0.004899 | 0 | 0.4 | CFP | CBC | Enel Distributie Dobrogea | 13643434 |  | RO002E211929157 /2 | 2023-01-16 | 2023
2897 | jud. CONSTANTA, loc. CONSTANTA, Strada Strajerului, nr. 86A | CT | 0.00492 | 0.004812 | 0 | 0.23 | CFP | CBC | Enel Distributie Dobrogea | 13718819 |  | RO002E211971187 /3 | 2023-01-16 | 2023
2898 | jud. CALARASI, loc. CALARASI, Strada GRADINARI, nr. 9 | CL | 0.00308 | 0.002939 | 0 | 0.23 | CFP | CBC | Enel Distributie Dobrogea | 13679210 |  | RO002E221128877 /2 | 2023-01-16 | 2023
2899 | jud. CALARASI, loc. DOROBANTU, Strada EUGEN IONESCU, nr. 2 | CL | 0.00308 | 0.002939 | 0 | 0.23 | CFP | CBC | Enel Distributie Dobrogea | 15134594 |  | RO002E220209999 /3 | 2023-01-17 | 2023
2900 | jud. TULCEA, loc. TULCEA, Strada EMINESCU MIHAI, nr. 4A | TL | 0.003 | 0.00293 | 0 | 0.23 | CFP | CBC | Enel Distributie Dobrogea | 15188852 |  | RO002E240622291 /2 | 2023-01-17 | 2023
2901 | jud. CALARASI, loc. CALARASI, Bulevardul REPUBLICII, nr. 48 | CL | 0.004005 | 0.002934 | 0 | 0.4 | CFP | CBC | Enel Distributie Dobrogea | 15195037 |  | RO002E221168253 /2 | 2023-01-17 | 2023
2902 | jud. CONSTANTA, loc. POIANA, Strada POTIRNICHEI, nr. 33 | CT | 0.00328 | 0.00293 | 0 | 0.4 | CFP | CBC | Enel Distributie Dobrogea | 15231329 |  | RO002E212901350 /2 | 2023-01-17 | 2023
2903 | jud. IALOMITA, loc. SFANTU GHEORGHE, Strada BUJORULUI, nr. 19 | IL | 0.00308 | 0.002939 | 0 | 0.4 | CFP | CBC | Enel Distributie Dobrogea | 13390224 | 2022-11-29 | RO002E230140061 /3 | 2023-01-17 | 2023
2904 | jud. TULCEA, loc. TULCEA, Strada LIBERTATII, nr. 68 | TL | 0.00525 | 0.00489 | 0 | 0.4 | CFP | CBC | Enel Distributie Dobrogea | 13404328 | 2022-12-15 | RO002E240757447 /2 | 2023-01-17 | 2023
2905 | jud. IALOMITA, loc. AMARA, Strada LIBERTATII, nr. 97 | IL | 0.00567 | 0.0048 | 0 | 0.4 | CFP | CBC | Enel Distributie Dobrogea | 13523232 | 2022-12-20 | RO002E230021160 /3 | 2023-01-17 | 2023
2906 | jud. CONSTANTA, loc. TOPRAISAR, Strada LILIACULUI, nr. 8 | CT | 0.0082 | 0.007839 | 0 | 0.4 | CFP | CBC | Enel Distributie Dobrogea | 14852942 | 2023-06-01 | RO002E210277477 /3 | 2023-01-17 | 2023
2907 | jud. CONSTANTA, loc. CONSTANTA, Strada Nicolae Kirculescu, nr. 3 | CT | 0.010185 | 0.003921 | 0 | 0.4 | CFP | CBC | Enel Distributie Dobrogea | 10999176 | 2022-10-31 | RO002E213247534 /4 | 2023-01-16 | 2023
2908 | jud. CALARASI, loc. OLTENITA, Strada TUDOR VLADIMIRESCU, nr. 24 | CL | 0.0069 | 0.00586 | 0 | 0.4 | CFP | CBC | Enel Distributie Dobrogea | 15074433 |  | RO002E220643733 /2 | 2023-01-17 | 2023
2909 | jud. CONSTANTA, loc. CONSTANTA, ALEEA Delavrancea Cella, nr. 3 | CT | 0.012285 | 0.00979 | 0 | 0.23 | CFP | CBC | Enel Distributie Dobrogea | 14333037 | 2022-12-29 | RO002E212919618 /4 | 2023-01-17 | 2023
2910 | jud. TULCEA, loc. SOMOVA, Strada SOMOVA, nr. FN | TL | 0.00504 | 0.00489 | 0 | 0.4 | CFP | CBC | Enel Distributie Dobrogea | 12928001 | 2022-11-16 | RO002E240400756 /2 | 2023-01-17 | 2023
2911 | jud. IALOMITA, loc. CIOCHINA, Strada PRIMARIEI, nr. 6 | IL | 0.0052 | 0.004899 | 0 | 0.4 | CFP | CBC | Enel Distributie Dobrogea | 14196950 |  | RO002E230326056 /4 | 2023-01-17 | 2023
2912 | jud. IALOMITA, loc. COSAMBESTI, Strada Dealului, nr. 12 | IL | 0.00581 | 0.00489 | 0 | 0.4 | CFP | CBC | Enel Distributie Dobrogea | 15012113 |  | RO002E230458681 /3 | 2023-01-17 | 2023
2913 | jud. CONSTANTA, loc. MIHAIL KOGALNICEANU, Strada MIRCEA CEL BATRIN, nr. 1D | CT | 0.0297 | 0.029105 | 0 | 0.4 | CFP | CBC | Enel Distributie Dobrogea | 15036723 |  | RO002E213528581 /4 | 2023-01-17 | 2023
2914 | jud. CONSTANTA, loc. CONSTANTA, Strada CALAFATULUI, nr. 29 LOT1 | CT | 0.0129 | 0.0129 | 0 | 0.23 | CFP | CBC | Enel Distributie Dobrogea | 15156508 |  | RO002E212512314 /2 | 2023-01-16 | 2023
2915 | jud. IALOMITA, loc. SMIRNA, Strada SMIRNA, nr. FN | IL | 0.00539 | 0.004899 | 0 | 0.4 | CFP | CBC | Enel Distributie Dobrogea | 12172310 | 2022-07-10 | RO002E230052298 /2 | 2023-01-13 | 2023
2916 | jud. CALARASI, loc. VALCELELE, Strada VALCELELE, nr. FN | CL | 0.0082 | 0.007839 | 0 | 0.4 | CFP | CBC | Enel Distributie Dobrogea | 14189290 | 2022-12-16 | RO002E221280898 /2 | 2023-01-16 | 2023
2917 | jud. CONSTANTA, loc. CONSTANTA, Strada TELEAJEN, nr. 5A | CT | 0.0081 | 0.007839 | 0 | 0.4 | CFP | CBC | Enel Distributie Dobrogea | 13451448 | 2022-11-25 | RO002E213328118 /2 | 2023-01-18 | 2023
2918 | jud. IALOMITA, loc. SLOBOZIA, Strada MAGNOLIEI, nr. 8 | IL | 0.00972 | 0.009446 | 0 | 0.4 | CFP | CBC | Enel Distributie Dobrogea | 13274735 | 2022-11-18 | RO002E231187737 /2 | 2023-01-18 | 2023
2919 | jud. IALOMITA, loc. BUCU, Strada ION CREANGA, nr. 6 | IL | 0.0105 | 0.009797 | 0 | 0.4 | CFP | CBC | Enel Distributie Dobrogea | 12230916 | 2022-04-11 | RO002E231261583 /2 | 2023-01-18 | 2023
2920 | jud. TULCEA, loc. MILA 23, Strada MILA-23, nr. FN | TL | 0.01008 | 0.009799 | 0 | 0.4 | CFP | CBC | Enel Distributie Dobrogea | 15152535 |  | RO002E241031106 /2 | 2023-01-17 | 2023
2921 | jud. TULCEA, loc. SFANTU GHEORGHE, Strada A X A, nr. 3, bl. - | TL | 0.01512 | 0.01465 | 0 | 0.4 | CFP | CBC | Enel Distributie Dobrogea | 15245244 |  | RO002E241168668 /2 | 2023-01-18 | 2023
2922 | jud. CONSTANTA, loc. VALU LUI TRAIAN, Strada CAISILOR, nr. 12 | CT | 0.00594 | 0.005816 | 0 | 0.4 | CFP | CBC | Enel Distributie Dobrogea | 15196808 |  | RO002E212183600 /2 | 2023-01-18 | 2023
2923 | jud. CONSTANTA, loc. OVIDIU, Strada 4, nr. 9 | CT | 0.0054 | 0.004899 | 0 | 0.4 | CFP | CBC | Enel Distributie Dobrogea | 10652259 |  | RO002E210417259 /2 | 2022-12-22 | 2023
2924 | jud. CONSTANTA, loc. MURFATLAR, Strada BASARABI, nr. 27 | CT | 0.00324 | 0.002939 | 0 | 0.4 | CFP | CBC | Enel Distributie Dobrogea | 14335647 |  | RO002E211464948 /2 | 2023-01-18 | 2023
2925 | jud. IALOMITA, loc. TANDAREI, Strada CAPRIOAREI, nr. 7 | IL | 0.003 | 0.002939 | 0 | 0.4 | CFP | CBC | Enel Distributie Dobrogea | 12649821 | 2022-11-15 | RO002E230976136 /3 | 2023-01-19 | 2023
2926 | jud. CONSTANTA, loc. MURFATLAR, Strada DIMITRIE CANTEMIR, nr. 25 | CT | 0.00648 | 0.005879 | 0 | 0.4 | CFP | CBC | Enel Distributie Dobrogea | 14334507 |  | RO002E211465017 /2 | 2023-01-18 | 2023
2927 | jud. TULCEA, loc. TULCEA, Strada MAHMUDIEI, nr. 127A | TL | 0.01539 | 0.015032 | 0 | 0.4 | CFP | CBC | Enel Distributie Dobrogea | 12698948 |  | RO002E240907635 /2 | 2023-01-17 | 2023
2928 | jud. CONSTANTA, loc. NAVODARI, Strada BRADULUI, nr. 36 | CT | 0.01008 | 0.008819 | 0 | 0.23 | CFP | CBC | Enel Distributie Dobrogea | 15561270 | 2022-10-19 | RO002E212240930 /2 | 2023-01-13 | 2023
2929 | jud. TULCEA, loc. TULCEA, Strada CELIC, nr. FN | TL | 0.00494 | 0.00484 | 0 | 0.4 | CFP | CBC | Enel Distributie Dobrogea | 15320831 |  | RO002E241094015 /2 | 2023-01-18 | 2023
2930 | jud. CALARASI, loc. PLATARESTI, Strada PETRU RARES, nr. 32 | CL | 0.0055 | 0.004899 | 0 | 0.23 | CFP | CBC | Enel Distributie Dobrogea | 15348524 |  | RO002E220816533 /3 | 2023-01-18 | 2023
2931 | jud. TULCEA, loc. VICTORIA, Strada VICTORIA, nr. 4871, bl. CF35512 | TL | 0.00574 | 0.004899 | 0 | 0.4 | CFP | CBC | Enel Distributie Dobrogea | 15616281 |  | RO002E241135314 /3 | 2023-01-18 | 2023
2932 | jud. CONSTANTA, loc. CUMPANA, Strada VLAD TEPES, nr. 31A | CT | 0.006 | 0.005879 | 0 | 0.4 | CFP | CBC | Enel Distributie Dobrogea | 11770007 |  | RO002E212045719 /3 | 2023-01-20 | 2023
2933 | jud. IALOMITA, loc. SLOBOZIA NOUA, Strada A. VLAICU, nr. 6B | IL | 0.00675 | 0.005879 | 0 | 0.4 | CFP | CBC | Enel Distributie Dobrogea | 13525451 | 2022-06-12 | RO002E231200586 /2 | 2023-01-19 | 2023
2934 | jud. CONSTANTA, loc. CONSTANTA, Strada RODICA, nr. 8 | CT | 0.008 | 0.007839 | 0 | 0.4 | CFP | CBC | Enel Distributie Dobrogea | 15292621 |  | RO002E212882460 /2 | 2023-01-18 | 2023
2935 | jud. CONSTANTA, loc. Constanta, Strada Grozesti, nr. 9 | CT | 0.01232 | 0.011759 | 0 | 0.4 | CFP | CBC | Enel Distributie Dobrogea | 13690467 |  | RO002E212260561 /2 | 2023-01-19 | 2023
2936 | jud. CONSTANTA, loc. CUMPANA, Strada LEBEDELOR, nr. 24A | CT | 0.00672 | 0.005879 | 0 | 0.4 | CFP | CBC | Enel Distributie Dobrogea | 14974279 |  | RO002E213196425 /2 | 2023-01-19 | 2023
2937 | jud. IALOMITA, loc. FETESTI, Strada ROVINE, nr. 21 | IL | 0.011 | 0.009799 | 0 | 0.4 | CFP | CBC | Enel Distributie Dobrogea | 15119913 |  | RO002E231271292 /3 | 2023-01-19 | 2023
2938 | jud. CONSTANTA, loc. CUMPANA, Strada CAUCIUCULUI, nr. 32 | CT | 0.00574 | 0.007839 | 0 | 0.4 | CFP | CBC | Enel Distributie Dobrogea | 14615803 | 2023-06-01 | RO002E211710414 /2 | 2023-01-19 | 2023
2939 | jud. CONSTANTA, loc. CONSTANTA, Strada Lisabona, nr. 2 | CT | 0.00637 | 0.00587 | 0 | 0.23 | CFP | CBC | Enel Distributie Dobrogea | 15346746 |  | RO002E213771727 /2 | 2023-01-20 | 2023
2940 | jud. CALARASI, loc. PERISORU, Strada Iasomiei, nr. 2 | CL | 0.0052 | 0.00485 | 0 | 0.4 | CFP | CBC | Enel Distributie Dobrogea | 15617444 |  | RO002E220242558 /2 | 2023-01-18 | 2023
2941 | jud. CONSTANTA, loc. NAVODARI, Bulevardul Mamaia Nord, nr. 8 | CT | 0.00861 | 0.00666 | 0 | 0.4 | CFP | CBC | Enel Distributie Dobrogea | 15185352 |  | RO002E213361755 /1 | 2023-01-18 | 2023
2942 | jud. CONSTANTA, loc. VALU LUI TRAIAN, Strada MARESAL AVERESCU, nr. 22 | CT | 0.00825 | 0.00586 | 0 | 0.4 | CFP | CBC | Enel Distributie Dobrogea | 15303472 |  | RO002E212800460 /2 | 2023-01-20 | 2023
2943 | jud. CONSTANTA, loc. MANGALIA, Strada MOLDOVEI, nr. 24 | CT | 0.00684 | 0.00382 | 0 | 0.4 | CFP | CBC | Enel Distributie Dobrogea | 15128238 |  | RO002E212892865 /2 | 2023-01-20 | 2023
2944 | jud. CONSTANTA, loc. MANGALIA, Strada Hortensia Papadat Bengescu, nr. 28 | CT | 0.0054 | 0.004845 | 0 | 0.23 | CFP | CBC | Enel Distributie Dobrogea | 13850599 |  | RO002E213229905 /3 | 2023-01-20 | 2023
2945 | jud. TULCEA, loc. SOMOVA, Strada SOMOVA, nr. FN | TL | 0.003 | 0.00293 | 0 | 0.4 | CFP | CBC | Enel Distributie Dobrogea | 14561776 |  | RO002E240399674 /2 | 2023-01-20 | 2023
2946 | jud. CONSTANTA, loc. VALU LUI TRAIAN, Strada Bravilor, nr. 10 | CT | 0.006 | 0.005879 | 0 | 0.4 | CFP | CBC | Enel Distributie Dobrogea | 14470305 |  | RO002E213332045 /2 | 2023-01-20 | 2023
2947 | jud. CONSTANTA, loc. NAVODARI, Strada STEJARULUI, nr. 12 | CT | 0.00528 | 0.004899 | 0 | 0.4 | CFP | CBC | Enel Distributie Dobrogea | 14482739 |  | RO002E213173790 /2 | 2023-01-13 | 2023
2948 | jud. CONSTANTA, loc. VIROAGA, Strada VIROAGA, nr. FN | CT | 0.00574 | 0.005615 | 0 | 0.4 | CFP | CBC | Enel Distributie Dobrogea | 14752569 |  | RO002E210306953 /2 | 2023-01-23 | 2023
2949 | jud. CONSTANTA, loc. PALAZU MARE, Strada RECOLTEI, nr. 71 | CT | 0.0056 | 0.004899 | 0 | 0.4 | CFP | CBC | Enel Distributie Dobrogea | 14808147 |  | RO002E211350650 /2 | 2023-01-23 | 2023
2950 | jud. CONSTANTA, loc. MANGALIA, Strada AVRAM IANCU, nr. 5 | CT | 0.00324 | 0.002939 | 0 | 0.4 | CFP | CBC | Enel Distributie Dobrogea | 14786701 |  | RO002E212711292 /2 | 2023-01-23 | 2023
2951 | jud. CONSTANTA, loc. CONSTANTA, Strada Shanghai, nr. 11 | CT | 0.008 | 0.007839 | 0 | 0.4 | CFP | CBC | Enel Distributie Dobrogea | 14727603 |  | RO002E212939935 /2 | 2023-01-23 | 2023
2952 | jud. CONSTANTA, loc. MEDGIDIA, Strada PLOPILOR, nr. 2A | CT | 0.00574 | 0.004899 | 0 | 0.4 | CFP | CBC | Enel Distributie Dobrogea | 14327516 |  | RO002E213151932 /2 | 2023-01-23 | 2023
2953 | jud. CONSTANTA, loc. NAVODARI, Strada STEJARULUI, nr. 10 | CT | 0.006 | 0.005879 | 0 | 0.4 | CFP | CBC | Enel Distributie Dobrogea | 14792266 |  | RO002E213209138 /2 | 2023-01-23 | 2023
2954 | jud. CONSTANTA, loc. MIHAIL KOGALNICEANU, Strada STADION, nr. 29 | CT | 0.00328 | 0.002939 | 0 | 0.4 | CFP | CBC | Enel Distributie Dobrogea | 14853721 |  | RO002E213605363 /2 | 2023-01-23 | 2023
2955 | jud. CALARASI, loc. OLTENITA, SOSEAUA PORTULUI, nr. 2A | CL | 0.02116 | 0.02051 | 0 | 0.23 | CFP | CBC | Enel Distributie Dobrogea | 15075086 |  | RO002E221428106 /2 | 2023-01-23 | 2023
2956 | jud. TULCEA, loc. MAHMUDIA, Strada MAHMUDIA, nr. FN | TL | 0.00567 | 0.00485 | 0 | 0.4 | CFP | CBC | Enel Distributie Dobrogea | 14753192 |  | RO002E241076576 /2 | 2023-01-23 | 2023
2957 | jud. CONSTANTA, loc. HARSOVA, Strada SOS CONSTANTEI, nr. 24 | CT | 0.00492 | 0.007839 | 0 | 0.4 | CFP | CBC | Enel Distributie Dobrogea | 13773080 |  | RO002E212901136 /4 | 2023-01-19 | 2023
2958 | jud. CONSTANTA, loc. CONSTANTA, Bulevardul Vlaicu Aurel, nr. 125 | CT | 0.0495 | 0.048509 | 0 | 0.4 | CFP | CBC | Enel Distributie Dobrogea | 15162578 |  | RO002E212237644 /2 | 2023-01-18 | 2023
2959 | jud. CONSTANTA, loc. CONSTANTA, Strada Maracineanu Walter, nr. 16A | CT | 0.00896 | 0.005879 | 0 | 0.4 | CFP | CBC | Enel Distributie Dobrogea | 14982986 |  | RO002E211821350 /2 | 2023-01-18 | 2023
2960 | jud. CONSTANTA, loc. CONSTANTA, Strada GHEORGHE MARINESCU, nr. 42 | CT | 0.01125 | 0.009799 | 0 | 0.4 | CFP | CBC | Enel Distributie Dobrogea | 13398555 |  | RO002E213085196 /3 | 2023-01-21 | 2023
2961 | jud. TULCEA, loc. FRECATEI, Strada FRECATEI, nr. FN | TL | 0.01026 | 0.010054 | 0 | 0.4 | CFP | CBC | Enel Distributie Dobrogea | 14844684 |  | RO002E241068836 /2 | 2023-01-23 | 2023
2962 | jud. CONSTANTA, loc. VALU LUI TRAIAN, Strada TUDOR VLADIMIRESCU, nr. 22A | CT | 0.00405 | 0.003968 | 0 | 0.4 | CFP | CBC | Enel Distributie Dobrogea | 15455677 |  | RO002E213378203 /2 | 2023-01-23 | 2023
2963 | jud. CONSTANTA, loc. OVIDIU, Strada B, nr. 10 | CT | 0.00819 | 0.00587 | 0 | 0.4 | CFP | CBC | Enel Distributie Dobrogea | 14012325 |  | RO002E210431952 /6 | 2023-01-23 | 2023
2964 | jud. CONSTANTA, loc. CONSTANTA, Strada ONESTI, nr. 15 | CT | 0.012 | 0.011759 | 0 | 0.4 | CFP | CBC | Enel Distributie Dobrogea | 14707938 |  | RO002E211969814 /3 | 2023-01-23 | 2023
2965 | jud. CONSTANTA, loc. CUMPANA, Strada VETERANILOR, nr. 3B | CT | 0.01066 | 0.009799 | 0 | 0.4 | CFP | CBC | Enel Distributie Dobrogea | 15352791 |  | RO002E213092105 /3 | 2023-01-20 | 2023
2966 | jud. CONSTANTA, loc. EFORIE NORD, Strada CALUGARENI, nr. 45D | CT | 0.00432 | 0.003919 | 0 | 0.4 | CFP | CBC | Enel Distributie Dobrogea | 15383352 |  | RO002E213407655 /2 | 2023-01-20 | 2023
2967 | jud. CONSTANTA, loc. NAVODARI, Strada GAROFITEI, nr. 16A LOT7 | CT | 0.00455 | 0.004449 | 0 | 0.4 | CFP | CBC | Enel Distributie Dobrogea | 15007315 |  | RO002E213577462 /2 | 2023-01-17 | 2023
2968 | jud. IALOMITA, loc. SAVENI, Strada CIPRIAN PORUMBESCU, nr. 15 | IL | 0.0052 | 0.004899 | 0 | 0.4 | CFP | CBC | Enel Distributie Dobrogea | 13528656 |  | RO002E230745770 /3 | 2023-01-23 | 2023
2969 | jud. CALARASI, loc. CALARASI, ALEEA Dumbrava Minunata, nr. 1F | CL | 0.011 | 0.009799 | 0 | 0.23 | CFP | CBC | Enel Distributie Dobrogea | 15426490 |  | RO002E221423482 /3 | 2023-01-23 | 2023
2970 | jud. TULCEA, loc. MINERI, Strada BRAILEI, nr. 78 | TL | 0.00909 | 0.008819 | 0 | 0.4 | CFP | CBC | Enel Distributie Dobrogea | 13280526 |  | RO002E241091157 /2 | 2023-01-23 | 2023
2971 | jud. CONSTANTA, loc. VAMA VECHE, Strada FALEZA, nr. 12 | CT | 0.04305 | 0.03527 | 0 | 0.4 | CFP | CBC | Enel Distributie Dobrogea | 15392331 |  | RO002E210725475 /3 | 2023-01-23 | 2023
2972 | jud. IALOMITA, loc. BORDUSANI, Strada Primaverii, nr. FN | IL | 0.0072 | 0.004899 | 0 | 0.4 | CFP | CBC | Enel Distributie Dobrogea | 13556055 |  | RO002E230893347 /2 | 2023-01-23 | 2023
2973 | jud. CONSTANTA, loc. CERNAVODA, Strada Delavrancea, nr. 57A | CT | 0.00567 | 0.004899 | 0 | 0.23 | CFP | CBC | Enel Distributie Dobrogea | 15009864 |  | RO002E213280845 /1 | 2023-01-22 | 2023
2974 | jud. CALARASI, loc. DRAJNA NOUA, Strada ROZELOR, nr. 16 | CL | 0.00656 | 0.005879 | 0 | 0.23 | CFP | CBC | Enel Distributie Dobrogea | 15386734 |  | RO002E220237440 /2 | 2023-01-23 | 2023
2975 | jud. TULCEA, loc. TOPOLOG, Strada 1 Decembrie, nr. 8 | TL | 0.005005 | 0.004899 | 0 | 0.23 | CFP | CBC | Enel Distributie Dobrogea | 15393326 |  | RO002E240042545 /2 | 2023-01-23 | 2023
2976 | jud. CALARASI, loc. BORCEA, Calea Calarasi, nr. 516 | CL | 0.00324 | 0.002939 | 0 | 0.4 | CFP | CBC | Enel Distributie Dobrogea | 15443890 |  | RO002E220165282 /2 | 2023-01-23 | 2023
2977 | jud. CONSTANTA, loc. CONSTANTA, Strada PODULUI, nr. 6 | CT | 0.01485 | 0.014543 | 0 | 0.4 | CFP | CBC | Enel Distributie Dobrogea | 14389108 |  | RO002E211907647 /3 | 2023-01-23 | 2023
2978 | jud. CONSTANTA, loc. NAVODARI, Strada Bradului, nr. 6A | CT | 0.00495 | 0.00485 | 0 | 0.23 | CFP | CBC | Enel Distributie Dobrogea | 11846057 |  | RO002E212854661 /3 | 2023-01-23 | 2023
2979 | jud. CALARASI, loc. CEACU, Strada CEACU, nr. FN | CL | 0.00328 | 0.00284 | 0 | 0.23 | CFP | CBC | Enel Distributie Dobrogea | 14325799 |  | RO002E220197603 /2 | 2023-01-23 | 2023
2980 | jud. CALARASI, loc. CALARASI, PRELUNGIREA Caragiale Ion Luca, nr. 23B | CL | 0.0064 | 0.005879 | 0 | 0.4 | CFP | CBC | Enel Distributie Dobrogea | 14246725 |  | RO002E221140534 /2 | 2023-01-23 | 2023
2981 | jud. IALOMITA, loc. SLOBOZIA, Strada PENES-CURCANUL, nr. 19 | IL | 0.00308 | 0.002939 | 0 | 0.23 | CFP | CBC | Enel Distributie Dobrogea | 15020341 |  | RO002E231269110 /2 | 2023-01-23 | 2023
2982 | jud. CALARASI, loc. FUNDULEA, Strada NICOLAE BALCESCU, nr. 5 | CL | 0.00492 | 0.004812 | 0 | 0.4 | CFP | CBC | Enel Distributie Dobrogea | 12623659 |  | RO002E220509611 /2 | 2023-01-22 | 2023
2983 | jud. TULCEA, loc. TULCEA, Strada ANASONULUI, nr. 14 | TL | 0.01053 | 0.010269 | 0 | 0.4 | CFP | CBC | Enel Distributie Dobrogea | 12698209 |  | RO002E241103476 /2 | 2023-01-22 | 2023
2984 | jud. CONSTANTA, loc. NAVODARI, Strada GRADINILOR, nr. 48 | CT | 0.00486 | 0.0039 | 0 | 0.23 | CFP | CBC | Enel Distributie Dobrogea | 12656174 |  | RO002E210471451 /3 | 2023-01-22 | 2023
2985 | jud. CALARASI, loc. CALARASI, Strada PORTULUI, nr. 1 | CL | 0.0066 | 0.005879 | 0 | 0.4 | CFP | CBC | Enel Distributie Dobrogea | 13244693 |  | RO002E221156250 /2 | 2023-01-23 | 2023
2986 | jud. CONSTANTA, loc. VALU LUI TRAIAN, Calea DOBROGEI, nr. 60 | CT | 0.0054 | 0.004899 | 0 | 0.4 | CFP | CBC | Enel Distributie Dobrogea | 13381746 |  | RO002E211389382 /2 | 2023-01-23 | 2023
2987 | jud. CALARASI, loc. DRAGALINA, Strada Viselor, nr. 2 | CL | 0.00324 | 0.002935 | 0 | 0.4 | CFP | CBC | Enel Distributie Dobrogea | 10723276 |  | RO002E220143806 /3 | 2023-01-23 | 2023
2988 | jud. CALARASI, loc. PADURISU, Strada TUZLA, nr. 19 | CL | 0.01026 | 0.009799 | 0 | 0.23 | CFP | CBC | Enel Distributie Dobrogea | 12887054 |  | RO002E221358906 /3 | 2023-01-23 | 2023
2989 | jud. CALARASI, loc. RADOVANU, Strada Bujorului, nr. 14 | CL | 0.00525 | 0.004899 | 0 | 0.4 | CFP | CBC | Enel Distributie Dobrogea | 13226089 |  | RO002E221447343 /2 | 2023-01-23 | 2023
2990 | jud. CALARASI, loc. CANDEASCA, Strada Garla Mare, nr. FN | CL | 0.00532 | 0.004898 | 0 | 0.4 | CFP | CBC | Enel Distributie Dobrogea | 13296323 |  | RO002E221371596 /4 | 2023-01-23 | 2023
2991 | jud. IALOMITA, loc. MOVILITA, Strada LACRAMIOAREI, nr. 14, bl. -, sc. -, et. -, ap. - | IL | 0.006 | 0.005879 | 0 | 0.4 | CFP | CBC | Enel Distributie Dobrogea | 13225318 |  | RO002E230283834 /3 | 2023-01-23 | 2023
2992 | jud. IALOMITA, loc. AMARA, Strada VICTORIEI, nr. 196 | IL | 0.00308 | 0.002939 | 0 | 0.4 | CFP | CBC | Enel Distributie Dobrogea | 13339372 |  | RO002E231274543 /2 | 2023-01-23 | 2023
2993 | jud. IALOMITA, loc. SLOBOZIA, PRELUNGIREA CIPRIAN PORUMBESCU, nr. 2 | IL | 0.00308 | 0.002939 | 0 | 0.4 | CFP | CBC | Enel Distributie Dobrogea | 13452767 |  | RO002E231253450 /2 | 2023-01-23 | 2023
2994 | jud. TULCEA, loc. MURIGHIOL, Strada Murighiol, nr. T.51, P.369 | TL | 0.01674 | 0.020766 | 0 | 0.4 | CFP | CBC | Enel Distributie Dobrogea | 12952225 |  | RO002E241116122 /2 | 2023-01-23 | 2023
2995 | jud. IALOMITA, loc. FETESTI, Strada MARCULESTI, nr. 12 | IL | 0.0032 | 0.002939 | 0 | 0.4 | CFP | CBC | Enel Distributie Dobrogea | 13530561 |  | RO002E231276365 /2 | 2023-01-23 | 2023
2996 | jud. CONSTANTA, loc. MANGALIA, Strada Dimitrie Cantemir, nr. 14 | CT | 0.00546 | 0.004895 | 0 | 0.4 | CFP | CBC | Enel Distributie Dobrogea | 13629850 |  | RO002E212953616 /2 | 2023-01-23 | 2023
2997 | jud. CONSTANTA, loc. OVIDIU, Strada AMURGULUI, nr. 9 | CT | 0.00656 | 0.005879 | 0 | 0.4 | CFP | CBC | Enel Distributie Dobrogea | 13771855 |  | RO002E210096689 /2 | 2023-01-23 | 2023
2998 | jud. CONSTANTA, loc. CONSTANTA, Strada Perlei, nr. 11, et. 4, ap. 28 | CT | 0.0027 | 0.003 | 0 | 0.4 | CFP | CBC | Enel Distributie Dobrogea | 12774693 |  | RO002E213734614 /2 | 2023-01-23 | 2023
2999 | jud. CONSTANTA, loc. TUZLA, Strada SOS CONSTANTEI, nr. 14 | CT | 0.0063 | 0.005825 | 0 | 0.23 | CFP | CBC | Enel Distributie Dobrogea | 14012050 |  | RO002E212758383 /2 | 2023-01-23 | 2023
3000 | jud. CALARASI, loc. SILISTEA, Strada Preotului, nr. fn | CL | 0.004 | 0.002871 | 0 | 0.4 | CFP | CBC | Enel Distributie Dobrogea | 15426582 |  | RO002E221310904 /2 | 2023-01-23 | 2023
3001 | jud. IALOMITA, loc. SLOBOZIA, Strada MAGNOLIEI, nr. 2 | IL | 0.00308 | 0.002939 | 0 | 0.4 | CFP | CBC | Enel Distributie Dobrogea | 15136642 |  | RO002E231278031 /2 | 2023-01-25 | 2023
3002 | jud. CONSTANTA, loc. GRADINA, Strada VICTORIEI, nr. 36 | CT | 0.0055 | 0.004899 | 0 | 0.4 | CFP | CBC | Enel Distributie Dobrogea | 09716600 |  | RO002E212252056 /2 | 2023-01-25 | 2023
3003 | jud. CONSTANTA, loc. CONSTANTA, Strada Perlei, nr. 11, et. 1, ap. 12 | CT | 0.0027 | 0.002645 | 0 | 0.4 | CFP | CBC | Enel Distributie Dobrogea | 12752901 |  | RO002E213733275 /2 | 2023-01-25 | 2023
3004 | jud. CONSTANTA, loc. AGIGEA, Strada CRISTEA GROSU, nr. 8A | CT | 0.0033 | 0.002939 | 0 | 0.23 | CFP | CBC | Enel Distributie Dobrogea | 14278525 |  | RO002E212932376 /2 | 2023-01-25 | 2023
3005 | jud. CALARASI, loc. LEHLIU, Strada LEHLIU, nr. LEHLIU SAT | CL | 0.00518 | 0.004899 | 0 | 0.23 | CFP | CBC | Enel Distributie Dobrogea | 10244587 |  | RO002E220572699 /2 | 2023-01-25 | 2023
3006 | jud. TULCEA, loc. POSTA, Strada POSTA, nr. FN | TL | 0.00336 | 0.010029 | 0 | 0.4 | CFP | CBC | Enel Distributie Dobrogea | 12206912 |  | RO002E240088488 /3 | 2023-01-25 | 2023
3007 | jud. IALOMITA, loc. SUDITI, Strada IALOMITEI, nr. 25 | IL | 0.0052 | 0.004899 | 0 | 0.4 | CFP | CBC | Enel Distributie Dobrogea | 14432494 |  | RO002E230747457 /3 | 2023-01-25 | 2023
3008 | jud. IALOMITA, loc. MUNTENI-BUZAU, Strada PRIMARIEI, nr. 135C | IL | 0.0081 | 0.00587 | 0 | 0.4 | CFP | CBC | Enel Distributie Dobrogea | 13756692 |  | RO002E230468413 /2 | 2023-01-25 | 2023
3009 | jud. CONSTANTA, loc. LUMINA, Strada MORII, nr. 39H LOT 1 | CT | 0.00909 | 0.008819 | 0 | 0.23 | CFP | CBC | Enel Distributie Dobrogea | 11667937 |  | RO002E213057443 /2 | 2023-01-25 | 2023
3010 | jud. CALARASI, loc. SPANTOV, Strada Calarasi, nr. 104 | CL | 0.00405 | 0.002939 | 0 | 0.4 | CFP | CBC | Enel Distributie Dobrogea | 14822448 |  | RO002E220131948 /3 | 2023-01-25 | 2023
3011 | jud. CALARASI, loc. DOROBANTU, Strada DOROBANTU, nr. FN | CL | 0.003015 | 0.00288 | 0 | 0.4 | CFP | CBC | Enel Distributie Dobrogea | 09161853 |  | RO002E221203567 /2 | 2023-01-25 | 2023
3012 | jud. CONSTANTA, loc. EFORIE NORD, Strada TISEI, nr. 42 | CT | 0.009375 | 0.008 | 0 | 0.4 | CFP | CBC | Enel Distributie Dobrogea | 11296751 |  | RO002E212619143 /4 | 2023-01-25 | 2023
3013 | jud. IALOMITA, loc. URZICENI, Strada av.jipa ionescu, nr. 42 | IL | 0.0081 | 0.00783 | 0 | 0.4 | CFP | CBC | Enel Distributie Dobrogea | 13276415 |  | RO002E230692502 /3 | 2023-01-25 | 2023
3014 | jud. IALOMITA, loc. MANASIA, Strada Nucilor, nr. 49 | IL | 0.00534 | 0.00489 | 0 | 0.23 | CFP | CBC | Enel Distributie Dobrogea | 12264530 |  | RO002E230747389 /3 | 2023-01-25 | 2023
3015 | jud. CALARASI, loc. CALARASI, Strada Grivita, nr. 247 | CL | 0.0054 | 0.004899 | 0 | 0.23 | CFP | CBC | Enel Distributie Dobrogea | 13226762 |  | RO002E221174238 /2 | 2023-01-25 | 2023
3016 | jud. CALARASI, loc. CALARASI, Strada UNIRII, nr. 2 | CL | 0.0054 | 0.004895 | 0 | 0.23 | CFP | CBC | Enel Distributie Dobrogea | 13460666 |  | RO002E221207954 /2 | 2023-01-25 | 2023
3017 | jud. CALARASI, loc. CUZA VODA, Strada CUZA VODA, nr. FN | CL | 0.00729 | 0.007143 | 0 | 0.4 | CFP | CBC | Enel Distributie Dobrogea | 13450664 |  | RO002E221299427 /2 | 2023-01-25 | 2023
3018 | jud. CALARASI, loc. TAMADAU MARE, Strada Principala, nr. 25 | CL | 0.00644 | 0.00583 | 0 | 0.23 | CFP | CBC | Enel Distributie Dobrogea | 15103083 |  | RO002E221356634 /2 | 2023-01-20 | 2023
3019 | jud. TULCEA, loc. JURILOVCA, Strada ZORILOR, nr. 26 | TL | 0.0054 | 0.0047 | 0 | 0.4 | CFP | CBC | Enel Distributie Dobrogea | 12822698 |  | RO002E240368524 /2 | 2023-01-23 | 2023
3020 | jud. IALOMITA, loc. SLOBOZIA, Strada MARASESTI, nr. 10 | IL | 0.0052 | 0.004899 | 0 | 0.23 | CFP | CBC | Enel Distributie Dobrogea | 15304901 |  | RO002E231183968 /2 | 2023-01-23 | 2023
3021 | jud. CALARASI, loc. PLEVNA, Strada BABA ANA, nr. 269 | CL | 0.00324 | 0.00286 | 0 | 0.4 | CFP | CBC | Enel Distributie Dobrogea | 14708614 |  | RO002E220000336 /3 | 2023-01-23 | 2023
3022 | jud. CONSTANTA, loc. CERNAVODA, Strada CLOSCA, nr. 29A | CT | 0.00792 | 0.007761 | 0 | 0.4 | CFP | CBC | Enel Distributie Dobrogea | 12947681 |  | RO002E213006841 /2 | 2023-01-23 | 2023
3023 | jud. CONSTANTA, loc. CONSTANTA, Strada Verona, nr. 2, bl. B6, ap. 26 | CT | 0.0036 | 0.002939 | 0 | 0.4 | CFP | CBC | Enel Distributie Dobrogea | 14255209 |  | RO002E213770928 /2 | 2023-01-19 | 2023
3024 | jud. CONSTANTA, loc. EFORIE NORD, Strada ALEXANDRU LAPUSNEANU, nr. 35 | CT | 0.00637 | 0.00587 | 0 | 0.23 | CFP | CBC | Enel Distributie Dobrogea | 15442845 |  | RO002E211561812 /2 | 2023-01-26 | 2023
3025 | jud. IALOMITA, loc. VALEA CIORII, Strada Mihai Eminescu, nr. 29 | IL | 0.0052 | 0.004899 | 0 | 0.23 | CFP | CBC | Enel Distributie Dobrogea | 12299270 |  | RO002E230877338 /3 | 2023-01-26 | 2023
3026 | jud. TULCEA, loc. MAHMUDIA, Strada Unirii, nr. 52 | TL | 0.00405 | 0.002939 | 0 | 0.4 | CFP | CBC | Enel Distributie Dobrogea | 15443189 |  | RO002E240373957 /3 | 2023-01-26 | 2023
3027 | jud. CONSTANTA, loc. LUMINA, Strada MARE, nr. 152A | CT | 0.00999 | 0.00977 | 0 | 0.4 | CFP | CBC | Enel Distributie Dobrogea | 11321010 |  | RO002E213181171 /3 | 2023-01-26 | 2023
3028 | jud. CONSTANTA, loc. CONSTANTA, Strada TOAMNEI, nr. 30 E | CT | 0.00528 | 0.004899 | 0 | 0.23 | CFP | CBC | Enel Distributie Dobrogea | 15272624 |  | RO002E213209587 /3 | 2023-01-26 | 2023
3029 | jud. CALARASI, loc. PLATARESTI, Strada Unirii, nr. 18 | CL | 0.0041 | 0.004008 | 0 | 0.23 | CFP | CBC | Enel Distributie Dobrogea | 15280959 |  | RO002E220799331 /2 | 2023-01-26 | 2023
3030 | jud. CALARASI, loc. CUNESTI, Strada IOAN CORVINUL, nr. 4B | CL | 0.0054 | 0.004895 | 0 | 0.4 | CFP | CBC | Enel Distributie Dobrogea | 12493122 |  | RO002E221287165 /3 | 2023-01-26 | 2023
3031 | jud. IALOMITA, loc. TANDAREI, Strada AVALANSEI, nr. 9 | IL | 0.0032 | 0.002939 | 0 | 0.4 | CFP | CBC | Enel Distributie Dobrogea | 13531835 |  | RO002E230702964 /2 | 2023-01-26 | 2023
3032 | jud. IALOMITA, loc. JILAVELE, Strada Guraului, nr. 29 | IL | 0.0032 | 0.002939 | 0 | 0.4 | CFP | CBC | Enel Distributie Dobrogea | 15209660 |  | RO002E230159498 /4 | 2023-01-26 | 2023
3033 | jud. TULCEA, loc. SALCIOARA, Strada Albinelor, nr. 5 | TL | 0.01092 | 0.00979 | 0 | 20 | CFP | CBC | Enel Distributie Dobrogea | 15482680 |  | RO002E240322276 /4 | 2023-01-26 | 2023
3034 | jud. TULCEA, loc. BAIA, Strada Strada republicii, nr. 2 | TL | 0.28873 | 0.28295 | 0 | 0.23 | CFP | CBC | Enel Distributie Dobrogea | 10473815 |  | RO002E240900267 /3 | 2023-01-16 | 2023
3035 | jud. CALARASI, loc. PROGRESU, Strada SOCULUI, nr. 28 | CL | 0.00664 | 0.00586 | 0 | 0.4 | CFP | CBC | Enel Distributie Dobrogea | 14563137 |  | RO002E220975348 /2 | 2023-01-26 | 2023
3036 | jud. TULCEA, loc. MINERI, Strada JUPITER, nr. 1 | TL | 0.00945 | 0.009211 | 0 | 0.4 | CFP | CBC | Enel Distributie Dobrogea | 13617043 |  | RO002E241195208 /1 | 2023-01-26 | 2023
3037 | jud. CONSTANTA, loc. CERNAVODA, Strada LIVIU REBREANU, nr. 18-20 | CT | 0.01232 | 0.009799 | 0 | 0.23 | CFP | CBC | Enel Distributie Dobrogea | 13923745 |  | RO002E212886273 /2 | 2023-01-26 | 2023
3038 | jud. CALARASI, loc. CALARASI, Strada Lazar Gheorghe, nr. 45BIS | CL | 0.00637 | 0.005879 | 0 | 0.23 | CFP | CBC | Enel Distributie Dobrogea | 13845653 |  | RO002E221129171 /2 | 2023-01-23 | 2023
3039 | jud. CALARASI, loc. CALARASI, Strada Fundatura Cazarmii I, nr. 11 | CL | 0.0056 | 0.004899 | 0 | 0.4 | CFP | CBC | Enel Distributie Dobrogea | 13230512 |  | RO002E221149173 /4 | 2023-01-26 | 2023
3040 | jud. IALOMITA, loc. CIOCARLIA, Strada Primaverii, nr. 27-A | IL | 0.00872 | 0.007837 | 0 | 0.23 | CFP | CBC | Enel Distributie Dobrogea | 14762094 |  | RO002E231338218 /2 | 2023-01-26 | 2023
3041 | jud. TULCEA, loc. SOMOVA, Strada Grivitei, nr. 3 | TL | 0.00304 | 0.002939 | 0 | 0.23 | CFP | CBC | Enel Distributie Dobrogea | 13849992 |  | RO002E240124445 /3 | 2023-01-26 | 2023
3042 | jud. CALARASI, loc. GALBINASI, Strada GALBINASI, nr. FN | CL | 0.00532 | 0.005194 | 0 | 0.4 | CFP | CBC | Enel Distributie Dobrogea | 15301010 |  | RO002E221030587 /2 | 2023-01-27 | 2023
3043 | jud. IALOMITA, loc. SLOBOZIA, Strada PANAIT ISTRATI, nr. 42 | IL | 0.00308 | 0.002939 | 0 | 0.4 | CFP | CBC | Enel Distributie Dobrogea | 15394178 |  | RO002E231270842 /2 | 2023-01-27 | 2023
3044 | jud. CONSTANTA, loc. NICOLAE BALCESCU, Strada MARE, nr. 22, bl. LOT3 | CT | 0.00364 | 0.003557 | 0 | 0.4 | CFP | CBC | Enel Distributie Dobrogea | 15381013 |  | RO002E213619762 /2 | 2023-01-28 | 2023
3045 | jud. CONSTANTA, loc. CONSTANTA, Strada STEAGULUI, nr. 28 | CT | 0.00518 | 0.004775 | 0 | 0.4 | CFP | CBC | Enel Distributie Dobrogea | 15151105 |  | RO002E211245439 /2 | 2023-01-28 | 2023
3046 | jud. TULCEA, loc. SALCIOARA, Strada Albinelor, nr. 2 | TL | 0.02025 | 0.0186 | 0 | 0.4 | CFP | CBC | Enel Distributie Dobrogea | 15483044 |  | RO002E240322355 /4 | 2023-01-30 | 2023
3047 | jud. CONSTANTA, loc. LAZU, Strada GH. BARITIU, nr. 5 | CT | 0.00972 | 0.006918 | 0 | 0.4 | CFP | CBC | Enel Distributie Dobrogea | 15570430 |  | RO002E210816072 /2 | 2023-01-30 | 2023
3048 | jud. CONSTANTA, loc. PALAZU MARE, Strada LOVINESCU EUGEN, nr. 12A | CT | 0.00738 | 0.004899 | 0 | 0.23 | CFP | CBC | Enel Distributie Dobrogea | 14951375 |  | RO002E211467918 /2 | 2023-01-30 | 2023
3049 | jud. CALARASI, loc. BORCEA, Strada CALEA CALARASI, nr. 576 | CL | 0.00405 | 0.002939 | 0 | 0.4 | CFP | CBC | Enel Distributie Dobrogea | 15414556 |  | RO002E220105095 /2 | 2023-01-30 | 2023
3050 | jud. CONSTANTA, loc. BANEASA, Strada PETUNIILOR, nr. 1 | CT | 0.01312 | 0.012857 | 0 | 0.4 | CFP | CBC | Enel Distributie Dobrogea | 13093196 |  | RO002E210631684 /4 | 2023-01-30 | 2023
3051 | jud. CONSTANTA, loc. NAVODARI, Bulevardul Navodari, nr. FN, bl. LOT 1/2 + 1/3 | CT | 0.040875 | 0.040023 | 0 | 0.4 | CFP | CBC | Enel Distributie Dobrogea | 12474063 |  | RO002E213311266 /1 | 2022-11-04 | 2023
3052 | jud. CONSTANTA, loc. MANGALIA, Strada PLOPILOR, nr. 1B | CT | 0.011 | 0.00979 | 0 | 0.4 | CFP | CBC | Enel Distributie Dobrogea | 13227926 |  | RO002E210838807 /3 | 2023-01-27 | 2023
3053 | jud. CALARASI, loc. JEGALIA, Strada JEGALIA, nr. FN | CL | 0.00712 | 0.004894 | 0 | 0.4 | CFP | CBC | Enel Distributie Dobrogea | 15231676 |  | RO002E221237407 /2 | 2023-01-17 | 2023
3054 | jud. CONSTANTA, loc. CONSTANTA, Strada DOCHERILOR, nr. 8A | CT | 0.0022 | 0.002155 | 0 | 0.4 | CFP | CBC | Enel Distributie Dobrogea | 13923216 |  | RO002E211930733 /3 | 2023-01-30 | 2023
3055 | jud. CALARASI, loc. FUNDENI, Strada TEPES VODA, nr. 25, bl. -, sc. -, ap. - | CL | 0.0073 | 0.005879 | 0 | 0.4 | CFP | CBC | Enel Distributie Dobrogea | 12432314 |  | RO002E221307450 /4 | 2023-01-30 | 2023
3056 | jud. CONSTANTA, loc. CUMPANA, Strada VIFORULUI, nr. 6A | CT | 0.00324 | 0.002939 | 0 | 0.4 | CFP | CBC | Enel Distributie Dobrogea | 15423746 |  | RO002E212272317 /2 | 2023-01-30 | 2023
3057 | jud. CONSTANTA, loc. CONSTANTA, Strada DOBROGEI, nr. 2C | CT | 0.00243 | 0.002361 | 0 | 0.4 | CFP | CBC | Enel Distributie Dobrogea | 15356873 |  | RO002E210686066 /4 | 2023-01-30 | 2023
3058 | jud. CONSTANTA, loc. CUMPANA, Strada ALEXANDRU CEL BUN, nr. 16 | CT | 0.0069 | 0.00578 | 0 | 0.23 | CFP | CBC | Enel Distributie Dobrogea | 15099176 |  | RO002E211765414 /2 | 2023-01-26 | 2023
3059 | jud. CALARASI, loc. OLTENITA, Strada PESCARILOR, nr. 55 | CL | 0.00324 | 0.002939 | 0 | 0.4 | CFP | CBC | Enel Distributie Dobrogea | 15389223 |  | RO002E220641045 /2 | 2023-01-30 | 2023
3060 | jud. CALARASI, loc. BELCIUGATELE, Strada BELCIUGATELE, nr. T 73;P1 | CL | 0.02025 | 0.019598 | 0 | 0.23 | CFP | CBC | Enel Distributie Dobrogea | 15160201 |  | RO002E221266533 /3 | 2023-01-30 | 2023
3061 | jud. TULCEA, loc. MINERI, Strada ELIZEULUI, nr. 21 | TL | 0.00567 | 0.004895 | 0 | 0.4 | CFP | CBC | Enel Distributie Dobrogea | 14960288 |  | RO002E241126505 /3 | 2023-01-26 | 2023
3062 | jud. TULCEA, loc. TULCEA, Strada PRISLAV, nr. 151 | TL | 0.02646 | 0.025881 | 0 | 0.4 | CFP | CBC | Enel Distributie Dobrogea | 15565080 |  | RO002E241035469 /2 | 2023-01-26 | 2023
3063 | jud. TULCEA, loc. TULCEA, Strada Ciresilor, nr. 9 | TL | 0.00567 | 0.004899 | 0 | 0.4 | CFP | CBC | Enel Distributie Dobrogea | 15472362 |  | RO002E241144347 /2 | 2023-01-26 | 2023
3064 | jud. CONSTANTA, loc. BANEASA, Strada BANEASA, nr. 103, bl. A1, ap. 1 | CT | 0.00984 | 0.009642 | 0 | 0.4 | CFP | CBC | Enel Distributie Dobrogea | 13451391 |  | RO002E210665502 /3 | 2023-01-30 | 2023
3065 | jud. CONSTANTA, loc. CONSTANTA, Strada BANU MIHALCEA, nr. 43A | CT | 0.00546 | 0.00489 | 0 | 0.4 | CFP | CBC | Enel Distributie Dobrogea | 13403464 |  | RO002E211251111 /2 | 2023-01-30 | 2023
3066 | jud. CONSTANTA, loc. CUMPANA, Strada CIOCIRLIEI, nr. 29 | CT | 0.007 | 0.005879 | 0 | 0.4 | CFP | CBC | Enel Distributie Dobrogea | 15476747 |  | RO002E213113727 /2 | 2023-01-30 | 2023
3067 | jud. CONSTANTA, loc. LAZU, Strada GRIGORE MOISIL, nr. 20 | CT | 0.00828 | 0.004899 | 0 | 0.4 | CFP | CBC | Enel Distributie Dobrogea | 14234608 |  | RO002E213210691 /2 | 2023-01-30 | 2023
3068 | jud. IALOMITA, loc. FACAENI, Calea Fetesti, nr. 141 | IL | 0.0032 | 0.002939 | 0 | 0.4 | CFP | CBC | Enel Distributie Dobrogea | 11648075 |  | RO002E230799128 /3 | 2023-01-30 | 2023
3069 | jud. IALOMITA, loc. AMARA, Strada ION LUCA CARAGIALE, nr. 79 | IL | 0.00492 | 0.004819 | 0 | 0.23 | CFP | CBC | Enel Distributie Dobrogea | 14286788 |  | RO002E231190191 /2 | 2023-01-30 | 2023
3070 | jud. TULCEA, loc. MURIGHIOL, Strada Mahmudiei, nr. 77 | TL | 0.00567 | 0.00485 | 0 | 0.4 | CFP | CBC | Enel Distributie Dobrogea | 15242885 |  | RO002E240030463 /3 | 2023-01-30 | 2023
3071 | jud. IALOMITA, loc. SLOBOZIA, Strada PANAIT ISTRATI, nr. 14 | IL | 0.003 | 0.002937 | 0 | 0.4 | CFP | CBC | Enel Distributie Dobrogea | 14785875 |  | RO002E231268995 /2 | 2023-01-30 | 2023
3072 | jud. CONSTANTA, loc. CONSTANTA, Strada LUPTATORI, nr. 1 | CT | 0.03034 | 0.029399 | 0 | 0.4 | CFP | CBC | Enel Distributie Dobrogea | 13426501 |  | RO002E212423562 /3 | 2023-01-30 | 2023
3073 | jud. IALOMITA, loc. BUCU, Strada ION CREANGA, nr. 2A | IL | 0.00624 | 0.005879 | 0 | 0.4 | CFP | CBC | Enel Distributie Dobrogea | 13013291 |  | RO002E230852544 /3 | 2023-01-27 | 2023
3074 | jud. CONSTANTA, loc. CONSTANTA, Strada LIVEZILOR, nr. 50 | CT | 0.00324 | 0.002939 | 0 | 0.4 | CFP | CBC | Enel Distributie Dobrogea | 15481102 |  | RO002E212598385 /1 | 2023-01-27 | 2023
3075 | jud. CONSTANTA, loc. CONSTANTA, Strada Haret Spiru, nr. 55 | CT | 0.00324 | 0.002939 | 0 | 0.4 | CFP | CBC | Enel Distributie Dobrogea | 15451260 |  | RO002E212224088 /2 | 2023-01-27 | 2023
3076 | jud. CALARASI, loc. OLTENITA, Strada 23 APRILIE, nr. 37 | CL | 0.00567 | 0.004899 | 0 | 0.4 | CFP | CBC | Enel Distributie Dobrogea | 14811117 |  | RO002E220843803 /2 | 2023-01-25 | 2023
3077 | jud. IALOMITA, loc. SLOBOZIA, Strada Stejarului, nr. 13-15 | IL | 0.006 | 0.005879 | 0 | 0.4 | CFP | CBC | Enel Distributie Dobrogea | 14328054 |  | RO002E231155013 /5 | 2023-01-25 | 2023
3078 | jud. IALOMITA, loc. SLOBOZIA, Strada LONDRA, nr. 28 | IL | 0.0052 | 0.004899 | 0 | 0.4 | CFP | CBC | Enel Distributie Dobrogea | 13825208 |  | RO002E231169388 /2 | 2023-01-23 | 2023
3079 | jud. IALOMITA, loc. FETESTI, Strada GENERAL ALEXANDRU AVERESCU, nr. 1H | IL | 0.0052 | 0.004899 | 0 | 0.4 | CFP | CBC | Enel Distributie Dobrogea | 15208447 |  | RO002E231312018 /3 | 2023-01-19 | 2023
3080 | jud. CALARASI, loc. LEHLIU-GARA, Strada NICOLAE TITULESCU, nr. 1B | CL | 0.01725 | 0.01633 | 0 | 0.4 | CFP | CBC | Enel Distributie Dobrogea | 11815344 |  | RO002E221342673 /2 | 2023-01-26 | 2023
3081 | jud. TULCEA, loc. TULCEA, Strada CIRESILOR, nr. 7 | TL | 0.0108 | 0.009799 | 0 | 0.4 | CFP | CBC | Enel Distributie Dobrogea | 15124232 |  | RO002E241137990 /3 | 2023-01-31 | 2023
3082 | jud. CALARASI, loc. CALARASI, Strada LOCOMOTIVEI, nr. 9 | CL | 0.01 | 0.009799 | 0 | 0.4 | CFP | CBC | Enel Distributie Dobrogea | 15152720 |  | RO002E220704887 /2 | 2023-01-23 | 2023
3083 | jud. CONSTANTA, loc. NAVODARI, Bulevardul Mamaia Nord, nr. 2 | CT | 0.03483 | 0.034113 | 0 | 0.4 | CFP | CBC | Enel Distributie Dobrogea | 12203896 |  | RO002E213312289 /2 | 2023-01-30 | 2023
3084 | jud. IALOMITA, loc. AMARA, Strada PACII, nr. 63 | IL | 0.00308 | 0.002939 | 0 | 0.4 | CFP | CBC | Enel Distributie Dobrogea | 15573684 |  | RO002E231256149 /2 | 2023-01-31 | 2023
3085 | jud. CONSTANTA, loc. TECHIRGHIOL, Strada OVIDIU, nr. 9B | CT | 0.00605 | 0.005879 | 0 | 0.4 | CFP | CBC | Enel Distributie Dobrogea | 15644247 |  | RO002E212810461 /2 | 2023-01-31 | 2023
3086 | jud. CONSTANTA, loc. CORBU, Strada VULTURULUI, nr. 5 | CT | 0.00981 | 0.009594 | 0 | 0.23 | CFP | CBC | Enel Distributie Dobrogea | 14568203 |  | RO002E210034131 /2 | 2023-01-31 | 2023
3087 | jud. TULCEA, loc. NICULITEL, Strada DRUMUL VINULUI, nr. 37 | TL | 0.0063 | 0.0058 | 0 | 0.23 | CFP | CBC | Enel Distributie Dobrogea | 15652337 |  | RO002E240299190 /3 | 2023-02-01 | 2023
3088 | jud. TULCEA, loc. MINERI, Strada Fantanii, nr. 9 | TL | 0.00567 | 0.004899 | 0 | 0.23 | CFP | CBC | Enel Distributie Dobrogea | 15616686 |  | RO002E240395041 /3 | 2023-02-02 | 2023
3089 | jud. CALARASI, loc. BUDESTI, Strada Nichita Stanescu, nr. 47 | CL | 0.00567 | 0.00391 | 0 | 0.23 | CFP | CBC | Enel Distributie Dobrogea | 12951482 |  | RO002E220779306 /3 | 2023-01-23 | 2023
3090 | jud. CALARASI, loc. RAZVANI, Strada I.L. Caragiale, nr. 16, bl. 103 | CL | 0.00648 | 0.00482 | 0 | 0.4 | CFP | CBC | Enel Distributie Dobrogea | 15565838 |  | RO002E220299976 /2 | 2023-01-27 | 2023
3091 | jud. CONSTANTA, loc. CORBU, Strada PESCARUSULUI, nr. 1C | CT | 0.00324 | 0.002939 | 0 | 0.4 | CFP | CBC | Enel Distributie Dobrogea | 15568195 |  | RO002E213504259 /2 | 2023-01-27 | 2023
3092 | jud. CONSTANTA, loc. POARTA ALBA, Strada GRADINILOR, nr. 2L | CT | 0.0096 | 0.009312 | 0 | 0.4 | CFP | CBC | Enel Distributie Dobrogea | 15644445 |  | RO002E212841083 /3 | 2023-01-31 | 2023
3093 | jud. TULCEA, loc. TULCEA, Intrarea LIVEZILOR IV, nr. 4D | TL | 0.00729 | 0.00583 | 0 | 0.4 | CFP | CBC | Enel Distributie Dobrogea | 13979344 |  | RO002E241195613 /1 | 2023-02-01 | 2023
3094 | jud. CONSTANTA, loc. CONSTANTA, Strada Vuia Traian, nr. 7 | CT | 0.00546 | 0.00489 | 0 | 0.4 | CFP | CBC | Enel Distributie Dobrogea | 15563464 |  | RO002E211751622 /2 | 2023-01-27 | 2023
3095 | jud. IALOMITA, loc. GHEORGHE DOJA, Strada Taporea, nr. 109 | IL | 0.0099 | 0.009701 | 0 | 0.4 | CFP | CBC | Enel Distributie Dobrogea | 15481485 |  | RO002E230300744 /4 | 2023-01-30 | 2023
3096 | jud. CALARASI, loc. DRAGOS VODA, Strada DRAGOS VODA, nr. FN | CL | 0.01053 | 0.009795 | 0 | 0.23 | CFP | CBC | Enel Distributie Dobrogea | 15180841 |  | RO002E220633103 /2 | 2023-01-31 | 2023
3097 | jud. TULCEA, loc. SALCIOARA, Strada Albinelor, nr. 3 | TL | 0.00819 | 0.00587 | 0 | 0.23 | CFP | CBC | Enel Distributie Dobrogea | 14469012 |  | RO002E240322041 /2 | 2023-01-02 | 2023
3098 | jud. CALARASI, loc. CALARASI, Strada DOBROGEI, nr. 42 | CL | 0.00533 | 0.004899 | 0 | 0.4 | CFP | CBC | Enel Distributie Dobrogea | 13619020 |  | RO002E221145810 /2 | 2023-02-01 | 2023
3099 | jud. CONSTANTA, loc. TECHIRGHIOL, ALEEA MACILOR, nr. 7 | CT | 0.01008 | 0.009799 | 0 | 0.23 | CFP | CBC | Enel Distributie Dobrogea | 15443145 |  | RO002E213084892 /4 | 2023-02-01 | 2023
3100 | jud. CALARASI, loc. OLTENITA, Bulevardul TINERETULUI, nr. 174 | CL | 0.00432 | 0.00384 | 0 | 0.4 | CFP | CBC | Enel Distributie Dobrogea | 14708017 |  | RO002E221297863 /2 | 2023-01-26 | 2023
3101 | jud. CALARASI, loc. CALARASI, Strada DOBROGEI, nr. 2 | CL | 0.00546 | 0.004895 | 0 | 0.4 | CFP | CBC | Enel Distributie Dobrogea | 14514761 |  | RO002E221157802 /2 | 2023-02-01 | 2023
3102 | jud. CONSTANTA, loc. CUMPANA, Strada Lujerului, nr. 42 | CT | 0.00784 | 0.005879 | 0 | 0.4 | CFP | CBC | Enel Distributie Dobrogea | 15592749 |  | RO002E213343553 /2 | 2023-01-30 | 2023
3103 | jud. CONSTANTA, loc. CONSTANTA, Bulevardul 1 MAI, nr. 82 | CT | 0.01104 | 0.009798 | 0 | 0.4 | CFP | CBC | Enel Distributie Dobrogea | 14561100 |  | RO002E213112063 /2 | 2023-01-12 | 2023
3104 | jud. CONSTANTA, loc. STEFAN CEL MARE, Strada PRINCIPALA, nr. 59B | CT | 0.0052 | 0.004899 | 0 | 0.4 | CFP | CBC | Enel Distributie Dobrogea | 15278505 |  | RO002E211147766 /3 | 2023-01-30 | 2023
3105 | jud. CONSTANTA, loc. CONSTANTA, Strada AUREL VLAICU, nr. 180B | CT | 0.025515 | 0.024499 | 0 | 0.4 | CFP | CBC | Enel Distributie Dobrogea | 10460064 |  | RO002E212836098 /3 | 2023-01-20 | 2023
3106 | jud. CONSTANTA, loc. NISIPARI, Strada CRINULUI, nr. 30 LOT2 | CL | 0.00368 | 0.002935 | 0 | 0.4 | CFP | CBC | Enel Distributie Dobrogea | 14190810 |  | RO002E213219959 /2 | 2023-01-12 | 2023
3107 | jud. TULCEA, loc. TULCEA, Strada ETERNITATII, nr. 21B, sc. PARTER, ap. DEMISOL | TL | 0.01092 | 0.009799 | 0 | 0.4 | CFP | CBC | Enel Distributie Dobrogea | 15044759 |  | RO002E241059038 /2 | 2023-01-02 | 2023
3108 | jud. Calarasi, loc. FRUMUSANI, Strada Principala, nr. 45 | CL | 0.02072 | 0.02072 | 0 | 0.4 | CFP | CBC | Enel Distributie Dobrogea | 13403039 |  | RO002E221379123 /3 | 2023-01-30 | 2023
3109 | jud. CONSTANTA, loc. CONSTANTA, Strada Perlei, nr. 11, et. 2, ap. 14 | CT | 0.0027 | 0.002645 | 0 | 0.4 | CFP | CBC | Enel Distributie Dobrogea | 12753449 |  | RO002E213734502 /2 | 2023-01-26 | 2023
3110 | jud. CONSTANTA, loc. EFORIE NORD, Strada VASILE ALECSANDRI, nr. 3 | CT | 0.00656 | 0.005879 | 0 | 0.4 | CFP | CBC | Enel Distributie Dobrogea | 15676082 |  | RO002E212838078 /2 | 2023-02-01 | 2023
3111 | jud. CONSTANTA, loc. VALU LUI TRAIAN, Strada NEGIP FAZAL, nr. 32bis | CT | 0.00336 | 0.003292 | 0 | 0.23 | CFP | CBC | Enel Distributie Dobrogea | 15586353 |  | RO002E213566112 /2 | 2023-02-01 | 2023
3112 | jud. CALARASI, loc. SOLDANU, Strada GARII, nr. 24 | CL | 0.00415 | 0.00391 | 0 | 0.23 | CFP | CBC | Enel Distributie Dobrogea | 15620446 |  | RO002E220930518 /2 | 2023-01-31 | 2023
3113 | jud. TULCEA, loc. TULCEA, Strada MALCOCI, nr. 58A | TL | 0.0063 | 0.005825 | 0 | 0.4 | CFP | CBC | Enel Distributie Dobrogea | 14972935 |  | RO002E240887250 /2 | 2023-02-02 | 2023
3114 | jud. CONSTANTA, loc. MANGALIA, Strada Constantin Brancusi, nr. 10 | CT | 0.01053 | 0.009799 | 0 | 20 | CFP | CBC | Enel Distributie Dobrogea | 15096104 |  | RO002E212978185 /2 | 2023-02-02 | 2023
3115 | jud. IALOMITA, loc. POIANA, Strada GHIMPATI, nr. FN | IL | 0.11826 | 0.094 | 0 | 0.4 | CFP | CBC | Enel Distributie Dobrogea | 13967546 |  | RO002E230550808 /2 | 2023-02-02 | 2023
3116 | jud. CONSTANTA, loc. CONSTANTA, Strada Perlei, nr. 11, et. P, ap. 5 | CT | 0.0027 | 0.003 | 0 | 0.23 | CFP | CBC | Enel Distributie Dobrogea | 12753284 |  | RO002E213734401 /2 | 2023-02-02 | 2023
3117 | jud. TULCEA, loc. TULCEA, Strada TULCEA, nr. zona cap, bl. P 2027-2 | TL | 0.00624 | 0.00583 | 0 | 0.4 | CFP | CBC | Enel Distributie Dobrogea | 14096467 |  | RO002E241099795 /2 | 2023-02-02 | 2023
3118 | jud. CONSTANTA, loc. LUMINA, Strada MARE, nr. 29C lot1 | CT | 0.01092 | 0.00979 | 0 | 0.4 | CFP | CBC | Enel Distributie Dobrogea | 15756120 |  | RO002E210242323 /4 | 2023-02-01 | 2023
3119 | jud. CONSTANTA, loc. VALU LUI TRAIAN, Strada DUMITRU OLARIU, nr. 54 | CT | 0.005005 | 0.00485 | 0 | 0.4 | CFP | CBC | Enel Distributie Dobrogea | 15761168 |  | RO002E212174015 /2 | 2023-02-02 | 2023
3120 | jud. CONSTANTA, loc. RASOVA, Strada DUNARII, nr. 15 | CT | 0.0081 | 0.007839 | 0 | 0.23 | CFP | CBC | Enel Distributie Dobrogea | 15476287 |  | RO002E213078154 /2 | 2023-02-02 | 2023
3121 | jud. CALARASI, loc. CIOCANESTI, Strada CIOCANESTI, nr. FN | CL | 0.0052 | 0.004899 | 0 | 0.4 | CFP | CBC | Enel Distributie Dobrogea | 15169718 |  | RO002E220226853 /2 | 2023-01-23 | 2023
3122 | jud. CONSTANTA, loc. LIMANU, Strada LILIACULUI, nr. 1 | CT | 0.00819 | 0.00776 | 0 | 0.4 | CFP | CBC | Enel Distributie Dobrogea | 15621084 |  | RO002E212933412 /2 | 2023-02-03 | 2023
3123 | jud. CONSTANTA, loc. POIANA, Strada CIMPULUI, nr. 19 | CT | 0.0069 | 0.006761 | 0 | 0.4 | CFP | CBC | Enel Distributie Dobrogea | 13849266 |  | RO002E213079830 /2 | 2023-02-03 | 2023
3124 | jud. CONSTANTA, loc. ZORILE, Strada NAZALARU, nr. FN | CT | 0.00728 | 0.00587 | 0 | 0.4 | CFP | CBC | Enel Distributie Dobrogea | 15764630 |  | RO002E210310150 /2 | 2023-01-31 | 2023
3125 | jud. CONSTANTA, loc. CONSTANTA, Strada GOSPODARIEI, nr. 1B | CT | 0.00546 | 0.005341 | 0 | 0.4 | CFP | CBC | Enel Distributie Dobrogea | 13770423 |  | RO002E211415663 /3 | 2023-01-31 | 2023
3126 | jud. IALOMITA, loc. TANDAREI, Strada MECANIZATORI, nr. 5 | IL | 0.008 | 0.007839 | 0 | 0.4 | CFP | CBC | Enel Distributie Dobrogea | 12971528 |  | RO002E230965538 /2 | 2023-02-06 | 2023
3127 | jud. IALOMITA, loc. FETESTI, Strada OLTULUI, nr. 11 | IL | 0.0052 | 0.004899 | 0 | 0.23 | CFP | CBC | Enel Distributie Dobrogea | 14726706 |  | RO002E230468659 /2 | 2023-02-02 | 2023
3128 | jud. TULCEA, loc. AGIGHIOL, Strada FRASINULUI, nr. 13 | TL | 0.00418 | 0.003428 | 0 | 0.23 | CFP | CBC | Enel Distributie Dobrogea | 15191794 |  | RO002E240431457 /2 | 2023-02-03 | 2023
3129 | jud. TULCEA, loc. MINERI, Strada Fantanii, nr. 17 | TL | 0.00308 | 0.00284 | 0 | 0.4 | CFP | CBC | Enel Distributie Dobrogea | 12846408 |  | RO002E240302218 /3 | 2023-02-03 | 2023
3130 | jud. CONSTANTA, loc. COSTINESTI, Strada PROF ALEXIANU, nr. 14 | CT | 0.00525 | 0.00489 | 0 | 0.4 | CFP | CBC | Enel Distributie Dobrogea | 14527422 |  | RO002E212878971 /2 | 2023-02-06 | 2023
3131 | jud. CONSTANTA, loc. NAVODARI, Strada T1, nr. 104 | CT | 0.00765 | 0.005879 | 0 | 0.4 | CFP | CBC | Enel Distributie Dobrogea | 15454457 |  | RO002E210848561 /4 | 2023-02-06 | 2023
3132 | jud. CONSTANTA, loc. TOPRAISAR, SOSEAUA Nationala, nr. 50 | CT | 0.00605 | 0.005879 | 0 | 0.4 | CFP | CBC | Enel Distributie Dobrogea | 15759041 |  | RO002E213129296 /2 | 2023-02-06 | 2023
3133 | jud. CONSTANTA, loc. CUMPANA, Strada ASTI, nr. 8 | CT | 0.00594 | 0.005741 | 0 | 0.4 | CFP | CBC | Enel Distributie Dobrogea | 15538704 |  | RO002E213021017 /2 | 2023-02-06 | 2023
3134 | jud. IALOMITA, loc. BUCU, Strada CALEA BUCURESTI, nr. 180 | IL | 0.00574 | 0.005622 | 0 | 0.4 | CFP | CBC | Enel Distributie Dobrogea | 15564602 |  | RO002E230852724 /3 | 2023-02-06 | 2023
3135 | jud. IALOMITA, loc. FETESTI, Strada TURDA, nr. 8 | IL | 0.0056 | 0.004899 | 0 | 0.4 | CFP | CBC | Enel Distributie Dobrogea | 14725852 |  | RO002E230641573 /2 | 2023-02-06 | 2023
3136 | jud. CONSTANTA, loc. MEDGIDIA, Strada PANSELUTELOR, nr. 85 | CT | 0.00672 | 0.005879 | 0 | 0.4 | CFP | CBC | Enel Distributie Dobrogea | 15673422 |  | RO002E213370339 /2 | 2023-02-01 | 2023
3137 | jud. CONSTANTA, loc. SALIGNY, Strada FLORILOR, nr. 7 | CT | 0.0032 | 0.002939 | 0 | 0.4 | CFP | CBC | Enel Distributie Dobrogea | 15658643 |  | RO002E210601007 /2 | 2023-02-01 | 2023
3138 | jud. CONSTANTA, loc. COSTINESTI, Strada GARII, nr. 14 | CT | 0.01344 | 0.011759 | 0 | 0.4 | CFP | CBC | Enel Distributie Dobrogea | 12148618 |  | RO002E212898962 /3 | 2023-02-07 | 2023
3139 | jud. IALOMITA, loc. ANDRASESTI, Strada Samoila Nicolae, nr. 1 | IL | 0.00308 | 0.002939 | 0 | 0.4 | CFP | CBC | Enel Distributie Dobrogea | 14185022 |  | RO002E230096803 /3 | 2023-02-07 | 2023
3140 | jud. TULCEA, loc. MURIGHIOL, Strada Fericirii, nr. 13 | TL | 0.003 | 0.00284 | 0 | 0.4 | CFP | CBC | Enel Distributie Dobrogea | 13569819 |  | RO002E240160489 /4 | 2023-02-07 | 2023
3141 | jud. IALOMITA, loc. FACAENI, Strada Trandafiri, nr. 19 | IL | 0.0032 | 0.002939 | 0 | 0.4 | CFP | CBC | Enel Distributie Dobrogea | 15514476 |  | RO002E230873828 /2 | 2023-02-07 | 2023
3142 | jud. IALOMITA, loc. SLOBOZIA, Strada Porumbescu Ciprian, nr. 15B | IL | 0.0032 | 0.002939 | 0 | 0.23 | CFP | CBC | Enel Distributie Dobrogea | 15515435 |  | RO002E231302602 /2 | 2023-07-02 | 2023
3143 | jud. TULCEA, loc. NICULITEL, Strada CALUGARILOR, nr. 1 | TL | 0.00567 | 0.004899 | 0 | 0.4 | CFP | CBC | Enel Distributie Dobrogea | 15618273 |  | RO002E240328744 /2 | 2023-02-06 | 2023
3144 | jud. CONSTANTA, loc. CONSTANTA, Strada ROMANA, nr. 35BIS | CT | 0.0112 | 0.019599 | 0 | 0.4 | CFP | CBC | Enel Distributie Dobrogea | 15755457 |  | RO002E211966675 /5 | 2023-02-06 | 2023
3145 | jud. CONSTANTA, loc. VALU LUI TRAIAN, Strada I. C. BRATIANU, nr. 2 | CT | 0.00324 | 0.002939 | 0 | 0.4 | CFP | CBC | Enel Distributie Dobrogea | 15645721 |  | RO002E211471407 /2 | 2023-01-31 | 2023
3146 | jud. IALOMITA, loc. SLOBOZIA, Strada CLOSCA, nr. 41A | IL | 0.0052 | 0.004899 | 0 | 0.23 | CFP | CBC | Enel Distributie Dobrogea | 13055154 |  | RO002E230443416 /2 | 2023-02-07 | 2023
3147 | jud. CALARASI, loc. PADURISU, Strada Sulina, nr. 4 | CL | 0.00792 | 0.005879 | 0 | 0.23 | CFP | CBC | Enel Distributie Dobrogea | 15649082 |  | RO002E221212297 /3 | 2023-02-07 | 2023
3148 | jud. TULCEA, loc. PARCHES, Strada Delfinului, nr. 6 | TL | 0.0034 | 0.00289 | 0 | 0.23 | CFP | CBC | Enel Distributie Dobrogea | 15762173 |  | RO002E241192700 /2 | 2023-02-07 | 2023
3149 | jud. CALARASI, loc. CURCANI, Strada Invatator Valentina Nastase, nr. 1 | CL | 0.00414 | 0.00387 | 0 | 0.4 | CFP | CBC | Enel Distributie Dobrogea | 15784304 |  | RO002E220077464 /2 | 2023-02-07 | 2023
3150 | jud. CONSTANTA, loc. MURFATLAR, Strada MIHAI EMINESCU, nr. 46 | CT | 0.01053 | 0.009799 | 0 | 0.4 | CFP | CBC | Enel Distributie Dobrogea | 15811494 |  | RO002E212963921 /3 | 2023-02-07 | 2023
3151 | jud. CONSTANTA, loc. MEDGIDIA, Strada VIORELELOR, nr. 89 | CT | 0.0072 | 0.005865 | 0 | 0.4 | CFP | CBC | Enel Distributie Dobrogea | 15814024 |  | RO002E211356117 /3 | 2023-02-07 | 2023
3152 | jud. CONSTANTA, loc. EFORIE NORD, Strada M.KOGALNICEANU, nr. 37 | CT | 0.00738 | 0.005879 | 0 | 0.4 | CFP | CBC | Enel Distributie Dobrogea | 15882432 |  | RO002E211529805 /2 | 2023-02-07 | 2023
3153 | jud. CONSTANTA, loc. AGIGEA, Strada CRISTEA GROSU, nr. 2A | CT | 0.0033 | 0.002939 | 0 | 0.4 | CFP | CBC | Enel Distributie Dobrogea | 14984807 |  | RO002E212674403 /3 | 2023-01-19 | 2023
3154 | jud. IALOMITA, loc. URZICENI, Strada AUROREI, nr. 21 | IL | 0.008 | 0.00776 | 0 | 0.4 | CFP | CBC | Enel Distributie Dobrogea | 15423675 |  | RO002E231075373 /3 | 2023-01-26 | 2023
3155 | jud. CONSTANTA, loc. CONSTANTA, Strada Sentinelei, nr. 75, bl. -, sc. -, et. -, ap. - | CT | 0.02184 | 0.019599 | 0 | 0.4 | CFP | CBC | Enel Distributie Dobrogea | 14329720 |  | RO002E213824300 /2 | 2023-01-12 | 2023
3156 | jud. CONSTANTA, loc. MANGALIA, Strada GEORGE BACOVIA, nr. 8 | CT | 0.00545 | 0.00485 | 0 | 0.4 | CFP | CBC | Enel Distributie Dobrogea | 15854378 |  | RO002E212943929 /2 | 2023-02-07 | 2023
3157 | jud. IALOMITA, loc. URZICENI, Strada PUSCASI, nr. 19 | IL | 0.0032 | 0.002939 | 0 | 0.4 | CFP | CBC | Enel Distributie Dobrogea | 15279578 |  | RO002E230597089 /2 | 2023-02-08 | 2023
3158 | jud. CONSTANTA, loc. CONSTANTA, Strada PRISLOP, nr. 4 | CT | 0.0066 | 0.005879 | 0 | 0.4 | CFP | CBC | Enel Distributie Dobrogea | 15565726 |  | RO002E213417971 /2 | 2023-02-08 | 2023
3159 | jud. CONSTANTA, loc. NAVODARI, Strada T1, nr. 66, bl. LOT 1, sc. CORP C1, et. 5, ap. 34 | CT | 0.014985 | 0.014665 | 0 | 0.4 | CFP | CBC | Enel Distributie Dobrogea | 15481374 |  | RO002E213838899 /2 | 2023-02-08 | 2023
3160 | jud. IALOMITA, loc. MANASIA, Strada Iasomiei, nr. 51 | IL | 0.00648 | 0.00482 | 0 | 0.23 | CFP | CBC | Enel Distributie Dobrogea | 15570365 |  | RO002E230178691 /2 | 2023-08-02 | 2023
3161 | jud. CALARASI, loc. OLTENITA, Bulevardul TINERETULUI, nr. 203 | CL | 0.00405 | 0.002939 | 0 | 0.23 | CFP | CBC | Enel Distributie Dobrogea | 15618744 |  | RO002E220896788 /2 | 2023-02-08 | 2023
3162 | jud. TULCEA, loc. VACARENI, Strada Popinei, nr. 16 | TL | 0.00405 | 0.002939 | 0 | 0.4 | CFP | CBC | Enel Distributie Dobrogea | 15446216 |  | RO002E240288143 /2 | 2023-02-08 | 2023
3163 | jud. CONSTANTA, loc. CONSTANTA, Bulevardul Vlaicu Aurel, nr. 112A | CT | 0.009 | 0.005879 | 0 | 0.4 | CFP | CBC | Enel Distributie Dobrogea | 15356560 |  | RO002E212307732 /2 | 2023-02-08 | 2023
3164 | jud. CONSTANTA, loc. VALU LUI TRAIAN, Strada Cocorilor, nr. 48 | CT | 0.00324 | 0.002939 | 0 | 0.23 | CFP | CBC | Enel Distributie Dobrogea | 15423270 |  | RO002E213039498 /2 | 2023-02-08 | 2023
3165 | jud. TULCEA, loc. TULCEA, Strada MIRON COSTIN, nr. 7 | TL | 0.0054 | 0.004845 | 0 | 0.4 | CFP | CBC | Enel Distributie Dobrogea | 15412003 |  | RO002E241086397 /2 | 2023-02-08 | 2023
3166 | jud. TULCEA, loc. SALCIOARA, Strada Smochinului, nr. 1 | TL | 0.02025 | 0.019599 | 0 | 0.4 | CFP | CBC | Enel Distributie Dobrogea | 15627268 |  | RO002E240322120 /4 | 2023-02-08 | 2023
3167 | jud. CONSTANTA, loc. CONSTANTA, Strada Perlei, nr. 11, et. 2, ap. 18 | CT | 0.0027 | 0.002645 | 0 | 0.23 | CFP | CBC | Enel Distributie Dobrogea | 12753152 |  | RO002E213733309 /2 | 2023-01-23 | 2023
3168 | jud. CALARASI, loc. BORCEA, Calea Calarasi, nr. 66 | CL | 0.0054 | 0.00482 | 0 | 0.4 | CFP | CBC | Enel Distributie Dobrogea | 15159714 |  | RO002E220184913 /2 | 2023-02-08 | 2023
3169 | jud. CONSTANTA, loc. AGIGEA, Strada NICOLAE TITULESCU, nr. 59B | CT | 0.0088 | 0.0072 | 0 | 0.4 | CFP | CBC | Enel Distributie Dobrogea | 15825003 |  | RO002E213587621 /2 | 2023-02-08 | 2023
3170 | jud. CONSTANTA, loc. LAZU, Artera Razoare, nr. 9 | CT | 0.00656 | 0.00586 | 0 | 0.4 | CFP | CBC | Enel Distributie Dobrogea | 11692675 |  | RO002E213387517 /3 | 2023-02-07 | 2023
3171 | jud. IALOMITA, loc. SLOBOZIA, Strada CUZA VODA, nr. 21 | IL | 0.0376 | 0.036847 | 0 | 0.4 | CFP | CBC | Enel Distributie Dobrogea | 15235322 |  | RO002E230467782 /3 | 2023-02-07 | 2023
3172 | jud. CONSTANTA, loc. NAVODARI, Strada T1, nr. 66, bl. LOT1, sc. CORP C1, et. Parter | CT | 0.014985 | 0.014665 | 0 | 0.4 | CFP | CBC | Enel Distributie Dobrogea | 15481588 |  | RO002E213838877 /2 | 2023-02-07 | 2023
3173 | jud. IALOMITA, loc. MIHAIL KOGALNICEANU, Strada VISINILOR, nr. 3 | IL | 0.004 | 0.003919 | 0 | 0.4 | CFP | CBC | Enel Distributie Dobrogea | 13323740 |  | RO002E230832632 /3 | 2023-02-07 | 2023
3174 | jud. CONSTANTA, loc. CONSTANTA, Strada Mihai Viteazu, nr. 2A | CT | 0.0056 | 0.004899 | 0 | 0.4 | CFP | CBC | Enel Distributie Dobrogea | 15819634 |  | RO002E212502032 /2 | 2023-02-07 | 2023
3175 | jud. CONSTANTA, loc. CONSTANTA, Strada NAVODULUI, nr. 18 | CT | 0.00672 | 0.005879 | 0 | 0.4 | CFP | CBC | Enel Distributie Dobrogea | 14977452 |  | RO002E211496088 /3 | 2023-02-08 | 2023
3176 | jud. TULCEA, loc. AGIGHIOL, Strada SABANGIA, nr. FN | TL | 0.006375 | 0.006247 | 0 | 0.4 | CFP | CBC | Enel Distributie Dobrogea | 15124307 |  | RO002E241195950 /1 | 2023-08-02 | 2023
3177 | jud. CONSTANTA, loc. POIANA, Strada LINISTEI, nr. 28 | CT | 0.006825 | 0.00587 | 0 | 0.4 | CFP | CBC | Enel Distributie Dobrogea | 15756518 |  | RO002E212821991 /2 | 2023-02-08 | 2023
3178 | jud. CONSTANTA, loc. CONSTANTA, Strada RUGULUI, nr. 19 | CT | 0.009 | 0.00881 | 0 | 0.4 | CFP | CBC | Enel Distributie Dobrogea | 15187206 |  | RO002E213844391 /1 | 2023-02-06 | 2023
3179 | jud. CONSTANTA, loc. LAZU, Strada A AVERESCU, nr. 22 | CT | 0.019125 | 0.017149 | 0 | 0.4 | CFP | CBC | Enel Distributie Dobrogea | 15795123 |  | RO002E213287921 /3 | 2023-02-06 | 2023
3180 | jud. CONSTANTA, loc. CONSTANTA, Strada MACESULUI, nr. 39 | CT | 0.00336 | 0.002939 | 0 | 0.4 | CFP | CBC | Enel Distributie Dobrogea | 15784107 |  | RO002E212536275 /2 | 2023-02-06 | 2023
3181 | jud. IALOMITA, loc. FETESTI, Strada BANATENILOR, nr. 8 | IL | 0.0052 | 0.004899 | 0 | 0.4 | CFP | CBC | Enel Distributie Dobrogea | 15169218 |  | RO002E231147283 /3 | 2023-02-08 | 2023
3182 | jud. CONSTANTA, loc. CONSTANTA, Strada Cuza Elena, nr. 3 | CT | 0.00455 | 0.004449 | 0 | 0.23 | CFP | CBC | Enel Distributie Dobrogea | 15819382 |  | RO002E212128283 /2 | 2023-02-07 | 2023
3183 | jud. CALARASI, loc. BELCIUGATELE, Strada Linia mica, nr. 29 | CL | 0.00315 | 0.00289 | 0 | 0.23 | CFP | CBC | Enel Distributie Dobrogea | 14230767 |  | RO002E221278996 /3 | 2023-02-06 | 2023
3184 | jud. TULCEA, loc. JIJILA, Strada Granitului, nr. 9 | TL | 0.00486 | 0.004713 | 0 | 0.4 | CFP | CBC | Enel Distributie Dobrogea | 14291601 |  | RO002E240182427 /3 | 2023-02-06 | 2023
3185 | jud. CONSTANTA, loc. CONSTANTA, Strada Petre Romulus, capitan, nr. 28 | CT | 0.006 | 0.005879 | 0 | 0.4 | CFP | CBC | Enel Distributie Dobrogea | 15134021 |  | RO002E211735837 /2 | 2023-02-07 | 2023
3186 | jud. IALOMITA, loc. SLOBOZIA, Strada Plevnei, nr. 83 | IL | 0.0052 | 0.004899 | 0 | 0.4 | CFP | CBC | Enel Distributie Dobrogea | 15678384 |  | RO002E231163809 /2 | 2023-02-09 | 2023
3187 | jud. IALOMITA, loc. MIHAIL KOGALNICEANU, Strada CASTANULUI, nr. 42 | IL | 0.0056 | 0.004899 | 0 | 0.4 | CFP | CBC | Enel Distributie Dobrogea | 13824543 |  | RO002E230792378 /2 | 2023-02-09 | 2023
3188 | jud. IALOMITA, loc. SLOBOZIA NOUA, Strada SCOLII, nr. 19 | IL | 0.00588 | 0.005761 | 0 | 0.23 | CFP | CBC | Enel Distributie Dobrogea | 15241921 |  | RO002E230051725 /2 | 2023-02-09 | 2023
3189 | jud. IALOMITA, loc. SUDITI, Strada Preot Dragu Grigorescu, nr. 2 | IL | 0.00308 | 0.002939 | 0 | 0.4 | CFP | CBC | Enel Distributie Dobrogea | 13453654 |  | RO002E230804855 /3 | 2023-02-09 | 2023
3190 | jud. CONSTANTA, loc. VALU LUI TRAIAN, Strada THEODOR AMAN, nr. 7E | CT | 0.00336 | 0.003292 | 0 | 0.4 | CFP | CBC | Enel Distributie Dobrogea | 15567116 |  | RO002E212830014 /2 | 2023-02-09 | 2023
3191 | jud. IALOMITA, loc. LACUSTENI, Strada FETESTI, nr. 39 | IL | 0.0032 | 0.002939 | 0 | 0.4 | CFP | CBC | Enel Distributie Dobrogea | 13531341 |  | RO002E230783952 /3 | 2023-02-09 | 2023
3192 | jud. CONSTANTA, loc. LUMINA, Strada IASOMIEI, nr. 21 | CT | 0.00784 | 0.005879 | 0 | 0.23 | CFP | CBC | Enel Distributie Dobrogea | 15677806 |  | RO002E213262081 /2 | 2023-02-09 | 2023
3193 | jud. TULCEA, loc. NUFARU, Strada Turnului, nr. 15 | TL | 0.00532 | 0.0048 | 0 | 0.4 | CFP | CBC | Enel Distributie Dobrogea | 15445104 |  | RO002E241118359 /3 | 2023-01-23 | 2023
3194 | jud. CALARASI, loc. ORASTI, Strada BUCURESTI, nr. 74 | CL | 0.018225 | 0.01786 | 0 | 0.4 | CFP | CBC | Enel Distributie Dobrogea | 15874343 |  | RO002E221400173 /4 | 2023-02-08 | 2023
3195 | jud. CONSTANTA, loc. CONSTANTA, Strada DOROBANTILOR, nr. 67 | CT | 0.00672 | 0.005879 | 0 | 0.4 | CFP | CBC | Enel Distributie Dobrogea | 15785749 |  | RO002E211231490 /2 | 2023-02-07 | 2023
3196 | jud. CONSTANTA, loc. MEDGIDIA, Strada Mihail Kogalniceanu, nr. 6 LOT40 | CT | 0.0032 | 0.002939 | 0 | 0.4 | CFP | CBC | Enel Distributie Dobrogea | 15683342 |  | RO002E213493223 /2 | 2023-02-02 | 2023
3197 | jud. CONSTANTA, loc. CONSTANTA, Strada Ipatescu Ana, nr. 46 | CT | 0.0108 | 0.010484 | 0 | 0.4 | CFP | CBC | Enel Distributie Dobrogea | 15206075 |  | RO002E212525194 /3 | 2023-02-08 | 2023
3198 | jud. CONSTANTA, loc. CORBU, Strada CIMPULUI, nr. 12 | CT | 0.00392 | 0.003841 | 0 | 0.23 | CFP | CBC | Enel Distributie Dobrogea | 15678417 |  | RO002E210305840 /2 | 2023-02-10 | 2023
3199 | jud. CALARASI, loc. NICOLAE BALCESCU, Strada PETRU RARES, nr. 12, bl. 0, sc. 0, et. 0, ap. 0 | CL | 0.00336 | 0.002939 | 0 | 0.4 | CFP | CBC | Enel Distributie Dobrogea | 15191526 |  | RO002E220374745 /3 | 2023-02-10 | 2023
3200 | jud. CONSTANTA, loc. CONSTANTA, Strada Perlei, nr. 11, et. 4, ap. 27 | CT | 0.0027 | 0.003 | 0 | 0.4 | CFP | CBC | Enel Distributie Dobrogea | 12774598 |  | RO002E213734603 /2 | 2023-02-02 | 2023
3201 | jud. IALOMITA, loc. SLOBOZIA, Strada PENES-CURCANUL, nr. 15 | IL | 0.0032 | 0.002939 | 0 | 0.4 | CFP | CBC | Enel Distributie Dobrogea | 15516095 |  | RO002E231270044 /2 | 2023-02-10 | 2023
3202 | jud. IALOMITA, loc. TANDAREI, Strada MARASESTI, nr. 16 | IL | 0.0156 | 0.014699 | 0 | 0.4 | CFP | CBC | Enel Distributie Dobrogea | 15303001 |  | RO002E230693727 /4 | 2023-02-10 | 2023
3203 | jud. CONSTANTA, loc. CONSTANTA, Strada LIVEZILOR, nr. 64 | CT | 0.00648 | 0.005879 | 0 | 0.4 | CFP | CBC | Enel Distributie Dobrogea | 15389018 |  | RO002E212483063 /2 | 2023-01-27 | 2023
3204 | jud. TULCEA, loc. TULCEA, Strada BRATESCU CONSTANTIN, nr. 25 | TL | 0.02919 | 0.02052 | 0 | 0.4 | CFP | CBC | Enel Distributie Dobrogea | 13757847 |  | RO002E240835657 /4 | 2023-02-09 | 2023
3205 | jud. CONSTANTA, loc. LUMINA, Strada SALCIILOR, nr. 5D | CT | 0.00336 | 0.003292 | 0 | 0.4 | CFP | CBC | Enel Distributie Dobrogea | 15990145 |  | RO002E213575044 /3 | 2023-02-09 | 2023
3206 | jud. CONSTANTA, loc. NAVODARI, Strada UZINEI, nr. 1, bl. LOT 1 | CT | 0.014985 | 0.014665 | 0 | 0.4 | CFP | CBC | Enel Distributie Dobrogea | 15786887 |  | RO002E213298439 /2 | 2023-02-09 | 2023
3207 | jud. CONSTANTA, loc. CONSTANTA, Strada Perlei, nr. 11, et. 4, ap. 26 | CT | 0.09 | 0.003 | 0 | 0.4 | CFP | CBC | Enel Distributie Dobrogea | 12774773 |  | RO002E213734591 /2 | 2023-01-31 | 2023
3208 | jud. CONSTANTA, loc. GARLICIU, Strada DUNARII, nr. 13 | CT | 0.00436 | 0.002939 | 0 | 0.4 | CFP | CBC | Enel Distributie Dobrogea | 15361952 |  | RO002E213368820 /2 | 2023-01-30 | 2023
3209 | jud. CONSTANTA, loc. LUMINA, Strada Crinului, nr. 12 | CT | 0.0072 | 0.007046 | 0 | 0.4 | CFP | CBC | Enel Distributie Dobrogea | 15876552 |  | RO002E213087211 /2 | 2023-02-08 | 2023
3210 | jud. CONSTANTA, loc. LUMINA, Strada BELSUGULUI, nr. 4 | CT | 0.00784 | 0.005879 | 0 | 0.4 | CFP | CBC | Enel Distributie Dobrogea | 15822796 |  | RO002E213287549 /2 | 2023-02-08 | 2023
3211 | jud. Constanta, loc. AGIGEA, Strada GRINDULUI, nr. 6 | CT | 0.00896 | 0.007839 | 0 | 0.4 | CFP | CBC | Enel Distributie Dobrogea | 15620303 |  | RO002E213137127 /3 | 2023-01-31 | 2023
3212 | jud. IALOMITA, loc. SLOBOZIA, Strada Minerva, nr. 10 | IL | 0.0064 | 0.004899 | 0 | 0.4 | CFP | CBC | Enel Distributie Dobrogea | 15996551 |  | RO002E231174081 /2 | 2023-10-02 | 2023
3213 | jud. CONSTANTA, loc. COBADIN, Strada CRINULUI, nr. 26 | CT | 0.00594 | 0.00582 | 0 | 20 | CFP | CBC | Enel Distributie Dobrogea | 15678538 |  | RO002E210062334 /2 | 2023-02-01 | 2023
3214 | jud. IALOMITA, loc. COSAMBESTI, Strada COSIMBESTI, nr. TARLA 172, sc. parcela 13, et. parcela 7 | IL | 0.04536 | 0.03912 | 0 | 0.23 | CFP | CBC | Enel Distributie Dobrogea | 15188705 |  | RO002E231329342 /2 | 2023-02-13 | 2023
3215 | jud. IALOMITA, loc. BUCU, Strada CONSTANTIN BRANCUSI, nr. 7 | IL | 0.0052 | 0.004899 | 0 | 0.4 | CFP | CBC | Enel Distributie Dobrogea | 13321448 |  | RO002E230854760 /2 | 2023-02-13 | 2023
3216 | jud. CONSTANTA, loc. LAZU, Strada Dragos Voda, nr. 31, bl. 31 | CT | 0.00637 | 0.006233 | 0 | 0.4 | CFP | CBC | Enel Distributie Dobrogea | 15765422 |  | RO002E213093746 /2 | 2023-02-10 | 2023
3217 | jud. CONSTANTA, loc. OVIDIU, Strada NATIONALA, nr. 74 | CT | 0.00672 | 0.005879 | 0 | 0.23 | CFP | CBC | Enel Distributie Dobrogea | 15986966 |  | RO002E210023634 /2 | 2023-02-09 | 2023
3218 | jud. CALARASI, loc. CASCIOARELE, Strada CASCIOARELE, nr. 418 | CL | 0.00825 | 0.002085 | 0 | 0.4 | CFP | CBC | Enel Distributie Dobrogea | 10867145 |  | RO002E220465814 /2 | 2023-02-12 | 2023
3219 | jud. IALOMITA, loc. SCANTEIA, Strada Mihai Eminescu, nr. 29 | IL | 0.005005 | 0.004899 | 0 | 0.4 | CFP | CBC | Enel Distributie Dobrogea | 13927617 |  | RO002E230891390 /3 | 2023-02-12 | 2023
3220 | jud. IALOMITA, loc. MAIA, Strada Mare, nr. 2 | IL | 0.005005 | 0.004899 | 0 | 0.4 | CFP | CBC | Enel Distributie Dobrogea | 15250178 |  | RO002E230226730 /2 | 2023-02-12 | 2023
3221 | jud. CONSTANTA, loc. VALU LUI TRAIAN, Strada PRIETENIEI, nr. 19-D | CT | 0.00609 | 0.005865 | 0 | 0.4 | CFP | CBC | Enel Distributie Dobrogea | 15815122 |  | RO002E213832501 /2 | 2023-02-12 | 2023
3222 | jud. CALARASI, loc. MITRENI, Strada GAROFITEI, nr. 4 | CL | 0.00324 | 0.002939 | 0 | 0.4 | CFP | CBC | Enel Distributie Dobrogea | 15849655 |  | RO002E221290574 /2 | 2023-02-07 | 2023
3223 | jud. CONSTANTA, loc. AGIGEA, Strada DULGHERILOR, nr. 25 | CT | 0.01 | 0.009799 | 0 | 0.4 | CFP | CBC | Enel Distributie Dobrogea | 15880667 |  | RO002E213504776 /2 | 2023-02-07 | 2023
3224 | jud. IALOMITA, loc. SLOBOZIA, Strada Plopului, nr. 15 | IL | 0.0077 | 0.007545 | 0 | 0.4 | CFP | CBC | Enel Distributie Dobrogea | 15621255 |  | RO002E231331211 /3 | 2023-02-09 | 2023
3225 | jud. IALOMITA, loc. FETESTI, Strada CALUGARENI, nr. 10 | IL | 0.01 | 0.0097 | 0 | 0.4 | CFP | CBC | Enel Distributie Dobrogea | 15098934 |  | RO002E231143313 /3 | 2023-02-07 | 2023
3226 | jud. CONSTANTA, loc. EFORIE NORD, Strada ALEXANDRU LAPUSNEANU, nr. 63 | CT | 0.00828 | 0.00764 | 0 | 0.4 | CFP | CBC | Enel Distributie Dobrogea | 13847052 |  | RO002E213251944 /3 | 2023-02-09 | 2023
3227 | jud. CALARASI, loc. RADOVANU, Strada Principala, nr. 197 | CL | 0.03564 | 0.034877 | 0 | 0.4 | CFP | CBC | Enel Distributie Dobrogea | 15166522 |  | RO002E220943826 /5 | 2023-01-31 | 2023
3228 | jud. CONSTANTA, loc. SCHITU, Strada ARTARULUI, nr. 52 | CT | 0.01458 | 0.01166 | 0 | 0.4 | CFP | CBC | Enel Distributie Dobrogea | 15861813 |  | RO002E213205684 /2 | 2023-02-09 | 2023
3229 | jud. CONSTANTA, loc. AGIGEA, Strada MIHAI VITEAZU, nr. 22 | CT | 0.00336 | 0.002939 | 0 | 0.4 | CFP | CBC | Enel Distributie Dobrogea | 15849665 |  | RO002E213280812 /2 | 2023-02-08 | 2023
3230 | jud. CONSTANTA, loc. CONSTANTA, Strada Iosif Stefan Octavian, nr. 15 | CT | 0.00896 | 0.007839 | 0 | 0.23 | CFP | CBC | Enel Distributie Dobrogea | 15856493 |  | RO002E211678743 /3 | 2023-02-12 | 2023
3231 | jud. TULCEA, loc. LUNCAVITA, Strada PODGORIEI, nr. 4 | TL | 0.003185 | 0.00286 | 0 | 0.4 | CFP | CBC | Enel Distributie Dobrogea | 15762659 |  | RO002E240276005 /2 | 2023-02-06 | 2023
3232 | jud. TULCEA, loc. SFANTU GHEORGHE, Strada I-A, nr. 78 | TL | 0.144 | 0.007839 | 0 | 0.4 | CFP | CBC | Enel Distributie Dobrogea | 15123552 |  | RO002E241079388 /2 | 2023-02-08 | 2023
3233 | jud. IALOMITA, loc. SLOBOZIA, Strada INDEPENDENTEI, nr. 37 | IL | 0.01001 | 0.009799 | 0 | 0.4 | CFP | CBC | Enel Distributie Dobrogea | 15888486 |  | RO002E231107605 /3 | 2023-02-14 | 2023
3234 | jud. CONSTANTA, loc. SALIGNY, Strada MARACINENI, nr. 7 | CT | 0.0032 | 0.002939 | 0 | 0.4 | CFP | CBC | Enel Distributie Dobrogea | 15679524 |  | RO002E210569651 /3 | 2023-01-31 | 2023
3235 | jud. IALOMITA, loc. URZICENI, Strada GHIOCEI, nr. 1 | IL | 0.00728 | 0.00587 | 0 | 0.4 | CFP | CBC | Enel Distributie Dobrogea | 15548426 |  | RO002E231047293 /3 | 2023-02-14 | 2023
3236 | jud. IALOMITA, loc. SLOBOZIA, Strada Plopului, nr. 14-16 | IL | 0.009 | 0.007839 | 0 | 0.23 | CFP | CBC | Enel Distributie Dobrogea | 12329796 |  | RO002E231165058 /3 | 2023-02-14 | 2023
3237 | jud. TULCEA, loc. TULCEA, Strada BALCESCU NICOLAE, nr. 14A | TL | 0.00567 | 0.004899 | 0 | 0.4 | CFP | CBC | Enel Distributie Dobrogea | 15537538 |  | RO002E240472889 /2 | 2023-02-14 | 2023
3238 | jud. IALOMITA, loc. FETESTI, Strada CARPATI, nr. 33 | IL | 0.00405 | 0.002939 | 0 | 0.4 | CFP | CBC | Enel Distributie Dobrogea | 15454775 |  | RO002E230971962 /2 | 2023-02-14 | 2023
3239 | jud. IALOMITA, loc. URZICENI, Calea Bucuresti, nr. 14 | IL | 0.00567 | 0.00391 | 0 | 0.4 | CFP | CBC | Enel Distributie Dobrogea | 13918493 |  | RO002E231118427 /2 | 2023-02-14 | 2023
3240 | jud. CONSTANTA, loc. SCHITU, Strada RASARITULUI, nr. 23 | CT | 0.012 | 0.011759 | 0 | 0.4 | CFP | CBC | Enel Distributie Dobrogea | 13568020 |  | RO002E212248770 /2 | 2023-02-14 | 2023
3241 | jud. CONSTANTA, loc. TARGUSOR, Strada CONSTANTEI, nr. 7 | CT | 0.00632 | 0.004885 | 0 | 0.23 | CFP | CBC | Enel Distributie Dobrogea | 15981714 |  | RO002E210304052 /2 | 2023-02-09 | 2023
3242 | jud. CALARASI, loc. ULMENI, Strada CERBULUI, nr. 4 | CL | 0.00405 | 0.002939 | 0 | 0.4 | CFP | CBC | Enel Distributie Dobrogea | 15880929 |  | RO002E220064112 /3 | 2023-02-08 | 2023
3243 | jud. CONSTANTA, loc. VALEA DACILOR, Strada SCOLII, nr. 18 | CT | 0.00656 | 0.00568 | 0 | 0.4 | CFP | CBC | Enel Distributie Dobrogea | 15031405 |  | RO002E211498260 /2 | 2023-02-08 | 2023
3244 | jud. CONSTANTA, loc. CONSTANTA, Strada Perlei, nr. 11, et. 1, ap. 11 | CT | 0.003 | 0.003 | 0 | 0.4 | CFP | CBC | Enel Distributie Dobrogea | 12752943 |  | RO002E213734490 /2 | 2023-02-03 | 2023
3245 | jud. IALOMITA, loc. SLOBOZIA, Strada Plopului, nr. 1-3 | IL | 0.01053 | 0.007832 | 0 | 0.4 | CFP | CBC | Enel Distributie Dobrogea | 15474322 |  | RO002E231180314 /2 | 2023-02-14 | 2023
3246 | jud. TULCEA, loc. BALTENII DE SUS, Strada NUFARULUI, nr. 2 | TL | 0.01088 | 0.00979 | 0 | 0.4 | CFP | CBC | Enel Distributie Dobrogea | 15658409 |  | RO002E240601007 /3 | 2023-02-07 | 2023
3247 | jud. CONSTANTA, loc. CUMPANA, Strada PREOT AL.DUMITRESCU, nr. 8A | CT | 0.00672 | 0.00587 | 0 | 0.23 | CFP | CBC | Enel Distributie Dobrogea | 15854746 |  | RO002E213454275 /2 | 2023-02-08 | 2023
3248 | jud. TULCEA, loc. ALBA, Strada CARACUS, nr. 1 | TL | 0.00891 | 0.00779 | 0 | 0.4 | CFP | CBC | Enel Distributie Dobrogea | 14193631 |  | RO002E240198996 /3 | 2023-02-14 | 2023
3249 | jud. IALOMITA, loc. MOVILITA, Strada Mihai Eminescu, nr. 49 | IL | 0.00648 | 0.00489 | 0 | 0.4 | CFP | CBC | Enel Distributie Dobrogea | 13144836 |  | RO002E231215852 /3 | 2023-02-14 | 2023
3250 | jud. IALOMITA, loc. URZICENI, Strada REGELE FERDINAND, nr. 64A | IL | 0.01456 | 0.014259 | 0 | 0.4 | CFP | CBC | Enel Distributie Dobrogea | 15141500 |  | RO002E230701389 /3 | 2023-02-15 | 2023
3251 | jud. IALOMITA, loc. MAIA, Strada Preot Marinescu Alexandru, nr. 25 | IL | 0.02916 | 0.01959 | 0 | 0.4 | CFP | CBC | Enel Distributie Dobrogea | 15236600 |  | RO002E230562407 /3 | 2023-02-14 | 2023
3252 | jud. IALOMITA, loc. FETESTI, Strada TINERETULUI, nr. 54 | IL | 0.00574 | 0.004899 | 0 | 20 | CFP | CBC | Enel Distributie Dobrogea | 15420137 |  | RO002E230735690 /2 | 2023-02-13 | 2023
3253 | jud. CONSTANTA, loc. TUZLA, Strada LILIACULUI, nr. 2-A | CT | 0.1001 | 0.09799 | 0 | 0.4 | CFP | CBC | Enel Distributie Dobrogea | 15984527 |  | RO002E213671681 /2 | 2023-02-14 | 2023
3254 | jud. IALOMITA, loc. JILAVELE, Strada UNIRII, nr. 24 | IL | 0.0081 | 0.007839 | 0 | 0.4 | CFP | CBC | Enel Distributie Dobrogea | 15991052 |  | RO002E231247587 /3 | 2023-02-15 | 2023
3255 | jud. CONSTANTA, loc. CONSTANTA, Strada Bobescu Constantin, nr. 87C | CT | 0.011 | 0.00979 | 0 | 0.23 | CFP | CBC | Enel Distributie Dobrogea | 16065833 |  | RO002E213353857 /2 | 2023-02-15 | 2023
3256 | jud. CALARASI, loc. VASILATI, Strada BUREBISTA, nr. 15 | CL | 0.00616 | 0.005879 | 0 | 0.4 | CFP | CBC | Enel Distributie Dobrogea | 13547778 |  | RO002E221286760 /3 | 2023-02-15 | 2023
3257 | jud. CONSTANTA, loc. CONSTANTA, Strada Interioara 3, nr. 1 POLIGON | CT | 0.0099 | 0.009652 | 0 | 0.4 | CFP | CBC | Enel Distributie Dobrogea | 16016239 |  | RO002E213440203 /2 | 2023-02-15 | 2023
3258 | jud. CONSTANTA, loc. Constanta, Strada Maguran, nr. 12 | CT | 0.00605 | 0.005928 | 0 | 0.4 | CFP | CBC | Enel Distributie Dobrogea | 13128089 |  | RO002E213760332 /2 | 2023-02-15 | 2023
3259 | jud. CONSTANTA, loc. PALAZU MARE, Strada TINERETULUI, nr. 37A | CT | 0.00448 | 0.008819 | 0 | 0.4 | CFP | CBC | Enel Distributie Dobrogea | 15150890 |  | RO002E211427374 /2 | 2023-02-15 | 2023
3260 | jud. CONSTANTA, loc. MEDGIDIA, Strada PANSELUTELOR, nr. 16 | CT | 0.00594 | 0.005811 | 0 | 0.4 | CFP | CBC | Enel Distributie Dobrogea | 16153263 |  | RO002E213108260 /2 | 2023-02-15 | 2023
3261 | jud. IALOMITA, loc. SLOBOZIA, Strada DROPIEI, nr. 21 | IL | 0.00308 | 0.002939 | 0 | 0.4 | CFP | CBC | Enel Distributie Dobrogea | 15650907 |  | RO002E231278288 /2 | 2023-02-15 | 2023
3262 | jud. IALOMITA, loc. SLOBOZIA NOUA, Strada VLAD TEPES, nr. 30 | IL | 0.00315 | 0.00284 | 0 | 0.4 | CFP | CBC | Enel Distributie Dobrogea | 15099414 |  | RO002E231170841 /2 | 2023-02-15 | 2023
3263 | jud. CONSTANTA, loc. PIATRA, Strada MARE, nr. 5A LOT2 | CT | 0.0056 | 0.004899 | 0 | 0.4 | CFP | CBC | Enel Distributie Dobrogea | 15420644 |  | RO002E213252800 /2 | 2023-02-15 | 2023
3264 | jud. CONSTANTA, loc. SALIGNY, Strada ANGHEL SALIGNY, nr. 3 | CT | 0.0032 | 0.002939 | 0 | 0.4 | CFP | CBC | Enel Distributie Dobrogea | 16023382 |  | RO002E210292339 /3 | 2023-02-15 | 2023
3265 | jud. CONSTANTA, loc. SALIGNY, Strada SCOLII, nr. 34 | CT | 0.0032 | 0.002939 | 0 | 0.4 | CFP | CBC | Enel Distributie Dobrogea | 15680868 |  | RO002E210198626 /3 | 2023-02-09 | 2023
3266 | jud. TULCEA, loc. SALCIOARA, Strada SALCIOARA, nr. FN | TL | 0.0297 | 0.029101 | 0 | 0.4 | CFP | CBC | Enel Distributie Dobrogea | 15982929 |  | RO002E240663555 /2 | 2023-02-13 | 2023
3267 | jud. CALARASI, loc. CALARASI, PRELUNGIREA Sloboziei, nr. 74, bl. T65 P8/1 | CL | 0.07498 | 0.07342 | 0 | 0.4 | CFP | CBC | Enel Distributie Dobrogea | 15659948 |  | RO002E221382633 /3 | 2023-02-16 | 2023
3268 | jud. IALOMITA, loc. URZICENI, Strada TRANSILVANIEI, nr. 5-A | IL | 0.02 | 0.01952 | 0 | 0.4 | CFP | CBC | Enel Distributie Dobrogea | 15887976 |  | RO002E231349153 /2 | 2023-02-16 | 2023
3269 | jud. CONSTANTA, loc. ADAMCLISI, Strada DECEBAL, nr. 101 | CT | 0.008 | 0.005879 | 0 | 0.4 | CFP | CBC | Enel Distributie Dobrogea | 15679682 |  | RO002E210519724 /3 | 2023-02-16 | 2023
3270 | jud. CONSTANTA, loc. MANGALIA, Strada GEORGE MURNU, nr. 13C | CT | 0.00567 | 0.004899 | 0 | 0.4 | CFP | CBC | Enel Distributie Dobrogea | 15993037 |  | RO002E212262709 /2 | 2023-02-15 | 2023
3271 | jud. TULCEA, loc. MAHMUDIA, Strada DUNARII, nr. 7 | TL | 0.01635 | 0.015968 | 0 | 0.4 | CFP | CBC | Enel Distributie Dobrogea | 16023979 |  | RO002E241081044 /3 | 2023-02-16 | 2023
3272 | jud. TULCEA, loc. CATALOI, Strada TOAMNEI, nr. 10 | TL | 0.0105 | 0.009799 | 0 | 0.4 | CFP | CBC | Enel Distributie Dobrogea | 16012623 |  | RO002E241152009 /4 | 2023-02-16 | 2023
3273 | jud. CONSTANTA, loc. CORBU, Strada SIBIOAREI, nr. 22 | CT | 0.11502 | 0.09798 | 0 | 0.4 | CFP | CBC | Enel Distributie Dobrogea | 15875508 |  | RO002E210684277 /2 | 2023-02-14 | 2023
3274 | jud. Constanta, loc. Constanta, Strada Brest, nr. 2, bl. AA29 | CT | 0.01001 | 0.00978 | 0 | 0.23 | CFP | CBC | Enel Distributie Dobrogea | 16046807 |  | RO002E213724916 /2 | 2023-02-15 | 2023
3275 | jud. CALARASI, loc. CALARASI, PRELUNGIREA Sloboziei, nr. FN | CL | 0.00533 | 0.005123 | 0 | 0.4 | CFP | CBC | Enel Distributie Dobrogea | 14331619 |  | RO002E221389315 /2 | 2023-02-16 | 2023
3276 | jud. IALOMITA, loc. FACAENI, Strada Privighetorii, nr. 32 | IL | 0.0032 | 0.002939 | 0 | 0.4 | CFP | CBC | Enel Distributie Dobrogea | 15683648 |  | RO002E230779632 /2 | 2023-02-16 | 2023
3277 | jud. CONSTANTA, loc. MEDGIDIA, Strada REPUBLICII, nr. 86 | CT | 0.009 | 0.008819 | 0 | 0.4 | CFP | CBC | Enel Distributie Dobrogea | 15381901 |  | RO002E212039633 /2 | 2023-02-07 | 2023
3278 | jud. CONSTANTA, loc. MANGALIA, Strada LIBERTATII, nr. 26 | CT | 0.0063 | 0.005825 | 0 | 0.4 | CFP | CBC | Enel Distributie Dobrogea | 15675039 |  | RO002E212292713 /2 | 2023-01-31 | 2023
3279 | jud. CONSTANTA, loc. VAMA VECHE, Strada NICHITA STANESCU, nr. 12A | CT | 0.00565 | 0.00489 | 0 | 0.4 | CFP | CBC | Enel Distributie Dobrogea | 15782201 |  | RO002E213109520 /3 | 2023-02-07 | 2023
3280 | jud. CONSTANTA, loc. CONSTANTA, Strada TURDA, nr. 18 | CT | 0.00648 | 0.005879 | 0 | 0.23 | CFP | CBC | Enel Distributie Dobrogea | 15883081 |  | RO002E211998940 /2 | 2023-02-07 | 2023
3281 | jud. CALARASI, loc. NUCETU, Calea CALEA BUCURESTI, nr. 11 | CL | 0.006 | 0.005825 | 0 | 0.23 | CFP | CBC | Enel Distributie Dobrogea | 16064312 |  | RO002E220445182 /3 | 2023-02-16 | 2023
3282 | jud. CALARASI, loc. UNIREA, SOSEAUA Calarasi-Fetesti, nr. 162 | CL | 0.00405 | 0.002939 | 0 | 0.4 | CFP | CBC | Enel Distributie Dobrogea | 16013811 |  | RO002E220261683 /2 | 2023-02-16 | 2023
3283 | jud. IALOMITA, loc. SLOBOZIA, SOSEAUA AMARA, nr. 19 |  | 0.0532 | 0.048999 | 0 | 0.23 | CFP | CBC | Enel Distributie Dobrogea | 16041769 |  | RO002E230522717 /2 | 2023-02-17 | 2023
3284 | jud. TULCEA, loc. MAHMUDIA, Strada Primaverii, nr. 17 | TL | 0.004905 | 0.004806 | 0 | 0.23 | CFP | CBC | Enel Distributie Dobrogea | 16025314 |  | RO002E240382294 /3 | 2023-02-17 | 2023
3285 | jud. CALARASI, loc. OLTENITA, Strada MIHAI BRAVU, nr. 177 | CL | 0.00405 | 0.002939 | 0 | 0.4 | CFP | CBC | Enel Distributie Dobrogea | 15987800 |  | RO002E220791322 /2 | 2023-02-17 | 2023
3286 | jud. IALOMITA, loc. SLOBOZIA, Strada INDEPENDENTEI, nr. 93 | IL | 0.00308 | 0.003017 | 0 | 0.23 | CFP | CBC | Enel Distributie Dobrogea | 15866643 |  | RO002E231136618 /3 | 2023-02-17 | 2023
3287 | jud. CALARASI, loc. OLTENITA, Strada TRAIAN, nr. 53 | CL | 0.00405 | 0.002939 | 0 | 0.23 | CFP | CBC | Enel Distributie Dobrogea | 15852460 |  | RO002E220811257 /2 | 2023-02-17 | 2023
3288 | jud. TULCEA, loc. TULCEA, Strada FLORILOR, nr. 1 | TL | 0.00825 | 0.008034 | 0 | 0.4 | CFP | CBC | Enel Distributie Dobrogea | 15477610 |  | RO002E240828424 /2 | 2023-02-08 | 2023
3289 | jud. CONSTANTA, loc. POTARNICHEA, Strada CRIZANTEMEI, nr. 9 | CT | 0.00656 | 0.005879 | 0 | 0.23 | CFP | CBC | Enel Distributie Dobrogea | 15479167 |  | RO002E213037878 /2 | 2023-02-16 | 2023
3290 | jud. CALARASI, loc. CALARASI, Strada SLOBOZIEI, nr. 31 | CL | 0.00697 | 0.005879 | 0 | 0.4 | CFP | CBC | Enel Distributie Dobrogea | 15190401 |  | RO002E221187849 /2 | 2023-02-16 | 2023
3291 | jud. IALOMITA, loc. SFANTU GHEORGHE, Strada NARCISEI, nr. 16 | IL | 0.00308 | 0.002939 | 0 | 0.4 | CFP | CBC | Enel Distributie Dobrogea | 12959822 |  | RO002E230024691 /3 | 2023-02-16 | 2023
3292 | jud. CONSTANTA, loc. CHIRNOGENI, Strada PRIMARIEI, nr. 16BIS | CT | 0.03 | 0.029399 | 0 | 0.4 | CFP | CBC | Enel Distributie Dobrogea | 15810697 |  | RO002E212878229 /2 | 2023-02-07 | 2023
3293 | jud. CONSTANTA, loc. CONSTANTA, Strada Petre Romulus, capitan, nr. 30 | CT | 0.004 | 0.003919 | 0 | 0.23 | CFP | CBC | Enel Distributie Dobrogea | 15878149 |  | RO002E212266028 /2 | 2023-02-17 | 2023
3294 | jud. CALARASI, loc. POPESTI, Strada LILIACULUI, nr. 5 | CL | 0.00328 | 0.002939 | 0 | 0.23 | CFP | CBC | Enel Distributie Dobrogea | 15850148 |  | RO002E221313299 /2 | 2023-02-17 | 2023
3295 | jud. CALARASI, loc. APROZI, Strada MIHAIL SADOVEANU, nr. 24 | CL | 0.00616 | 0.005879 | 0 | 0.4 | CFP | CBC | Enel Distributie Dobrogea | 12383954 |  | RO002E220822899 /3 | 2023-02-20 | 2023
3296 | jud. IALOMITA, loc. BALACIU, Strada PITISTEANU, nr. FN | IL | 0.00518 | 0.004897 | 0 | 0.23 | CFP | CBC | Enel Distributie Dobrogea | 13452365 |  | RO002E230348959 /2 | 2023-02-20 | 2023
3297 | jud. CALARASI, loc. ULMENI, SOSEAUA Oltenitei, nr. 270 | CL | 0.00332 | 0.00293 | 0 | 0.4 | CFP | CBC | Enel Distributie Dobrogea | 14232549 |  | RO002E220022846 /3 | 2023-02-20 | 2023
3298 | jud. TULCEA, loc. CIUCUROVA, Strada PRINCIPALA, nr. 238 | TL | 0.028875 | 0.026459 | 0 | 0.4 | CFP | CBC | Enel Distributie Dobrogea | 14199168 |  | RO002E241094385 /3 | 2023-02-20 | 2023
3299 | jud. IALOMITA, loc. AMARA, Strada NICOLAE BALCESCU, nr. 42 | IL | 0.00574 | 0.005622 | 0 | 0.4 | CFP | CBC | Enel Distributie Dobrogea | 13524569 |  | RO002E230041319 /3 | 2023-02-20 | 2023
3300 | jud. CONSTANTA, loc. NEPTUN, Strada TRANDAFIRILOR, nr. 16A, sc. mansarda, ap. 20 | CT | 0.01216 | 0.01174 | 0 | 0.4 | CFP | CBC | Enel Distributie Dobrogea | 16037543 |  | RO002E212985857 /2 | 2023-02-16 | 2023
3301 | jud. CONSTANTA, loc. NAVODARI, Strada MALINULUI, nr. 50 | CT | 0.0056 | 0.004899 | 0 | 0.4 | CFP | CBC | Enel Distributie Dobrogea | 16198236 |  | RO002E212246824 /2 | 2023-02-17 | 2023
3302 | jud. CONSTANTA, loc. EFORIE NORD, Strada MARASESTI, nr. 21A | CT | 0.00336 | 0.003292 | 0 | 0.4 | CFP | CBC | Enel Distributie Dobrogea | 16205100 |  | RO002E211627297 /2 | 2023-02-17 | 2023
3303 | jud. IALOMITA, loc. MOVILITA, Strada Pajistei, nr. 13-A | IL | 0.0267 | 0.026086 | 0 | 0.4 | CFP | CBC | Enel Distributie Dobrogea | 15767510 |  | RO002E231348095 /2 | 2023-02-08 | 2023
3304 | jud. IALOMITA, loc. AMARA, Strada LACULUI, nr. 35A | IL | 0.0154 | 0.014699 | 0 | 0.4 | CFP | CBC | Enel Distributie Dobrogea | 15864642 |  | RO002E231131680 /3 | 2023-02-20 | 2023
3305 | jud. IALOMITA, loc. TANDAREI, Strada DUZILOR, nr. 33 | IL | 0.008 | 0.005879 | 0 | 0.23 | CFP | CBC | Enel Distributie Dobrogea | 14724878 |  | RO002E230741899 /2 | 2023-02-20 | 2023
3306 | jud. CALARASI, loc. ULMENI, SOSEAUA Oltenitei, nr. 153 | CL | 0.005395 | 0.00489 | 0 | 0.4 | CFP | CBC | Enel Distributie Dobrogea | 14149585 |  | RO002E220009672 /2 | 2023-02-19 | 2023
3307 | jud. IALOMITA, loc. MANASIA, Strada Lujerului, nr. 23 | IL | 0.00648 | 0.00587 | 0 | 0.4 | CFP | CBC | Enel Distributie Dobrogea | 14515556 |  | RO002E230149600 /3 | 2023-02-19 | 2023
3308 | jud. CONSTANTA, loc. CONSTANTA, Strada Ispirescu Petre, nr. 6 | CT | 0.00336 | 0.002939 | 0 | 0.4 | CFP | CBC | Enel Distributie Dobrogea | 16018604 |  | RO002E211625464 /2 | 2023-02-19 | 2023
3309 | jud. TULCEA, loc. TULCEA, Intrarea Marmurei, nr. 3 | TL | 0.0289 | 0.026459 | 0 | 0.4 | CFP | CBC | Enel Distributie Dobrogea | 14575512 |  | RO002E240711111 /2 | 2023-02-20 | 2023
3310 | jud. CALARASI, loc. FRUMUSANI, Strada STUFULUI, nr. 8 | CL | 0.007735 | 0.005878 | 0 | 0.23 | CFP | CBC | Enel Distributie Dobrogea | 15848224 |  | RO002E220836535 /3 | 2023-02-15 | 2023
3311 | jud. CALARASI, loc. COSLOGENI, Strada LICHIRESTI, nr. 78 | CL | 0.00324 | 0.002939 | 0 | 0.4 | CFP | CBC | Enel Distributie Dobrogea | 16014931 |  | RO002E221228441 /3 | 2023-02-15 | 2023
3312 | jud. IALOMITA, loc. SLOBOZIA, Strada CLOSCA, nr. 2A | IL | 0.004 | 0.003919 | 0 | 0.23 | CFP | CBC | Enel Distributie Dobrogea | 16048086 |  | RO002E231098356 /3 | 2023-02-17 | 2023
3313 | jud. CALARASI, loc. NUCI, Strada NUCI, nr. FN | CL | 0.00368 | 0.00294 | 0 | 0.4 | CFP | CBC | Enel Distributie Dobrogea | 11884609 |  | RO002E220709837 /3 | 2023-02-20 | 2023
3314 | jud. IALOMITA, loc. MIHAIL KOGALNICEANU, Strada VISINILOR, nr. 20 | IL | 0.0052 | 0.004899 | 0 | 0.4 | CFP | CBC | Enel Distributie Dobrogea | 15306082 |  | RO002E230780779 /2 | 2023-02-20 | 2023
3315 | jud. IALOMITA, loc. FETESTI, Strada PORTULUI, nr. 16 | IL | 0.00324 | 0.002939 | 0 | 0.23 | CFP | CBC | Enel Distributie Dobrogea | 15538331 |  | RO002E230604695 /2 | 2023-02-20 | 2023
3316 | jud. CALARASI, loc. VASILATI, Strada Constantin Brancoveanu, nr. 31 | CL | 0.0055 | 0.00537 | 0 | 0.4 | CFP | CBC | Enel Distributie Dobrogea | 15908966 |  | RO002E221024614 /3 | 2023-02-15 | 2023
3317 | jud. IALOMITA, loc. FETESTI, Strada EFORIEI, nr. 21 | IL | 0.00546 | 0.00489 | 0 | 0.4 | CFP | CBC | Enel Distributie Dobrogea | 14335090 |  | RO002E230941644 /2 | 2023-02-15 | 2023
3318 | jud. CONSTANTA, loc. PALAZU MARE, Strada BREBENEI, nr. 4 | CT | 0.01008 | 0.009799 | 0 | 0.4 | CFP | CBC | Enel Distributie Dobrogea | 16046565 |  | RO002E213004209 /2 | 2023-02-15 | 2023
3319 | jud. CONSTANTA, loc. CUMPANA, Strada CONSTANTEI, nr. 87 | CT | 0.00672 | 0.005879 | 0 | 0.4 | CFP | CBC | Enel Distributie Dobrogea | 16016820 |  | RO002E211687833 /2 | 2023-02-15 | 2023
3320 | jud. CONSTANTA, loc. AGIGEA, Strada CIOCIRLIEI, nr. 24 | CT | 0.005 | 0.004899 | 0 | 0.23 | CFP | CBC | Enel Distributie Dobrogea | 15967936 |  | RO002E212272373 /2 | 2023-02-14 | 2023
3321 | jud. CALARASI, loc. POSTAVARI, DRUMUL INTRE TARLALE, nr. 10 |  | 0.00304 | 0.002938 | 0 | 0.23 | CFP | CBC | Enel Distributie Dobrogea | 15990148 |  | RO002E221284780 /3 | 2023-02-15 | 2023
3322 | jud. CALARASI, loc. OLTENITA, Strada ALEXANDRU ILIESCU, nr. 21 | CL | 0.00324 | 0.002939 | 0 | 0.4 | CFP | CBC | Enel Distributie Dobrogea | 15412012 |  | RO002E220976732 /2 | 2023-02-15 | 2023
3323 | jud. IALOMITA, loc. MOVILITA, Strada Pajistei, nr. 13 | IL | 0.0267 | 0.026086 | 0 | 0.4 | CFP | CBC | Enel Distributie Dobrogea | 15767728 |  | RO002E231347667 /2 | 2023-02-10 | 2023
3324 | jud. CONSTANTA, loc. MIHAIL KOGALNICEANU, Strada TUDOR VLADIMIRESCU, nr. 116 | CT | 0.0081 | 0.005879 | 0 | 0.4 | CFP | CBC | Enel Distributie Dobrogea | 14332326 |  | RO002E210013150 /2 | 2023-02-21 | 2023
3325 | jud. IALOMITA, loc. JILAVELE, Strada GRADINITEI, nr. 1 | IL | 0.00405 | 0.002939 | 0 | 0.4 | CFP | CBC | Enel Distributie Dobrogea | 15903442 |  | RO002E230234830 /3 | 2023-02-21 | 2023
3326 | jud. IALOMITA, loc. FETESTI, Strada SIRENEI, nr. 52 | IL | 0.00567 | 0.004899 | 0 | 0.23 | CFP | CBC | Enel Distributie Dobrogea | 15537010 |  | RO002E230968249 /2 | 2023-02-21 | 2023
3327 | jud. TULCEA, loc. LUNCAVITA, Strada SPICULUI, nr. 8 | TL | 0.0044 | 0.003919 | 0 | 0.4 | CFP | CBC | Enel Distributie Dobrogea | 15962409 |  | RO002E240275352 /3 | 2023-02-17 | 2023
3328 | jud. CONSTANTA, loc. CUMPANA, Strada Stroe Felix, nr. 15A | CT | 0.00697 | 0.005825 | 0 | 0.23 | CFP | CBC | Enel Distributie Dobrogea | 16017130 |  | RO002E213399543 /2 | 2023-02-17 | 2023
3329 | jud. CALARASI, loc. CANDEASCA, Strada CANDEASCA, nr. FN | CL | 0.00656 | 0.005879 | 0 | 0.23 | CFP | CBC | Enel Distributie Dobrogea | 15184687 |  | RO002E220464857 /2 | 2023-02-21 | 2023
3330 | jud. TULCEA, loc. TULCEA, ALEEA PRELUNGIREA TABEREI, nr. 12 |  | 0.00532 | 0.0048 | 0 | 0.4 | CFP | CBC | Enel Distributie Dobrogea | 15815097 |  | RO002E240689474 /3 | 2023-02-21 | 2023
3331 | jud. CONSTANTA, loc. LAZU, Strada AXENTE SEVER, nr. 10 | CT | 0.01035 | 0.00881 | 0 | 0.23 | CFP | CBC | Enel Distributie Dobrogea | 15786396 |  | RO002E212714295 /2 | 2023-02-21 | 2023
3332 | jud. CALARASI, loc. MANASTIREA, Strada Alexandru Sahia, nr. 281 | CL | 0.00825 | 0.007839 | 0 | 0.23 | CFP | CBC | Enel Distributie Dobrogea | 15186571 |  | RO002E220064718 /2 | 2023-02-21 | 2023
3333 | jud. CALARASI, loc. CIOCANESTI, Strada SALVIEI, nr. 3 | CL | 0.003645 | 0.002939 | 0 | 0.4 | CFP | CBC | Enel Distributie Dobrogea | 16155615 |  | RO002E220254326 /2 | 2023-02-22 | 2023
3334 | jud. IALOMITA, loc. AMARA, Strada CONSTANTIN BRANCUSI, nr. 170 | IL | 0.005005 | 0.004904 | 0 | 0.23 | CFP | CBC | Enel Distributie Dobrogea | 13831287 |  | RO002E230021946 /4 | 2023-02-22 | 2023
3335 | jud. CALARASI, loc. FRUMUSANI, Strada Panait Cerna, nr. 11 | CL | 0.00308 | 0.002937 | 0 | 0.23 | CFP | CBC | Enel Distributie Dobrogea | 16199651 |  | RO002E220873121 /3 | 2023-02-21 | 2023
3336 | jud. CALARASI, loc. MODELU, Strada CRINULUI, nr. 53 | CL | 0.00308 | 0.002937 | 0 | 0.4 | CFP | CBC | Enel Distributie Dobrogea | 16203909 |  | RO002E220194093 /3 | 2023-02-21 | 2023
3337 | jud. CONSTANTA, loc. CUMPANA, Strada VETERANILOR |  | 0.0056 | 0.004899 | 0 | 0.4 | CFP | CBC | Enel Distributie Dobrogea | 14945090 |  | RO002E212859576 /2 | 2023-02-21 | 2023
3338 | jud. CONSTANTA, loc. COSTINESTI, Strada EMIL COSTINESCU, nr. LOT, bl. 314/18 | CT | 0.015015 | 0.014699 | 0 | 0.4 | CFP | CBC | Enel Distributie Dobrogea | 15238205 |  | RO002E213154025 /2 | 2023-02-22 | 2023
3339 | jud. IALOMITA, loc. SLOBOZIA, SOSEAUA BRAILEI, nr. 17 |  | 0.07216 | 0.068597 | 0 | 0.23 | CFP | CBC | Enel Distributie Dobrogea | 15643262 |  | RO002E231155990 /3 | 2023-02-22 | 2023
3340 | jud. CALARASI, loc. PLEVNA, Strada I. L. Caragiale, nr. 246 | CL | 0.003645 | 0.002939 | 0 | 0.23 | CFP | CBC | Enel Distributie Dobrogea | 15902252 |  | RO002E220439589 /3 | 2023-02-22 | 2023
3341 | jud. CALARASI, loc. CUNESTI, Calea CALEA CALARASI, nr. 16 | CL | 0.00432 | 0.00387 | 0 | 0.4 | CFP | CBC | Enel Distributie Dobrogea | 15455780 |  | RO002E220273439 /3 | 2023-02-23 | 2023
3342 | jud. TULCEA, loc. TULCEA, Strada CERNICA, nr. 19 | TL | 0.21384 | 0.20953 | 0 | 0.4 | CFP | CBC | Enel Distributie Dobrogea | 14011193 |  | RO002E241163562 /4 | 2023-02-23 | 2023
3343 | jud. CONSTANTA, loc. AGIGEA, Strada DULGHERILOR, nr. 25 | CT | 0.01 | 0.009799 | 0 | 0.23 | CFP | CBC | Enel Distributie Dobrogea | 16231546 |  | RO002E213842603 /2 | 2023-02-22 | 2023
3344 | jud. CALARASI, loc. OLTENITA, Strada 23 APRILIE, nr. 30 | CL | 0.00324 | 0.002939 | 0 | 0.23 | CFP | CBC | Enel Distributie Dobrogea | 16076317 |  | RO002E220023959 /2 | 2023-02-22 | 2023
3345 | jud. CALARASI, loc. FRUMUSANI, Strada Bucuresti, nr. 365 | CL | 0.00332 | 0.00293 | 0 | 0.4 | CFP | CBC | Enel Distributie Dobrogea | 16009459 |  | RO002E220788126 /4 | 2023-02-22 | 2023
3346 | jud. IALOMITA, loc. COSAMBESTI, Strada Margaretelor, nr. 2B | IL | 0.009375 | 0.009187 | 0 | 0.23 | CFP | CBC | Enel Distributie Dobrogea | 13892111 |  | RO002E231266386 /3 | 2023-02-24 | 2023
3347 | jud. CALARASI, loc. SOLDANU, Strada Margaritarului, nr. 2 | CL | 0.0072 | 0.00587 | 0 | 0.4 | CFP | CBC | Enel Distributie Dobrogea | 16156253 |  | RO002E220939258 /2 | 2023-02-20 | 2023
3348 | jud. CONSTANTA, loc. ISTRIA, Strada DACIEI, nr. 5 | CT | 0.00486 | 0.004743 | 0 | 0.23 | CFP | CBC | Enel Distributie Dobrogea | 16209490 |  | RO002E210786146 /3 | 2023-02-22 | 2023
3349 | jud. CALARASI, loc. BORCEA, Strada ETERNITATII, nr. 3 | CL | 0.00405 | 0.002939 | 0 | 0.4 | CFP | CBC | Enel Distributie Dobrogea | 16173716 |  | RO002E220291529 /2 | 2023-02-22 | 2023
3350 | jud. CONSTANTA, loc. CONSTANTA, Bulevardul Ferdinand, nr. 29 | CT | 0.00567 | 0.005537 | 0 | 0.23 | CFP | CBC | Enel Distributie Dobrogea | 15983466 |  | RO002E211738076 /2 | 2023-02-17 | 2023
3351 | jud. CALARASI, loc. CLATESTI, Strada LAVANDEI, nr. 134 | CL | 0.00324 | 0.002939 | 0 | 0.23 | CFP | CBC | Enel Distributie Dobrogea | 14849103 |  | RO002E220099592 /3 | 2023-02-27 | 2023
3352 | jud. CALARASI, loc. PROGRESU, Strada Ion Minulescu, nr. 12 | CL | 0.00979 | 0.009589 | 0 | 0.4 | CFP | CBC | Enel Distributie Dobrogea | 13723206 |  | RO002E221262696 /3 | 2023-02-27 | 2023
3353 | jud. IALOMITA, loc. SLOBOZIA, Strada 24 IANUARIE 1859, nr. 11 | IL | 0.0089 | 0.007838 | 0 | 0.4 | CFP | CBC | Enel Distributie Dobrogea | 14327536 |  | RO002E231278851 /2 | 2023-02-27 | 2023
3354 | jud. IALOMITA, loc. SLOBOZIA, Strada VIILOR, nr. 98 | IL | 0.019875 | 0.019477 | 0 | 0.4 | CFP | CBC | Enel Distributie Dobrogea | 15980510 |  | RO002E230926096 /3 | 2023-02-27 | 2023
3355 | jud. CONSTANTA, loc. MEDGIDIA, Strada 8 MARTIE, nr. 6A | CT | 0.0052 | 0.004899 | 0 | 0.23 | CFP | CBC | Enel Distributie Dobrogea | 15682912 |  | RO002E212869511 /3 | 2023-02-27 | 2023
3356 | jud. Calarasi, loc. FUNDENI, Strada Progresul, nr. 1 | CL | 0.00332 | 0.00293 | 0 | 0.4 | CFP | CBC | Enel Distributie Dobrogea | 16262229 |  | RO002E221306033 /3 | 2023-02-27 | 2023
3357 | jud. CALARASI, loc. SOCOALELE, Strada Principala, nr. 6 | CL | 0.00648 | 0.005879 | 0 | 0.4 | CFP | CBC | Enel Distributie Dobrogea | 16233919 |  | RO002E221432178 /2 | 2023-02-27 | 2023
3358 | jud. CONSTANTA, loc. VALU LUI TRAIAN, Strada DUNARII, nr. 8 | CT | 0.0054 | 0.004899 | 0 | 0.4 | CFP | CBC | Enel Distributie Dobrogea | 15781622 |  | RO002E213090956 /2 | 2023-02-27 | 2023
3359 | jud. CONSTANTA, loc. CONSTANTA, Strada MIRON COSTIN, nr. 4 | CT | 0.0105 | 0.009799 | 0 | 20 | CFP | CBC | Enel Distributie Dobrogea | 16338446 |  | RO002E210810650 /2 | 2023-02-27 | 2023
3360 | jud. IALOMITA, loc. AXINTELE, Strada AXINTELE, nr. FN | IL | 0.05824 | 0.048998 | 0 | 0.4 | CFP | CBC | Enel Distributie Dobrogea | 15851948 |  | RO002E230621379 /4 | 2023-02-27 | 2023
3361 | jud. CONSTANTA, loc. MEDGIDIA, Strada DN22C, nr. FN, bl. Partizanul, sc. Corp C11 | CT | 0.0121 | 0.011658 | 0 | 0.4 | CFP | CBC | Enel Distributie Dobrogea | 13969637 |  | RO002E213491131 /3 | 2023-02-24 | 2023
3362 | jud. CONSTANTA, loc. BANEASA, Strada STADIONULUI, nr. 123 | CT | 0.00392 | 0.003841 | 0 | 0.4 | CFP | CBC | Enel Distributie Dobrogea | 13720267 |  | RO002E210524832 /3 | 2023-02-24 | 2023
3363 | jud. CONSTANTA, loc. CONSTANTA, Strada Milano, nr. 10 | CT | 0.0056 | 0.005487 | 0 | 0.4 | CFP | CBC | Enel Distributie Dobrogea | 16359912 |  | RO002E213772885 /3 | 2023-02-24 | 2023
3364 | jud. CONSTANTA, loc. TECHIRGHIOL, Strada OITUZ, nr. 12A | CT | 0.00336 | 0.003292 | 0 | 0.4 | CFP | CBC | Enel Distributie Dobrogea | 16233872 |  | RO002E213008461 /2 | 2023-02-27 | 2023
3365 | jud. CONSTANTA, loc. CONSTANTA, Strada Caudella Eduard, nr. 16 | CT | 0.023925 | 0.023432 | 0 | 0.4 | CFP | CBC | Enel Distributie Dobrogea | 16356404 |  | RO002E213024425 /3 | 2023-02-27 | 2023
3366 | jud. CONSTANTA, loc. CONSTANTA, Strada Aprod Purice, nr. 24 | CT | 0.00448 | 0.003919 | 0 | 0.4 | CFP | CBC | Enel Distributie Dobrogea | 16171205 |  | RO002E211186781 /2 | 2023-02-17 | 2023
3367 | jud. CONSTANTA, loc. CONSTANTA, Strada DOCHERILOR, nr. 36 | CT | 0.00448 | 0.003919 | 0 | 0.4 | CFP | CBC | Enel Distributie Dobrogea | 16236638 |  | RO002E212004387 /2 | 2023-02-20 | 2023
3368 | jud. CONSTANTA, loc. CONSTANTA, Strada Muncel, nr. 34 | CT | 0.00405 | 0.003473 | 0 | 0.4 | CFP | CBC | Enel Distributie Dobrogea | 16255886 |  | RO002E210000279 /2 | 2023-02-20 | 2023
3369 | jud. CONSTANTA, loc. GURA DOBROGEI, Strada POSTEI, nr. 3 | CT | 0.0052 | 0.004899 | 0 | 20 | CFP | CBC | Enel Distributie Dobrogea | 16290497 |  | RO002E210087735 /2 | 2023-02-27 | 2023
3370 | jud. CONSTANTA, loc. CONSTANTA, Bulevardul 1 Decembrie 1918, nr. 21 | CT | 0.3485 | 0 | 0 | 0.4 | CFP | CBC | Enel Distributie Dobrogea | 16066989 |  | RO002E212272485 /2 | 2023-02-22 | 2023
3371 | jud. TULCEA, loc. MURIGHIOL, Strada PORTULUI, nr. fn | TL | 0.020625 | 0.019599 | 0 | 0.4 | CFP | CBC | Enel Distributie Dobrogea | 15727547 |  | RO002E241196423 /1 | 2023-02-28 | 2023
3372 | jud. IALOMITA, loc. FACAENI, Strada Islazului, nr. 4 | IL | 0.0032 | 0.002939 | 0 | 0.4 | CFP | CBC | Enel Distributie Dobrogea | 16011019 |  | RO002E230474588 /2 | 2023-02-28 | 2023
3373 | jud. CONSTANTA, loc. OVIDIU, Strada D, nr. 20 | CT | 0.00672 | 0.005879 | 0 | 0.4 | CFP | CBC | Enel Distributie Dobrogea | 16258890 |  | RO002E212271776 /2 | 2023-02-24 | 2023
3374 | jud. IALOMITA, loc. FETESTI, Strada PROMENADEI, nr. 81 | IL | 0.0081 | 0.005879 | 0 | 0.4 | CFP | CBC | Enel Distributie Dobrogea | 15456575 |  | RO002E230727602 /3 | 2023-02-28 | 2023
3375 | jud. IALOMITA, loc. FETESTI, Strada CALARASI, nr. 598 | IL | 0.0159 | 0.015522 | 0 | 0.4 | CFP | CBC | Enel Distributie Dobrogea | 16074692 |  | RO002E230968463 /4 | 2023-02-28 | 2023
3376 | jud. CONSTANTA, loc. OSTROV, Strada OSTROV, nr. FN | CT | 0.00364 | 0.00293 | 0 | 0.23 | CFP | CBC | Enel Distributie Dobrogea | 16393057 |  | RO002E210556815 /2 | 2023-02-28 | 2023
3377 | jud. TULCEA, loc. TULCEA, Strada MATEMATICIAN GRIGORE MOISIL, nr. 5 | TL | 0.006 | 0.005879 | 0 | 0.4 | CFP | CBC | Enel Distributie Dobrogea | 16105009 |  | RO002E240908715 /3 | 2023-02-28 | 2023
3378 | jud. IALOMITA, loc. OGRADA, Strada IONEL PERLEA, nr. 175 | IL | 0.005005 | 0.004899 | 0 | 0.4 | CFP | CBC | Enel Distributie Dobrogea | 16101612 |  | RO002E230514897 /2 | 2023-02-28 | 2023
3379 | jud. CONSTANTA, loc. TECHIRGHIOL, Strada VICTORIEI, nr. 15 | CT | 0.00405 | 0.002939 | 0 | 0.4 | CFP | CBC | Enel Distributie Dobrogea | 16333180 |  | RO002E212685887 /2 | 2023-02-22 | 2023
3380 | jud. IALOMITA, loc. GRIVITA, Strada GRIVITA, nr. FN | IL | 0.00324 | 0.00286 | 0 | 0.4 | CFP | CBC | Enel Distributie Dobrogea | 13848587 |  | RO002E230365026 /2 | 2023-02-23 | 2023
3381 | jud. IALOMITA, loc. SLOBOZIA, Strada GARII, nr. 26 | IL | 0.005005 | 0.004899 | 0 | 0.4 | CFP | CBC | Enel Distributie Dobrogea | 16215395 |  | RO002E230918402 /2 | 2023-02-28 | 2023
3382 | jud. CONSTANTA, loc. VALU LUI TRAIAN, Strada HALTEI, nr. 13B | CT | 0.00546 | 0.00489 | 0 | 0.4 | CFP | CBC | Enel Distributie Dobrogea | 16075931 |  | RO002E212229319 /2 | 2023-02-23 | 2023
3383 | jud. CONSTANTA, loc. CONSTANTA, Strada Milano, nr. 8 | CT | 0.0055 | 0.005389 | 0 | 0.4 | CFP | CBC | Enel Distributie Dobrogea | 16359837 |  | RO002E213772874 /3 | 2023-02-24 | 2023
3384 | jud. IALOMITA, loc. FETESTI, Strada Panselelor, nr. 8 | IL | 0.00576 | 0.005545 | 0 | 0.4 | CFP | CBC | Enel Distributie Dobrogea | 14150032 |  | RO002E231303524 /2 | 2023-02-28 | 2023
3385 | jud. CONSTANTA, loc. HARSOVA, Strada Carierei, nr. 5 | CT | 0.01008 | 0.009799 | 0 | 0.4 | CFP | CBC | Enel Distributie Dobrogea | 16333576 |  | RO002E211267411 /4 | 2023-02-28 | 2023
3386 | jud. CONSTANTA, loc. OVIDIU, Strada D, nr. 57 | CT | 0.01134 | 0.006271 | 0 | 0.4 | CFP | CBC | Enel Distributie Dobrogea | 16373205 |  | RO002E213514047 /2 | 2023-02-28 | 2023
3387 | jud. CONSTANTA, loc. VIISOARA, Strada CRINGULUI, nr. 243 | CT | 0.03 | 0.029399 | 0 | 0.4 | CFP | CBC | Enel Distributie Dobrogea | 16417774 |  | RO002E211127483 /4 | 2023-02-28 | 2023
3388 | jud. CONSTANTA, loc. TUZLA, Strada STADIONULUI, nr. 14A | CT | 0.00567 | 0.005537 | 0 | 0.4 | CFP | CBC | Enel Distributie Dobrogea | 15184259 |  | RO002E212755920 /2 | 2023-02-28 | 2023
3389 | jud. IALOMITA, loc. SLOBOZIA, Strada Ulmului, nr. 12 | IL | 0.0052 | 0.004899 | 0 | 0.23 | CFP | CBC | Enel Distributie Dobrogea | 16046325 |  | RO002E231174250 /2 | 2023-02-28 | 2023
3390 | jud. CALARASI, loc. DRAGOS VODA, Strada ION CREANGA, nr. 9 | CL | 0.00328 | 0.00293 | 0 | 0.4 | CFP | CBC | Enel Distributie Dobrogea | 16365715 |  | RO002E220470168 /3 | 2023-02-27 | 2023
3391 | jud. CONSTANTA, loc. TECHIRGHIOL, Strada MINERVA, nr. 8 | CT | 0.0144 | 0.014062 | 0 | 20 | CFP | CBC | Enel Distributie Dobrogea | 15505597 |  | RO002E213045541 /2 | 2023-02-27 | 2023
3392 | Tuzla, Strada LILIACULUI, nr. 2A, Judetul Constanta | CT | 0.1001 | 0.098065 | 0 | 20 | CFP | CBC | Enel Distributie Dobrogea | 01016716 | 2017-10-10 | RO002E213238826 / 2 | 2020-08-07 | 2023
3393 | jud. CALARASI, loc. CALARASI, Strada BUCURESTI, nr. 356 | CL | 0.28731 | 0 | 0 | 0.4 | CFP | CBC | Enel Distributie Dobrogea | 05944724 | 2020-06-15 | RO002E221414088 / 1 | 2020-09-10 | 2023
3394 | jud. TULCEA, loc. SMARDAN, Strada ETERNITATII, nr. 9 | TL | 0.0065 | 0.0053678 | 0 | 0.4 | CFP | CBC | Enel Distributie Dobrogea | 07804154 | 2020-07-23 | RO002E240268028 / 2 | 2020-09-22 | 2023
3395 | jud. CONSTANTA, loc. CONSTANTA, Strada SMARALDULUI, nr. 15B | CT | 0.003 | 0.0029389 | 0 | 0.4 | CFP | CBC | Enel Distributie Dobrogea | 06092542 |  | RO002E213553028/2 | 2021-05-10 | 2023
3396 | jud. CONSTANTA, loc. MEDGIDIA, Strada IMPARATUL TRAIAN, nr. 12 | CT | 0.040002 | 0.03919 | 0 | 0.4 | CFP | CBC | Enel Distributie Dobrogea | 06640039 | 0 | RO002E210854827/2 | 2021-05-14 | 2023
3397 | jud. IALOMITA, loc. FETESTI, Strada 1 MAI, nr. 24 | IL | 0.003 | 0.0029389 | 0 | 0.4 | CFP | CBC | Enel Distributie Dobrogea | 05778180 |  | RO002E230644824/2 | 2021-05-17 | 2023
3398 | jud. IALOMITA, loc. SUDITI, Strada Sf.PANTELIMON, nr. 132 | IL | 0.003 | 0.0029389 | 0 | 0.4 | CFP | CBC | Enel Distributie Dobrogea | 05921686 |  | RO002E231131770/2 | 2021-05-26 | 2023
3399 | judetul CONSTANTA, localitatea LUMINA, Strada 22 DECEMBRIE 1989, nr. 116 | CT | 0.015 | 0.014699 | 0 | 0.23 | CFP | CBC | Enel Distributie Dobrogea | 8465545 |  | RO002E213640979/2 | 2021-07-29 | 2023
3400 | judetul CALARASI, localitatea PADURISU, Strada PETRE ISPIRESCU, nr. 73 | CL | 0.003 | 0.002939 | 0 | 0.23 | CFP | CBC | Enel Distributie Dobrogea | 06144209 |  | RO002E220864749/2 | 2021-03-31 | 2023
3401 | judetul CALARASI, localitatea PODU PITARULUI, Strada Mihai Eminescu, nr. 28 | CL | 0.005 | 0.004899 | 0 | 0.23 | CFP | CBC | Enel Distributie Dobrogea | 07881875 |  | RO002E220881692/2 | 2021-05-21 | 2023
3402 | judetul CALARASI, localitatea FRUMUSANI, Strada Izvorul Rece, nr. 78 | CL | 0.003 | 0.00289 | 0 | 0.4 | CFP | CBC | Enel Distributie Dobrogea | 06204512 |  | RO002E221025110/2 | 2021-05-28 | 2023
3403 | judetul IALOMITA, localitatea MARSILIENI, Strada Intre Garduri, nr. 2, | IL | 0.003 | 0.002939 | 0 | 0.4 | CFP | CBC | Enel Distributie Dobrogea | 06525371 |  | RO002E230414335/2 | 2021-07-27 | 2023
3404 | jud. Constanta, loc. TECHIRGHIOL, PRELUNGIREA 9 Mai, nr. 96G | CT | 0.00798 | 0.0078 | 0 | 0.23 | CFP | CBC | Enel Distributie Dobrogea | 9764276 |  | RO002E213312874 / 2 | 2022-05-06 | 2023
3405 | jud.Ialomita, loc. CIOCHINA, str. CALEA BUCURESTI, nr. 122 | IL | 0.006 | 0.005879 | 0 | 0.4 | CFP | CBC | Enel Distributie Dobrogea | 9803195 | 2022-12-04 | RO002E230316000 / 2 | 2022-05-04 | 2023
3406 | jud. Ialomita, loc. URZICENI, str. REGELE FERDINAND, nr. 84A | IL | 0.0074 | 0.007172 | 0 | 0.4 | CFP | CBC | Enel Distributie Dobrogea | 9868369 | 2022-04-18 | RO002E231075777 / 2 | 2022-05-04 | 2023
3407 | jud. IALOMITA, loc. FACAENI, Calea Fetesti, nr. 261 | IL | 0.0104 | 0.009799 | 0 | 0.4 | CFP | CBC | Enel Distributie Dobrogea | 09726044 |  | RO002E231231591 / 2 | 2022-05-06 | 2023
3408 | jud. Ialomita, loc. ANDRASESTI, str. Inv.Cristel Petrache, nr. 2 | IL | 0.02137 | 0.020868 | 0 | 0.4 | CFP | CBC | Enel Distributie Dobrogea | 9869827 |  | RO002E231294691 / 3 | 2022-05-03 | 2023
3409 | jud. Ialomita, loc. SLOBOZIA, str. FERDINAND, nr. 1 | IL | 0.0052 | 0.004899 | 0 | 0.4 | CFP | CBC | Enel Distributie Dobrogea | 9875409 |  | RO002E231295849 / 2 | 2022-05-03 | 2023
3410 | jud. Tulcea, loc. Tulcea, str. PRUNULUI, nr. 3 | TL | 0.00532 | 0.005213 | 0 | 20 | CFP | CBC | Enel Distributie Dobrogea | 9863875 |  | RO002E241172472 / 2 | 2022-04-28 | 2023
3411 | jud. IALOMITA, loc. Slobozia, Soseaua Nordului, nr. 6 | IL | 0.09975 | 0.09774 | 0 | 0.4 | CFP | CBC | Enel Distributie Dobrogea | 09199153 |  | RO002E231314582/2 | 2022-04-14 | 2023
3412 | jud. IALOMITA, loc. DRIDU, Strada Teiului, nr. 49 | IL | 0.01901 | 0.00486 | 0 | 0.23 | CFP | CBC | Enel Distributie Dobrogea | 10167127 | 2022-06-17 | RO002E231215537/3 | 2022-06-29 | 2023
3413 | judetul TULCEA, loc. Tulcea, Strada GLORIEI, nr. 23A, | TL | 0.0038 | 0.002939 | 0 | 0.4 | CFP | CBC | Enel Distributie Dobrogea | 9766724 |  | RO002E240914857/2 | 2022-04-29 | 2023
3414 | jud. CONSTANTA, loc. EFORIE NORD, Strada STEFAN CEL MARE, nr. 4 | CT | 0.00975 | 0.009535 | 0 | 20 | CFP | CBC | Enel Distributie Dobrogea | 10353726 |  | RO002E212818650/2 | 2022-07-25 | 2023
3415 | jud. CALARASI, BELCIUGATELE, Strada Valea Belciugatele, nr. 69 | CL | 0.27904 | 0.25479 | 0 | 0.4 | CFP | CBC | Enel Distributie Dobrogea | 11969449 | 2022-10-12 | RO002E221341144/3 | 2022-09-13 | 2023
3416 | jud. CONSTANTA, loc. VALU LUI TRAIAN, Strada Constantei, nr. 18B | CT | 0.00648 | 0.005879 | 0 | 0.4 | CFP | CBC | Enel Distributie Dobrogea | 12406135 |  | RO002E210000448/2 | 2022-11-14 | 2023
3417 | jud. CONSTANTA, loc. MAMAIA, Strada HOTEL RIVIERA, nr. FN | CT | 0.0999 | 0.097852 | 0 | 0.4 | CFP | CBC | Enel Distributie Dobrogea | 11872833 |  | RO002E210767921/2 | 2022-10-31 | 2023
3418 | jud. CONSTANTA, loc. CONSTANTA, Strada PESCARILOR, nr. 35C | CT | 0.01792 | 0.017561 | 0 | 0.4 | CFP | CBC | Enel Distributie Dobrogea | 12059474 |  | RO002E211259670/2 | 2022-11-02 | 2023
3419 | jud. CONSTANTA, loc. PALAZU MARE, Strada NAVODULUI, nr. 11A | CT | 0.00825 | 0.007839 | 0 | 0.4 | CFP | CBC | Enel Distributie Dobrogea | 12723420 |  | RO002E211426575/2 | 2022-11-10 | 2023
3420 | jud. CONSTANTA, loc. MEDGIDIA, Strada TEILOR, nr. 4 | CT | 0.0049 | 0.004801 | 0 | 0.4 | CFP | CBC | Enel Distributie Dobrogea | 12322859 |  | RO002E211473139/2 | 2022-10-19 | 2023
3421 | jud. CONSTANTA, loc. CONSTANTA, Strada STEAGULUI, nr. 14 | CT | 0.0063 | 0.00587 | 0 | 0.4 | CFP | CBC | Enel Distributie Dobrogea | 12926577 |  | RO002E211863895/2 | 2022-11-15 | 2023
3422 | jud. CONSTANTA, loc. 23 AUGUST, Strada Alexandru Macedonski, nr. 55 | CT | 0.01305 | 0.01 | 0 | 0.4 | CFP | CBC | Enel Distributie Dobrogea | 11646588 |  | RO002E212041838/2 | 2022-11-11 | 2023
3423 | jud. CONSTANTA, loc. CUIUGIUC, Strada CUIUGIUC, nr. FN | CT | 0.04235 | 0.041453 | 0 | 0.4 | CFP | CBC | Enel Distributie Dobrogea | 12160947 |  | RO002E212250087/3 | 2022-11-01 | 2023
3424 | jud. CONSTANTA, loc. CONSTANTA, Strada Brediceanu Tiberiu, nr. 20 | CT | 0.00999 | 0.00977 | 0 | 0.4 | CFP | CBC | Enel Distributie Dobrogea | 11297672 | 2022-08-24 | RO002E212298854/2 | 2022-11-01 | 2023
3425 | jud. CONSTANTA, loc. CUMPANA, Strada CONSTANTEI, nr. 133 | CT | 0.0112 | 0.010975 | 0 | 0.4 | CFP | CBC | Enel Distributie Dobrogea | 10629715 |  | RO002E212680196/3 | 2022-11-04 | 2023
3426 | jud. CONSTANTA, loc. TUZLA, Strada CONSTANTEI, nr. 28 | CT | 0.00598 | 0.00584 | 0 | 0.4 | CFP | CBC | Enel Distributie Dobrogea | 11974329 |  | RO002E212758529/3 | 2022-11-14 | 2023
3427 | jud. CONSTANTA, loc. COBADIN, Strada CRINGULUI, nr. 7 | CT | 0.006 | 0.005879 | 0 | 0.4 | CFP | CBC | Enel Distributie Dobrogea | 11646149 |  | RO002E212893024/2 | 2022-10-19 | 2023
3428 | jud. CONSTANTA, loc. MURFATLAR, Strada ALEXANDRU IOAN CUZA, nr. 35A/LOT2 | CT | 0.00525 | 0.004899 | 0 | 0.4 | CFP | CBC | Enel Distributie Dobrogea | 12361381 |  | RO002E212993777/2 | 2022-11-02 | 2023
3429 | jud. CONSTANTA, loc. NAVODARI, Strada ZONA NESISTEMATIZATA, nr. STRM16 NR3, bl. 166/3/1 | CT | 0.00327 | 0.002939 | 0 | 0.4 | CFP | CBC | Enel Distributie Dobrogea | 11594654 |  | RO002E213011858/2 | 2022-11-04 | 2023
3430 | jud. CONSTANTA, loc. CONSTANTA, Strada PRISLOP, nr. 5A | CT | 0.0066 | 0.005879 | 0 | 0.4 | CFP | CBC | Enel Distributie Dobrogea | 12472687 |  | RO002E213084522/2 | 2022-11-15 | 2023
3431 | jud. CONSTANTA, loc. PALAZU MARE, Strada DUMBRAVENI, nr. 1 | CT | 0.01036 | 0.009797 | 0 | 0.4 | CFP | CBC | Enel Distributie Dobrogea | 12539775 |  | RO002E213090282/2 | 2022-11-01 | 2023
3432 | jud. CONSTANTA, loc. LUMINA, Strada Trandafirilor, nr. 5 | CT | 0.00546 | 0.00489 | 0 | 0.4 | CFP | CBC | Enel Distributie Dobrogea | 12585060 |  | RO002E213123874/2 | 2022-11-01 | 2023
3433 | jud. CONSTANTA, loc. EFORIE NORD, Strada MARASESTI, nr. 8a | CT | 0.0153 | 0.014699 | 0 | 0.4 | CFP | CBC | Enel Distributie Dobrogea | 11250050 |  | RO002E213465491/2 | 2022-11-01 | 2023
3434 | jud. CONSTANTA, loc. NAVODARI, Strada PESCARUSULUI, nr. 63, ap. C2 | CT | 0.00525 | 0.004899 | 0 | 0.4 | CFP | CBC | Enel Distributie Dobrogea | 12173942 |  | RO002E213515004/2 | 2022-10-26 | 2023
3435 | jud. CONSTANTA, loc. CONSTANTA, Strada SLT. MARIUS DANIEL FRIPIS, nr. 3 | CT | 0.01521 | 0.014904 | 0 | 0.4 | CFP | CBC | Enel Distributie Dobrogea | 10648913 | 2022-08-19 | RO002E213711653/2 | 2022-11-02 | 2023
3436 | jud. CONSTANTA, loc. LAZU, Strada C CRISTESCU, nr. 21-A | CT | 0.01068 | 0.010464 | 0 | 0.23 | CFP | CBC | Enel Distributie Dobrogea | 12473648 |  | RO002E213780996/2 | 2022-10-05 | 2023
3437 | jud. CALARASI, loc. CALARASI, Strada LIBERTATII, nr. 32 | CL | 0.00616 | 0.005879 | 0 | 0.23 | CFP | CBC | Enel Distributie Dobrogea | 12204124 |  | RO002E221090831/2 | 2022-10-31 | 2023
3438 | jud. CALARASI, loc. CANDEASCA, Strada CANDEASCA, nr. FN | CL | 0.00525 | 0.00488 | 0 | 0.4 | CFP | CBC | Enel Distributie Dobrogea | 12949912 |  | RO002E221212792/2 | 2022-11-01 | 2023
3439 | jud. CALARASI, loc. CALARASI, Strada Rocadei, nr. 82 | CL | 0.02992 | 0.0243 | 0 | 0.4 | CFP | CBC | Enel Distributie Dobrogea | 08663311 |  | RO002E221250042/2 | 2022-10-19 | 2023
3440 | jud. IALOMITA, loc. MUNTENI-BUZAU, Strada CAMIN VECHI, nr. 126 | IL | 0.00648 | 0.00587 | 0 | 0.4 | CFP | CBC | Enel Distributie Dobrogea | 11783589 |  | RO002E230060950/2 | 2022-11-15 | 2023
3441 | jud. IALOMITA, loc. ARMASESTI, Strada LICEULUI, nr. 21 | IL | 0.00405 | 0.003959 | 0 | 0.4 | CFP | CBC | Enel Distributie Dobrogea | 12110233 |  | RO002E230122342/3 | 2022-10-30 | 2023
3442 | jud. IALOMITA, loc. DRIDU, Strada Principala, nr. 152 | IL | 0.01958 | 0.019108 | 0 | 0.4 | CFP | CBC | Enel Distributie Dobrogea | 10847100 | 2022-08-22 | RO002E230208875/2 | 2022-11-04 | 2023
3443 | jud. IALOMITA, loc. SLOBOZIA, Strada Mihail Kogalniceanu, nr. 65 | IL | 0.00648 | 0.0058 | 0 | 0.4 | CFP | CBC | Enel Distributie Dobrogea | 11795953 |  | RO002E230452630/2 | 2022-11-05 | 2023
3444 | jud. IALOMITA, loc. FACAENI, Strada Ialomitei, nr. 4 | IL | 0.0032 | 0.002939 | 0 | 0.23 | CFP | CBC | Enel Distributie Dobrogea | 11650388 |  | RO002E230465061/2 | 2022-11-04 | 2023
3445 | jud. IALOMITA, loc. FACAENI, Strada Ialomitei, nr. 21 | IL | 0.0032 | 0.002939 | 0 | 0.4 | CFP | CBC | Enel Distributie Dobrogea | 11651867 |  | RO002E230465207/2 | 2022-11-04 | 2023
3446 | jud. IALOMITA, loc. RADULESTI, Strada BRAZII, nr. FN | IL | 0.0052 | 0.004899 | 0 | 0.4 | CFP | CBC | Enel Distributie Dobrogea | 12300176 |  | RO002E230472867/3 | 2022-11-02 | 2023
3447 | jud. IALOMITA, loc. URZICENI, Strada DN2,KM 55, nr. FN | IL | 0.06026 | 0.05905 | 0 | 0.4 | CFP | CBC | Enel Distributie Dobrogea | 11592550 |  | RO002E230533999/4 | 2022-11-16 | 2023
3448 | jud. IALOMITA, loc. URZICENI, Strada REGIEI, nr. 7 | IL | 0.018225 | 0.01469 | 0 | 0.4 | CFP | CBC | Enel Distributie Dobrogea | 12182347 |  | RO002E230552495/3 | 2022-10-31 | 2023
3449 | jud. IALOMITA, loc. FIERBINTI-TARG, Strada SILOZULUI, nr. 34 | IL | 0.026325 | 0.02449 | 0 | 0.4 | CFP | CBC | Enel Distributie Dobrogea | 12540993 |  | RO002E230571913/2 | 2022-11-10 | 2023
3450 | jud. IALOMITA, loc. SUDITI, Strada MARTISOR, nr. 21 | IL | 0.0052 | 0.005095 | 0 | 0.4 | CFP | CBC | Enel Distributie Dobrogea | 11303017 |  | RO002E230815903/2 | 2022-10-19 | 2023
3451 | jud. IALOMITA, loc. SLOBOZIA, Strada Plevnei, nr. 63 | IL | 0.00825 | 0.007839 | 0 | 0.4 | CFP | CBC | Enel Distributie Dobrogea | 11447579 |  | RO002E230897217/3 | 2022-10-18 | 2023
3452 | jud. IALOMITA, loc. SLOBOZIA, Strada Alecsandri Vasile, nr. 11 | IL | 0.00891 | 0.00776 | 0 | 0.4 | CFP | CBC | Enel Distributie Dobrogea | 11497946 |  | RO002E231106334/2 | 2022-11-21 | 2023
3453 | jud. IALOMITA, loc. FIERBINTI-TARG, Strada CRINULUI, nr. 87 | IL | 0.0108 | 0.00972 | 0 | 0.4 | CFP | CBC | Enel Distributie Dobrogea | 12503912 |  | RO002E231170818/2 | 2022-11-01 | 2023
3454 | jud. IALOMITA, loc. AMARA, Strada VASILE REMETEA, nr. 369 | IL | 0.00975 | 0.009554 | 0 | 0.4 | CFP | CBC | Enel Distributie Dobrogea | 11646584 |  | RO002E231229330/3 | 2022-10-19 | 2023
3455 | jud. IALOMITA, loc. FETESTI, Strada MESTEACANULUI, nr. 26 | IL | 0.0056 | 0.004899 | 0 | 0.4 | CFP | CBC | Enel Distributie Dobrogea | 11919412 |  | RO002E231270415/2 | 2022-10-31 | 2023
3456 | jud. IALOMITA, loc. SINESTI, Strada Sinesti, nr. FN | IL | 0.014685 | 0.014311 | 0 | 0.4 | CFP | CBC | Enel Distributie Dobrogea | 12889992 |  | RO002E231304367/2 | 2022-10-28 | 2023
3457 | jud. IALOMITA, loc. MOLDOVENI, Strada Primariei, nr. 9 | IL | 0.015 | 0.01462 | 0 | 0.23 | CFP | CBC | Enel Distributie Dobrogea | 12254330 |  | RO002E231316236/2 | 2022-11-14 | 2023
3458 | jud. TULCEA, loc. MINERI, Strada Saturn, nr. 14 | TL | 0.00324 | 0.00289 | 0 | 0.23 | CFP | CBC | Enel Distributie Dobrogea | 11716704 |  | RO002E240381697/3 | 2022-10-19 | 2023
3459 | jud. TULCEA, loc. TULCEA, Strada LUMINITEI, nr. 8A | TL | 0.00518 | 0.0048 | 0 | 0.23 | CFP | CBC | Enel Distributie Dobrogea | 11942552 |  | RO002E240453204/2 | 2022-11-14 | 2023
3460 | jud. TULCEA, loc. TULCEA, Strada GEORGESCU GEORGE, nr. 3 | TL | 0.00891 | 0.00779 | 0 | 0.4 | CFP | CBC | Enel Distributie Dobrogea | 11825868 |  | RO002E240565714/2 | 2022-10-31 | 2023
3461 | jud. TULCEA, loc. TULCEA, Strada LIBERTATII, nr. 118B | TL | 0.003 | 0.00293 | 0 | 0.4 | CFP | CBC | Enel Distributie Dobrogea | 12125974 |  | RO002E240688361/2 | 2022-11-04 | 2023
3462 | jud. TULCEA, loc. TULCEA, Strada BABADAG, nr. 160 | TL | 0.025515 | 0.024499 | 0 | 0.4 | CFP | CBC | Enel Distributie Dobrogea | 11642227 |  | RO002E240722179/3 | 2022-11-03 | 2023
3463 | jud. TULCEA, loc. NICULITEL, Strada NICULITEL, nr. FN | TL | 0.03024 | 0.029625 | 0 | 0.4 | CFP | CBC | Enel Distributie Dobrogea | 10790795 |  | RO002E240741721/2 | 2022-11-02 | 2023
3464 | jud. TULCEA, loc. TULCEA, Strada MACULUI, nr. 2A | TL | 0.00825 | 0.008035 | 0 | 0.23 | CFP | CBC | Enel Distributie Dobrogea | 10498735 |  | RO002E240810874/2 | 2022-11-01 | 2023
3465 | jud. TULCEA, loc. TULCEA, Strada AZALEEI, nr. 35 | TL | 0.0049 | 0.0049 | 0 | 0.4 | CFP | CBC | Enel Distributie Dobrogea | 11023514 |  | RO002E240850878/2 | 2022-11-16 | 2023
3466 | jud. TULCEA, loc. TULCEA, Strada GEMMA, nr. 6A | TL | 0.00729 | 0.007094 | 0 | 0.23 | CFP | CBC | Enel Distributie Dobrogea | 11802228 |  | RO002E241060018/4 | 2022-10-19 | 2023
3467 | jud. TULCEA, loc. SOMOVA, Strada Ceirului, nr. 16 | TL | 0.00864 | 0.00778 | 0 | 0.4 | CFP | CBC | Enel Distributie Dobrogea | 11141323 |  | RO002E241065349/3 | 2022-11-01 | 2023
3468 | jud. TULCEA, loc. SOMOVA, Strada Dropiei, nr. 3 | TL | 0.0064 | 0.006222 | 0 | 0.4 | CFP | CBC | Enel Distributie Dobrogea | 11351921 |  | RO002E241066755/3 | 2022-10-19 | 2023
3469 | jud. TULCEA, loc. TULCEA, Strada ANASONULUI, nr. 5 | TL | 0.0066 | 0.004899 | 0 | 0.23 | CFP | CBC | Enel Distributie Dobrogea | 12000757 |  | RO002E241144639/2 | 2022-11-14 | 2023
3470 | jud. TULCEA, loc. TULCEA, Strada CELIC, nr. 14 | TL | 0.0075 | 0.005879 | 0 | 0.4 | CFP | CBC | Enel Distributie Dobrogea | 11721782 |  | RO002E241149498/1 | 2022-11-09 | 2023
3471 | jud. TULCEA, loc. MINERI, Strada Baltag, nr. 3 | TL | 0.01215 | 0.011857 | 0 | 0.4 | CFP | CBC | Enel Distributie Dobrogea | 12526654 |  | RO002E241172371/3 | 2022-11-01 | 2023
3472 | jud. CONSTANTA, loc. CERNAVODA, PRELUNGIREA SEIMENI, nr. 79 | CT | 0.00798 | 0.007819 | 0 | 0.4 | CFP | CBC | Enel Distributie Dobrogea | 9841343 | 2022-04-21 | RO002E212237981 / 2 | 2022-11-21 | 2023
3473 | jud. CONSTANTA, loc. TECHIRGHIOL, Strada AUREL VLAICU, nr. 12 | CT | 0.01008 | 0.009799 | 0 | 0.4 | CFP | CBC | Enel Distributie Dobrogea | 11846348 |  | RO002E212852759 / 2 | 2022-10-27 | 2023
3474 | jud. CONSTANTA, loc. CONSTANTA, Strada MUSCATELOR, nr. 33A | CT | 0.0112 | 0.009799 | 0 | 0.4 | CFP | CBC | Enel Distributie Dobrogea | 12030663 | 2022-10-26 | RO002E212933715/2 | 2022-11-22 | 2023
3475 | jud. CONSTANTA, loc. NAVODARI, Strada PINULUI, nr. 59 | CT | 0.00999 | 0.00977 | 0 | 0.4 | CFP | CBC | Enel Distributie Dobrogea | 10215295 |  | RO002E213130658 / 3 | 2022-11-22 | 2023
3476 | jud. CONSTANTA, loc. NAVODARI, Strada MACULUI, nr. 39 | CT | 0.0143 | 0.014013 | 0 | 0.4 | CFP | CBC | Enel Distributie Dobrogea | 9943630 |  | RO002E213140031 / 2 | 2022-11-09 | 2023
3477 | jud. CONSTANTA, loc. Constanta, Strada Prelungirea Recoltei, nr. 9B | CT | 0.00896 | 0.007839 | 0 | 0.4 | CFP | CBC | Enel Distributie Dobrogea | 12121861 |  | RO002E213166028 / 3 | 2022-12-09 | 2023
3478 | jud. CONSTANTA, loc. MANGALIA, Strada NICOLAE GRIGORESCU, nr. 9 | CT | 0.00984 | 0.01 | 0 | 0.4 | CFP | CBC | Enel Distributie Dobrogea | 12200171 |  | RO002E213173295 / 2 | 2022-11-14 | 2023
3479 | jud. CONSTANTA, loc. NAVODARI, Strada D3, nr. 38-40 | CT | 0.02997 | 0.029351 | 0 | 0.4 | CFP | CBC | Enel Distributie Dobrogea | 11819057 | 2022-10-02 | RO002E213241099 / 2 | 2022-11-18 | 2023
3480 | jud. CONSTANTA, loc. ALBESTI, Strada MIHAI VITEAZUL, nr. 3 | CT | 0.00594 | 0.005811 | 0 | 0.4 | CFP | CBC | Enel Distributie Dobrogea | 11322964 |  | RO002E213254723 / 2 | 2022-11-21 | 2023
3481 | jud. CONSTANTA, loc. CONSTANTA, Bulevardul Bratianu Constantin Ion, nr. 250 | CT | 0.01568 | 0.014699 | 0 | 0.4 | CFP | CBC | Enel Distributie Dobrogea | 10528195 | 2022-08-17 | RO002E213269606 / 2 | 2022-11-17 | 2023
3482 | jud. CONSTANTA, loc. NAVODARI, Strada S8, nr. FN-LOT210 | CT | 0.011745 | 0.01149 | 0 | 0.23 | CFP | CBC | Enel Distributie Dobrogea | 12620366 |  | RO002E213802632 / 2 | 2022-12-07 | 2023
3483 | jud. CALARASI, loc. GRADISTEA, Strada GRADISTEA, nr. 742 | CL | 0.00525 | 0.004899 | 0 | 0.4 | CFP | CBC | Enel Distributie Dobrogea | 12673745 |  | RO002E220144391 / 2 | 2022-11-24 | 2023
3484 | jud. CALARASI, loc. FUNDULEA, Strada MUNCII, nr. 2 | CL | 0.01344 | 0.009799 | 0 | 0.23 | CFP | CBC | Enel Distributie Dobrogea | 12617045 |  | RO002E220623900 / 2 | 2022-11-01 | 2023
3485 | jud. CALARASI, loc. CALARASI, Strada PESCARUS, nr. 57-59 | CL | 0.00784 | 0.005879 | 0 | 0.4 | CFP | CBC | Enel Distributie Dobrogea | 12532870 |  | RO002E221223547 / 2 | 2022-11-01 | 2023
3486 | jud. CALARASI, loc. OLTENITA, Strada DOCTOR POPESCU LUCIAN, nr. 46G (LOT7) | CL | 0.015 | 0.01468 | 0 | 0.23 | CFP | CBC | Enel Distributie Dobrogea | 11806069 |  | RO002E221395569 / 2 | 2022-12-15 | 2023
3487 | jud. IALOMITA, loc. ALEXENI, Strada PRIMARIEI, nr. 47 | IL | 0.00405 | 0.00391 | 0 | 0.23 | CFP | CBC | Enel Distributie Dobrogea | 12522783 | 2022-10-28 | RO002E230086521 / 3 | 2022-11-11 | 2023
3488 | jud. IALOMITA, loc. MOVILITA, Strada MOVILITA, nr. FN | IL | 0.003 | 0.002939 | 0 | 0.23 | CFP | CBC | Enel Distributie Dobrogea | 13080610 |  | RO002E230283508 / 2 | 2022-12-07 | 2023
3489 | jud. IALOMITA, loc. MUNTENI-BUZAU, Strada MUNTENI-BUZAU, nr. FN | IL | 0.003 | 0.00286 | 0 | 0.4 | CFP | CBC | Enel Distributie Dobrogea | 11023787 | 2022-08-24 | RO002E230360289 / 2 | 2022-12-13 | 2023
3490 | jud. IALOMITA, loc. FETESTI, Strada CALARASI, nr. 73 | IL | 0.01001 | 0.009799 | 0 | 0.4 | CFP | CBC | Enel Distributie Dobrogea | 12542177 |  | RO002E230653969 / 3 | 2022-11-03 | 2023
3491 | jud. IALOMITA, loc. FETESTI, Strada TINERETULUI, nr. 74-76 | IL | 0.006 | 0.004899 | 0 | 0.4 | CFP | CBC | Enel Distributie Dobrogea | 12727783 | 2022-10-25 | RO002E230942409 / 3 | 2022-11-29 | 2023
3492 | jud. IALOMITA, loc. FETESTI, Strada SIRENEI, nr. 1A | IL | 0.0056 | 0.004899 | 0 | 0.4 | CFP | CBC | Enel Distributie Dobrogea | 12336377 |  | RO002E230959575 / 3 | 2022-11-01 | 2023
3493 | jud. IALOMITA, loc. SLOBOZIA, Strada VIITOR, nr. 6C | IL | 0.022815 | 0.022356 | 0 | 0.4 | CFP | CBC | Enel Distributie Dobrogea | 12024906 | 2022-10-21 | RO002E231097401 / 2 | 2022-12-12 | 2023
3494 | jud. IALOMITA, loc. SLOBOZIA, Strada IANACHE, nr. 54 | IL | 0.0052 | 0.004899 | 0 | 0.4 | CFP | CBC | Enel Distributie Dobrogea | 12073274 |  | RO002E231136135 / 2 | 2022-11-09 | 2023
3495 | jud. IALOMITA, loc. MIHAIL KOGALNICEANU, Strada MORII, nr. 61A | IL | 0.027 | 0.026459 | 0 | 0.23 | CFP | CBC | Enel Distributie Dobrogea | 10495896 |  | RO002E231150311 / 3 | 2022-10-21 | 2023
3496 | jud. IALOMITA, loc. OGRADA, Strada IONEL PERLEA, nr. 275 | IL | 0.008 | 0.005879 | 0 | 0.4 | CFP | CBC | Enel Distributie Dobrogea | 11818790 | 2022-09-16 | RO002E231164901 / 3 | 2022-10-31 | 2023
3497 | jud. IALOMITA, loc. AMARA, Strada N. BALCESCU, nr. 101 | IL | 0.01134 | 0.00972 | 0 | 0.4 | CFP | CBC | Enel Distributie Dobrogea | 11007153 |  | RO002E231220353 / 3 | 2022-11-22 | 2023
3498 | jud. IALOMITA, loc. BUCU, Calea Bucuresti, nr. 44 | IL | 0.0128 | 0.011759 | 0 | 0.4 | CFP | CBC | Enel Distributie Dobrogea | 12727108 | 2022-10-26 | RO002E231297638 / 2 | 2022-12-06 | 2023
3499 | jud. IALOMITA, loc. SCANTEIA, Strada Primaverii, nr. 58 | IL | 0.0162 | 0.0146 | 0 | 0.4 | CFP | CBC | Enel Distributie Dobrogea | 10340359 |  | RO002E231309137 / 2 | 2022-12-14 | 2023
3500 | jud. TULCEA, loc. MURIGHIOL, Strada Pacii, nr. 10 | TL | 0.005625 | 0.004899 | 0 | 0.23 | CFP | CBC | Enel Distributie Dobrogea | 11693392 |  | RO002E240160580 / 3 | 2022-11-14 | 2023
3501 | jud. TULCEA, loc. TULCEA, Strada NICOPOL, nr. 19 | TL | 0.00525 | 0.004899 | 0 | 0.23 | CFP | CBC | Enel Distributie Dobrogea | 10378207 |  | RO002E240559773 / 2 | 2022-12-06 | 2023
3502 | jud. TULCEA, loc. TULCEA, Strada ETERNITATII, nr. 35 | TL | 0.004125 | 0.00391 | 0 | 0.23 | CFP | CBC | Enel Distributie Dobrogea | 12121139 | 2022-10-25 | RO002E240794336 / 2 | 2022-11-15 | 2023
3503 | jud. TULCEA, loc. SULINA, Strada A-V-A, nr. 24 | TL | 0.00729 | 0.00583 | 0 | 0.23 | CFP | CBC | Enel Distributie Dobrogea | 13016687 |  | RO002E241073438 / 2 | 2022-11-24 | 2023
3504 | jud. TULCEA, loc. TULCEA, Strada VITICULTURII, nr. 2 | TL | 0.007975 | 0.007815 | 0 | 0.23 | CFP | CBC | Enel Distributie Dobrogea | 12336938 |  | RO002E241148981 / 2 | 2022-12-07 | 2023
3505 | jud. TULCEA, loc. NICULITEL, Strada Isaccei, nr. 4 | TL | 0.00793 | 0.00777 | 0 | 0.4 | CFP | CBC | Enel Distributie Dobrogea | 12388574 |  | RO002E241192362 / 2 | 2022-11-04 | 2023
3506 | jud. CONSTANTA, loc. CUMPANA, Strada GEORGE COSBUC, nr. 29 | CT | 0.027285 | 0.026738 | 0 | 0.4 | CFP | CBC | Enel Distributie Dobrogea | 10051633 | 2022-05-27 | RO002E210795966 / 3 | 2022-12-02 | 2023
3507 | jud. CONSTANTA, loc. CONSTANTA, Strada MIHAI EMINESCU, nr. 13 | CT | 0.02 | 0.01958 | 0 | 0.23 | CFP | CBC | Enel Distributie Dobrogea | 11521519 | 2022-02-09 | RO002E211314436 / 2 | 2022-11-10 | 2023
3508 | jud. CONSTANTA, loc. CONSTANTA, Strada ROMANA, nr. 16 | CT | 0.0072 | 0.005879 | 0 | 0.4 | CFP | CBC | Enel Distributie Dobrogea | 12467860 |  | RO002E211319655 / 2 | 2022-11-14 | 2023
3509 | jud. CONSTANTA, loc. EFORIE SUD, Strada TRANSILVANIEI, nr. 11A | CT | 0.00972 | 0.009506 | 0 | 0.4 | CFP | CBC | Enel Distributie Dobrogea | 12026857 | 2022-10-10 | RO002E212776259 / 2 | 2022-12-13 | 2023
3510 | jud. CONSTANTA, loc. MAMAIA, Strada HOTEL CENTRAL, nr. LOT1 , 2, sc. H.CALIFORNIA | CT | 0.010125 | 0.009799 | 0 | 0.4 | CFP | CBC | Enel Distributie Dobrogea | 12413888 |  | RO002E212996343 / 2 | 2022-11-14 | 2023
3511 | jud. CONSTANTA, loc. VAMA VECHE, Strada ZONA NESISTEMATIZATA, nr. 454/2/E/1 | CT | 0.0208 | 0.0145 | 0 | 0.4 | CFP | CBC | Enel Distributie Dobrogea | 10342778 |  | RO002E213046362 / 2 | 2022-12-20 | 2023
3512 | jud. CONSTANTA, loc. LUMINA, Strada 22 DECEMBRIE, nr. 79 | CT | 0.00966 | 0.009447 | 0 | 0.4 | CFP | CBC | Enel Distributie Dobrogea | 10674711 | 2022-08-24 | RO002E213369922 / 2 | 2022-12-06 | 2023
3513 | jud. CONSTANTA, loc. OVIDIU, Strada ROMANA, nr. 3 | CT | 0.008 | 0.005879 | 0 | 0.4 | CFP | CBC | Enel Distributie Dobrogea | 11776435 |  | RO002E213509063 / 2 | 2022-12-07 | 2023
3514 | jud. CONSTANTA, loc. BANEASA, Strada SUDULUI, nr. FN-LOT2 | CT | 0.0189 | 0.018333 | 0 | 0.4 | CFP | CBC | Enel Distributie Dobrogea | 12325797 | 2022-10-25 | RO002E213713576 / 3 | 2022-12-05 | 2023
3515 | jud. CALARASI, loc. CALARASI, Strada PACII, nr. 34 | CL | 0.04092 | 0.03916 | 0 | 0.23 | CFP | CBC | Enel Distributie Dobrogea | 11272895 | 2022-08-09 | RO002E220718196 / 2 | 2022-12-23 | 2023
3516 | jud. CALARASI, loc. PLATARESTI, Strada Constantin Brancoveanu, nr. 23 | CL | 0.0041 | 0.00391 | 0 | 0.23 | CFP | CBC | Enel Distributie Dobrogea | 12759310 |  | RO002E220778417 / 2 | 2022-12-07 | 2023
3517 | jud. CALARASI, loc. FUNDENI, Strada FUNDENI, nr. FN | CL | 0.00567 | 0.005556 | 0 | 0.4 | CFP | CBC | Enel Distributie Dobrogea | 12258830 |  | RO002E220936794 / 2 | 2022-11-15 | 2023
3518 | jud. CALARASI, loc. CALARASI, Strada SOS. CHICIULUI, nr. 2A | CL | 0.06525 | 0.063698 | 0 | 0.23 | CFP | CBC | Enel Distributie Dobrogea | 11921872 | 2022-09-28 | RO002E221258781/ 2 | 2022-11-17 | 2023
3519 | jud. CALARASI, loc. CALARASI, Strada FLACARA, nr. 61bis | CL | 0.00616 | 0.005879 | 0 | 0.4 | CFP | CBC | Enel Distributie Dobrogea | 12201544 | 2022-10-25 | RO002E221336070 / 2 | 2022-11-22 | 2023
3520 | jud. CALARASI, loc. GRADISTEA, Strada EROU NISTOR ION, nr. 3A | CL | 0.00864 | 0.007835 | 0 | 0.4 | CFP | CBC | Enel Distributie Dobrogea | 11466411 | 2022-09-23 | RO002E221361843 / 2 | 2022-12-23 | 2023
3521 | jud. CALARASI, loc. CUZA VODA, Strada SF. IOAN BOTEZATORUL, nr. 138 | CL | 0.0104 | 0.00978 | 0 | 0.4 | CFP | CBC | Enel Distributie Dobrogea | 11169656 |  | RO002E221423112 / 4 | 2022-12-19 | 2023
3522 | jud. IALOMITA, loc. SLOBOZIA, Strada AURORA, nr. 7 | IL | 0.006 | 0.005879 | 0 | 0.4 | CFP | CBC | Enel Distributie Dobrogea | 11820635 |  | RO002E230452540 / 2 | 2022-12-16 | 2023
3523 | jud. IALOMITA, loc. TANDAREI, SOSEAUA BRAILEI, nr. 56 | IL | 0.0052 | 0.004899 | 0 | 0.23 | CFP | CBC | Enel Distributie Dobrogea | 12072707 |  | RO002E230713405 / 2 | 2022-12-02 | 2023
3524 | jud. IALOMITA, loc. ALEXENI, Strada CANALIZARII, nr. 7 | IL | 0.0064 | 0.005879 | 0 | 0.4 | CFP | CBC | Enel Distributie Dobrogea | 12304021 | 2022-10-26 | RO002E231174171 / 2 | 2022-11-04 | 2023
3525 | jud. TULCEA, loc. TOPOLOG, Strada TOPOLOG, nr. FN | TL | 0.03 | 0.029399 | 0 | 0.4 | CFP | CBC | Enel Distributie Dobrogea | 11943512 |  | RO002E240646512 / 2 | 2022-12-07 | 2023
3526 | jud. TULCEA, loc. TULCEA, Strada LINISTEI, nr. 8 | TL | 0.00567 | 0.005507 | 0 | 0.4 | CFP | CBC | Enel Distributie Dobrogea | 13389084 |  | RO002E240745411 / 2 | 2022-12-07 | 2023
3527 | jud. TULCEA, loc. TULCEA, Strada ELIZEULUI, nr. 88 | TL | 0.0285 | 0.026459 | 0 | 0.4 | CFP | CBC | Enel Distributie Dobrogea | 11968888 |  | RO002E241080199 / 1 | 2022-11-14 | 2023
3528 | jud. TULCEA, loc. TULCEA, Strada CARUTASILOR, nr. 8BIS | TL | 0.00825 | 0.008035 | 0 | 0.23 | CFP | CBC | Enel Distributie Dobrogea | 13898804 |  | RO002E241118900 / 4 | 2022-12-14 | 2023
3529 | CONSTANTA, 23 AUGUST, Strada GEORGE CALINESCU, nr. 31 | CT | 0.00864 | 0.008417 | 0 | 0.4 | CFP | CBC | Enel Distributie Dobrogea | 11522003 | 2022-04-11 | RO002E210053749 / 2 | 2023-02-12 | 2023
3530 | CONSTANTA, NAVODARI, Strada MAMAIA NORD, nr. 34, | CT | 0.08316 | 0.080997 | 0 | 0.4 | CFP | CBC | Enel Distributie Dobrogea | 11324689 | 2022-02-09 | RO002E210683434 / 3 | 2022-12-08 | 2023
3531 | CONSTANTA, CONSTANTA, Bulevardul ALEXANDRU LAPUSNEANU, nr. 113 | CT | 0.07067 | 0.058798 | 0 | 0.4 | CFP | CBC | Enel Distributie Dobrogea | 10040141 | 2022-06-14 | RO002E210770611 / 2 | 2022-12-09 | 2023
3532 | CONSTANTA, MANGALIA, Strada MAIOR GHEORGHE SONTU, nr. 4A | CT | 0.00864 | 0.00779 | 0 | 0.23 | CFP | CBC | Enel Distributie Dobrogea | 11520443 | 2022-09-26 | RO002E212358020 / 2 | 2023-02-06 | 2023
3533 | CONSTANTA, LAZU, , Strada E.GRIGORESCU, nr. 48 | CT | 0.00728 | 0.00587 | 0 | 0.23 | CFP | CBC | Enel Distributie Dobrogea | 15417585 |  | RO002E212685810 / 2 | 2023-02-01 | 2023
3534 | CONSTANTA, MEDGIDIA, Strada NICOLAE BALCESCU, nr. 25 | CT | 0.00656 | 0.00568 | 0 | 0.4 | CFP | CBC | Enel Distributie Dobrogea | 13548879 | 2022-12-12 | RO002E212697981 / 2 | 2023-02-16 | 2023
3535 | CONSTANTA, NAVODARI, Strada DEPOZIT 10, nr. 47 | CT | 0.02997 | 0.029351 | 0 | 0.4 | CFP | CBC | Enel Distributie Dobrogea | 11128549 | 2022-09-02 | RO002E212866956 / 2 | 2022-11-03 | 2023
3536 | CONSTANTA, CONSTANTA, Strada Shanghai, nr. 2, | CT | 0.00654 | 0.005842 | 0 | 0.4 | CFP | CBC | Enel Distributie Dobrogea | 12332338 |  | RO002E212934738 / 3 | 2022-11-03 | 2023
3537 | CONSTANTA, SCHITU, Strada ARTARULUI, nr. 33 | CT | 0.01458 | 0.01166 | 0 | 0.4 | CFP | CBC | Enel Distributie Dobrogea | 15329390 |  | RO002E212947327 / 2 | 2023-02-06 | 2023
3538 | CONSTANTA, MANGALIA, Strada Constantin Brancusi, nr. 24 | CT | 0.00637 | 0.004899 | 0 | 0.4 | CFP | CBC | Enel Distributie Dobrogea | 13573588 |  | RO002E212953447 / 2 | 2022-12-29 | 2023
3539 | CONSTANTA, NAVODARI, Strada STEJARULUI, nr. 30K | CT | 0.00567 | 0.004899 | 0 | 0.23 | CFP | CBC | Enel Distributie Dobrogea | 15567522 |  | RO002E213295908 / 2 | 2023-02-03 | 2023
3540 | CONSTANTA, OVIDIU, Strada TRANDAFIRILOR, nr. 19A | CT | 0.00324 | 0.002939 | 0 | 0.23 | CFP | CBC | Enel Distributie Dobrogea | 15648846 |  | RO002E213387427 / 2 | 2023-02-01 | 2023
3541 | CALARASI, CUZA VODA, Strada CUZA VODA, nr. 171 | CL | 0.00364 | 0.00293 | 0 | 0.23 | CFP | CBC | Enel Distributie Dobrogea | 12822162 | 2022-11-17 | RO002E220075350 / 2 | 2023-02-09 | 2023
3542 | CALARASI, CHIRNOGI, Strada PRINCIPALA, nr. 31 | CL | 0.00544 | 0.005287 | 0 | 0.4 | CFP | CBC | Enel Distributie Dobrogea | 13097500 |  | RO002E220475769 / 3 | 2023-02-16 | 2023
3543 | CALARASI, CALARASI, Prelungirea Bucuresti, nr. 241 | CL | 0.010125 | 0.009799 | 0 | 0.23 | CFP | CBC | Enel Distributie Dobrogea | 11824658 | 2022-02-10 | RO002E220706575 / 2 | 2023-02-02 | 2023
3544 | CALARASI, OLTENITA, Strada ALEXANDRU ILIESCU, nr. 23, | CL | 0.00405 | 0.002939 | 0 | 0.23 | CFP | CBC | Enel Distributie Dobrogea | 15813029 |  | RO002E220840192 / 2 | 2023-02-06 | 2023
3545 | CALARASI, CALARASI, Bulevardul REPUBLICII, nr. 70 | CL | 0.00455 | 0.004449 | 0 | 0.23 | CFP | CBC | Enel Distributie Dobrogea | 12233796 | 2022-11-17 | RO002E221100350 / 2 | 2023-02-08 | 2023
3546 | CALARASI, FUNDULEA, Strada SULFINEI, nr. 16, | CL | 0.00592 | 0.005782 | 0 | 0.4 | CFP | CBC | Enel Distributie Dobrogea | 12519426 | 2022-10-28 | RO002E221278716 / 3 | 2022-11-21 | 2023
3547 | CALARASI, CIOCANESTI, Strada MARGARETELOR, nr. 3BIS | CL | 0.0112 | 0.009799 | 0 | 0.4 | CFP | CBC | Enel Distributie Dobrogea | 12381691 | 2022-10-28 | RO002E221290710 / 3 | 2023-02-03 | 2023
3548 | CALARASI, DRAGALINA, Strada General Ioan Dragalina, nr. 32 | CL | 0.0132 | 0.0096 | 0 | 0.4 | CFP | CBC | Enel Distributie Dobrogea | 12299600 |  | RO002E221402423 / 2 | 2022-12-07 | 2023
3549 | IALOMITA, FUNDATA, Strada Bujorului, nr. 3, | IL | 0.005005 | 0.004899 | 0 | 0.23 | CFP | CBC | Enel Distributie Dobrogea | 13972600 |  | RO002E230013521 / 3 | 2023-02-03 | 2023
3550 | IALOMITA, AMARA, Strada MIHAI VITEAZU, nr. 1, | IL | 0.005265 | 0.0048 | 0 | 0.23 | CFP | CBC | Enel Distributie Dobrogea | 15450921 |  | RO002E230030373 / 3 | 2023-02-14 | 2023
3551 | IALOMITA, MUNTENI-BUZAU, Strada SILOZ, nr. 81 | IL | 0.00545 | 0.005291 | 0 | 0.23 | CFP | CBC | Enel Distributie Dobrogea | 13107032 |  | RO002E230042916 / 4 | 2023-02-08 | 2023
3552 | IALOMITA, MANASIA, Strada BISERICA NOUA, nr. 16 | IL | 0.00712 | 0.00588 | 0 | 0.23 | CFP | CBC | Enel Distributie Dobrogea | 11556789 | 2022-09-27 | RO002E230246686 / 2 | 2023-02-07 | 2023
3553 | IALOMITA, IAZU, Strada IAZU, nr. FN | IL | 0.00525 | 0.004899 | 0 | 0.23 | CFP | CBC | Enel Distributie Dobrogea | 12950854 | 2022-11-29 | RO002E230322782 / 2 | 2023-01-31 | 2023
3554 | IALOMITA, URZICENI, Strada PACII, nr. 7B | IL | 0.00729 | 0.005879 | 0 | 0.4 | CFP | CBC | Enel Distributie Dobrogea | 13722360 | 2022-12-12 | RO002E230627274 / 2 | 2023-02-02 | 2023
3555 | IALOMITA, LACUSTENI, Strada TINERETULUI, nr. 4 | IL | 0.0032 | 0.002939 | 0 | 0.4 | CFP | CBC | Enel Distributie Dobrogea | 13529271 |  | RO002E230784278 / 2 | 2023-02-08 | 2023
3556 | IALOMITA, GURA VAII, Strada SERELOR, nr. 8 | IL | 0.0052 | 0.004899 | 0 | 0.23 | CFP | CBC | Enel Distributie Dobrogea | 13825685 |  | RO002E230805171 / 3 | 2022-12-13 | 2023
3557 | IALOMITA, FACAENI, Strada Bentului, nr. 13, | IL | 0.0032 | 0.002939 | 0 | 0.23 | CFP | CBC | Enel Distributie Dobrogea | 11651154 | 2022-09-21 | RO002E230826848 / 2 | 2022-12-07 | 2023
3558 | IALOMITA, PROGRESU, Strada Apusului, nr. 4, | IL | 0.0032 | 0.002939 | 0 | 0.4 | CFP | CBC | Enel Distributie Dobrogea | 13338032 | 2022-11-23 | RO002E230828334 / 2 | 2023-02-06 | 2023
3559 | IALOMITA, VALEA CIORII, Strada Mihai Eminescu, nr. 71, | IL | 0.0032 | 0.002939 | 0 | 0.23 | CFP | CBC | Enel Distributie Dobrogea | 13532937 |  | RO002E230829290 / 3 | 2023-02-09 | 2023
3560 | IALOMITA, BUCU, Strada MATEI BASARAB, nr. 5, | IL | 0.0046 | 0.004507 | 0 | 0.23 | CFP | CBC | Enel Distributie Dobrogea | 11667207 | 2022-09-12 | RO002E230881333 / 2 | 2023-02-07 | 2023
3561 | IALOMITA, PLATONESTI, Strada FETESTI, nr. 46 | IL | 0.00492 | 0.004821 | 0 | 0.4 | CFP | CBC | Enel Distributie Dobrogea | 11619150 | 2022-09-21 | RO002E230887148 / 2 | 2022-12-14 | 2023
3562 | IALOMITA, FETESTI, Strada LACULUI, nr. 14 | IL | 0.0081 | 0.007839 | 0 | 0.4 | CFP | CBC | Enel Distributie Dobrogea | 15231198 |  | RO002E231259568 / 2 | 2023-02-01 | 2023
3563 | IALOMITA, SLOBOZIA, Strada DOMNITA BALASA, nr. 60 | IL | 0.01517 | 0.014699 | 0 | 0.23 | CFP | CBC | Enel Distributie Dobrogea | 13619406 | 2022-12-09 | RO002E231262438 / 2 | 2023-02-02 | 2023
3564 | IALOMITA, FACAENI, Strada Luminisului, nr. 4 | IL | 0.0032 | 0.002939 | 0 | 0.23 | CFP | CBC | Enel Distributie Dobrogea | 15657530 |  | RO002E231292239 / 2 | 2023-02-08 | 2023
3565 | IALOMITA, AMARA, Strada MIHAI EMINESCU, nr. 139 | IL | 0.00675 | 0.005879 | 0 | 0.4 | CFP | CBC | Enel Distributie Dobrogea | 12501562 | 2022-10-18 | RO002E231298370 / 2 | 2022-12-07 | 2023
3566 | IALOMITA, RASI, Strada PRINCIPALA, nr. 88 | IL | 0.005625 | 0.005512 | 0 | 0.23 | CFP | CBC | Enel Distributie Dobrogea | 13851430 |  | RO002E231300532 / 2 | 2022-12-14 | 2023
3567 | TULCEA, MIHAIL KOGALNICEANU, Strada I.L.Caragiale, nr. 25, | TL | 0.0081 | 0.00779 | 0 | 0.4 | CFP | CBC | Enel Distributie Dobrogea | 14292234 |  | RO002E240333548 / 3 | 2023-02-01 | 2023
3568 | TULCEA, MINERI, Strada PELICANULUI, nr. 19 | TL | 0.003 | 0.002939 | 0 | 0.23 | CFP | CBC | Enel Distributie Dobrogea | 13404299 | 2022-11-12 | RO002E240424864 / 3 | 2023-02-07 | 2023
3569 | TULCEA, TULCEA, Strada TRAIAN, nr. 43A | TL | 0.00525 | 0.00489 | 0 | 0.23 | CFP | CBC | Enel Distributie Dobrogea | 12565324 | 2022-12-20 | RO002E240751452 / 2 | 2023-02-07 | 2023
3570 | TULCEA, TULCEA, Strada NENITESCU ION, nr. 59A | TL | 0.00405 | 0.00391 | 0 | 0.23 | CFP | CBC | Enel Distributie Dobrogea | 15762854 |  | RO002E240751665 / 2 | 2023-02-06 | 2023
3571 | TULCEA, TULCEA, Strada PESCARILOR, nr. 1, | TL | 0.0081 | 0.00779 | 0 | 0.23 | CFP | CBC | Enel Distributie Dobrogea | 12338161 | 2022-10-17 | RO002E240822271 / 2 | 2023-02-03 | 2023
3572 | TULCEA, MAHMUDIA, Strada Randunelelor, nr. 25 | TL | 0.00963 | 0.007839 | 0 | 0.4 | CFP | CBC | Enel Distributie Dobrogea | 15782817 |  | RO002E241014354 / 4 | 2023-02-06 | 2023
3573 | TULCEA, TULCEA, Strada Forestierului, nr. 27 | TL | 0.02646 | 0.026121 | 0 | 0.23 | CFP | CBC | Enel Distributie Dobrogea | 12311083 | 2022-10-25 | RO002E241047901 / 3 | 2023-02-02 | 2023
3574 | TULCEA, AGIGHIOL, Strada TULCEII, nr. 33BIS | TL | 0.00714 | 0.006947 | 0 | 0.4 | CFP | CBC | Enel Distributie Dobrogea | 12520801 | 2022-10-20 | RO002E241081550 / 3 | 2023-01-31 | 2023
3575 | TULCEA, TULCEA, Aleea Marului, nr. 7 | TL | 0.0054 | 0.005242 | 0 | 0.4 | CFP | CBC | Enel Distributie Dobrogea | 12476240 |  | RO002E241140400 / 2 | 2022-12-07 | 2023
3576 | jud. CONSTANTA, loc. VALU LUI TRAIAN, Strada PRIETENIEI, nr. 19-D | CT | 0.00609 | 0.005865 | 0 | 20 | CFP | CBC | Enel Distributie Dobrogea | 15386182 |  | RO002E213748697 /1 | 2023-01-27 | 2023
3577 | jud. IALOMITA, loc. BUCU, Strada 1 DECEMBRIE, nr. 15 | IL | 0.081 | 0.07835 | 0 | 0.23 | CFP | CBC | Enel Distributie Dobrogea | 12795151 |  | RO002E231117437 /2 | 2023-01-31 | 2023
3578 | jud. CALARASI, loc. GOSTILELE, Strada Victoriei, nr. 183 | CL | 0.00616 | 0.003919 | 0 | 0.4 | CFP | CBC | Enel Distributie Dobrogea | 15189619 |  | RO002E221266331 /3 | 2023-01-31 | 2023
3579 | jud. IALOMITA, loc. CIULNITA, Strada FREZIEI, nr. 5 | IL | 0.0116 | 0.0116 | 0 | 0.4 | CFP | CBC | Enel Distributie Dobrogea | 15347045 |  | RO002E231344901 /2 | 2023-02-01 | 2023
3580 | jud. CONSTANTA, loc. CONSTANTA, Strada Parvan Vasile, nr. 2 | CT | 0.0187 | 0.016659 | 0 | 0.4 | CFP | CBC | Enel Distributie Dobrogea | 15159415 |  | RO002E211745692 /3 | 2023-01-28 | 2023
3581 | jud. CONSTANTA, loc. CONSTANTA, Strada Parvan Vasile, nr. 4B | CT | 0.0209 | 0.019599 | 0 | 0.4 | CFP | CBC | Enel Distributie Dobrogea | 15160636 |  | RO002E212554994 /3 | 2023-01-28 | 2023
3582 | jud. CONSTANTA, loc. CONSTANTA, Strada Extravilan, nr. F.N. | CT | 0.06975 | 0.068305 | 0 | 0.4 | CFP | CBC | Enel Distributie Dobrogea | 15477035 |  | RO002E213476493 /2 | 2023-01-30 | 2023
3583 | jud. IALOMITA, loc. SLOBOZIA, Strada Plevnei, nr. 73 | IL | 0.005265 | 0.0048 | 0 | 0.23 | CFP | CBC | Enel Distributie Dobrogea | 13588948 |  | RO002E231131499 /2 | 2023-02-02 | 2023
3584 | jud. CALARASI, loc. CALARASI, Strada Doja Gheorghe, nr. 11 | CL | 0.00304 | 0.002938 | 0 | 0.4 | CFP | CBC | Enel Distributie Dobrogea | 15757606 |  | RO002E221111611 /2 | 2023-01-02 | 2023
3585 | jud. CONSTANTA, loc. Constanta, Strada Barcelona, nr. 16 | CT | 0.00902 | 0.007839 | 0 | 0.4 | CFP | CBC | Enel Distributie Dobrogea | 16891574 |  | RO002E213762727 /2 | 2023-03-27 | 2023
3586 | jud. TULCEA, loc. NICULITEL, Strada NICULITEL, nr. FN | TL | 0.0081 | 0.00776 | 0 | 0.4 | CFP | CBC | Enel Distributie Dobrogea | 15643774 |  | RO002E240405447 /2 | 2023-02-06 | 2023
3587 | jud. CONSTANTA, loc. HARSOVA, Strada REVOLUTIEI, nr. 20 | CT | 0.00984 | 0.007839 | 0 | 0.4 | CFP | CBC | Enel Distributie Dobrogea | 15810040 |  | RO002E210370347 /3 | 2023-02-06 | 2023
3588 | jud. CONSTANTA, loc. CONSTANTA, ALEEA Platanului, nr. 2 | CT | 0.0111 | 0.00975 | 0 | 0.4 | CFP | CBC | Enel Distributie Dobrogea | 13108912 |  | RO002E213810844 /2 | 2023-02-06 | 2023
3589 | jud. CONSTANTA, loc. MURFATLAR, Intrarea Fantanitei, nr. 13 | CT | 0.0132 | 0.009799 | 0 | 0.4 | CFP | CBC | Enel Distributie Dobrogea | 13081150 |  | RO002E212994116 /2 | 2023-02-06 | 2023
3590 | jud. CONSTANTA, loc. CONSTANTA, Strada MERISOR, nr. 111D | CT | 0.0121 | 0.008819 | 0 | 0.4 | CFP | CBC | Enel Distributie Dobrogea | 13295158 |  | RO002E211970760 /3 | 2023-02-06 | 2023
3591 | jud. IALOMITA, loc. FETESTI, Strada FLORILOR, nr. 2B | IL | 0.006 | 0.004899 | 0 | 0.4 | CFP | CBC | Enel Distributie Dobrogea | 12974591 |  | RO002E230903079 /2 | 2023-02-07 | 2023
3592 | jud. CALARASI, loc. VALEA ROSIE, Strada VALEA ROSIE, nr. FN | CL | 0.00525 | 0.004899 | 0 | 0.4 | CFP | CBC | Enel Distributie Dobrogea | 12950349 |  | RO002E221006951 /2 | 2023-02-07 | 2023
3593 | jud. CONSTANTA, loc. CUMPANA, Strada DALIEI, nr. 33 | CT | 0.006 | 0.005879 | 0 | 0.4 | CFP | CBC | Enel Distributie Dobrogea | 12150546 |  | RO002E213822397 /1 | 2023-02-07 | 2023
3594 | jud. CONSTANTA, loc. CONSTANTA, Strada Negru Nicolae Contraamiral, nr. 24 | CT | 0.01008 | 0.008819 | 0 | 0.23 | CFP | CBC | Enel Distributie Dobrogea | 12723890 |  | RO002E211281518 /2 | 2023-02-07 | 2023
3595 | jud. CALARASI, loc. OLTENITA, Strada VIILOR, nr. 13G | CL | 0.00525 | 0.004899 | 0 | 0.4 | CFP | CBC | Enel Distributie Dobrogea | 11208755 |  | RO002E221337644 /2 | 2023-02-08 | 2023
3596 | jud. CONSTANTA, loc. MANGALIA, Strada Dimitrie Cantemir, nr. 2 | CT | 0.0141 | 0.010779 | 0 | 20 | CFP | CBC | Enel Distributie Dobrogea | 13111942 |  | RO002E213104570 /4 | 2023-02-07 | 2023
3597 | jud. CALARASI, loc. FLOROAICA, Strada FLOROAICA, nr. 22 | CL | 0.1068 | 0.097994 | 0 | 0.4 | CFP | CBC | Enel Distributie Dobrogea | 15264518 |  | RO002E221311185 /2 | 2023-02-08 | 2023
3598 | jud. CONSTANTA, loc. TOPRAISAR, Strada PIERSICULUI, nr. 1 | CT | 0.003015 | 0.003 | 0 | 0.4 | CFP | CBC | Enel Distributie Dobrogea | 12795457 |  | RO002E210662497 /4 | 2023-02-07 | 2023
3599 | jud. IALOMITA, loc. VALEA CIORII, Strada Mihai Eminescu, nr. 24 | IL | 0.0032 | 0.002939 | 0 | 0.4 | CFP | CBC | Enel Distributie Dobrogea | 13532285 |  | RO002E230877316 /2 | 2023-02-07 | 2023
3600 | jud. IALOMITA, loc. COSERENI, Strada Gradinitei, nr. 90 | IL | 0.01125 | 0.010945 | 0 | 0.4 | CFP | CBC | Enel Distributie Dobrogea | 13105343 |  | RO002E230256643 /3 | 2023-02-07 | 2023
3601 | jud. IALOMITA, loc. SCANTEIA, Strada Florilor, nr. 21 | IL | 0.0052 | 0.004899 | 0 | 0.4 | CFP | CBC | Enel Distributie Dobrogea | 13554444 |  | RO002E230749583 /2 | 2023-02-09 | 2023
3602 | jud. IALOMITA, loc. MUNTENI-BUZAU, Strada COSTIAN, nr. 120 | IL | 0.00891 | 0.00783 | 0 | 0.4 | CFP | CBC | Enel Distributie Dobrogea | 13756814 |  | RO002E230043423 /3 | 2023-02-09 | 2023
3603 | jud. TULCEA, loc. TULCEA, Strada ELENA DOAMNA, nr. 40A | TL | 0.00825 | 0.0079 | 0 | 0.4 | CFP | CBC | Enel Distributie Dobrogea | 11767573 |  | RO002E240788069 /2 | 2023-02-10 | 2023
3604 | jud. CONSTANTA, loc. MANGALIA, Strada MR. GHEORGHE SONTU, nr. 4B | CT | 0.00864 | 0.00779 | 0 | 0.4 | CFP | CBC | Enel Distributie Dobrogea | 11521669 |  | RO002E212358019 /2 | 2023-02-09 | 2023
3605 | jud. CONSTANTA, loc. MURFATLAR, Strada TRANDAFIRILOR, nr. 2A | CT | 0.045475 | 0.044565 | 0 | 0.4 | CFP | CBC | Enel Distributie Dobrogea | 09513881 |  | RO002E213352249 /2 | 2023-02-09 | 2023
3606 | jud. CONSTANTA, loc. CONSTANTA, Strada TURDA, nr. 16 | CT | 0.01053 | 0.010269 | 0 | 0.4 | CFP | CBC | Enel Distributie Dobrogea | 12802002 |  | RO002E211324505 /2 | 2023-02-09 | 2023
3607 | jud. CONSTANTA, loc. CIOBANU, Strada DECEBAL, nr. 29 | CT | 0.00981 | 0.009611 | 0 | 0.4 | CFP | CBC | Enel Distributie Dobrogea | 15848037 |  | RO002E210881029 /4 | 2023-02-08 | 2023
3608 | jud. CONSTANTA, loc. PALAZU MARE, Strada SENTINELEI, nr. 69 C | CT | 0.0056 | 0.004899 | 0 | 0.4 | CFP | CBC | Enel Distributie Dobrogea | 15875032 |  | RO002E213194298 /2 | 2023-02-08 | 2023
3609 | jud. CONSTANTA, loc. LUMINA, Strada VIORELELOR, nr. 14 | CT | 0.0066 | 0.00586 | 0 | 0.4 | CFP | CBC | Enel Distributie Dobrogea | 15952186 |  | RO002E210083135 /2 | 2023-02-08 | 2023
3610 | jud. CONSTANTA, loc. CONSTANTA, Strada BIRUINTEI, nr. 115B | CT | 0.00672 | 0.006585 | 0 | 0.4 | CFP | CBC | Enel Distributie Dobrogea | 13619889 |  | RO002E212951850 /3 | 2023-02-13 | 2023
3611 | jud. CONSTANTA, loc. 23 AUGUST, Strada Alexandru Macedonski, nr. 47 | CT | 0.0108 | 0.00975 | 0 | 0.4 | CFP | CBC | Enel Distributie Dobrogea | 11881869 |  | RO002E212934547 /3 | 2023-02-12 | 2023
3612 | jud. CONSTANTA, loc. CUMPANA, Strada Ancona, nr. 11 | CT | 0.0164 | 0.015752 | 0 | 0.4 | CFP | CBC | Enel Distributie Dobrogea | 12840192 |  | RO002E213021118 /2 | 2023-02-12 | 2023
3613 | jud. CALARASI, loc. CALARASI, Strada LOCOMOTIVEI, nr. 79 | CL | 0.027 | 0.026405 | 0 | 0.4 | CFP | CBC | Enel Distributie Dobrogea | 10872142 |  | RO002E220735690 /2 | 2023-02-08 | 2023
3614 | jud. CONSTANTA, loc. CONSTANTA, Strada RODICA, nr. 2 | CT | 0.0054 | 0.004899 | 0 | 0.4 | CFP | CBC | Enel Distributie Dobrogea | 15472996 |  | RO002E212599768 /2 | 2023-02-01 | 2023
3615 | jud. IALOMITA, loc. AMARA, Strada Aurel Pana, nr. 63 | IL | 0.00308 | 0.002939 | 0 | 0.23 | CFP | CBC | Enel Distributie Dobrogea | 15825837 |  | RO002E231155350 /2 | 2023-02-14 | 2023
3616 | jud. CALARASI, loc. BORCEA, Strada CAP. PANAIT SIMION, nr. 7 | CL | 0.00405 | 0.002939 | 0 | 0.23 | CFP | CBC | Enel Distributie Dobrogea | 15907620 |  | RO002E220379166 /3 | 2023-02-14 | 2023
3617 | jud. CALARASI, loc. OLTENITA, Strada VICTORIA, nr. 19 | CL | 0.00533 | 0.00489 | 0 | 0.4 | CFP | CBC | Enel Distributie Dobrogea | 16011929 |  | RO002E220792288 /2 | 2023-02-14 | 2023
3618 | jud. CONSTANTA, loc. VALU LUI TRAIAN, Strada DECEBAL, nr. 3C | CT | 0.0081 | 0.00779 | 0 | 0.4 | CFP | CBC | Enel Distributie Dobrogea | 13082402 |  | RO002E213178863 /2 | 2023-02-14 | 2023
3619 | jud. CALARASI, loc. CALARASI, Strada VARIANTA NORD, nr. 32 | CL | 0.027285 | 0.026738 | 0 | 0.4 | CFP | CBC | Enel Distributie Dobrogea | 09540658 |  | RO002E220697743 /3 | 2023-02-15 | 2023
3620 | jud. CONSTANTA, loc. LUMINA, Strada BRADULUI, nr. 15, bl. -, sc. -, et. -, ap. - | CT | 0.00585 | 0.005713 | 0 | 0.4 | CFP | CBC | Enel Distributie Dobrogea | 15492343 |  | RO002E212863627 /2 | 2023-02-15 | 2023
3621 | jud. CALARASI, loc. OLTENITA, Strada 23 APRILIE, nr. 137 | CL | 0.01674 | 0.014695 | 0 | 0.4 | CFP | CBC | Enel Distributie Dobrogea | 13721251 |  | RO002E220672993 /2 | 2023-02-16 | 2023
3622 | jud. CALARASI, loc. VASILATI, Strada VASILATI, nr. FN | CL | 0.01001 | 0.009799 | 0 | 0.4 | CFP | CBC | Enel Distributie Dobrogea | 12519758 |  | RO002E220701783 /2 | 2023-02-16 | 2023
3623 | jud. CONSTANTA, loc. CONSTANTA, Strada Mihai Viteazu, nr. 120 | CT | 0.0054 | 0.00485 | 0 | 0.4 | CFP | CBC | Enel Distributie Dobrogea | 16071413 |  | RO002E211733453 /2 | 2023-02-17 | 2023
3624 | jud. CALARASI, loc. CUZA VODA, Strada CUZA VODA, nr. FN | CL | 0.01001 | 0.009795 | 0 | 20 | CFP | CBC | Enel Distributie Dobrogea | 15617717 |  | RO002E220656827 /2 | 2023-02-17 | 2023
3625 | jud. CONSTANTA, loc. CONSTANTA, Bulevardul Tomis, nr. 480 | CT | 0.024 | 0.023515 | 0 | 0.4 | CFP | CBC | Enel Distributie Dobrogea | 07082728 |  | RO002E210788261 /4 | 2023-02-16 | 2023
3626 | jud. IALOMITA, loc. MIHAIL KOGALNICEANU, Strada TEILOR, nr. 34 | IL | 0.005005 | 0.004899 | 0 | 0.4 | CFP | CBC | Enel Distributie Dobrogea | 14065928 |  | RO002E230803584 /2 | 2023-02-20 | 2023
3627 | jud. CALARASI, loc. VASILATI, Strada Constantin Brancoveanu, nr. 68 | CL | 0.02002 | 0.01656 | 0 | 0.4 | CFP | CBC | Enel Distributie Dobrogea | 11870098 |  | RO002E221307247 /3 | 2023-02-20 | 2023
3628 | jud. CALARASI, loc. VISINII, Strada BUCURESTI, nr. 9 | CL | 0.01 | 0.00979 | 0 | 20 | CFP | CBC | Enel Distributie Dobrogea | 11803273 |  | RO002E221361168 /2 | 2023-02-20 | 2023
3629 | jud. CONSTANTA, loc. CONSTANTA, Bulevardul Mamaia, nr. 283 C, ap. LOT 1 | CT | 0.06795 | 0.066491 | 0 | 20 | CFP | CBC | Enel Distributie Dobrogea | 11694481 |  | RO002E212981651 /4 | 2023-02-20 | 2023
3630 | jud. TULCEA, loc. BABADAG, Strada CIUCUROVEI, nr. 11 | TL | 0.10206 | 0.097998 | 0 | 0.23 | CFP | CBC | Enel Distributie Dobrogea | 11467882 |  | RO002E241166183 /3 | 2023-02-20 | 2023
3631 | jud. CALARASI, loc. CHIRNOGI, Strada PIETRUITA, nr. 16 | CL | 0.00825 | 0.008084 | 0 | 0.4 | CFP | CBC | Enel Distributie Dobrogea | 10867984 |  | RO002E220554060 /3 | 2023-02-20 | 2023
3632 | jud. CALARASI, loc. OLTENITA, Strada DN4 OLTENITA-BUCURESTI, nr. TARLA 121, bl. PARCELA 1 | CL | 0.066015 | 0.05875 | 0 | 0.23 | CFP | CBC | Enel Distributie Dobrogea | 12207177 |  | RO002E221307113 /1 | 2023-02-19 | 2023
3633 | jud. CALARASI, loc. VASILATI, Strada VASILATI, nr. 72 | CL | 0.00736 | 0.005879 | 0 | 0.23 | CFP | CBC | Enel Distributie Dobrogea | 11884331 |  | RO002E220701716 /3 | 2023-02-19 | 2023
3634 | jud. CALARASI, loc. BUCIUMENI, Strada BUCIUMENI, nr. INC. SC A | CL | 0.00828 | 0.008035 | 0 | 0.23 | CFP | CBC | Enel Distributie Dobrogea | 13546198 |  | RO002E221311950 /2 | 2023-02-15 | 2023
3635 | jud. CALARASI, loc. CURCANI, Strada PENES CURCANUL, nr. 68 | CL | 0.00546 | 0.005 | 0 | 0.4 | CFP | CBC | Enel Distributie Dobrogea | 10699740 |  | RO002E220680880 /3 | 2023-02-15 | 2023
3636 | jud. IALOMITA, loc. URZICENI, Strada PLOPULUI, nr. 51 | IL | 0.008 | 0.00776 | 0 | 0.4 | CFP | CBC | Enel Distributie Dobrogea | 15626419 |  | RO002E231021587 /3 | 2023-02-12 | 2023
3637 | jud. TULCEA, loc. TULCEA, Strada EMINESCU MIHAI, nr. 7 | TL | 0.0216 | 0.0194 | 0 | 0.4 | CFP | CBC | Enel Distributie Dobrogea | 12229432 |  | RO002E240549154 /2 | 2023-02-21 | 2023
3638 | jud. IALOMITA, loc. SLOBOZIA, Strada VIITOR, nr. 17 | IL | 0.01123 | 0.009799 | 0 | 0.23 | CFP | CBC | Enel Distributie Dobrogea | 13574841 |  | RO002E230897475 /4 | 2023-02-21 | 2023
3639 | jud. CALARASI, loc. OLTENITA, Strada 9 MAI, nr. 17 | CL | 0.00825 | 0.007839 | 0 | 0.4 | CFP | CBC | Enel Distributie Dobrogea | 12412116 |  | RO002E220805485 /2 | 2023-02-21 | 2023
3640 | jud. CONSTANTA, loc. CONSTANTA, Strada Manu General, nr. 91 | CT | 0.0152 | 0.013719 | 0 | 0.23 | CFP | CBC | Enel Distributie Dobrogea | 13076767 |  | RO002E212502728 /2 | 2023-02-21 | 2023
3641 | jud. TULCEA, loc. MACIN, Strada vanatori, nr. 47, bl. -, sc. -, et. -, ap. - | TL | 0.00516 | 0.004498 | 0 | 0.23 | CFP | CBC | Enel Distributie Dobrogea | 10998241 |  | RO002E240957607 /3 | 2023-02-22 | 2023
3642 | jud. CALARASI, loc. VALEA ROSIE, Strada Fundeni, nr. 10 | CL | 0.00405 | 0.002939 | 0 | 0.23 | CFP | CBC | Enel Distributie Dobrogea | 15987085 |  | RO002E220978161 /3 | 2023-02-22 | 2023
3643 | jud. CALARASI, loc. PASAREA, Strada BIRUINTEI, nr. 8 | CL | 0.00308 | 0.002937 | 0 | 0.23 | CFP | CBC | Enel Distributie Dobrogea | 16203768 |  | RO002E220872423 /2 | 2023-02-22 | 2023
3644 | jud. CALARASI, loc. FRUMUSANI, Strada MARIUTA, nr. 0 | CL | 0.00616 | 0.005879 | 0 | 0.4 | CFP | CBC | Enel Distributie Dobrogea | 13097253 |  | RO002E221258758 /2 | 2023-02-15 | 2023
3645 | jud. IALOMITA, loc. FACAENI, Strada FACAENI, nr. FN | IL | 0.050215 | 0.04898 | 0 | 0.4 | CFP | CBC | Enel Distributie Dobrogea | 11647346 |  | RO002E231238543 /2 | 2023-02-22 | 2023
3646 | jud. CONSTANTA, loc. EFORIE SUD, Strada REPUBLICII, nr. 64 | CT | 0.06993 | 0.058799 | 0 | 0.23 | CFP | CBC | Enel Distributie Dobrogea | 11299446 |  | RO002E210757201 /3 | 2023-02-23 | 2023
3647 | jud. TULCEA, loc. VALEA NUCARILOR, Strada VALEA-NUCARILOR, nr. FN | TL | 0.00825 | 0.008035 | 0 | 0.4 | CFP | CBC | Enel Distributie Dobrogea | 10941291 |  | RO002E240424684 /2 | 2023-02-23 | 2023
3648 | jud. CONSTANTA, loc. CONSTANTA, SOSEAUA MANGALIEI, nr. 80A | CT | 0.0109 | 0.009799 | 0 | 0.4 | CFP | CBC | Enel Distributie Dobrogea | 12326419 |  | RO002E213171811 /2 | 2023-02-23 | 2023
3649 | jud. CONSTANTA, loc. PLOPENI, Strada LILIACULUI, nr. 4, bl. LOT 2 | CT | 0.0056 | 0.004899 | 0 | 0.23 | CFP | CBC | Enel Distributie Dobrogea | 16236304 |  | RO002E213561353 /2 | 2023-02-22 | 2023
3650 | jud. CALARASI, loc. CALARASI, Strada LIBERTATII, nr. 44 | CL | 0.00308 | 0.002937 | 0 | 0.4 | CFP | CBC | Enel Distributie Dobrogea | 16256332 |  | RO002E221105883 /2 | 2023-02-22 | 2023
3651 | jud. CONSTANTA, loc. POIANA, Strada POTIRNICHII, nr. 57 | CT | 0.00351 | 0.004899 | 0 | 0.4 | CFP | CBC | Enel Distributie Dobrogea | 10734653 |  | RO002E210004475 /4 | 2023-02-27 | 2023
3652 | jud. IALOMITA, loc. BUCU, Strada MIHAIL SADOVEANU, nr. 16 | IL | 0.02025 | 0.019599 | 0 | 0.4 | CFP | CBC | Enel Distributie Dobrogea | 13721865 |  | RO002E231289336 /2 | 2023-02-27 | 2023
3653 | jud. IALOMITA, loc. FETESTI, Strada EFORIEI, nr. 5 | IL | 0.0056 | 0.004899 | 0 | 0.4 | CFP | CBC | Enel Distributie Dobrogea | 14431912 |  | RO002E230941543 /2 | 2023-02-27 | 2023
3654 | jud. CONSTANTA, loc. EFORIE NORD, Strada M.KOGALNICEANU, nr. 1C | CT | 0.01848 | 0.016659 | 0 | 0.4 | CFP | CBC | Enel Distributie Dobrogea | 10782311 |  | RO002E210837468 /2 | 2023-02-27 | 2023
3655 | jud. CONSTANTA, loc. CONSTANTA, Strada DUMBRAVENI, nr. 14-A, bl. LOT2/2/1 | CT | 0.00648 | 0.005879 | 0 | 0.4 | CFP | CBC | Enel Distributie Dobrogea | 16346658 |  | RO002E213693821 /2 | 2023-02-27 | 2023
3656 | jud. IALOMITA, loc. ADANCATA, Strada MARNII, nr. 40 | IL | 0.00308 | 0.002939 | 0 | 0.4 | CFP | CBC | Enel Distributie Dobrogea | 13459586 |  | RO002E230012306 /2 | 2023-02-28 | 2023
3657 | jud. CONSTANTA, loc. NAVODARI, Strada Lotus, nr. 14 | CT | 0.08415 | 0.082466 | 0 | 0.4 | CFP | CBC | Enel Distributie Dobrogea | 09194002 |  | RO002E213353004 /2 | 2023-02-27 | 2023
3658 | jud. CONSTANTA, loc. CONSTANTA, Strada MIRON COSTIN, nr. 54 | CT | 0.01458 | 0.014286 | 0 | 0.4 | CFP | CBC | Enel Distributie Dobrogea | 16333816 |  | RO002E211828863 /3 | 2023-02-28 | 2023
3659 | jud. CONSTANTA, loc. MEDGIDIA, Strada DECEBAL, nr. 4 | CT | 0.00656 | 0.006427 | 0 | 0.4 | CFP | CBC | Enel Distributie Dobrogea | 16178984 |  | RO002E211366062 /2 | 2023-02-28 | 2023
3660 | jud. IALOMITA, loc. SLOBOZIA, Strada NORDULUI, nr. 5 | IL | 0.00308 | 0.002939 | 0 | 0.4 | CFP | CBC | Enel Distributie Dobrogea | 16103965 |  | RO002E230574725 /2 | 2023-02-28 | 2023
3661 | jud. CONSTANTA, loc. CONSTANTA, Strada Flavia, nr. 7 | CT | 0.0066 | 0.00583 | 0 | 0.4 | CFP | CBC | Enel Distributie Dobrogea | 15598860 |  | RO002E213132582 /2 | 2023-02-28 | 2023
3662 | jud. IALOMITA, loc. FACAENI, Calea Fetesti, nr. 262 | IL | 0.008 | 0.005879 | 0 | 0.4 | CFP | CBC | Enel Distributie Dobrogea | 13322274 |  | RO002E230502197 /3 | 2023-02-28 | 2023
3663 | jud. CONSTANTA, loc. MURFATLAR, ALEEA TRANDAFIRILOR, nr. 1B | CT | 0.00896 | 0.007839 | 0 | 0.4 | CFP | CBC | Enel Distributie Dobrogea | 16333007 |  | RO002E212919382 /3 | 2023-02-28 | 2023
3664 | jud. CALARASI, loc. BELCIUGATELE, Strada BELCIUGATELE, nr. nr.cad.720 | CL | 0.00984 | 0.009642 | 0 | 0.23 | CFP | CBC | Enel Distributie Dobrogea | 13757568 |  | RO002E221291913 /2 | 2023-03-01 | 2023
3665 | jud. CALARASI, loc. INFRATIREA, Strada Gradinitei, nr. 11 | CL | 0.00308 | 0.002939 | 0 | 0.4 | CFP | CBC | Enel Distributie Dobrogea | 13974475 |  | RO002E220563925 /3 | 2023-02-28 | 2023
3666 | jud. IALOMITA, loc. VALEA CIORII, Strada Marin Sorescu, nr. 1 | IL | 0.0052 | 0.004899 | 0 | 0.4 | CFP | CBC | Enel Distributie Dobrogea | 13100970 |  | RO002E230883739 /3 | 2023-03-01 | 2023
3667 | jud. IALOMITA, loc. GHEORGHE DOJA, Strada Brutariei, nr. 74 | IL | 0.00525 | 0.0047 | 0 | 0.23 | CFP | CBC | Enel Distributie Dobrogea | 14186107 |  | RO002E230432155 /3 | 2023-02-28 | 2023
3668 | jud. CALARASI, loc. LEHLIU-GARA, Strada GARII, nr. 20 | CL | 0.00324 | 0.002935 | 0 | 0.4 | CFP | CBC | Enel Distributie Dobrogea | 14525509 |  | RO002E220309844 /3 | 2023-02-28 | 2023
3669 | jud. IALOMITA, loc. BUCU, Strada MIHAIL SADOVEANU, nr. 11 | IL | 0.0052 | 0.004899 | 0 | 0.23 | CFP | CBC | Enel Distributie Dobrogea | 14722796 |  | RO002E230852397 /2 | 2023-03-01 | 2023
3670 | jud. CALARASI, loc. LEHLIU, Strada LEHLIU, nr. LEHLIU SAT | CL | 0.00707 | 0.00489 | 0 | 0.23 | CFP | CBC | Enel Distributie Dobrogea | 15430530 |  | RO002E220572813 /2 | 2023-03-01 | 2023
3671 | jud. CALARASI, loc. VASILATI, Strada NUFERILOR, nr. 29, bl. -, sc. -, et. -, ap. - | CL | 0.00405 | 0.002939 | 0 | 0.4 | CFP | CBC | Enel Distributie Dobrogea | 16016045 |  | RO002E220767268 /3 | 2023-02-22 | 2023
3672 | jud. CONSTANTA, loc. POIANA, Strada ALBATROS, nr. 79 | CT | 0.0081 | 0.008 | 0 | 0.4 | CFP | CBC | Enel Distributie Dobrogea | 11645418 |  | RO002E210049968 /2 | 2023-03-01 | 2023
3673 | jud. CALARASI, loc. CALARASI, Bulevardul 1 MAI, nr. 2 | CL | 0.00328 | 0.00284 | 0 | 0.4 | CFP | CBC | Enel Distributie Dobrogea | 16070141 |  | RO002E221139756 /2 | 2023-02-24 | 2023
3674 | jud. CONSTANTA, loc. CONSTANTA, Strada Grigorescu Nicolae, pictor, nr. 41 | CT | 0.01456 | 0.014189 | 0 | 0.4 | CFP | CBC | Enel Distributie Dobrogea | 12385409 |  | RO002E211189638 /2 | 2023-03-01 | 2023
3675 | jud. CONSTANTA, loc. CONSTANTA, Strada POSADA, nr. 7C | CT | 0.0054 | 0.006 | 0 | 0.4 | CFP | CBC | Enel Distributie Dobrogea | 16098364 |  | RO002E213114728 /2 | 2023-02-28 | 2023
3676 | jud. CONSTANTA, loc. CONSTANTA, Strada MILANO, nr. 11 | CT | 0.0072 | 0.005825 | 0 | 0.4 | CFP | CBC | Enel Distributie Dobrogea | 16391032 |  | RO002E213828630 /2 | 2023-02-27 | 2023
3677 | jud. CONSTANTA, loc. 2 MAI, Strada MIHAIL KOGALNICEANU, nr. 501 | CT | 0.01968 | 0.019216 | 0 | 0.4 | CFP | CBC | Enel Distributie Dobrogea | 16349212 |  | RO002E213561432 /2 | 2023-02-28 | 2023
3678 | jud. CONSTANTA, loc. MANGALIA, Strada MARAMURESULUI, nr. 16 | CT | 0.00896 | 0.00878 | 0 | 0.4 | CFP | CBC | Enel Distributie Dobrogea | 12539512 |  | RO002E212624385 /4 | 2023-02-28 | 2023
3679 | jud. CONSTANTA, loc. MEDGIDIA, Strada DECEBAL, nr. 42 | CT | 0.01296 | 0.012691 | 0 | 0.23 | CFP | CBC | Enel Distributie Dobrogea | 13017457 |  | RO002E212208013 /2 | 2023-03-01 | 2023
3680 | jud. CALARASI, loc. FUNDULEA, Strada MUNCII, nr. 31 | CL | 0.00612 | 0.0058 | 0 | 0.4 | CFP | CBC | Enel Distributie Dobrogea | 15567431 |  | RO002E220594255 /2 | 2023-03-01 | 2023
3681 | jud. IALOMITA, loc. DRIDU, Strada Principala, nr. 38 | IL | 0.02002 | 0.019599 | 0 | 0.4 | CFP | CBC | Enel Distributie Dobrogea | 14490806 |  | RO002E231206931 /3 | 2023-03-01 | 2023
3682 | jud. CONSTANTA, loc. TUZLA, Strada COSTINESTIULUI, nr. 87 | CT | 0.00336 | 0.002939 | 0 | 0.23 | CFP | CBC | Enel Distributie Dobrogea | 16368482 |  | RO002E212723554 /2 | 2023-03-01 | 2023
3683 | jud. CALARASI, loc. CANDEASCA, Strada Dragnea Ion, nr. 49 A | CL | 0.00315 | 0.00289 | 0 | 0.4 | CFP | CBC | Enel Distributie Dobrogea | 14011303 |  | RO002E221243909 /2 | 2022-12-22 | 2023
3684 | jud. CONSTANTA, loc. CUMPANA, Strada NUCILOR, nr. 44A | CT | 0.02952 | 0.024499 | 0 | 0.23 | CFP | CBC | Enel Distributie Dobrogea | 16225540 |  | RO002E213493841 /2 | 2023-03-01 | 2023
3685 | jud. TULCEA, loc. TULCEA, Strada TRAIAN, nr. 70 | TL | 0.006 | 0.00578 | 0 | 0.4 | CFP | CBC | Enel Distributie Dobrogea | 16075242 |  | RO002E240669696 /3 | 2023-03-01 | 2023
3686 | jud. CONSTANTA, loc. CORBU, Strada TRANDAFIRULUI, nr. 5 | CT | 0.0077 | 0.007545 | 0 | 0.4 | CFP | CBC | Enel Distributie Dobrogea | 15848263 |  | RO002E213648797 /2 | 2023-02-22 | 2023
3687 | jud. TULCEA, loc. SLAVA CERCHEZA, Strada SLAVA-CERCHEZA, nr. FN | TL | 0.020475 | 0.019599 | 0 | 0.4 | CFP | CBC | Enel Distributie Dobrogea | 16104947 |  | RO002E240654207 /3 | 2023-03-01 | 2023
3688 | jud. IALOMITA, loc. SARATENI, Strada SARATENI, nr. - | IL | 0.0081 | 0.00587 | 0 | 0.4 | CFP | CBC | Enel Distributie Dobrogea | 15010381 |  | RO002E230138709 /2 | 2023-03-01 | 2023
3689 | jud. CONSTANTA, loc. EFORIE NORD, Strada CORALULUI, nr. 14 | CT | 0.0099 | 0.009701 | 0 | 0.4 | CFP | CBC | Enel Distributie Dobrogea | 16257528 |  | RO002E213161270 /2 | 2023-03-01 | 2023
3690 | jud. IALOMITA, loc. SLOBOZIA NOUA, Strada D. GHEREA, nr. 5 | IL | 0.008 | 0.00587 | 0 | 0.4 | CFP | CBC | Enel Distributie Dobrogea | 15995695 |  | RO002E230015556 /3 | 2023-03-01 | 2023
3691 | jud. CONSTANTA, loc. CONSTANTA, Strada Infratirea, nr. 7 | CT | 0.004875 | 0.004763 | 0 | 0.4 | CFP | CBC | Enel Distributie Dobrogea | 16283621 |  | RO002E212016043 /2 | 2023-03-01 | 2023
3692 | jud. CONSTANTA, loc. CONSTANTA, Strada Edmond Deda, nr. 15 | CT | 0.0081 | 0.007835 | 0 | 0.4 | CFP | CBC | Enel Distributie Dobrogea | 15959850 |  | RO002E213591547 /3 | 2023-03-01 | 2023
3693 | jud. IALOMITA, loc. SLOBOZIA, SOSEAUA BRAILEI, nr. FN | IL | 0.027 | 0.02645 | 0 | 0.4 | CFP | CBC | Enel Distributie Dobrogea | 11766254 |  | RO002E231232110 /2 | 2023-03-02 | 2023
3694 | jud. CALARASI, loc. FRUMUSANI, Strada Bucuresti, nr. 426 | CL | 0.005005 | 0.004897 | 0 | 0.4 | CFP | CBC | Enel Distributie Dobrogea | 16208125 |  | RO002E221308798 /3 | 2023-02-24 | 2023
3695 | jud. IALOMITA, loc. STEJARU, Calea Bucuresti, nr. 27 | IL | 0.012 | 0.01168 | 0 | 0.4 | CFP | CBC | Enel Distributie Dobrogea | 12869671 |  | RO002E231242021 /2 | 2023-03-02 | 2023
3696 | jud. IALOMITA, loc. FETESTI, Strada SIRENEI, nr. 54 | IL | 0.005005 | 0.004899 | 0 | 0.4 | CFP | CBC | Enel Distributie Dobrogea | 15135878 |  | RO002E230968250 /2 | 2023-03-02 | 2023
3697 | jud. IALOMITA, loc. URZICENI, Strada PANDURI, nr. 33 | IL | 0.0243 | 0.01959 | 0 | 0.23 | CFP | CBC | Enel Distributie Dobrogea | 15183156 |  | RO002E230591825 /2 | 2023-03-02 | 2023
3698 | jud. CALARASI, loc. DRAGALINA, Strada CIRESULUI, nr. 15 | CL | 0.0056 | 0.004899 | 0 | 0.4 | CFP | CBC | Enel Distributie Dobrogea | 16017567 |  | RO002E220292799 /3 | 2023-03-02 | 2023
3699 | jud. IALOMITA, loc. GHEORGHE DOJA, Strada Gradinitiei, nr. 22 | IL | 0.00825 | 0.007885 | 0 | 0.23 | CFP | CBC | Enel Distributie Dobrogea | 14182727 |  | RO002E230468200 /3 | 2023-02-28 | 2023
3700 | jud. CALARASI, loc. LEHLIU, Strada LEHLIU, nr. FN | CL | 0.0038 | 0.00292 | 0 | 0.4 | CFP | CBC | Enel Distributie Dobrogea | 13255917 |  | RO002E220572576 /2 | 2023-02-23 | 2023
3701 | jud. IALOMITA, loc. DRIDU, Strada DRIDU, nr. FN | IL | 0.00525 | 0.00488 | 0 | 0.4 | CFP | CBC | Enel Distributie Dobrogea | 15963838 |  | RO002E230202026 /2 | 2023-03-02 | 2023
3702 | jud. IALOMITA, loc. FETESTI, Strada CALARASI, nr. 615B | IL | 0.0066 | 0.005879 | 0 | 0.4 | CFP | CBC | Enel Distributie Dobrogea | 13128368 |  | RO002E230997229 /2 | 2023-03-02 | 2023
3703 | jud. IALOMITA, loc. STEJARU, Strada Gradinitei, nr. 34-A | IL | 0.00574 | 0.004897 | 0 | 0.4 | CFP | CBC | Enel Distributie Dobrogea | 16177059 |  | RO002E231343214 /2 | 2023-03-02 | 2023
3704 | jud. CONSTANTA, loc. LUMINA, Strada MARE, nr. 221A | CT | 0.0032 | 0.002939 | 0 | 0.4 | CFP | CBC | Enel Distributie Dobrogea | 16291749 |  | RO002E213589836 /2 | 2023-02-28 | 2023
3705 | jud. CONSTANTA, loc. EFORIE NORD, Strada NARCISEI, nr. 14 | CT | 0.004 | 0.003919 | 0 | 0.4 | CFP | CBC | Enel Distributie Dobrogea | 16309265 |  | RO002E212820912 /3 | 2023-02-28 | 2023
3706 | jud. IALOMITA, loc. TANDAREI, Strada Bucuresti, nr. 234A | IL | 0.0052 | 0.004899 | 0 | 0.23 | CFP | CBC | Enel Distributie Dobrogea | 15280162 |  | RO002E230683164 /2 | 2023-03-01 | 2023
3707 | jud. CALARASI, loc. SARULESTI-GARA, Strada SARULESTI GARA, nr. FN | CL | 0.005915 | 0.005717 | 0 | 0.4 | CFP | CBC | Enel Distributie Dobrogea | 15537210 |  | RO002E220535777 /2 | 2023-03-01 | 2023
3708 | jud. IALOMITA, loc. FETESTI, Strada FERMEI, nr. 18 | IL | 0.00336 | 0.002939 | 0 | 0.23 | CFP | CBC | Enel Distributie Dobrogea | 15455927 |  | RO002E230634980 /2 | 2023-03-01 | 2023
3709 | jud. CALARASI, loc. FUNDENI, Strada Ciprian Porumbescu, nr. 2 | CL | 0.00415 | 0.00391 | 0 | 0.4 | CFP | CBC | Enel Distributie Dobrogea | 16235802 |  | RO002E220966573 /3 | 2023-03-02 | 2023
3710 | jud. IALOMITA, loc. FETESTI, Strada AL. ODOBESCU, nr. 6 | IL | 0.00324 | 0.00286 | 0 | 0.4 | CFP | CBC | Enel Distributie Dobrogea | 15164697 |  | RO002E230735915 /2 | 2023-03-03 | 2023
3711 | jud. IALOMITA, loc. URZICENI, Strada MARGARITARULUI, nr. 2B | IL | 0.0052 | 0.004899 | 0 | 0.4 | CFP | CBC | Enel Distributie Dobrogea | 16315955 |  | RO002E231231311 /2 | 2023-03-02 | 2023
3712 | jud. CONSTANTA, loc. CONSTANTA, Strada Viena, nr. 2 | CT | 0.00532 | 0.004898 | 0 | 0.4 | CFP | CBC | Enel Distributie Dobrogea | 16257393 |  | RO002E213771828 /2 | 2023-02-27 | 2023
3713 | jud. CONSTANTA, loc. CONSTANTA, Strada OBORULUI, nr. 40 | CT | 0.0105 | 0.009785 | 0 | 0.4 | CFP | CBC | Enel Distributie Dobrogea | 16095929 |  | RO002E210731630 /2 | 2023-03-03 | 2023
3714 | jud. IALOMITA, loc. MANASIA, Calea Bucuresti, nr. 143A | IL | 0.00415 | 0.00391 | 0 | 0.4 | CFP | CBC | Enel Distributie Dobrogea | 16237044 |  | RO002E231287154 /3 | 2023-03-03 | 2023
3715 | jud. CALARASI, loc. PADURISU, Strada FLORILOR, nr. 5 | CL | 0.005005 | 0.004897 | 0 | 0.4 | CFP | CBC | Enel Distributie Dobrogea | 16527935 |  | RO002E221329926 /3 | 2023-03-02 | 2023
3716 | jud. CONSTANTA, loc. OVIDIU, Strada FRUNZELOR, nr. 25 | CT | 0.003 | 0.002934 | 0 | 0.23 | CFP | CBC | Enel Distributie Dobrogea | 16525930 |  | RO002E210072043 /2 | 2023-03-02 | 2023
3717 | jud. TULCEA, loc. BABADAG, Strada GARII, nr. 30 | TL | 0.00525 | 0.004899 | 0 | 0.23 | CFP | CBC | Enel Distributie Dobrogea | 16309009 |  | RO002E240466332 /2 | 2023-03-02 | 2023
3718 | jud. TULCEA, loc. MINERI, Strada Bucur, nr. 1 | TL | 0.00891 | 0.00779 | 0 | 0.23 | CFP | CBC | Enel Distributie Dobrogea | 12527339 |  | RO002E240389897 /2 | 2023-03-06 | 2023
3719 | jud. TULCEA, loc. AGIGHIOL, Strada LABIRINTULUI, nr. 14 | TL | 0.00616 | 0.005879 | 0 | 0.4 | CFP | CBC | Enel Distributie Dobrogea | 14617576 |  | RO002E240431615 /3 | 2023-03-06 | 2023
3720 | jud. IALOMITA, loc. MANASIA, Strada Dispensarului, nr. 21 | IL | 0.00545 | 0.005338 | 0 | 0.23 | CFP | CBC | Enel Distributie Dobrogea | 16332711 |  | RO002E230196972 /3 | 2023-03-06 | 2023
3721 | jud. CALARASI, loc. OLTENITA, Strada ALEXANDRU ILIESCU, nr. 50-52, bl. F2, sc. A, et. 1, ap. 7 | CL | 0.00534 | 0.0044 | 0 | 0.4 | CFP | CBC | Enel Distributie Dobrogea | 16261106 |  | RO002E220841182 /3 | 2023-03-06 | 2023
3722 | jud. CONSTANTA, loc. NAVODARI, Strada M1, nr. 12-LOT 12 | CT | 0.00648 | 0.005879 | 0 | 0.4 | CFP | CBC | Enel Distributie Dobrogea | 16558345 |  | RO002E213798243 /3 | 2023-03-06 | 2023
3723 | jud. CALARASI, loc. COJESTI, Strada Moise T.Gheorghe, nr. 14 | CL | 0.01215 | 0.00978 | 0 | 0.4 | CFP | CBC | Enel Distributie Dobrogea | 16438888 |  | RO002E220484927 /5 | 2023-03-02 | 2023
3724 | jud. CONSTANTA, loc. CONSTANTA, Strada MERISOR, nr. 37 | CT | 0.0063 | 0.00583 | 0 | 0.4 | CFP | CBC | Enel Distributie Dobrogea | 15044437 |  | RO002E210834803 /2 | 2023-03-02 | 2023
3725 | jud. CALARASI, loc. CALARASI, Strada MACULUI, nr. 84 | CL | 0.00405 | 0.002939 | 0 | 0.4 | CFP | CBC | Enel Distributie Dobrogea | 16198617 |  | RO002E221131736 /2 | 2023-02-22 | 2023
3726 | jud. CONSTANTA, loc. SALIGNY, Strada 1MAI, nr. 8 | CT | 0.0032 | 0.002939 | 0 | 0.4 | CFP | CBC | Enel Distributie Dobrogea | 15659048 |  | RO002E210601085 /3 | 2023-02-19 | 2023
3727 | jud. IALOMITA, loc. FETESTI, Strada LILIACULUI, nr. 16 | IL | 0.00324 | 0.002939 | 0 | 0.4 | CFP | CBC | Enel Distributie Dobrogea | 15755704 |  | RO002E230442718 /2 | 2023-03-07 | 2023
3728 | jud. CALARASI, loc. CANDEASCA, Strada CANDEASCA, nr. TARLA1 P5 | CL | 0.00975 | 0.009545 | 0 | 0.23 | CFP | CBC | Enel Distributie Dobrogea | 12173720 |  | RO002E221369728 /2 | 2023-03-07 | 2023
3729 | jud. IALOMITA, loc. BUCU, Strada C-TIN BRANCUSI, nr. 4 | IL | 0.0032 | 0.002939 | 0 | 0.4 | CFP | CBC | Enel Distributie Dobrogea | 15300576 |  | RO002E230873626 /2 | 2023-03-07 | 2023
3730 | jud. IALOMITA, loc. MANASIA, Strada Trandafirilor, nr. 29 | IL | 0.0041 | 0.00391 | 0 | 0.4 | CFP | CBC | Enel Distributie Dobrogea | 14236069 |  | RO002E230271077 /3 | 2023-03-07 | 2023
3731 | jud. CALARASI, loc. CALARASI, Bulevardul REPUBLICII, nr. FN | CL | 0.01577 | 0.01469 | 0 | 0.23 | CFP | CBC | Enel Distributie Dobrogea | 15376593 |  | RO002E220612627 /3 | 2023-03-07 | 2023
3732 | jud. TULCEA, loc. TURDA, Strada TURDA, nr. FN | TL | 0.004125 | 0.00489 | 0 | 0.4 | CFP | CBC | Enel Distributie Dobrogea | 16388227 |  | RO002E240357005 /2 | 2023-03-07 | 2023
3733 | jud. CONSTANTA, loc. NAVODARI, ALEEA MAGNOLIEI, nr. 4 | CT | 0.0081 | 0.005879 | 0 | 0.4 | CFP | CBC | Enel Distributie Dobrogea | 16627755 |  | RO002E213248366 /2 | 2023-03-07 | 2023
3734 | jud. IALOMITA, loc. GHEORGHE DOJA, Strada GHEORGHE DOJA, nr. F.N. | IL | 0.0105 | 0.0096 | 0 | 0.4 | CFP | CBC | Enel Distributie Dobrogea | 13402069 |  | RO002E231203769 /2 | 2023-03-07 | 2023
3735 | jud. IALOMITA, loc. GHIMPATI, Strada Mihai Eminescu, nr. 4A | IL | 0.004 | 0.003919 | 0 | 0.4 | CFP | CBC | Enel Distributie Dobrogea | 16012953 |  | RO002E231250468 /2 | 2023-03-08 | 2023
3736 | jud. CONSTANTA, loc. CUMPANA, SOSEAUA CONSTANTEI, nr. 227 | CT | 0.00532 | 0.004899 | 0 | 0.4 | CFP | CBC | Enel Distributie Dobrogea | 16625070 |  | RO002E213138218 /3 | 2023-03-08 | 2023
3737 | jud. IALOMITA, loc. FETESTI, Strada NICOLAE BANESCU, nr. 6 | IL | 0.0052 | 0.004899 | 0 | 0.4 | CFP | CBC | Enel Distributie Dobrogea | 16339859 |  | RO002E231083574 /2 | 2023-03-08 | 2023
3738 | jud. IALOMITA, loc. SLOBOZIA, Strada VIITOR, nr. 19A | IL | 0.0052 | 0.004899 | 0 | 0.23 | CFP | CBC | Enel Distributie Dobrogea | 15302643 |  | RO002E231093744 /2 | 2023-03-08 | 2023
3739 | jud. IALOMITA, loc. FETESTI, Strada EFORIEI, nr. 5A | IL | 0.008 | 0.005879 | 0 | 0.4 | CFP | CBC | Enel Distributie Dobrogea | 15996184 |  | RO002E230634339 /2 | 2023-03-08 | 2023
3740 | jud. IALOMITA, loc. SLOBOZIA, Bulevardul Matei Basarab, nr. 137 | IL | 0.0308 | 0.026459 | 0 | 0.23 | CFP | CBC | Enel Distributie Dobrogea | 16053276 |  | RO002E231268007 /1 | 2023-03-08 | 2023
3741 | jud. CALARASI, loc. FUNDULEA, Strada NUFERILOR, nr. 10 | CL | 0.005785 | 0.005589 | 0 | 0.4 | CFP | CBC | Enel Distributie Dobrogea | 16289414 |  | RO002E220491712 /2 | 2023-03-08 | 2023
3742 | jud. CALARASI, loc. DRAJNA NOUA, Strada Narciselor, nr. 69 | CL | 0.01001 | 0.009809 | 0 | 0.4 | CFP | CBC | Enel Distributie Dobrogea | 16688720 |  | RO002E220420141 /4 | 2023-03-08 | 2023
3743 | jud. CONSTANTA, loc. CONSTANTA, Strada Lahovari Ion, nr. 90A | CT | 0.00616 | 0.005879 | 0 | 0.4 | CFP | CBC | Enel Distributie Dobrogea | 16316183 |  | RO002E212947529 /2 | 2023-02-23 | 2023
3744 | jud. IALOMITA, loc. BARBATESCU, Strada BARBATESCU, nr. FN | IL | 0.003815 | 0.003736 | 0 | 0.4 | CFP | CBC | Enel Distributie Dobrogea | 13132998 |  | RO002E230008277 /2 | 2023-03-08 | 2023
3745 | jud. CONSTANTA, loc. CONSTANTA, Strada Kogalniceanu Mihail, nr. 38 | CT | 0.01638 | 0.01468 | 0 | 0.4 | CFP | CBC | Enel Distributie Dobrogea | 16712653 |  | RO002E212512381 /3 | 2023-03-08 | 2023
3746 | jud. CONSTANTA, loc. PESTERA, Strada SAIDIA, nr. 2 | CT | 0.0154 | 0.01456 | 0 | 0.4 | CFP | CBC | Enel Distributie Dobrogea | 15850325 |  | RO002E212271507 /4 | 2023-03-08 | 2023
3747 | jud. IALOMITA, loc. SLOBOZIA, Strada Pinului, nr. 6 | IL | 0.0052 | 0.004899 | 0 | 0.4 | CFP | CBC | Enel Distributie Dobrogea | 16286846 |  | RO002E231223367 /2 | 2023-03-06 | 2023
3748 | jud. IALOMITA, loc. URZICENI, Strada TRANSILVANIEI, nr. 5 PIATA URZICEN, bl. CORP B, ap. SPATIU 9 | IL | 0.006 | 0.0058 | 0 | 0.4 | CFP | CBC | Enel Distributie Dobrogea | 16102814 |  | RO002E231206526 /2 | 2023-03-06 | 2023
3749 | jud. IALOMITA, loc. DRAGOESTI, Strada Monumentului, nr. 6 | IL | 0.014685 | 0.014311 | 0 | 0.4 | CFP | CBC | Enel Distributie Dobrogea | 16289659 |  | RO002E230524539 /3 | 2023-03-07 | 2023
3750 | jud. Ialomita, loc. ANDRASESTI, ALEEA SMA, nr. 21 | IL | 0.02 | 0.02 | 0 | 0.4 | CFP | CBC | Enel Distributie Dobrogea | 16526084 |  | RO002E231218800 /4 | 2023-03-08 | 2023
3751 | jud. IALOMITA, loc. FETESTI, Strada VIORELELOR, nr. 5 | IL | 0.0052 | 0.004899 | 0 | 0.4 | CFP | CBC | Enel Distributie Dobrogea | 16339507 |  | RO002E231266858 /3 | 2023-03-08 | 2023
3752 | jud. CONSTANTA, loc. CONSTANTA, Strada PATRIEI, nr. 22A | CT | 0.00975 | 0.009554 | 0 | 0.4 | CFP | CBC | Enel Distributie Dobrogea | 10035963 |  | RO002E211183564 /2 | 2023-03-06 | 2023
3753 | jud. IALOMITA, loc. SLOBOZIA, Strada PENES-CURCANUL, nr. 4 | IL | 0.0056 | 0.005487 | 0 | 0.4 | CFP | CBC | Enel Distributie Dobrogea | 16040594 |  | RO002E231275780 /2 | 2023-02-24 | 2023
3754 | jud. CONSTANTA, loc. CONSTANTA, Strada BOGDAN P HASDEU, nr. 61 | CT | 0.01012 | 0.00979 | 0 | 0.4 | CFP | CBC | Enel Distributie Dobrogea | 13965067 |  | RO002E212898502 /2 | 2023-03-07 | 2023
3755 | jud. IALOMITA, loc. FETESTI, Strada NICOLAE BANESCU, nr. 3 | IL | 0.0052 | 0.004899 | 0 | 0.4 | CFP | CBC | Enel Distributie Dobrogea | 16046886 |  | RO002E230727163 /2 | 2023-03-07 | 2023
3756 | jud. IALOMITA, loc. PALTINISU, Strada Noua, nr. 4 | IL | 0.00525 | 0.0047 | 0 | 0.4 | CFP | CBC | Enel Distributie Dobrogea | 14179965 |  | RO002E231243820 /2 | 2023-03-07 | 2023
3757 | jud. CONSTANTA, loc. STEFAN CEL MARE, Strada EROILOR, nr. 21 | CT | 0.0032 | 0.002939 | 0 | 20 | CFP | CBC | Enel Distributie Dobrogea | 15657035 |  | RO002E210602266 /3 | 2023-02-07 | 2023
3758 | jud. CONSTANTA, loc. NAVODARI, Strada CONSTANTEI, nr. 26 | CT | 0.29939 | 0.2934 | 0 | 10 | CFP | CBC | Enel Distributie Dobrogea | 16384214 |  | RO002E213100059 /2 | 2023-03-02 | 2023
3759 | jud. CONSTANTA, loc. SATURN, Strada LAVRION, nr. 30 | CT | 0.23816 | 0.196 | 0 | 0.4 | CFP | CBC | Enel Distributie Dobrogea | 16440728 |  | RO002E213303324 /2 | 2023-03-02 | 2023
3760 | jud. CONSTANTA, loc. CORBU, Strada Berzelor, nr. 11 | CT | 0.006885 | 0.006745 | 0 | 0.4 | CFP | CBC | Enel Distributie Dobrogea | 16770535 |  | RO002E213378045 /2 | 2023-03-10 | 2023
3761 | jud. CONSTANTA, loc. LAZU, Strada TRAIAN LALESCU, nr. 6-B | CT | 0.00637 | 0.00587 | 0 | 0.4 | CFP | CBC | Enel Distributie Dobrogea | 16736960 |  | RO002E213821510 /2 | 2023-03-10 | 2023
3762 | jud. CALARASI, loc. PADURISU, Strada Bucuresti, nr. 110 | CL | 0.00825 | 0.00585 | 0 | 0.4 | CFP | CBC | Enel Distributie Dobrogea | 16714947 |  | RO002E221433449 /2 | 2023-03-10 | 2023
3763 | jud. IALOMITA, loc. AMARA, Strada NICOLAE BALCESCU, nr. 109 | IL | 0.00296 | 0.002898 | 0 | 0.4 | CFP | CBC | Enel Distributie Dobrogea | 16527836 |  | RO002E230049317 /4 | 2023-03-10 | 2023
3764 | jud. CONSTANTA, loc. AGIGEA, Strada DULGHERILOR, nr. 11 | CT | 0.00896 | 0.007839 | 0 | 0.4 | CFP | CBC | Enel Distributie Dobrogea | 16207730 |  | RO002E213072978 /3 | 2023-03-07 | 2023
3765 | jud. CALARASI, loc. CALARASI, Strada SOS. CHICIULUI, nr. KM2 | CL | 0.0405 | 0.039195 | 0 | 0.4 | CFP | CBC | Enel Distributie Dobrogea | 14179700 |  | RO002E220666615 /2 | 2023-03-10 | 2023
3766 | jud. CALARASI, loc. POSTAVARI, Strada 1 Martie, nr. 16 | CL | 0.01009 | 0.010681 | 0 | 0.4 | CFP | CBC | Enel Distributie Dobrogea | 15481430 |  | RO002E221253214 /4 | 2023-02-27 | 2023
3767 | jud. CONSTANTA, loc. PECINEAGA, Strada Nicolaie Iorga, nr. 19A | CT | 0.00273 | 0.002665 | 0 | 0.4 | CFP | CBC | Enel Distributie Dobrogea | 16450220 |  | RO002E213098684 /2 | 2023-08-03 | 2023
3768 | jud. CONSTANTA, loc. LIMANU, Strada CAMPULUI, nr. 10 | CT | 0.0099 | 0.009652 | 0 | 0.4 | CFP | CBC | Enel Distributie Dobrogea | 16609598 |  | RO002E212921442 /3 | 2023-08-03 | 2023
3769 | jud. CONSTANTA, loc. SALIGNY, Strada BISERICII, nr. 53 | CT | 0.016 | 0.015679 | 0 | 0.4 | CFP | CBC | Enel Distributie Dobrogea | 14299508 |  | RO002E210302151 /2 | 2023-03-13 | 2023
3770 | jud. CONSTANTA, loc. CONSTANTA, Strada Vulcan Petru, nr. 9 | CT | 0.00765 | 0.007447 | 0 | 0.4 | CFP | CBC | Enel Distributie Dobrogea | 15989043 |  | RO002E211249657 /2 | 2023-03-13 | 2023
3771 | jud. CALARASI, loc. CALARASI, Strada INDEPENDENTEI, nr. 108 | CL | 0.0112 | 0.009799 | 0 | 0.4 | CFP | CBC | Enel Distributie Dobrogea | 16752061 |  | RO002E221110238 /3 | 2023-03-13 | 2023
3772 | jud. CONSTANTA, loc. NAVODARI, Strada M14, nr. 29A | CT | 0.01702 | 0.01664 | 0 | 0.4 | CFP | CBC | Enel Distributie Dobrogea | 16739493 |  | RO002E213842311 /2 | 2023-03-13 | 2023
3773 | jud. IALOMITA, loc. BUTOIU, Strada PINULUI, nr. 24 | IL | 0.00308 | 0.002939 | 0 | 0.4 | CFP | CBC | Enel Distributie Dobrogea | 14489528 |  | RO002E230435608 /2 | 2023-03-13 | 2023
3774 | jud. IALOMITA, loc. URZICENI, Strada AVIATOR JIPA IONESCU, nr. 36 | IL | 0.01134 | 0.00783 | 0 | 0.4 | CFP | CBC | Enel Distributie Dobrogea | 15771669 |  | RO002E231213007 /3 | 2023-03-13 | 2023
3775 | jud. CONSTANTA, loc. CUMPANA, SOSEAUA CONSTANTEI, nr. 2b- lot 48 | CT | 0.00648 | 0.005865 | 0 | 0.4 | CFP | CBC | Enel Distributie Dobrogea | 16717665 |  | RO002E213342237 /2 | 2023-03-13 | 2023
3776 | jud. CONSTANTA, loc. CONSTANTA, Strada VALEA ALBA, nr. 50B | CT | 0.00672 | 0.005879 | 0 | 0.4 | CFP | CBC | Enel Distributie Dobrogea | 16642768 |  | RO002E211697913 /2 | 2023-03-13 | 2023
3777 | jud. IALOMITA, loc. ROVINE, Strada INV. CATRICICA ONISIM, nr. 35 | IL | 0.0231 | 0.019599 | 0 | 0.4 | CFP | CBC | Enel Distributie Dobrogea | 15910537 |  | RO002E230387536 /4 | 2023-03-13 | 2023
3778 | jud. Constanta, loc. Constanta, Strada Brest, nr. 7 | CT | 0.0084 | 0.007839 | 0 | 0.4 | CFP | CBC | Enel Distributie Dobrogea | 14952400 |  | RO002E213724680 /2 | 2023-03-13 | 2023
3779 | jud. CONSTANTA, loc. VALU LUI TRAIAN, Strada MURESULUI, nr. 25 | CT | 0.0063 | 0.005879 | 0 | 0.4 | CFP | CBC | Enel Distributie Dobrogea | 12386149 |  | RO002E212942445 /4 | 2023-03-13 | 2023
3780 | jud. IALOMITA, loc. MUNTENI-BUZAU, Strada TOMESCU, nr. 82A | IL | 0.00654 | 0.004899 | 0 | 0.4 | CFP | CBC | Enel Distributie Dobrogea | 15926068 |  | RO002E231245462 /3 | 2023-03-13 | 2023
3781 | jud. TULCEA, loc. SOMOVA, Strada Trandafirilor, nr. 3 | TL | 0.00532 | 0.0048 | 0 | 0.4 | CFP | CBC | Enel Distributie Dobrogea | 16235027 |  | RO002E240303006 /4 | 2023-03-01 | 2023
3782 | jud. TULCEA, loc. SOMOVA, Strada Colina, nr. 5 | TL | 0.005005 | 0.004705 | 0 | 0.4 | CFP | CBC | Enel Distributie Dobrogea | 16253996 |  | RO002E241134054 /3 | 2023-03-13 | 2023
3783 | jud. CONSTANTA, loc. FACLIA, Strada BISERICII, nr. 69 A | CT | 0.0032 | 0.002939 | 0 | 0.4 | CFP | CBC | Enel Distributie Dobrogea | 15680206 |  | RO002E210198086 /3 | 2023-03-09 | 2023
3784 | jud. IALOMITA, loc. FETESTI, Strada CALARASI, nr. 585B | IL | 0.02 | 0.0195 | 0 | 0.4 | CFP | CBC | Enel Distributie Dobrogea | 15098164 |  | RO002E231194870 /4 | 2023-03-13 | 2023
3785 | jud. IALOMITA, loc. AMARA, Strada MIHAIL KOGALNICEANU, nr. 137 | IL | 0.00308 | 0.003017 | 0 | 0.23 | CFP | CBC | Enel Distributie Dobrogea | 16188072 |  | RO002E231287312 /2 | 2023-03-13 | 2023
3786 | jud. CALARASI, loc. DALGA-GARA, Strada SULFINEI, nr. 5 | CL | 0.0063 | 0.00583 | 0 | 0.4 | CFP | CBC | Enel Distributie Dobrogea | 10739213 |  | RO002E220415639 /3 | 2023-03-13 | 2023
3787 | jud. IALOMITA, loc. DRIDU, Strada Principala, nr. 297 | IL | 0.00405 | 0.008819 | 0 | 0.4 | CFP | CBC | Enel Distributie Dobrogea | 16037123 |  | RO002E231149476 /4 | 2023-03-13 | 2023
3788 | jud. IALOMITA, loc. URZICENI, Bulevardul Republicii, nr. 32 | IL | 0.0216 | 0.021167 | 0 | 0.4 | CFP | CBC | Enel Distributie Dobrogea | 15765595 |  | RO002E231345508 /2 | 2023-03-13 | 2023
3789 | jud. IALOMITA, loc. FETESTI, Strada SIRENEI, nr. 72, bl. -, sc. -, et. -, ap. - | IL | 0.00308 | 0.002939 | 0 | 0.4 | CFP | CBC | Enel Distributie Dobrogea | 16294003 |  | RO002E231119732 /2 | 2023-03-13 | 2023
3790 | jud. CONSTANTA, loc. CONSTANTA, Strada Parvan Vasile, nr. 21 | CT | 0.00756 | 0.005879 | 0 | 0.23 | CFP | CBC | Enel Distributie Dobrogea | 16751283 |  | RO002E211745670 /2 | 2023-03-13 | 2023
3791 | jud. TULCEA, loc. LUNCAVITA, Strada CALU BALAN, nr. 13, bl. -, sc. -, et. -, ap. - | TL | 0.0044 | 0.003919 | 0 | 0.4 | CFP | CBC | Enel Distributie Dobrogea | 15990328 |  | RO002E240130431 /2 | 2023-02-17 | 2023
3792 | jud. CONSTANTA, loc. MURFATLAR, Strada MINERULUI, nr. 2D | CT | 0.027285 | 0.026738 | 0 | 0.4 | CFP | CBC | Enel Distributie Dobrogea | 09162985 |  | RO002E213366930 /2 | 2023-03-15 | 2023
3793 | jud. IALOMITA, loc. CEGANI, Strada CEGANI, nr. FN | IL | 0.0032 | 0.002939 | 0 | 20 | CFP | CBC | Enel Distributie Dobrogea | 16313896 |  | RO002E231189313 /2 | 2023-03-15 | 2023
3794 | jud. TULCEA, loc. SARICHIOI, Strada SARICHIOI, nr. T28, bl. Cc266, ap. 266/1 | TL | 0.1098 | 0.09799 | 0 | 0.4 | CFP | CBC | Enel Distributie Dobrogea | 11612136 |  | RO002E241104567 /3 | 2023-03-15 | 2023
3795 | jud. IALOMITA, loc. FIERBINTI-TARG, Calea BUCURESTI, nr. FN | IL | 0.07011 | 0.0587 | 0 | 0.4 | CFP | CBC | Enel Distributie Dobrogea | 16717696 |  | RO002E231263923 /2 | 2023-03-15 | 2023
3796 | jud. IALOMITA, loc. MUNTENI-BUZAU, Strada SCOLII, nr. 14 | IL | 0.00308 | 0.003017 | 0 | 0.23 | CFP | CBC | Enel Distributie Dobrogea | 15884939 |  | RO002E230348320 /2 | 2023-03-15 | 2023
3797 | jud. CALARASI, loc. CHIRNOGI, Strada PIETRUITA, nr. 40 | CL | 0.00415 | 0.00391 | 0 | 0.4 | CFP | CBC | Enel Distributie Dobrogea | 13932057 |  | RO002E220582128 /3 | 2023-03-15 | 2023
3798 | jud. IALOMITA, loc. MUNTENI-BUZAU, Strada PRIMARIEI, nr. 74 | IL | 0.00324 | 0.00293 | 0 | 0.23 | CFP | CBC | Enel Distributie Dobrogea | 15140269 |  | RO002E230378637 /4 | 2023-03-15 | 2023
3799 | jud. IALOMITA, loc. BUESTI, Strada JUDETEANA, nr. 79 | IL | 0.0052 | 0.004899 | 0 | 0.4 | CFP | CBC | Enel Distributie Dobrogea | 15305688 |  | RO002E230353214 /2 | 2023-03-15 | 2023
3800 | jud. IALOMITA, loc. MIHAIL KOGALNICEANU, Strada 9 DREAPTA, nr. FN | IL | 0.0032 | 0.003135 | 0 | 0.4 | CFP | CBC | Enel Distributie Dobrogea | 15511702 |  | RO002E230879734 /2 | 2023-03-15 | 2023
3801 | jud. CONSTANTA, loc. OVIDIU, Strada PRIMARIEI, nr. 66 | CT | 0.00648 | 0.006349 | 0 | 0.4 | CFP | CBC | Enel Distributie Dobrogea | 11499367 |  | RO002E210262022 /2 | 2023-03-15 | 2023
3802 | jud. CONSTANTA, loc. CUMPANA, Strada CONSTANTEI, nr. 42 | CT | 0.00324 | 0.002939 | 0 | 0.23 | CFP | CBC | Enel Distributie Dobrogea | 16608429 |  | RO002E211721607 /2 | 2023-03-15 | 2023
3803 | jud. CALARASI, loc. VALEA POPII, Strada Piersicului, nr. 9 | CL | 0.00534 | 0.00484 | 0 | 0.4 | CFP | CBC | Enel Distributie Dobrogea | 16367725 |  | RO002E220690038 /3 | 2023-03-15 | 2023
3804 | jud. CONSTANTA, loc. AGIGEA, ALEEA Galbenelelor, nr. 2 | CT | 0.012375 | 0.012127 | 0 | 0.23 | CFP | CBC | Enel Distributie Dobrogea | 16735629 |  | RO002E213462285 /2 | 2023-03-15 | 2023
3805 | jud. TULCEA, loc. SOMOVA, Strada Galatiului, nr. 4 | TL | 0.003 | 0.00293 | 0 | 0.4 | CFP | CBC | Enel Distributie Dobrogea | 16391484 |  | RO002E241031735 /3 | 2023-03-15 | 2023
3806 | jud. CONSTANTA, loc. POIANA, Strada SMA, nr. FN | CT | 0.026705 | 0.02617 | 0 | 0.23 | CFP | CBC | Enel Distributie Dobrogea | 14225352 |  | RO002E210984157 /2 | 2023-03-15 | 2023
3807 | jud. CALARASI, loc. GOSTILELE, Strada UVERTURII, nr. 19A | CL | 0.0052 | 0.004899 | 0 | 0.4 | CFP | CBC | Enel Distributie Dobrogea | 16610687 |  | RO002E221272383 /3 | 2023-03-08 | 2023
3808 | jud. CALARASI, loc. CALARASI, Strada Sfantul Nicolae, nr. 63 | CL | 0.01012 | 0.009799 | 0 | 0.4 | CFP | CBC | Enel Distributie Dobrogea | 16736413 |  | RO002E221215223 /2 | 2023-03-15 | 2023
3809 | jud. CONSTANTA, loc. CONSTANTA, Strada GENERAL IOAN DRAGALINA, nr. 20, bl. SUD | CT | 0.00935 | 0.009113 | 0 | 0.4 | CFP | CBC | Enel Distributie Dobrogea | 16819505 |  | RO002E213829709 /2 | 2023-03-15 | 2023
3810 | jud. CONSTANTA, loc. CONSTANTA, Strada POPORULUI, nr. 127 | CT | 0.02002 | 0.019594 | 0 | 0.23 | CFP | CBC | Enel Distributie Dobrogea | 16739243 |  | RO002E210834139 /2 | 2023-03-15 | 2023
3811 | jud. TULCEA, loc. MINERI, Strada BRAILEI, nr. 69 | TL | 0.0045 | 0.004355 | 0 | 0.4 | CFP | CBC | Enel Distributie Dobrogea | 16736704 |  | RO002E241017908 /3 | 2023-03-15 | 2023
3812 | jud. CONSTANTA, loc. GURA DOBROGEI, Strada 1 DECEMBRIE, nr. 6 | CT | 0.004 | 0.003919 | 0 | 0.4 | CFP | CBC | Enel Distributie Dobrogea | 16292219 |  | RO002E210088679 /2 | 2023-03-01 | 2023
3813 | jud. IALOMITA, loc. MARCULESTI, Strada SLOBOZIA-TANDAREI, nr. 33 | IL | 0.01001 | 0.009795 | 0 | 0.4 | CFP | CBC | Enel Distributie Dobrogea | 13762837 |  | RO002E230514505 /2 | 2023-03-15 | 2023
3814 | jud. IALOMITA, loc. SLOBOZIA, Strada Calugareni, nr. 2 | IL | 0.03024 | 0.039199 | 0 | 0.4 | CFP | CBC | Enel Distributie Dobrogea | 10524034 |  | RO002E231223187 /4 | 2023-03-15 | 2023
3815 | jud. CONSTANTA, loc. COSTINESTI, Strada GRANICERUL, nr. 1 | CT | 0.024115 | 0.0195 | 0 | 0.4 | CFP | CBC | Enel Distributie Dobrogea | 13642337 |  | RO002E210656939 /3 | 2023-03-16 | 2023
3816 | jud. CONSTANTA, loc. AGIGEA, Strada EMIL RACOVITA, nr. 32A | CT | 0.0114 | 0.01117 | 0 | 0.4 | CFP | CBC | Enel Distributie Dobrogea | 08771286 |  | RO002E213715174 /1 | 2023-03-16 | 2023
3817 | jud. CONSTANTA, loc. CONSTANTA, PRELUNGIREA BUCOVINEI, nr. 2H | CT | 0.0099 | 0.009701 | 0 | 0.4 | CFP | CBC | Enel Distributie Dobrogea | 13150972 |  | RO002E212049038 /3 | 2023-03-02 | 2023
3818 | jud. CONSTANTA, loc. NAVODARI, Strada OGORULUI, nr. 11 | CT | 0.005005 | 0.004845 | 0 | 0.4 | CFP | CBC | Enel Distributie Dobrogea | 16738356 |  | RO002E210067913 /4 | 2023-03-15 | 2023
3819 | jud. CONSTANTA, loc. CUMPANA, Strada CALTUNAS, nr. 13 | CT | 0.00648 | 0.005879 | 0 | 0.4 | CFP | CBC | Enel Distributie Dobrogea | 16754494 |  | RO002E211699960 /2 | 2023-03-15 | 2023
3820 | jud. IALOMITA, loc. AMARA, Strada LACULUI, nr. 28 | IL | 0.00567 | 0.00489 | 0 | 0.4 | CFP | CBC | Enel Distributie Dobrogea | 16290773 |  | RO002E230038731 /2 | 2022-09-16 | 2023
3821 | jud. CONSTANTA, loc. SIBIOARA, Strada GRUP SOCIAL AGR, nr. FN | CT | 0.0118 | 0.0097 | 0 | 0.4 | CFP | CBC | Enel Distributie Dobrogea | 16719800 |  | RO002E210828929 /6 | 2023-03-16 | 2023
3822 | jud. CONSTANTA, loc. LUMINA, Strada Mircea cel Batran, nr. 88 | CT | 0.00324 | 0.00293 | 0 | 0.4 | CFP | CBC | Enel Distributie Dobrogea | 16736988 |  | RO002E213387371 /2 | 2023-03-16 | 2023
3823 | jud. CONSTANTA, loc. NAVODARI, Strada M16, nr. 6 | CT | 0.00594 | 0.00582 | 0 | 0.23 | CFP | CBC | Enel Distributie Dobrogea | 16172475 |  | RO002E213855269 /1 | 2023-03-16 | 2023
3824 | jud. CALARASI, loc. Gradistea, Strada Calea Calarasi, nr. 267 | CL | 0.00495 | 0.004841 | 0 | 0.4 | CFP | CBC | Enel Distributie Dobrogea | 16754235 |  | RO002E220172730 /3 | 2023-03-16 | 2023
3825 | jud. CONSTANTA, loc. MAMAIA, Strada COMPL.JUPITER, nr. fn | CT | 0.0968 | 0.09486 | 0 | 0.4 | CFP | CBC | Enel Distributie Dobrogea | 16642374 |  | RO002E213162495 /3 | 2023-03-16 | 2023
3826 | jud. TULCEA, loc. TULCEA, Strada PLEVNEI, nr. 5A | TL | 0.0063 | 0.00568 | 0 | 0.4 | CFP | CBC | Enel Distributie Dobrogea | 13382211 |  | RO002E240567682 /2 | 2023-03-16 | 2023
3827 | jud. IALOMITA, loc. SUDITI, Strada PREOT DRAGU GRIGORESCU, nr. 2 | IL | 0.00308 | 0.002939 | 0 | 0.4 | CFP | CBC | Enel Distributie Dobrogea | 16161160 |  | RO002E230800165 /2 | 2023-03-16 | 2023
3828 | jud. CONSTANTA, loc. CONSTANTA, Strada ZONA NESISTEMATIZATA, nr. FN, bl. SOLA 62, sc. PA612/2/3, et. LOT2/3/1 | CT | 0.011 | 0.00979 | 0 | 0.4 | CFP | CBC | Enel Distributie Dobrogea | 16639728 |  | RO002E213542802 /2 | 2023-03-16 | 2023
3829 | jud. CONSTANTA, loc. CUMPANA, Strada NUCILOR, nr. 15C | CT | 0.00648 | 0.005879 | 0 | 0.4 | CFP | CBC | Enel Distributie Dobrogea | 16790369 |  | RO002E213459023 /2 | 2023-03-15 | 2023
3830 | jud. CONSTANTA, loc. VIISOARA, Strada CRANGULUI, nr. 238, bl. -, sc. -, et. -, ap. - | CT | 0.006 | 0.005879 | 0 | 0.4 | CFP | CBC | Enel Distributie Dobrogea | 16823210 |  | RO002E210511298 /3 | 2023-03-16 | 2023
3831 | jud. CONSTANTA, loc. MEDGIDIA, ALEEA HIDROFOR, nr. 2 | CT | 0.00324 | 0.002939 | 0 | 0.4 | CFP | CBC | Enel Distributie Dobrogea | 16557393 |  | RO002E211398292 /2 | 2023-03-15 | 2023
3832 | jud. CONSTANTA, loc. MIHAI VITEAZU, Strada RASARIT, nr. 4 | CT | 0.0099 | 0.009652 | 0 | 0.4 | CFP | CBC | Enel Distributie Dobrogea | 16357644 |  | RO002E210227999 /3 | 2023-03-13 | 2023
3833 | jud. TULCEA, loc. ISACCEA, Strada PLOPILOR, nr. 2 | TL | 0.02772 | 0.02694 | 0 | 0.4 | CFP | CBC | Enel Distributie Dobrogea | 10030860 |  | RO002E241107694 /3 | 2023-03-16 | 2023
3834 | jud. IALOMITA, loc. TANDAREI, Strada ETERNITATII, nr. 34 | IL | 0.0032 | 0.002939 | 0 | 0.23 | CFP | CBC | Enel Distributie Dobrogea | 16047570 |  | RO002E230600433 /2 | 2023-03-16 | 2023
3835 | jud. TULCEA, loc. SOMOVA, Strada Galatiului, nr. 12 | TL | 0.01092 | 0.009799 | 0 | 0.4 | CFP | CBC | Enel Distributie Dobrogea | 15815817 |  | RO002E241025895 /3 | 2023-03-17 | 2023
3836 | jud. CONSTANTA, loc. MANGALIA, Strada NEGRU VODA, nr. 47 | CT | 0.006 | 0.005879 | 0 | 0.23 | CFP | CBC | Enel Distributie Dobrogea | 15389823 |  | RO002E212712181 /3 | 2023-03-08 | 2023
3837 | jud. CALARASI, loc. DRAGALINA, Strada MORII, nr. 1 | CL | 0.0032 | 0.002939 | 0 | 0.4 | CFP | CBC | Enel Distributie Dobrogea | 16717646 |  | RO002E220151883 /3 | 2023-03-15 | 2023
3838 | jud. CALARASI, loc. BELCIUGATELE, Strada Vasile Voinescu, nr. 33 | CL | 0.020335 | 0.01959 | 0 | 0.4 | CFP | CBC | Enel Distributie Dobrogea | 15794735 |  | RO002E221439377 /2 | 2023-03-21 | 2023
3839 | jud. IALOMITA, loc. MANASIA, Strada Avicola, nr. 33 | IL | 0.0774 | 0.075772 | 0 | 0.4 | CFP | CBC | Enel Distributie Dobrogea | 13117094 |  | RO002E230590813 /4 | 2023-03-20 | 2023
3840 | jud. CALARASI, loc. CUZA VODA, Strada Inv. Banica Radu, nr. 74 | CL | 0.0154 | 0.01469 | 0 | 0.4 | CFP | CBC | Enel Distributie Dobrogea | 15349834 |  | RO002E221280988 /4 | 2023-03-20 | 2023
3841 | jud. IALOMITA, loc. CAZANESTI, Strada BUCURESTI, nr. 18 | IL | 0.02 | 0.019599 | 0 | 0.23 | CFP | CBC | Enel Distributie Dobrogea | 14563729 |  | RO002E230139823 /3 | 2023-03-20 | 2023
3842 | jud. CALARASI, loc. VLAD TEPES, Strada Marin Preda, nr. 22 | CL | 0.0032 | 0.00274 | 0 | 0.4 | CFP | CBC | Enel Distributie Dobrogea | 16966517 |  | RO002E220525170 /3 | 2023-03-20 | 2023
3843 | jud. CONSTANTA, loc. MEDGIDIA, Strada VIORELELOR, nr. 23 | CT | 0.00568 | 0.005561 | 0 | 0.4 | CFP | CBC | Enel Distributie Dobrogea | 16818969 |  | RO002E212052661 /2 | 2023-03-20 | 2023
3844 | jud. IALOMITA, loc. URZICENI, Strada 1 MAI, nr. 30 | IL | 0.0052 | 0.004899 | 0 | 0.4 | CFP | CBC | Enel Distributie Dobrogea | 16794988 |  | RO002E231165014 /2 | 2023-03-20 | 2023
3845 | jud. CONSTANTA, loc. TECHIRGHIOL, Strada NARCISELOR, nr. 5 | CT | 0.00532 | 0.004899 | 0 | 0.4 | CFP | CBC | Enel Distributie Dobrogea | 16790400 |  | RO002E212776046 /3 | 2023-03-20 | 2023
3846 | jud. TULCEA, loc. TULCEA, Strada ZONA SUD - VII, nr. TARLA 61 | TL | 0.006 | 0.004899 | 0 | 0.4 | CFP | CBC | Enel Distributie Dobrogea | 16738614 |  | RO002E241077634 /2 | 2023-03-20 | 2023
3847 | jud. CONSTANTA, loc. CONSTANTA, Strada Anastasia, nr. 6 | CT | 0.01036 | 0.009785 | 0 | 0.4 | CFP | CBC | Enel Distributie Dobrogea | 16726454 |  | RO002E213853874 /2 | 2023-03-20 | 2023
3848 | jud. CONSTANTA, loc. CUMPANA, Strada ALEX DUMITRESCU, nr. 74 LOT2 | CT | 0.0114 | 0.009799 | 0 | 0.4 | CFP | CBC | Enel Distributie Dobrogea | 09809831 |  | RO002E213135170 /2 | 2023-03-20 | 2023
3849 | jud. CONSTANTA, loc. CERNAVODA, Strada T.STAVRU, nr. 20 | CT | 0.00546 | 0.00489 | 0 | 0.4 | CFP | CBC | Enel Distributie Dobrogea | 16606082 |  | RO002E210313502 /2 | 2023-03-20 | 2023
3850 | jud. IALOMITA, loc. BUCU, Strada CALUGARENI, nr. 8 | IL | 0.0032 | 0.002939 | 0 | 0.23 | CFP | CBC | Enel Distributie Dobrogea | 15515818 |  | RO002E230850856 /2 | 2023-03-20 | 2023
3851 | jud. TULCEA, loc. LUNCAVITA, Strada PODGORIEI, nr. 9 | TL | 0.0033 | 0.002939 | 0 | 0.23 | CFP | CBC | Enel Distributie Dobrogea | 15982868 |  | RO002E240143941 /2 | 2023-03-20 | 2023
3852 | jud. TULCEA, loc. SOMOVA, Strada TRAIAN COSOVEI, nr. 6 | TL | 0.00432 | 0.004233 | 0 | 0.23 | CFP | CBC | Enel Distributie Dobrogea | 16399964 |  | RO002E240410689 /3 | 2023-03-20 | 2023
3853 | jud. TULCEA, loc. NICULITEL, Strada NICULITEL, nr. FN | TL | 0.00534 | 0.0049 | 0 | 0.4 | CFP | CBC | Enel Distributie Dobrogea | 16451477 |  | RO002E240618779 /2 | 2023-03-20 | 2023
3854 | jud. IALOMITA, loc. FETESTI, Strada PRIMAVERII, nr. 17A | IL | 0.00308 | 0.002939 | 0 | 0.4 | CFP | CBC | Enel Distributie Dobrogea | 16314918 |  | RO002E231308057 /2 | 2023-02-28 | 2023
3855 | jud. CONSTANTA, loc. MANGALIA, Strada GEORGE COSBUC, nr. 28 | CT | 0.01476 | 0.014464 | 0 | 0.23 | CFP | CBC | Enel Distributie Dobrogea | 16710770 |  | RO002E213127654 /3 | 2023-03-16 | 2023
3856 | jud. CALARASI, loc. CALARASI, Strada RAHOVA, nr. 237 | CL | 0.00368 | 0.00284 | 0 | 0.4 | CFP | CBC | Enel Distributie Dobrogea | 16737418 |  | RO002E221071997 /2 | 2023-03-20 | 2023
3857 | jud. CONSTANTA, loc. LAZU, Strada EFTIMIE MURGU, nr. 2 | CT | 0.0063 | 0.00578 | 0 | 0.4 | CFP | CBC | Enel Distributie Dobrogea | 16739788 |  | RO002E212778790 /2 | 2023-03-20 | 2023
3858 | jud. CONSTANTA, loc. SACELE, Strada ZORILOR, nr. 4 | CT | 0.0099 | 0.009682 | 0 | 0.4 | CFP | CBC | Enel Distributie Dobrogea | 16746372 |  | RO002E210004992 /3 | 2023-03-15 | 2023
3859 | jud. IALOMITA, loc. HORIA, Strada Armoniei, nr. 18 | IL | 0.008175 | 0.007837 | 0 | 0.4 | CFP | CBC | Enel Distributie Dobrogea | 16358850 |  | RO002E231346790 /2 | 2023-03-20 | 2023
3860 | jud. CONSTANTA, loc. CONSTANTA, Strada Caudella Eduard, nr. 6 | CT | 0.00546 | 0.005301 | 0 | 0.4 | CFP | CBC | Enel Distributie Dobrogea | 16723608 |  | RO002E212414472 /2 | 2023-03-20 | 2023
3861 | jud. CALARASI, loc. FUNDENI, Strada MARULUI, nr. 43 | CL | 0.01001 | 0.00979 | 0 | 0.23 | CFP | CBC | Enel Distributie Dobrogea | 16741070 |  | RO002E221384220 /3 | 2023-03-20 | 2023
3862 | jud. CALARASI, loc. BORCEA, Strada Preot George Nicolescu, nr. 4 | CL | 0.00506 | 0.00485 | 0 | 0.23 | CFP | CBC | Enel Distributie Dobrogea | 16766659 |  | RO002E220194936 /3 | 2023-03-20 | 2023
3863 | jud. CALARASI, loc. FUNDENI, Strada FUNDENI, nr. 739 | CL | 0.00492 | 0.004812 | 0 | 0.4 | CFP | CBC | Enel Distributie Dobrogea | 16746829 |  | RO002E220984180 /2 | 2023-03-20 | 2023
3864 | jud. IALOMITA, loc. MARSILIENI, Strada Ciresului, nr. 4 | IL | 0.00308 | 0.002939 | 0 | 0.23 | CFP | CBC | Enel Distributie Dobrogea | 15019221 |  | RO002E230425203 /3 | 2023-03-20 | 2023
3865 | jud. CALARASI, loc. STEFAN CEL MARE, Strada CAMINULUI, nr. 22 | CL | 0.0052 | 0.004899 | 0 | 0.4 | CFP | CBC | Enel Distributie Dobrogea | 16767613 |  | RO002E220391463 /2 | 2023-03-20 | 2023
3866 | jud. CONSTANTA, loc. INDEPENDENTA, Strada CASARIEI, nr. 16, bl. | CT | 0.0198 | 0.019403 | 0 | 0.23 | CFP | CBC | Enel Distributie Dobrogea | 16790097 |  | RO002E210201867 /4 | 2023-03-20 | 2023
3867 | jud. CALARASI, loc. CURCANI, Strada Inv. Ioan Birghila, nr. 42 | CL | 0.00567 | 0.004899 | 0 | 20 | CFP | CBC | Enel Distributie Dobrogea | 16941898 |  | RO002E220077958 /2 | 2023-03-20 | 2023
3868 | jud. CONSTANTA, loc. HORIA, Strada Principala, nr. 2 | CT | 0.2997 | 0.24498 | 0 | 0.4 | CFP | CBC | Enel Distributie Dobrogea | 16943941 |  | RO002E213671232 /2 | 2023-03-20 | 2023
3869 | jud. IALOMITA, loc. BUCU, Strada TEIULUI, nr. 34 | IL | 0.00308 | 0.002939 | 0 | 0.4 | CFP | CBC | Enel Distributie Dobrogea | 15932943 |  | RO002E230866112 /3 | 2023-03-20 | 2023
3870 | jud. CONSTANTA, loc. CERNAVODA, Strada STRADA RASARITULUI, nr. 21 | CT | 0.0082 | 0.007835 | 0 | 0.4 | CFP | CBC | Enel Distributie Dobrogea | 15824694 |  | RO002E213124246 /2 | 2023-03-20 | 2023
3871 | jud. CONSTANTA, loc. JUPITER, Strada GALA GALACTION, nr. 26, bl. H.COMETA | CT | 0.079785 | 0.078169 | 0 | 0.4 | CFP | CBC | Enel Distributie Dobrogea | 16179080 |  | RO002E210694155 /3 | 2023-03-20 | 2023
3872 | jud. TULCEA, loc. TULCEA, Strada LUTERANA, nr. 13 | TL | 0.00546 | 0.005341 | 0 | 0.4 | CFP | CBC | Enel Distributie Dobrogea | 16745275 |  | RO002E241100170 /2 | 2023-03-17 | 2023
3873 | jud. CONSTANTA, loc. CONSTANTA, Strada Slavici Ion, nr. 14A | CT | 0.00675 | 0.005865 | 0 | 0.4 | CFP | CBC | Enel Distributie Dobrogea | 16842076 |  | RO002E211693661 /2 | 2023-03-17 | 2023
3874 | jud. CONSTANTA, loc. PALAZU MARE, Strada MANIU IULIU, nr. 19 | CT | 0.0108 | 0.009798 | 0 | 0.4 | CFP | CBC | Enel Distributie Dobrogea | 16943745 |  | RO002E212985206 /2 | 2023-03-17 | 2023
3875 | jud. CONSTANTA, loc. CONSTANTA, Strada Hanovra, nr. 8 | CT | 0.00924 | 0.00776 | 0 | 0.23 | CFP | CBC | Enel Distributie Dobrogea | 16917190 |  | RO002E213772054 /2 | 2023-03-17 | 2023
3876 | jud. TULCEA, loc. TULCEA, Strada RAZBOIENI, nr. 13 | TL | 0.00798 | 0.007819 | 0 | 0.4 | CFP | CBC | Enel Distributie Dobrogea | 16743986 |  | RO002E240446161 /3 | 2023-03-17 | 2023
3877 | jud. IALOMITA, loc. FETESTI, Strada ENE DELIU, nr. 2A | IL | 0.0032 | 0.002939 | 0 | 6 | CFP | CBC | Enel Distributie Dobrogea | 16894290 |  | RO002E231072785 /3 | 2023-03-17 | 2023
3878 | jud. CONSTANTA, loc. CONSTANTA, Strada CELULOZEI, nr. 6 | CT | 0.03034 | 0.029399 | 0 | 0.4 | CFP | CBC | Enel Distributie Dobrogea | 16534144 |  | RO002E213657663 /2 | 2023-03-14 | 2023
3879 | jud. CALARASI, loc. FUNDENI, Strada FUNDENI, nr. FN | CL | 0.00605 | 0.00587 | 0 | 0.23 | CFP | CBC | Enel Distributie Dobrogea | 16765996 |  | RO002E220730011 /2 | 2023-03-17 | 2023
3880 | jud. TULCEA, loc. SOMOVA, Strada Galatiului, nr. 44 | TL | 0.00525 | 0.00489 | 0 | 0.23 | CFP | CBC | Enel Distributie Dobrogea | 16390023 |  | RO002E240400509 /3 | 2023-03-18 | 2023
3881 | jud. IALOMITA, loc. AMARA, Strada MOTILVEI, nr. 47A | IL | 0.0032 | 0.002939 | 0 | 0.4 | CFP | CBC | Enel Distributie Dobrogea | 15305227 |  | RO002E230098490 /2 | 2023-03-18 | 2023
3882 | jud. CONSTANTA, loc. CORBU, Strada PRINCIPALA, nr. 197 | CT | 0.0108 | 0.010084 | 0 | 0.4 | CFP | CBC | Enel Distributie Dobrogea | 14518503 |  | RO002E213160112 /2 | 2023-03-15 | 2023
3883 | jud. CONSTANTA, loc. NAVODARI, Strada NUCILOR, nr. 22 | CT | 0.00555 | 0.00488 | 0 | 0.4 | CFP | CBC | Enel Distributie Dobrogea | 16773329 |  | RO002E212271732 /2 | 2023-03-15 | 2023
3884 | jud. CONSTANTA, loc. TECHIRGHIOL, Strada Zmeurei, nr. 6 | CT | 0.006075 | 0.005879 | 0 | 0.4 | CFP | CBC | Enel Distributie Dobrogea | 13365164 |  | RO002E213011791 /3 | 2023-03-17 | 2023
3885 | jud. CONSTANTA, loc. CORBU, Strada SCOLII, nr. 10 | CT | 0.00605 | 0.005909 | 0 | 0.4 | CFP | CBC | Enel Distributie Dobrogea | 14336491 |  | RO002E212823500 /2 | 2023-03-17 | 2023
3886 | jud. CONSTANTA, loc. OVIDIU, Strada A, nr. 66 | CT | 0.02376 | 0.017638 | 0 | 0.4 | CFP | CBC | Enel Distributie Dobrogea | 16337527 |  | RO002E213252417 /4 | 2023-03-10 | 2023
3887 | jud. CALARASI, loc. TAMADAU MARE, Strada TAMADAU MARE, nr. FN | CL | 0.012 | 0.00974 | 0 | 0.4 | CFP | CBC | Enel Distributie Dobrogea | 15193829 |  | RO002E220623449 /2 | 2023-03-21 | 2023
3888 | jud. CONSTANTA, loc. CONSTANTA, Strada DUMBRAVA ROSIE, nr. 10 | CT | 0.006075 | 0.00583 | 0 | 0.4 | CFP | CBC | Enel Distributie Dobrogea | 15766435 |  | RO002E212025504 /2 | 2023-03-21 | 2023
3889 | jud. IALOMITA, loc. URZICENI, Strada REGELE FERDINAND, nr. 37A | IL | 0.0052 | 0.00485 | 0 | 0.23 | CFP | CBC | Enel Distributie Dobrogea | 13691809 |  | RO002E230928504 /3 | 2023-03-20 | 2023
3890 | jud. CALARASI, loc. MODELU, Strada DUDULUI, nr. 103 | CL | 0.0032 | 0.002939 | 0 | 0.4 | CFP | CBC | Enel Distributie Dobrogea | 16338557 |  | RO002E220156619 /3 | 2023-03-20 | 2023
3891 | jud. CONSTANTA, loc. CONSTANTA, Strada CORNELIU BABA, nr. 14 | CT | 0.00984 | 0.00783 | 0 | 0.4 | CFP | CBC | Enel Distributie Dobrogea | 16940946 |  | RO002E213487787 /2 | 2023-03-20 | 2023
3892 | jud. CONSTANTA, loc. CONSTANTA, Strada MESTERUL MANOLE, nr. 3A | CT | 0.01066 | 0.00979 | 0 | 0.4 | CFP | CBC | Enel Distributie Dobrogea | 16018641 |  | RO002E212525419 /4 | 2023-03-21 | 2023
3893 | jud. CONSTANTA, loc. 23 AUGUST, Strada GEORGE CALINESCU, nr. 31 | CT | 0.0054 | 0.005242 | 0 | 0.4 | CFP | CBC | Enel Distributie Dobrogea | 16790665 |  | RO002E210086510 /3 | 2023-03-22 | 2023
3894 | jud. CONSTANTA, loc. CUMPANA, Strada Lujerului, nr. 17-19 | CT | 0.00432 | 0.004233 | 0 | 0.4 | CFP | CBC | Enel Distributie Dobrogea | 16922507 |  | RO002E213096570 /2 | 2023-03-20 | 2023
3895 | jud. IALOMITA, loc. AMARA, Strada LIBERTATII, nr. 99 | IL | 0.00335 | 0.002939 | 0 | 0.4 | CFP | CBC | Enel Distributie Dobrogea | 09668954 |  | RO002E230021171 /3 | 2023-03-22 | 2023
3896 | jud. IALOMITA, loc. AMARA, Strada D. CANTEMIR, nr. 83 | IL | 0.0052 | 0.004899 | 0 | 20 | CFP | CBC | Enel Distributie Dobrogea | 15513698 |  | RO002E230028099 /2 | 2023-03-22 | 2023
3897 | jud. IALOMITA, loc. AMARA, Strada AMARA, nr. FN | IL | 0.19964 | 0.19565 | 0 | 0.23 | CFP | CBC | Enel Distributie Dobrogea | 16537495 |  | RO002E230570147 /3 | 2023-03-22 | 2023
3898 | jud. CALARASI, loc. PLUMBUITA, Strada PLANTELOR, nr. 23 | CL | 0.00315 | 0.00293 | 0 | 0.4 | CFP | CBC | Enel Distributie Dobrogea | 16789375 |  | RO002E221222771 /3 | 2023-03-22 | 2023
3899 | jud. CONSTANTA, loc. VALU LUI TRAIAN, Strada VALEA LUI CADAR, nr. 12B | CT | 0.00624 | 0.00583 | 0 | 0.4 | CFP | CBC | Enel Distributie Dobrogea | 16825237 |  | RO002E212856236 /2 | 2023-03-22 | 2023
3900 | jud. CONSTANTA, loc. POARTA ALBA, Strada PROGRESULUI, nr. 59A | CT | 0.01 | 0.005879 | 0 | 0.4 | CFP | CBC | Enel Distributie Dobrogea | 16787544 |  | RO002E213153765 /2 | 2023-03-22 | 2023
3901 | jud. CONSTANTA, loc. CASTELU, Strada PRIMAVERII, nr. 4 | CT | 0.00504 | 0.004899 | 0 | 0.23 | CFP | CBC | Enel Distributie Dobrogea | 16973745 |  | RO002E210927121 /2 | 2023-03-22 | 2023
3902 | jud. TULCEA, loc. TULCEA, Strada AURELIANA, nr. 11 | TL | 0.00182 | 0.001774 | 0 | 0.4 | CFP | CBC | Enel Distributie Dobrogea | 16746413 |  | RO002E240688136 /2 | 2023-03-22 | 2023
3903 | jud. IALOMITA, loc. MUNTENI-BUZAU, Strada TOMESCU, nr. 53 | IL | 0.00654 | 0.004899 | 0 | 0.23 | CFP | CBC | Enel Distributie Dobrogea | 15925711 |  | RO002E230329958 /3 | 2023-03-22 | 2023
3904 | jud. TULCEA, loc. TULCEA, Strada TULCEA, nr. FN, bl. T66, sc. P2027 | TL | 0.006 | 0.00482 | 0 | 0.23 | CFP | CBC | Enel Distributie Dobrogea | 16747088 |  | RO002E241156294 /2 | 2023-03-22 | 2023
3905 | jud. CALARASI, loc. STEFAN CEL MARE, Strada STEFAN CEL MARE, nr. FN | CL | 0.012 | 0.009799 | 0 | 0.4 | CFP | CBC | Enel Distributie Dobrogea | 16767073 |  | RO002E220919795 /2 | 2023-03-22 | 2023
3906 | jud. IALOMITA, loc. VALEA MACRISULUI, Strada VALEA MACRISULUI, nr. FN | IL | 0.0044 | 0.004232 | 0 | 0.23 | CFP | CBC | Enel Distributie Dobrogea | 13723523 |  | RO002E230838133 /2 | 2023-03-22 | 2023
3907 | jud. TULCEA, loc. TULCEA, Strada Lacramioarelor, nr. 1 | TL | 0.00304 | 0.002879 | 0 | 0.4 | CFP | CBC | Enel Distributie Dobrogea | 16745062 |  | RO002E241149375 /2 | 2023-03-22 | 2023
3908 | jud. TULCEA, loc. TULCEA, Strada PACII, nr. 207D | TL | 0.00532 | 0.005114 | 0 | 0.4 | CFP | CBC | Enel Distributie Dobrogea | 16773306 |  | RO002E241063808 /3 | 2023-03-22 | 2023
3909 | jud. IALOMITA, loc. SLOBOZIA, Strada GARII, nr. 24 | IL | 0.0032 | 0.002939 | 0 | 0.4 | CFP | CBC | Enel Distributie Dobrogea | 15514237 |  | RO002E231138867 /2 | 2023-02-08 | 2023
3910 | jud. CALARASI, loc. BORCEA, Strada CALEA CALARASI, nr. 64 | CL | 0.005005 | 0.004899 | 0 | 0.4 | CFP | CBC | Enel Distributie Dobrogea | 15822046 |  | RO002E221330063 /2 | 2023-02-12 | 2023
3911 | jud. CONSTANTA, loc. CONSTANTA, Strada TINERETULUI, nr. 31C | CT | 0.0056 | 0.005487 | 0 | 0.4 | CFP | CBC | Enel Distributie Dobrogea | 16773561 |  | RO002E213352834 /2 | 2023-03-22 | 2023
3912 | jud. TULCEA, loc. CRISAN, Strada CRISAN, nr. F.N | TL | 0.05544 | 0.054231 | 0 | 0.4 | CFP | CBC | Enel Distributie Dobrogea | 15351124 |  | RO002E241120026 /2 | 2023-03-20 | 2023
3913 | jud. TULCEA, loc. SARICHIOI, Strada SARICHIOI, nr. 1- | TL | 0.027145 | 0.026458 | 0 | 20 | CFP | CBC | Enel Distributie Dobrogea | 15769788 |  | RO002E240674276 /2 | 2023-02-21 | 2023
3914 | jud. IALOMITA, loc. SLOBOZIA, SOSEAUA BUCURESTI-CONSTANTA, nr. 3F | IL | 0.246 | 0.20577 | 0 | 0.4 | CFP | CBC | Enel Distributie Dobrogea | 16067388 |  | RO002E231179424 /3 | 2023-03-23 | 2023
3915 | jud. CONSTANTA, loc. HORIA, Strada Principala, nr. 2 | CT | 0.05346 | 0.05239 | 0 | 0.4 | CFP | CBC | Enel Distributie Dobrogea | 10871638 |  | RO002E212982663 /3 | 2023-03-23 | 2023
3916 | jud. IALOMITA, loc. CAZANESTI, Strada SOSEAUA BUCURESTI, nr. 105 | IL | 0.00405 | 0.002939 | 0 | 0.4 | CFP | CBC | Enel Distributie Dobrogea | 15882288 |  | RO002E230343336 /3 | 2023-03-23 | 2023
3917 | jud. CALARASI, loc. MITRENI, Strada Irisului, nr. 531 | CL | 0.00567 | 0.004899 | 0 | 0.4 | CFP | CBC | Enel Distributie Dobrogea | 16967745 |  | RO002E220109752 /4 | 2023-03-23 | 2023
3918 | jud. CALARASI, loc. CALARASI, Strada VIITOR, nr. 170 | CL | 0.00637 | 0.006233 | 0 | 0.4 | CFP | CBC | Enel Distributie Dobrogea | 16949715 |  | RO002E221072314 /3 | 2023-03-22 | 2023
3919 | jud. CONSTANTA, loc. CERNAVODA, Strada D.GHEREA, nr. 23 | CT | 0.00534 | 0.00488 | 0 | 0.4 | CFP | CBC | Enel Distributie Dobrogea | 16938043 |  | RO002E210301116 /2 | 2023-03-22 | 2023
3920 | jud. CONSTANTA, loc. CONSTANTA, Strada VIFORULUI, nr. 3 | CT | 0.00495 | 0.00485 | 0 | 0.4 | CFP | CBC | Enel Distributie Dobrogea | 16838636 |  | RO002E212954381 /2 | 2023-03-16 | 2023
3921 | jud. CONSTANTA, loc. VIISOARA, Strada TUFANELELOR, nr. 150 | CT | 0.0108 | 0.009799 | 0 | 0.4 | CFP | CBC | Enel Distributie Dobrogea | 16822119 |  | RO002E210276274 /4 | 2023-03-16 | 2023
3922 | jud. CONSTANTA, loc. STEFAN CEL MARE, Strada PRINCIPALA, nr. 121 | CT | 0.0032 | 0.002939 | 0 | 0.4 | CFP | CBC | Enel Distributie Dobrogea | 16717268 |  | RO002E210568885 /3 | 2023-03-08 | 2023
3923 | jud. CONSTANTA, loc. MAMAIA-SAT, Strada M4 M5, nr. 7A | CT | 0.0054 | 0.0039 | 0 | 0.4 | CFP | CBC | Enel Distributie Dobrogea | 16887125 |  | RO002E210963806 /3 | 2023-03-17 | 2023
3924 | jud. CONSTANTA, loc. MANGALIA, Strada GENERAL VIRTEJAN, nr. 4A | CT | 0.0135 | 0.01102 | 0 | 0.4 | CFP | CBC | Enel Distributie Dobrogea | 16940848 |  | RO002E213314977 /2 | 2023-03-22 | 2023
3925 | jud. CONSTANTA, loc. CONSTANTA, Strada MARGARETEI, nr. 88 | CT | 0.00738 | 0.005879 | 0 | 0.4 | CFP | CBC | Enel Distributie Dobrogea | 16944799 |  | RO002E213108833 /2 | 2023-03-23 | 2023
3926 | jud. CONSTANTA, loc. SACELE, Strada PLOPILOR, nr. 5 | CT | 0.00546 | 0.00485 | 0 | 0.4 | CFP | CBC | Enel Distributie Dobrogea | 16956419 |  | RO002E210004981 /2 | 2023-03-22 | 2023
3927 | jud. CONSTANTA, loc. OVIDIU, Strada LIVEZII, nr. 3 | CT | 0.00336 | 0.003292 | 0 | 0.4 | CFP | CBC | Enel Distributie Dobrogea | 16970386 |  | RO002E210139991 /2 | 2023-03-22 | 2023
3928 | jud. CONSTANTA, loc. TECHIRGHIOL, Strada RASCOALA 1907, nr. 42 | CT | 0.0044 | 0.003919 | 0 | 0.4 | CFP | CBC | Enel Distributie Dobrogea | 17079933 |  | RO002E212812632 /2 | 2023-03-23 | 2023
3929 | jud. CONSTANTA, loc. CONSTANTA, Strada Arbore Hatmanul, nr. 9 | CT | 0.00532 | 0.005014 | 0 | 0.4 | CFP | CBC | Enel Distributie Dobrogea | 16726626 |  | RO002E211812776 /2 | 2023-03-22 | 2023
3930 | jud. IALOMITA, loc. ION ROATA, SOSEAUA Bucuresti-Constanta, nr. 105 | IL | 0.00999 | 0.00975 | 0 | 0.23 | CFP | CBC | Enel Distributie Dobrogea | 16176541 |  | RO002E231170414 /4 | 2023-03-02 | 2023
3931 | jud. CALARASI, loc. SULTANA, SOSEAUA Lehliu, nr. 66 | CL | 0.0054 | 0.00482 | 0 | 0.4 | CFP | CBC | Enel Distributie Dobrogea | 13571577 |  | RO002E220621492 /3 | 2023-03-24 | 2023
3932 | jud. TULCEA, loc. TULCEA, Strada GLORIEI, nr. 67 | TL | 0.02025 | 0.01955 | 0 | 0.4 | CFP | CBC | Enel Distributie Dobrogea | 16156523 |  | RO002E240763398 /3 | 2023-03-24 | 2023
3933 | jud. IALOMITA, loc. SLOBOZIA, Strada WALTER MARACINEANU, nr. 34 | IL | 0.0032 | 0.002939 | 0 | 0.4 | CFP | CBC | Enel Distributie Dobrogea | 16770481 |  | RO002E231272507 /2 | 2023-03-24 | 2023
3934 | jud. CONSTANTA, loc. OVIDIU, Strada E, nr. 62 | CT | 0.0088 | 0.007839 | 0 | 0.4 | CFP | CBC | Enel Distributie Dobrogea | 17086799 |  | RO002E213828191 /2 | 2023-03-24 | 2023
3935 | jud. CONSTANTA, loc. CUMPANA, Strada CRINULUI, nr. 39A | CT | 0.00648 | 0.005879 | 0 | 0.4 | CFP | CBC | Enel Distributie Dobrogea | 17147809 |  | RO002E213598050 /2 | 2023-03-24 | 2023
3936 | jud. CALARASI, loc. CALARASI, ALEEA Dumbrava Minunata, nr. 1 | CL | 0.0605 | 0.05879 | 0 | 0.4 | CFP | CBC | Enel Distributie Dobrogea | 16984956 |  | RO002E221349210 /2 | 2023-03-22 | 2023
3937 | jud. CONSTANTA, loc. LUMINA, Strada SABINELOR, nr. 17 | CT | 0.002835 | 0.004713 | 0 | 0.4 | CFP | CBC | Enel Distributie Dobrogea | 16332425 |  | RO002E210055718 /2 | 2023-03-10 | 2023
3938 | jud. CONSTANTA, loc. CONSTANTA, Strada RASCOALEI 1907, nr. 1 | CT | 0.02772 | 0.027076 | 0 | 0.23 | CFP | CBC | Enel Distributie Dobrogea | 16777808 |  | RO002E210716992 /2 | 2023-03-13 | 2023
3939 | jud. TULCEA, loc. AGIGHIOL, Strada AGIGHIOL, nr. FN | TL | 0.003 | 0.00293 | 0 | 0.4 | CFP | CBC | Enel Distributie Dobrogea | 14566275 |  | RO002E240431378 /3 | 2023-03-15 | 2023
3940 | jud. CONSTANTA, loc. CONSTANTA, Strada Praga, nr. 18 | CT | 0.00525 | 0.004885 | 0 | 0.23 | CFP | CBC | Enel Distributie Dobrogea | 16951850 |  | RO002E213724769 /3 | 2023-03-23 | 2023
3941 | jud. TULCEA, loc. TULCEA, Strada PLUGARILOR, nr. 23 | TL | 0.00432 | 0.00387 | 0 | 0.4 | CFP | CBC | Enel Distributie Dobrogea | 12477647 |  | RO002E240470214 /2 | 2023-03-24 | 2023
3942 | jud. CONSTANTA, loc. CIOCARLIA DE SUS, Strada ZONA NESISTEMATIZATA, nr. A360/22/1 | CT | 0.0066 | 0.006458 | 0 | 0.4 | CFP | CBC | Enel Distributie Dobrogea | 16912468 |  | RO002E212901811 /2 | 2023-03-24 | 2023
3943 | jud. IALOMITA, loc. GRINDU, Strada Neagu Manea Trica, nr. 26 | IL | 0.004 | 0.003919 | 0 | 0.4 | CFP | CBC | Enel Distributie Dobrogea | 16312879 |  | RO002E230393319 /3 | 2023-03-24 | 2023
3944 | jud. IALOMITA, loc. SLOBOZIA, Strada 24 IANUARIE 1859, nr. 6 | IL | 0.0064 | 0.004899 | 0 | 0.4 | CFP | CBC | Enel Distributie Dobrogea | 16767110 |  | RO002E231269165 /2 | 2023-03-24 | 2023
3945 | jud. CONSTANTA, loc. CONSTANTA, Strada ORIZONTULUI, nr. 18 | CT | 0.00525 | 0.004899 | 0 | 0.23 | CFP | CBC | Enel Distributie Dobrogea | 16971441 |  | RO002E212003027 /2 | 2023-03-24 | 2023
3946 | jud. TULCEA, loc. TOPOLOG, Strada TEILOR, nr. 47bis | TL | 0.00825 | 0.007839 | 0 | 0.4 | CFP | CBC | Enel Distributie Dobrogea | 13403476 |  | RO002E241143885 /2 | 2023-03-24 | 2023
3947 | jud. CONSTANTA, loc. BANEASA, Strada TRANDAFIRILOR, nr. 30 | CT | 0.00336 | 0.002939 | 0 | 0.4 | CFP | CBC | Enel Distributie Dobrogea | 17155497 |  | RO002E210525518 /4 | 2023-03-24 | 2023
3948 | jud. CONSTANTA, loc. AGIGEA, Strada LUNTREI, nr. 11 | CT | 0.0132 | 0.011759 | 0 | 0.4 | CFP | CBC | Enel Distributie Dobrogea | 17147243 |  | RO002E213706983 /2 | 2023-03-24 | 2023
3949 | jud. CONSTANTA, loc. AGIGEA, Strada Ion Voicu, nr. 6 | CT | 0.00486 | 0.004762 | 0 | 0.4 | CFP | CBC | Enel Distributie Dobrogea | 16893049 |  | RO002E212820990 /2 | 2023-03-17 | 2023
3950 | jud. CONSTANTA, loc. CONSTANTA, Strada MOTILOR, nr. 17 | CT | 0.0117 | 0.009799 | 0 | 0.4 | CFP | CBC | Enel Distributie Dobrogea | 11769215 |  | RO002E212403740 /3 | 2023-03-23 | 2023
3951 | jud. CALARASI, loc. FUNDULEA, Strada MUNCII, nr. 7 | CL | 0.00594 | 0.005741 | 0 | 0.4 | CFP | CBC | Enel Distributie Dobrogea | 16374508 |  | RO002E220728052 /2 | 2023-03-23 | 2023
3952 | jud. CONSTANTA, loc. LUMINA, Strada MORII, nr. 228 | CT | 0.00784 | 0.005879 | 0 | 0.4 | CFP | CBC | Enel Distributie Dobrogea | 16646676 |  | RO002E213145531 /3 | 2023-03-23 | 2023
3953 | jud. CALARASI, loc. SEINOIU, Strada GRADINILOR, nr. 76 | CL | 0.01475 | 0.012739 | 0 | 0.4 | CFP | CBC | Enel Distributie Dobrogea | 16739105 |  | RO002E221428937 /3 | 2023-03-27 | 2023
3954 | jud. IALOMITA, loc. SLOBOZIA, SOSEAUA BRAILEI, nr. 15 | IL | 0.00972 | 0.007839 | 0 | 0.4 | CFP | CBC | Enel Distributie Dobrogea | 16741067 |  | RO002E231321355 /2 | 2023-03-27 | 2023
3955 | jud. IALOMITA, loc. SLOBOZIA, Strada DOROBANTI, nr. 1 | IL | 0.0032 | 0.002939 | 0 | 0.23 | CFP | CBC | Enel Distributie Dobrogea | 16766813 |  | RO002E230969295 /3 | 2023-03-27 | 2023
3956 | jud. TULCEA, loc. TULCEA, Strada AZALEEI, nr. 30 | TL | 0.003 | 0.00293 | 0 | 0.23 | CFP | CBC | Enel Distributie Dobrogea | 16770101 |  | RO002E241105940 /2 | 2023-03-27 | 2023
3957 | jud. TULCEA, loc. LUNCA, Strada Principala, nr. 58 | TL | 0.00783 | 0.007658 | 0 | 0.4 | CFP | CBC | Enel Distributie Dobrogea | 16788177 |  | RO002E240103217 /4 | 2023-03-27 | 2023
3958 | jud. IALOMITA, loc. SLOBOZIA, Strada Dimitrie Cantemir, nr. 1 | IL | 0.00984 | 0.00964 | 0 | 0.4 | CFP | CBC | Enel Distributie Dobrogea | 16884400 |  | RO002E231172821 /2 | 2023-03-27 | 2023
3959 | jud. TULCEA, loc. TULCEA, Strada Ciresilor, nr. 3 | TL | 0.01424 | 0.009799 | 0 | 0.4 | CFP | CBC | Enel Distributie Dobrogea | 16884649 |  | RO002E241143504 /4 | 2023-03-27 | 2023
3960 | jud. CALARASI, loc. CIOCANESTI, Strada PRINCIPALA, nr. 183 | CL | 0.004 | 0.00372 | 0 | 0.4 | CFP | CBC | Enel Distributie Dobrogea | 16895485 |  | RO002E221319194 /2 | 2023-03-27 | 2023
3961 | jud. CONSTANTA, loc. VALU LUI TRAIAN, Calea DOBROGEI, nr. 1B | CT | 0.008 | 0.005879 | 0 | 0.4 | CFP | CBC | Enel Distributie Dobrogea | 16899041 |  | RO002E210983381 /2 | 2023-03-27 | 2023
3962 | jud. CONSTANTA, loc. VALU LUI TRAIAN, Strada TRANSILVANIEI, nr. 9 | CT | 0.00534 | 0.00476 | 0 | 0.4 | CFP | CBC | Enel Distributie Dobrogea | 16914014 |  | RO002E211421693 /2 | 2023-03-27 | 2023
3963 | jud. CONSTANTA, loc. CUMPANA, Strada Recoltei, nr. 7 | CT | 0.00666 | 0.00583 | 0 | 0.23 | CFP | CBC | Enel Distributie Dobrogea | 16914343 |  | RO002E213128510 /2 | 2023-03-27 | 2023
3964 | jud. CALARASI, loc. VALEA ROSIE, Strada Fundeni, nr. 6 | CL | 0.00405 | 0.002939 | 0 | 0.4 | CFP | CBC | Enel Distributie Dobrogea | 16947025 |  | RO002E220089906 /4 | 2023-03-27 | 2023
3965 | jud. CONSTANTA, loc. MEDGIDIA, Strada VIORELELOR, nr. 82 | CT | 0.0072 | 0.005865 | 0 | 0.4 | CFP | CBC | Enel Distributie Dobrogea | 16995228 |  | RO002E212419242 /2 | 2023-03-27 | 2023
3966 | jud. IALOMITA, loc. FACAENI, Strada IEDERII, nr. 33 | IL | 0.0032 | 0.002939 | 0 | 0.4 | CFP | CBC | Enel Distributie Dobrogea | 15682328 |  | RO002E230454553 /4 | 2023-02-15 | 2023
3967 | jud. IALOMITA, loc. MALU, Strada GARII, nr. 6 | IL | 0.00999 | 0.00975 | 0 | 0.4 | CFP | CBC | Enel Distributie Dobrogea | 16176842 |  | RO002E230135582 /4 | 2023-03-27 | 2023
3968 | jud. TULCEA, loc. MACIN, Strada BRAILEI, nr. FN | TL | 0.02128 | 0.0194 | 0 | 0.4 | CFP | CBC | Enel Distributie Dobrogea | 16894462 |  | RO002E240934545 /3 | 2023-03-27 | 2023
3969 | jud. IALOMITA, loc. SAVENI, Strada CIPRIAN PORUMBESCU, nr. 7 | IL | 0.00455 | 0.004449 | 0 | 0.4 | CFP | CBC | Enel Distributie Dobrogea | 16745643 |  | RO002E230486367 /3 | 2023-03-27 | 2023
3970 | jud. CONSTANTA, loc. MANGALIA, Strada MATEI BASARAB, nr. 10 | CT | 0.0099 | 0.00872 | 0 | 0.4 | CFP | CBC | Enel Distributie Dobrogea | 16268576 |  | RO002E210682040 /2 | 2023-03-13 | 2023
3971 | jud. IALOMITA, loc. VALEA CIORII, Strada Marin Sorescu, nr. 28, bl. SUBC.MINISAL | IL | 0.0052 | 0.004899 | 0 | 0.4 | CFP | CBC | Enel Distributie Dobrogea | 16317365 |  | RO002E230525417 /2 | 2023-03-28 | 2023
3972 | jud. IALOMITA, loc. ROSIORI, Strada Postei, nr. 37 | IL | 0.0048 | 0.004624 | 0 | 0.4 | CFP | CBC | Enel Distributie Dobrogea | 17035086 |  | RO002E231275364 /2 | 2023-03-28 | 2023
3973 | jud. CONSTANTA, loc. 2 MAI, Strada ZAMBILELEOR, nr. 3A | CT | 0.0054 | 0.004899 | 0 | 0.4 | CFP | CBC | Enel Distributie Dobrogea | 16890901 |  | RO002E213541328 /2 | 2023-03-16 | 2023
3974 | jud. TULCEA, loc. LUNCAVITA, Strada Cherhana, nr. 8 | TL | 0.00981 | 0.009414 | 0 | 0.4 | CFP | CBC | Enel Distributie Dobrogea | 16744141 |  | RO002E241023624 /3 | 2023-03-24 | 2023
3975 | jud. CALARASI, loc. VASILATI, Strada Constantin Brancoveanu, nr. 71 | CL | 0.0055 | 0.00537 | 0 | 0.23 | CFP | CBC | Enel Distributie Dobrogea | 16101989 |  | RO002E221281079 /2 | 2023-02-28 | 2023
3976 | jud. CALARASI, loc. ULMU, Strada Salcamului, nr. 1 | CL | 0.00405 | 0.002939 | 0 | 0.4 | CFP | CBC | Enel Distributie Dobrogea | 16199641 |  | RO002E220395827 /3 | 2023-02-27 | 2023
3977 | jud. CONSTANTA, loc. NAVODARI, Strada C1, nr. 70-BIS | CT | 0.010125 | 0.009799 | 0 | 0.4 | CFP | CBC | Enel Distributie Dobrogea | 17081744 |  | RO002E213843110 /2 | 2023-03-23 | 2023
3978 | jud. CONSTANTA, loc. PALAZU MARE, Strada TINERETULUI, nr. 1 | CT | 0.01425 | 0.01425 | 0 | 0.4 | CFP | CBC | Enel Distributie Dobrogea | 12354673 |  | RO002E212431729 /2 | 2023-03-28 | 2023
3979 | jud. CONSTANTA, loc. NAVODARI, Strada C4, nr. 1-A | CT | 0.014985 | 0.014665 | 0 | 0.4 | CFP | CBC | Enel Distributie Dobrogea | 16010236 |  | RO002E213831094 /2 | 2023-03-28 | 2023
3980 | jud. TULCEA, loc. TULCEA, Strada Gavrilov Corneliu, sublocotenent, nr. 288 | TL | 0.0102 | 0.009799 | 0 | 0.4 | CFP | CBC | Enel Distributie Dobrogea | 16760522 |  | RO002E240580069 /2 | 2023-03-28 | 2023
3981 | jud. IALOMITA, loc. FETESTI, Strada Panselelor, nr. 1D | IL | 0.0052 | 0.004899 | 0 | 0.4 | CFP | CBC | Enel Distributie Dobrogea | 16770105 |  | RO002E231310061 /2 | 2023-03-28 | 2023
3982 | jud. IALOMITA, loc. VLADENI, Strada BARAGANULUI, nr. 1 | IL | 0.0099 | 0.009692 | 0 | 0.4 | CFP | CBC | Enel Distributie Dobrogea | 16774104 |  | RO002E230788676 /3 | 2023-03-28 | 2023
3983 | jud. CONSTANTA, loc. OVIDIU, Strada 5, nr. 8 | CT | 0.00336 | 0.002939 | 0 | 0.4 | CFP | CBC | Enel Distributie Dobrogea | 17122581 |  | RO002E213361429 /3 | 2023-03-23 | 2023
3984 | jud. CONSTANTA, loc. LUMINA, Strada Dumitru Comsa, nr. 11 | CT | 0.0066 | 0.00586 | 0 | 0.23 | CFP | CBC | Enel Distributie Dobrogea | 15952050 |  | RO002E213228689 /2 | 2023-03-24 | 2023
3985 | jud. CALARASI, loc. LEHLIU-GARA, Strada COMPETROL, nr. 23 | CL | 0.0066 | 0.005879 | 0 | 0.4 | CFP | CBC | Enel Distributie Dobrogea | 13319886 |  | RO002E220442044 /3 | 2023-03-27 | 2023
3986 | jud. IALOMITA, loc. FETESTI, Strada PARCULUI, nr. 6 | IL | 0.0032 | 0.002939 | 0 | 0.4 | CFP | CBC | Enel Distributie Dobrogea | 16607647 |  | RO002E230444529 /2 | 2023-03-28 | 2023
3987 | jud. CONSTANTA, loc. VALU LUI TRAIAN, Strada TUDOR ARGHEZI, nr. 14 | CT | 0.0243 | 0.023812 | 0 | 0.4 | CFP | CBC | Enel Distributie Dobrogea | 17022890 |  | RO002E212090270 /3 | 2023-03-24 | 2023
3988 | jud. IALOMITA, loc. JILAVELE, Strada Primaverii, nr. 51 | IL | 0.00567 | 0.00489 | 0 | 0.4 | CFP | CBC | Enel Distributie Dobrogea | 15236245 |  | RO002E230175801 /3 | 2023-03-28 | 2023
3989 | jud. IALOMITA, loc. FIERBINTI-TARG, Strada FIERBINTI-DE-JOS, nr. FN | IL | 0.01998 | 0.0195 | 0 | 0.23 | CFP | CBC | Enel Distributie Dobrogea | 16950421 |  | RO002E230590273 /2 | 2023-03-28 | 2023
3990 | jud. CALARASI, loc. GRADISTEA, Strada MIHAI VOIEVOD, nr. 78 | CL | 0.00322 | 0.00284 | 0 | 0.4 | CFP | CBC | Enel Distributie Dobrogea | 16892372 |  | RO002E220285690 /2 | 2023-03-28 | 2023
3991 | jud. CALARASI, loc. FUNDULEA, Strada ION GHEORGHE DUCA, nr. 3 | CL | 0.01415 | 0.01273 | 0 | 0.4 | CFP | CBC | Enel Distributie Dobrogea | 16770729 |  | RO002E221326147 /3 | 2023-03-28 | 2023
3992 | jud. IALOMITA, loc. URZICENI, Strada PLOPULUI, nr. 10 | IL | 0.00415 | 0.00391 | 0 | 0.4 | CFP | CBC | Enel Distributie Dobrogea | 16236320 |  | RO002E231029990 /2 | 2023-03-28 | 2023
3993 | jud. IALOMITA, loc. SLOBOZIA, Strada Perlea Ionel, nr. 82 | IL | 0.005005 | 0.004899 | 0 | 0.4 | CFP | CBC | Enel Distributie Dobrogea | 16160196 |  | RO002E231198829 /5 | 2023-03-28 | 2023
3994 | jud. CONSTANTA, loc. LUMINA, Strada IULIU MANIU, nr. 34 | CT | 0.01962 | 0.019208 | 0 | 0.23 | CFP | CBC | Enel Distributie Dobrogea | 15816944 |  | RO002E213412572 /2 | 2023-03-28 | 2023
3995 | jud. CALARASI, loc. LEHLIU-GARA, Strada VICTORIEI, nr. 21 | CL | 0.0066 | 0.005879 | 0 | 0.23 | CFP | CBC | Enel Distributie Dobrogea | 13320258 |  | RO002E220299033 /3 | 2023-03-28 | 2023
3996 | jud. CALARASI, loc. VASILATI, Strada NUFERILOR, nr. 5 | CL | 0.00324 | 0.002939 | 0 | 0.4 | CFP | CBC | Enel Distributie Dobrogea | 16941475 |  | RO002E220767460 /3 | 2023-03-22 | 2023
3997 | jud. CONSTANTA, loc. PECINEAGA, Strada TINERETULUI, nr. 3 | CT | 0.0081 | 0.007838 | 0 | 0.4 | CFP | CBC | Enel Distributie Dobrogea | 16891594 |  | RO002E213053506 /3 | 2023-03-23 | 2023
3998 | jud. CONSTANTA, loc. VALU LUI TRAIAN, Strada Sfintii Constantin si Elena, nr. 7 | CT | 0.003 | 0.002937 | 0 | 0.4 | CFP | CBC | Enel Distributie Dobrogea | 17084716 |  | RO002E212911553 /2 | 2023-03-27 | 2023
3999 | jud. CONSTANTA, loc. VALU LUI TRAIAN, Strada I. C. BRATIANU, nr. 2, bl. LOT2 | CT | 0.0081 | 0.007839 | 0 | 0.4 | CFP | CBC | Enel Distributie Dobrogea | 17119813 |  | RO002E213467796 /2 | 2023-03-24 | 2023
4000 | jud. IALOMITA, loc. MUNTENI-BUZAU, Strada NORDULUI, nr. 36 | IL | 0.004095 | 0.003 | 0 | 0.4 | CFP | CBC | Enel Distributie Dobrogea | 15759624 |  | RO002E230418351 /3 | 2023-03-29 | 2023
4001 | jud. IALOMITA, loc. GRINDU, Strada GRINDU, nr. FN | IL | 0.0052 | 0.004899 | 0 | 0.23 | CFP | CBC | Enel Distributie Dobrogea | 16314906 |  | RO002E230412557 /2 | 2023-03-29 | 2023
4002 | jud. TULCEA, loc. MALCOCI, Strada MALCOCI, nr. FN | TL | 0.0054 | 0.00489 | 0 | 0.4 | CFP | CBC | Enel Distributie Dobrogea | 16538119 |  | RO002E241116414 /2 | 2023-03-29 | 2023
4003 | jud. CONSTANTA, loc. CORBU, Strada PRINCIPALA, nr. 77B | CT | 0.00486 | 0.004743 | 0 | 0.4 | CFP | CBC | Enel Distributie Dobrogea | 13757156 |  | RO002E212868868 /2 | 2023-03-29 | 2023
4004 | jud. IALOMITA, loc. CIOCARLIA, Strada Principala, nr. 11 | IL | 0.016895 | 0.014695 | 0 | 0.23 | CFP | CBC | Enel Distributie Dobrogea | 16771394 |  | RO002E231194162 /2 | 2023-03-28 | 2023
4005 | jud. TULCEA, loc. DUNAVATU DE JOS, Strada Dunareni, nr. 122A | TL | 0.00304 | 0.002879 | 0 | 0.4 | CFP | CBC | Enel Distributie Dobrogea | 16891171 |  | RO002E241149432 /3 | 2023-03-28 | 2023
4006 | jud. CONSTANTA, loc. VALU LUI TRAIAN, Strada TEIULUI, nr. 14 | CT | 0.01035 | 0.009762 | 0 | 10 | CFP | CBC | Enel Distributie Dobrogea | 13102374 |  | RO002E212228633 /2 | 2023-03-29 | 2023
4007 | jud. CONSTANTA, loc. CONSTANTA, Bulevardul Vlaicu Aurel, nr. 271,909D | CT | 0.06512 | 0.05878 | 0 | 0.23 | CFP | CBC | Enel Distributie Dobrogea | 10670924 |  | RO002E213541890 /3 | 2023-03-29 | 2023
4008 | jud. TULCEA, loc. NICULITEL, Strada Dalcaranestilor, nr. 103 | TL | 0.00525 | 0.00489 | 0 | 0.4 | CFP | CBC | Enel Distributie Dobrogea | 15616538 |  | RO002E240328924 /3 | 2023-03-29 | 2023
4009 | jud. IALOMITA, loc. PALTINISU, Strada Calea Bucuresti, nr. 2A | IL | 0.01001 | 0.009799 | 0 | 0.4 | CFP | CBC | Enel Distributie Dobrogea | 16123395 |  | RO002E231242942 /3 | 2023-03-29 | 2023
4010 | jud. IALOMITA, loc. BARCANESTI, Strada BARCANESTI, nr. FN | IL | 0.00574 | 0.004894 | 0 | 0.23 | CFP | CBC | Enel Distributie Dobrogea | 15449747 |  | RO002E231201408 /2 | 2023-03-29 | 2023
4011 | jud. CALARASI, loc. STEFANESTI, Strada CALEA BUCURESTI, nr. 11 | CL | 0.00605 | 0.004899 | 0 | 0.23 | CFP | CBC | Enel Distributie Dobrogea | 16152310 |  | RO002E220505325 /3 | 2023-03-29 | 2023
4012 | jud. TULCEA, loc. CERNA, Strada Frumusica, nr. 10 | TL | 0.00324 | 0.002939 | 0 | 0.23 | CFP | CBC | Enel Distributie Dobrogea | 16939306 |  | RO002E240158497 /3 | 2023-03-29 | 2023
4013 | jud. TULCEA, loc. TULCEA, Strada LINISTEI, nr. 3A | TL | 0.00567 | 0.00485 | 0 | 0.4 | CFP | CBC | Enel Distributie Dobrogea | 16842726 |  | RO002E240998613 /2 | 2023-03-29 | 2023
4014 | jud. TULCEA, loc. MALCOCI, Strada MALCOCI, nr. FN | TL | 0.00765 | 0.007447 | 0 | 0.4 | CFP | CBC | Enel Distributie Dobrogea | 16826068 |  | RO002E241105029 /3 | 2023-03-29 | 2023
4015 | jud. IALOMITA, loc. FACAENI, Strada Lacramioarei, nr. 16 BIS | IL | 0.0032 | 0.002939 | 0 | 0.4 | CFP | CBC | Enel Distributie Dobrogea | 16770354 |  | RO002E231291351 /2 | 2023-03-29 | 2023
4016 | jud. CONSTANTA, loc. POARTA ALBA, Strada PANSELUTELOR, nr. 15 | CT | 0.00568 | 0.005561 | 0 | 0.4 | CFP | CBC | Enel Distributie Dobrogea | 16888384 |  | RO002E212862794 /2 | 2023-03-29 | 2023
4017 | jud. CONSTANTA, loc. LUMINA, Strada NAVODARI, nr. 84, bl. LOT1 | CT | 0.00574 | 0.005605 | 0 | 0.4 | CFP | CBC | Enel Distributie Dobrogea | 16946260 |  | RO002E212272193 /2 | 2023-03-29 | 2023
4018 | jud. CONSTANTA, loc. CONSTANTA, Strada POPORULUI, nr. 105 | CT | 0.00492 | 0.004821 | 0 | 0.4 | CFP | CBC | Enel Distributie Dobrogea | 15045985 |  | RO002E211926536 /3 | 2023-03-24 | 2023
4019 | jud. TULCEA, loc. DUNAVATU DE JOS, Strada Dunareni, nr. 144 | TL | 0.00594 | 0.005811 | 0 | 0.4 | CFP | CBC | Enel Distributie Dobrogea | 16997051 |  | RO002E240039664 /4 | 2023-03-30 | 2023
4020 | jud. CONSTANTA, loc. CIOCARLIA, Strada 1 Decembrie, nr. 63 | CT | 0.0225 | 0.019599 | 0 | 0.23 | CFP | CBC | Enel Distributie Dobrogea | 14238339 |  | RO002E212804543 /4 | 2023-03-30 | 2023
4021 | jud. TULCEA, loc. BESTEPE, Strada Rapsodiei, nr. 25 | TL | 0.002 | 0.00191 | 0 | 0.4 | CFP | CBC | Enel Distributie Dobrogea | 16841797 |  | RO002E240393140 /3 | 2023-03-30 | 2023
4022 | jud. TULCEA, loc. ILGANII DE SUS, Strada DUNARII, nr. 10A | TL | 0.00532 | 0.00488 | 0 | 0.23 | CFP | CBC | Enel Distributie Dobrogea | 15154136 |  | RO002E241032028 /3 | 2023-03-30 | 2023
4023 | jud. TULCEA, loc. TULCEA, Strada SILVESTRU, nr. 13 | TL | 0.00486 | 0.004713 | 0 | 0.23 | CFP | CBC | Enel Distributie Dobrogea | 16776372 |  | RO002E240867595 /2 | 2023-03-30 | 2023
4024 | jud. TULCEA, loc. DAENI, SOSEAUA TULCEI, nr. 17 | TL | 0.0055 | 0.004899 | 0 | 0.4 | CFP | CBC | Enel Distributie Dobrogea | 16976691 |  | RO002E240510556 /2 | 2023-03-30 | 2023
4025 | jud. CONSTANTA, loc. CUMPANA, Strada George Bacovia, nr. 31H | CT | 0.00702 | 0.005879 | 0 | 0.4 | CFP | CBC | Enel Distributie Dobrogea | 17194283 |  | RO002E213193837 /2 | 2023-03-30 | 2023
4026 | jud. CONSTANTA, loc. CONSTANTA, Strada VALEA ALBA, nr. 50 | CT | 0.00336 | 0.002939 | 0 | 0.4 | CFP | CBC | Enel Distributie Dobrogea | 17200938 |  | RO002E212494818 /2 | 2023-03-30 | 2023
4027 | jud. IALOMITA, loc. SLOBOZIA, Strada PANDURI, nr. 9 | IL | 0.00616 | 0.005879 | 0 | 0.4 | CFP | CBC | Enel Distributie Dobrogea | 17002499 |  | RO002E231168118 /2 | 2023-03-30 | 2023
4028 | jud. CONSTANTA, loc. CORBU, Strada POSTEI, nr. 22 | CT | 0.0054 | 0.004899 | 0 | 0.4 | CFP | CBC | Enel Distributie Dobrogea | 17177467 |  | RO002E210910381 /2 | 2023-03-30 | 2023
4029 | jud. IALOMITA, loc. PATRU FRATI, Strada PRINCIPALA, nr. 140 | IL | 0.00498 | 0.004879 | 0 | 0.4 | CFP | CBC | Enel Distributie Dobrogea | 16747069 |  | RO002E230482059 /4 | 2023-03-30 | 2023
4030 | jud. IALOMITA, loc. FUNDATA, Strada Viilor, nr. 11 | IL | 0.00324 | 0.002938 | 0 | 0.23 | CFP | CBC | Enel Distributie Dobrogea | 16792686 |  | RO002E230003441 /3 | 2023-03-30 | 2023
4031 | jud. CALARASI, loc. STEFAN CEL MARE, Strada TINERETULUI, nr. 16 | CL | 0.0032 | 0.002939 | 0 | 0.23 | CFP | CBC | Enel Distributie Dobrogea | 17120408 |  | RO002E220146001 /2 | 2023-03-30 | 2023
4032 | jud. CALARASI, loc. PLATARESTI, Calea Bucuresti, nr. 158A | CL | 0.00637 | 0.00587 | 0 | 10 | CFP | CBC | Enel Distributie Dobrogea | 17148391 |  | RO002E220827164 /3 | 2023-03-30 | 2023
4033 | jud. CONSTANTA, loc. CONSTANTA, Bulevardul Vlaicu Aurel, nr. FN | CT | 0.072625 | 0.071123 | 0 | 0.4 | CFP | CBC | Enel Distributie Dobrogea | 17178880 |  | RO002E213189977 /2 | 2023-03-30 | 2023
4034 | jud. IALOMITA, loc. IVANESTI, Strada Mihai Eminescu, nr. 15 | IL | 0.01033 | 0.009799 | 0 | 0.4 | CFP | CBC | Enel Distributie Dobrogea | 15681704 |  | RO002E231251762 /3 | 2023-03-30 | 2023
4035 | jud. CONSTANTA, loc. MAMAIA, Strada ZONA CAZINO, nr. FN | CT | 0.01845 | 0.018001 | 0 | 0.4 | CFP | CBC | Enel Distributie Dobrogea | 15954776 |  | RO002E210749640 /3 | 2023-03-30 | 2023
4036 | jud. IALOMITA, loc. CIOCARLIA, Strada PACII, nr. 11 | IL | 0.0032 | 0.002939 | 0 | 0.23 | CFP | CBC | Enel Distributie Dobrogea | 16290055 |  | RO002E230200215 /3 | 2023-03-30 | 2023
4037 | jud. CALARASI, loc. CALARASI, Strada PETROSANI, nr. 31B | CL | 0.0055 | 0.005389 | 0 | 0.4 | CFP | CBC | Enel Distributie Dobrogea | 16345717 |  | RO002E221193420 /2 | 2023-03-30 | 2023
4038 | jud. IALOMITA, loc. COSERENI, Strada COSERENI, nr. FN | IL | 0.004455 | 0.004365 | 0 | 0.4 | CFP | CBC | Enel Distributie Dobrogea | 15991657 |  | RO002E230164416 /2 | 2023-03-30 | 2023
4039 | jud. CONSTANTA, loc. CONSTANTA, Strada Papadopol Petre, slt., nr. 14 | CT | 0.0216 | 0.019598 | 0 | 0.4 | CFP | CBC | Enel Distributie Dobrogea | 16845870 |  | RO002E210678685 /2 | 2023-03-30 | 2023
4040 | jud. CONSTANTA, loc. CONSTANTA, Strada RASURI, nr. 30 | CT | 0.00819 | 0.00587 | 0 | 0.4 | CFP | CBC | Enel Distributie Dobrogea | 16817215 |  | RO002E211973695 /2 | 2023-03-30 | 2023
4041 | jud. IALOMITA, loc. MARCULESTI, Strada INDEPENDENTEI, nr. 62 | IL | 0.005005 | 0.004904 | 0 | 0.4 | CFP | CBC | Enel Distributie Dobrogea | 16025342 |  | RO002E231186950 /3 | 2023-03-15 | 2023
4042 | jud. CONSTANTA, loc. GRADINA, Strada Incinta Sectie Gradina, nr. FN | CT | 0.05022 | 0.049215 | 0 | 0.4 | CFP | CBC | Enel Distributie Dobrogea | 10525402 |  | RO002E212849564 /2 | 2023-03-30 | 2023
4043 | jud. CONSTANTA, loc. OVIDIU, Strada E, nr. 80 | CT | 0.00856 | 0.007802 | 0 | 0.4 | CFP | CBC | Enel Distributie Dobrogea | 16816476 |  | RO002E210417057 /4 | 2023-03-31 | 2023
4044 | jud. IALOMITA, loc. FETESTI, Strada ALEX. VLAHUTA, nr. 27B | IL | 0.0052 | 0.004899 | 0 | 0.4 | CFP | CBC | Enel Distributie Dobrogea | 16920596 |  | RO002E231279896 /3 | 2023-03-31 | 2023
4045 | jud. CALARASI, loc. MANASTIREA, SOSEAUA Sos Oltenitei, nr. 81 | CL | 0.010395 | 0.009799 | 0 | 0.4 | CFP | CBC | Enel Distributie Dobrogea | 16819169 |  | RO002E220663601 /4 | 2023-03-31 | 2023
4046 | jud. CONSTANTA, loc. TECHIRGHIOL, Strada DR.I. DONA, nr. 20 | CT | 0.00728 | 0.00587 | 0 | 0.4 | CFP | CBC | Enel Distributie Dobrogea | 17078973 |  | RO002E212973641 /2 | 2023-03-31 | 2023
4047 | jud. CONSTANTA, loc. EFORIE NORD, Strada 23 AUGUST, nr. 7 | CT | 0.0052 | 0.004899 | 0 | 0.4 | CFP | CBC | Enel Distributie Dobrogea | 17120922 |  | RO002E211517565 /3 | 2023-03-31 | 2023
4048 | jud. IALOMITA, loc. SLOBOZIA, Strada GARII NOI, nr. 7 | IL | 0.00616 | 0.005879 | 0 | 0.23 | CFP | CBC | Enel Distributie Dobrogea | 16998197 |  | RO002E230927042 /2 | 2023-03-31 | 2023
4049 | jud. CALARASI, loc. LEHLIU, Strada 28, nr. 397 | CL | 0.005005 | 0.004899 | 0 | 0.4 | CFP | CBC | Enel Distributie Dobrogea | 16900139 |  | RO002E220572341 /3 | 2023-03-31 | 2023
4050 | jud. CONSTANTA, loc. OVIDIU, Strada AMURGULUI, nr. 73 | CT | 0.0056 | 0.004899 | 0 | 0.23 | CFP | CBC | Enel Distributie Dobrogea | 17093930 |  | RO002E210293363 /2 | 2023-03-24 | 2023
4051 | jud. CALARASI, loc. INDEPENDENTA, Strada GRIVITA, nr. 74BIS | CL | 0.00819 | 0.00578 | 0 | 0.4 | CFP | CBC | Enel Distributie Dobrogea | 17138322 |  | RO002E221238228 /2 | 2023-03-31 | 2023
4052 | jud. CONSTANTA, loc. LIMANU, Strada MIRCEA ELIADE, nr. 5B | CT | 0.0108 | 0.009799 | 0 | 0.4 | CFP | CBC | Enel Distributie Dobrogea | 17194679 |  | RO002E212883517 /2 | 2023-03-31 | 2023
4053 | jud. CONSTANTA, loc. FANTANELE, Strada Basarabia, nr. 128 | CT | 0.0063 | 0.0058 | 0 | 0.4 | CFP | CBC | Enel Distributie Dobrogea | 12521748 |  | RO002E210469391/2 | 2022-10-16 | 2023
4054 | jud. CONSTANTA, loc. SALIGNY, Strada SCOLII, nr. 31 | CT | 0.0032 | 0.003 | 0 | 0.4 | CFP | CBC | Enel Distributie Dobrogea | 12278661 |  | RO002E210600859/3 | 2022-11-14 | 2023
4055 | jud. CONSTANTA, loc. HARSOVA, Strada DN 2A, nr. PECO | CT | 0.0296 | 0.024499 | 0 | 0.4 | CFP | CBC | Enel Distributie Dobrogea | 10265805 |  | RO002E210992965/3 | 2022-11-14 | 2023
4056 | jud. CONSTANTA, loc. 2 MAI, Strada MIHAIL KOGALNICEANU, nr. 525 | CT | 0.02055 | 0.01953 | 0 | 0.4 | CFP | CBC | Enel Distributie Dobrogea | 12603566 |  | RO002E213686519/2 | 2022-11-04 | 2023
4057 | jud. CONSTANTA, loc. NAVODARI, Strada D22, nr. 43 | CT | 0.02812 | 0.027538 | 0 | 0.4 | CFP | CBC | Enel Distributie Dobrogea | 11768384 | 2022-09-16 | RO002E213815838/1 | 2022-11-11 | 2023
4058 | jud. CALARASI, loc. COSLOGENI, Strada LICHIRESTI, nr. 10 | CL | 0.00525 | 0.004899 | 0 | 0.4 | CFP | CBC | Enel Distributie Dobrogea | 12703497 |  | RO002E220169578/2 | 2022-11-04 | 2023
4059 | jud. IALOMITA, loc. GIURGENI, Strada MIHAI VITEAZU, nr. 10 | IL | 0.0032 | 0.003126 | 0 | 0.4 | CFP | CBC | Enel Distributie Dobrogea | 10648847 | 2022-11-08 | RO002E230566928/2 | 2022-12-16 | 2023
4060 | jud. IALOMITA, loc. FETESTI, Strada CALARASI, nr. 531 | IL | 0.0104 | 0.009799 | 0 | 0.4 | CFP | CBC | Enel Distributie Dobrogea | 11574745 | 2022-09-16 | RO002E231204726/2 | 2022-11-17 | 2023
4061 | jud. IALOMITA, loc. CONDEESTI, Strada CAISILOR, nr. 2-4 | IL | 0.03914 | 0.038337 | 0 | 0.4 | CFP | CBC | Enel Distributie Dobrogea | 11370550 | 2022-09-21 | RO002E231229228/3 | 2022-11-18 | 2023
4062 | jud. TULCEA, loc. TULCEA, Strada ELIZEULUI, nr. 82 | TL | 0.010125 | 0.00975 | 0 | 0.4 | CFP | CBC | Enel Distributie Dobrogea | 13261103 |  | RO002E240521086/1 | 2022-12-07 | 2023
4063 | jud. TULCEA, loc. GRECI, Strada NARCISEI, nr. 13A | TL | 0.01125 | 0.0096 | 0 | 0.23 | CFP | CBC | Enel Distributie Dobrogea | 11946386 |  | RO002E241160200/2 | 2022-11-15 | 2023
4064 | jud. TULCEA, loc. NICOLAE BALCESCU, Strada Narciselor, nr. 2 | TL | 0.0056 | 0.004899 | 0 | 0.4 | CFP | CBC | Enel Distributie Dobrogea | 17083023 |  | RO002E240015062/3 | 2023-03-30 | 2023
4065 | jud. TULCEA, loc. SARICHIOI, Strada SARICHIOI, nr. FN | TL | 0.009 | 0.008035 | 0 | 0.23 | CFP | CBC | Enel Distributie Dobrogea | 16995028 |  | RO002E241044526/2 | 2023-03-30 | 2023
4066 | jud. CALARASI, loc. CEACU, Calea Calarasi, nr. 32 | CL | 0.00328 | 0.002935 | 0 | 0.4 | CFP | CBC | Enel Distributie Dobrogea | 16763040 | 2023-03-22 | RO002E220178343/3 | 2023-04-03 | 2023
4067 | jud. IALOMITA, loc. GARBOVI, Strada ZEFIRULUI, nr. 10 | IL | 0.00332 | 0.00293 | 0 | 0.4 | CFP | CBC | Enel Distributie Dobrogea | 16394259 | 2023-06-03 | RO002E230261223/3 | 2023-04-03 | 2023
4068 | jud. IALOMITA, loc. URZICENI, Strada BUJORULUI, nr. 26 | IL | 0.00308 | 0.002939 | 0 | 0.23 | CFP | CBC | Enel Distributie Dobrogea | 16915567 | 2023-03-27 | RO002E230608464/2 | 2023-04-03 | 2023
4069 | jud. TULCEA, loc. TULCEA, Strada CAMPULUI, nr. 6A | TL | 0.00336 | 0.002939 | 0 | 0.4 | CFP | CBC | Enel Distributie Dobrogea | 17094407 |  | RO002E241097669/2 | 2023-03-31 | 2023
4070 | jud. IALOMITA, loc. PALTINISU, Strada CALEA STEJARU, nr. 18 | IL | 0.005005 | 0.004899 | 0 | 0.4 | CFP | CBC | Enel Distributie Dobrogea | 16984218 |  | RO002E231222614/3 | 2023-03-31 | 2023
4071 | jud. CONSTANTA, loc. CONSTANTA, Strada PESCARILOR, nr. 12 | CT | 0.0195 | 0.019109 | 0 | 0.4 | CFP | CBC | Enel Distributie Dobrogea | 17207452 |  | RO002E212936156/3 | 2023-03-31 | 2023
4072 | jud. IALOMITA, loc. SLOBOZIA, Strada PRUNULUI, nr. 50 | IL | 0.005005 | 0.004899 | 0 | 0.4 | CFP | CBC | Enel Distributie Dobrogea | 17096926 |  | RO002E231337958/2 | 2023-03-31 | 2023
4073 | jud. IALOMITA, loc. SLOBOZIA NOUA, Strada PRUNULUI, nr. 4A | IL | 0.005005 | 0.004899 | 0 | 0.23 | CFP | CBC | Enel Distributie Dobrogea | 16900712 |  | RO002E231198188/3 | 2023-04-03 | 2023
4074 | jud. TULCEA, loc. DOROBANTU, Strada Salcamilor, nr. 4 | TL | 0.00405 | 0.002939 | 0 | 0.4 | CFP | CBC | Enel Distributie Dobrogea | 17092979 |  | RO002E240232872/3 | 2023-04-03 | 2023
4075 | jud. CONSTANTA, loc. EFORIE NORD, ALEEA 23 August, nr. LOT 1 | CT | 0.05 | 0.0458 | 0 | 0.4 | CFP | CBC | Enel Distributie Dobrogea | 12821989 |  | RO002E213309522/3 | 2023-04-03 | 2023
4076 | jud. IALOMITA, loc. FETESTI, Strada MIRON COSTIN, nr. 3 | IL | 0.0032 | 0.002939 | 0 | 0.4 | CFP | CBC | Enel Distributie Dobrogea | 16289655 | 2023-03-13 | RO002E231083563/2 | 2023-04-03 | 2023
4077 | jud. CONSTANTA, loc. 23 AUGUST, Strada Dan Desliu, nr. 4 | CT | 0.01036 | 0.009798 | 0 | 0.23 | CFP | CBC | Enel Distributie Dobrogea | 17082581 |  | RO002E213508512/2 | 2023-04-03 | 2023
4078 | jud. TULCEA, loc. MACIN, Strada H. RADULESCU, nr. 38 | TL | 0.00324 | 0.002939 | 0 | 20 | CFP | CBC | Enel Distributie Dobrogea | 17092258 |  | RO002E240943062/3 | 2023-04-03 | 2023
4079 | jud. CALARASI, loc. CALARASI, Strada Ing. Coarn? Teodor, nr. 12 | CL | 0.47088 | 0.39178 | 0 | 0.4 | CFP | CBC | Enel Distributie Dobrogea | 16769201 |  | RO002E220715485/5 | 2023-04-03 | 2023
4080 | jud. IALOMITA, loc. AMARA, Strada DECEBAL, nr. 21 | IL | 0.005005 | 0.004899 | 0 | 0.4 | CFP | CBC | Enel Distributie Dobrogea | 16898976 |  | RO002E230912327/2 | 2023-04-03 | 2023
4081 | jud. TULCEA, loc. MINERI, Strada GAROAFEI, nr. 15 | TL | 0.01005 | 0.009745 | 0 | 0.4 | CFP | CBC | Enel Distributie Dobrogea | 15047106 |  | RO002E241137293/3 | 2023-04-03 | 2023
4082 | jud. CONSTANTA, loc. CUMPANA, Strada CIRESICA, nr. 6 | CT | 0.00672 | 0.005879 | 0 | 0.4 | CFP | CBC | Enel Distributie Dobrogea | 17123478 |  | RO002E211700053/2 | 2023-04-03 | 2023
4083 | jud. IALOMITA, loc. GHEORGHE DOJA, Strada Bisericii, nr. 66 | IL | 0.0052 | 0.004899 | 0 | 0.4 | CFP | CBC | Enel Distributie Dobrogea | 16890679 |  | RO002E231303951/2 | 2023-04-03 | 2023
4084 | jud. CONSTANTA, loc. POARTA ALBA, Strada PRIMARIEI, nr. 28 | CT | 0.00568 | 0.005561 | 0 | 0.4 | CFP | CBC | Enel Distributie Dobrogea | 16974700 |  | RO002E212079705/2 | 2023-04-03 | 2023
4085 | jud. CONSTANTA, loc. VALU LUI TRAIAN, Strada ION RATIU, nr. 19 | CT | 0.0045 | 0.003917 | 0 | 0.4 | CFP | CBC | Enel Distributie Dobrogea | 16887776 |  | RO002E212197032/2 | 2023-04-03 | 2023
4086 | jud. CONSTANTA, loc. CIOCARLIA DE SUS, Strada VINATORULUI, nr. 6 | CT | 0.00336 | 0.002939 | 0 | 0.4 | CFP | CBC | Enel Distributie Dobrogea | 16995735 |  | RO002E210029966/3 | 2023-03-30 | 2023
4087 | jud. CONSTANTA, loc. EFORIE SUD, Strada MIHAI EMINESCU, nr. 26 | CT | 0.05856 | 0.057388 | 0 | 0.23 | CFP | CBC | Enel Distributie Dobrogea | 17149875 |  | RO002E210757481/2 | 2023-03-30 | 2023
4088 | jud. TULCEA, loc. SARICHIOI, Strada SARICHIOI, nr. 994A | TL | 0.00336 | 0.002939 | 0 | 0.4 | CFP | CBC | Enel Distributie Dobrogea | 17002512 |  | RO002E240006668/3 | 2023-03-30 | 2023
4089 | jud. IALOMITA, loc. GRINDASI, Strada Ghindei, nr. 11 | IL | 0.00654 | 0.004897 | 0 | 0.4 | CFP | CBC | Enel Distributie Dobrogea | 16897172 | 2023-03-29 | RO002E230868642/3 | 2023-04-04 | 2023
4090 | jud. CONSTANTA, loc. POIANA, Strada POTARNICHII, nr. 17C | CT | 0.0088 | 0.007839 | 0 | 0.4 | CFP | CBC | Enel Distributie Dobrogea | 17220335 |  | RO002E213067758/2 | 2023-04-04 | 2023
4091 | jud. CONSTANTA, loc. CONSTANTA, Bulevardul Mamaia, nr. 135-137 | CT | 0.01729 | 0.016894 | 0 | 0.4 | CFP | CBC | Enel Distributie Dobrogea | 15813784 |  | RO002E210779205/2 | 2023-03-22 | 2023
4092 | jud. CONSTANTA, loc. VALU LUI TRAIAN, Strada VASILE PARVAN, nr. 3 | CT | 0.00315 | 0.00284 | 0 | 0.23 | CFP | CBC | Enel Distributie Dobrogea | 16971237 |  | RO002E211407710/2 | 2023-03-31 | 2023
4093 | jud. CALARASI, loc. DALGA, Strada Victoriei, nr. 33 | CL | 0.00328 | 0.00289 | 0 | 0.4 | CFP | CBC | Enel Distributie Dobrogea | 16972670 |  | RO002E220488864/3 | 2023-03-31 | 2023
4094 | jud. CALARASI, loc. VARASTI, Strada Mihai Racovita, nr. 49 | CL | 0.0032 | 0.002939 | 0 | 0.4 | CFP | CBC | Enel Distributie Dobrogea | 17205112 |  | RO002E220150231/4 | 2023-04-03 | 2023
4095 | jud. IALOMITA, loc. SLOBOZIA NOUA, Strada UNIRII, nr. 2 | IL | 0.00308 | 0.002939 | 0 | 0.4 | CFP | CBC | Enel Distributie Dobrogea | 17009302 |  | RO002E231155989/3 | 2023-04-04 | 2023
4096 | jud. CONSTANTA, loc. CONSTANTA, Strada Muzicescu Gavril, nr. 5 | CT | 0.00329 | 0.003174 | 0 | 0.23 | CFP | CBC | Enel Distributie Dobrogea | 16899121 |  | RO002E212047306/2 | 2023-04-04 | 2023
4097 | jud. CALARASI, loc. DRAGOS VODA, Strada Nicolae Titulescu, nr. 32 | CL | 0.00492 | 0.004812 | 0 | 0.23 | CFP | CBC | Enel Distributie Dobrogea | 16911668 |  | RO002E220311869/2 | 2023-04-04 | 2023
4098 | jud. TULCEA, loc. TULCEA, Strada AGRICULTORI, nr. 1A | TL | 0.005265 | 0.004899 | 0 | 0.4 | CFP | CBC | Enel Distributie Dobrogea | 16971983 |  | RO002E240808826/2 | 2023-04-04 | 2023
4099 | jud. CONSTANTA, loc. CONSTANTA, Strada PANDURULUI, nr. 118 | CT | 0.0041 | 0.004017 | 0 | 0.4 | CFP | CBC | Enel Distributie Dobrogea | 17057892 |  | RO002E211792863/2 | 2023-03-23 | 2023
4100 | jud. TULCEA, loc. TULCEA, Strada BARAJULUI, nr. 36 | TL | 0.02646 | 0.025881 | 0 | 0.23 | CFP | CBC | Enel Distributie Dobrogea | 17093697 |  | RO002E240912877/4 | 2023-04-03 | 2023
4101 | jud. TULCEA, loc. MINERI, ALEEA SULFINEI, nr. 2 | TL | 0.003 | 0.00284 | 0 | 0.4 | CFP | CBC | Enel Distributie Dobrogea | 17115342 |  | RO002E241148420/3 | 2023-04-04 | 2023
4102 | jud. CONSTANTA, loc. CONSTANTA, Strada AMURGULUI, nr. 29A | CT | 0.00594 | 0.005681 | 0 | 0.4 | CFP | CBC | Enel Distributie Dobrogea | 17145995 |  | RO002E212273947/2 | 2023-04-03 | 2023
4103 | jud. CALARASI, loc. BELCIUGATELE, Strada Intrarea Complex Locuinte, nr. 13 | CL | 0.0063 | 0.00587 | 0 | 0.4 | CFP | CBC | Enel Distributie Dobrogea | 17191518 |  | RO002E221407125/2 | 2023-04-03 | 2023
4104 | jud. CONSTANTA, loc. CONSTANTA, Strada Grigorescu Nicolae, pictor, nr. 13 | CT | 0.00432 | 0.00382 | 0 | 0.4 | CFP | CBC | Enel Distributie Dobrogea | 17199462 |  | RO002E211198458/2 | 2023-04-03 | 2023
4105 | jud. CONSTANTA, loc. CONSTANTA, Strada BELSUGULUI, nr. 1BIS | CT | 0.0033 | 0.002939 | 0 | 0.4 | CFP | CBC | Enel Distributie Dobrogea | 17204813 |  | RO002E211228531/2 | 2023-04-03 | 2023
4106 | jud. CONSTANTA, loc. CONSTANTA, Strada Panaitescu Stefan, lt., nr. 29 | CT | 0.0066 | 0.005879 | 0 | 0.4 | CFP | CBC | Enel Distributie Dobrogea | 17211440 |  | RO002E211706453/2 | 2023-04-03 | 2023
4107 | jud. CONSTANTA, loc. CONSTANTA, Strada Borcea Ion, nr. 39A | CT | 0.0132 | 0.011759 | 0 | 0.4 | CFP | CBC | Enel Distributie Dobrogea | 17211523 |  | RO002E212012274/2 | 2023-04-03 | 2023
4108 | jud. CALARASI, loc. TAMADAU MARE, Strada DARVARENILOR, nr. 25 | CL | 0.006075 | 0.00568 | 0 | 0.4 | CFP | CBC | Enel Distributie Dobrogea | 16532981 |  | RO002E221256431/3 | 2023-04-04 | 2023
4109 | jud. CONSTANTA, loc. MEDGIDIA, Strada FD DUNARII, nr. 3 | CT | 0.0066 | 0.005865 | 0 | 0.4 | CFP | CBC | Enel Distributie Dobrogea | 16964944 |  | RO002E211501849/2 | 2023-04-03 | 2023
4110 | jud. CONSTANTA, loc. CONSTANTA, Bulevardul Vlaicu Aurel, nr. 173A | CT | 0.00713 | 0.006977 | 0 | 20 | CFP | CBC | Enel Distributie Dobrogea | 16712996 |  | RO002E212905691/1 | 2023-04-03 | 2023
4111 | jud. CALARASI, loc. CALARASI, Strada VARIANTA NORD, nr. 1 | CL | 0.1068 | 0.097995 | 0 | 0.4 | CFP | CBC | Enel Distributie Dobrogea | 16207526 |  | RO002E221276769/2 | 2023-04-03 | 2023
4112 | jud. CONSTANTA, loc. CONSTANTA, Strada DESPOT VODA, nr. 21 | CT | 0.00672 | 0.005879 | 0 | 0.4 | CFP | CBC | Enel Distributie Dobrogea | 16908757 |  | RO002E211157352/2 | 2023-04-03 | 2023
4113 | jud. CONSTANTA, loc. MANGALIA, Strada GEORGE TOPARCEANU, nr. 6 | CT | 0.00546 | 0.004899 | 0 | 0.4 | CFP | CBC | Enel Distributie Dobrogea | 17188535 |  | RO002E212950781/2 | 2023-04-03 | 2023
4114 | jud. CONSTANTA, loc. OVIDIU, Strada AMURGULUI, nr. 98, bl. -, sc. -, et. -, ap. - | CT | 0.003 | 0.002937 | 0 | 0.4 | CFP | CBC | Enel Distributie Dobrogea | 16739344 |  | RO002E210116569/3 | 2023-04-04 | 2023
4115 | jud. CONSTANTA, loc. CONSTANTA, Strada Randunelelor, nr. 36 | CT | 0.00336 | 0.00293 | 0 | 0.4 | CFP | CBC | Enel Distributie Dobrogea | 15855279 |  | RO002E211865493/2 | 2023-03-30 | 2023
4116 | jud. CONSTANTA, loc. CONSTANTA, Strada Napoli, nr. 10 | CT | 0.0099 | 0.007839 | 0 | 0.4 | CFP | CBC | Enel Distributie Dobrogea | 17147105 |  | RO002E213771963/2 | 2023-03-31 | 2023
4117 | jud. CONSTANTA, loc. CONSTANTA, Strada MIDIA, nr. 25 | CT | 0.013875 | 0.013592 | 0 | 0.4 | CFP | CBC | Enel Distributie Dobrogea | 16894160 |  | RO002E213159109/2 | 2023-04-03 | 2023
4118 | jud. IALOMITA, loc. FETESTI, Strada GENERAL ALEXANDRU AVERESCU, nr. 1K | IL | 0.00916 | 0.00783 | 0 | 0.4 | CFP | CBC | Enel Distributie Dobrogea | 16894288 | 2023-03-28 | RO002E231319172/6 | 2023-04-06 | 2023
4119 | jud. IALOMITA, loc. JILAVELE, Calea URZICENI, nr. 128 | IL | 0.00324 | 0.002939 | 0 | 0.23 | CFP | CBC | Enel Distributie Dobrogea | 16968526 | 2023-03-04 | RO002E231174317/2 | 2023-04-06 | 2023
4120 | jud. CALARASI, loc. SARULESTI-GARA, Strada Gheorghe Sincai, nr. 2 | CL | 0.00304 | 0.002959 | 0 | 0.4 | CFP | CBC | Enel Distributie Dobrogea | 17115964 | 2023-03-24 | RO002E220012047/3 | 2023-04-05 | 2023
4121 | jud. IALOMITA, loc. MANASIA, Calea Bucuresti, nr. 16A | IL | 0.00415 | 0.00391 | 0 | 0.4 | CFP | CBC | Enel Distributie Dobrogea | 14073541 | 2023-03-29 | RO002E230263371/3 | 2023-04-05 | 2023
4122 | jud. CONSTANTA, loc. CONSTANTA, Strada Sperantia Theodor, nr. 64 | CT | 0.0055 | 0.004899 | 0 | 0.4 | CFP | CBC | Enel Distributie Dobrogea | 17218460 |  | RO002E211813137/2 | 2023-04-05 | 2023
4123 | jud. IALOMITA, loc. OGRADA, Strada 1 DECEMBRIE 1918, nr. 8 | IL | 0.0056 | 0.004899 | 0 | 0.4 | CFP | CBC | Enel Distributie Dobrogea | 16315397 | 2023-06-03 | RO002E230861252/2 | 2023-04-05 | 2023
4124 | jud. CONSTANTA, loc. COBADIN, Strada PRIMAVERII, nr. 25 | CT | 0.0081 | 0.005879 | 0 | 0.4 | CFP | CBC | Enel Distributie Dobrogea | 17111719 |  | RO002E210339577/2 | 2023-03-24 | 2023
4125 | jud. CONSTANTA, loc. CUMPANA, Strada TRANSFORMATORULUI, nr. 13 | CT | 0.00423 | 0.004095 | 0 | 0.4 | CFP | CBC | Enel Distributie Dobrogea | 16739709 |  | RO002E212876373/2 | 2023-03-30 | 2023
4126 | jud. CONSTANTA, loc. VIILE, Strada RADIOULUI, nr. 8 | CT | 0.00336 | 0.002939 | 0 | 0.4 | CFP | CBC | Enel Distributie Dobrogea | 17204481 |  | RO002E210557265/3 | 2023-03-30 | 2023
4127 | jud. IALOMITA, loc. REVIGA, Strada VIILOR, nr. 10 | IL | 0.00308 | 0.002939 | 0 | 0.4 | CFP | CBC | Enel Distributie Dobrogea | 16188644 | 2023-01-03 | RO002E230375689/3 | 2023-04-04 | 2023
4128 | jud. CONSTANTA, loc. CONSTANTA, Strada Murgescu Ioan, viceamiral, nr. 14 | CT | 0.0054 | 0.004899 | 0 | 0.4 | CFP | CBC | Enel Distributie Dobrogea | 17195316 |  | RO002E212805230/2 | 2023-03-28 | 2023
4129 | jud. CALARASI, loc. CALARASI, Intrarea Grivita, nr. 3 | CL | 0.00506 | 0.0048 | 0 | 0.4 | CFP | CBC | Enel Distributie Dobrogea | 17081939 |  | RO002E221184677/3 | 2023-03-28 | 2023
4130 | jud. CONSTANTA, loc. AGIGEA, Strada AUREL VLAICU, nr. 47 | CT | 0.00324 | 0.002939 | 0 | 0.4 | CFP | CBC | Enel Distributie Dobrogea | 17197225 |  | RO002E213432798/2 | 2023-03-28 | 2023
4131 | jud. IALOMITA, loc. SLOBOZIA, Strada ION ALBESTEANU, nr. 14 | IL | 0.00567 | 0.004899 | 0 | 0.4 | CFP | CBC | Enel Distributie Dobrogea | 17181761 |  | RO002E231300015/2 | 2023-04-04 | 2023
4132 | jud. CONSTANTA, loc. CONSTANTA, Strada VENIAMIN COSTACHE, nr. 42 | CT | 0.00756 | 0.005879 | 0 | 0.23 | CFP | CBC | Enel Distributie Dobrogea | 17231468 |  | RO002E211847875/2 | 2023-04-04 | 2023
4133 | jud. TULCEA, loc. SOMOVA, Strada Cherhanalei, nr. 15 | TL | 0.00304 | 0.002879 | 0 | 0.4 | CFP | CBC | Enel Distributie Dobrogea | 17144662 |  | RO002E241159871/3 | 2023-04-05 | 2023
4134 | jud. TULCEA, loc. JURILOVCA, Strada PACII, nr. 49 | TL | 0.00336 | 0.002939 | 0 | 0.4 | CFP | CBC | Enel Distributie Dobrogea | 17090150 |  | RO002E240387378/2 | 2023-04-05 | 2023
4135 | jud. CONSTANTA, loc. VALU LUI TRAIAN, Strada NECHIFOR CRAINIC, nr. 36C | CT | 0.00336 | 0.002939 | 0 | 0.4 | CFP | CBC | Enel Distributie Dobrogea | 16920986 |  | RO002E213412404/2 | 2023-03-20 | 2023
4136 | jud. CONSTANTA, loc. COBADIN, Strada FAGULUI, nr. 9 | CT | 0.007695 | 0.007521 | 0 | 0.4 | CFP | CBC | Enel Distributie Dobrogea | 17080712 | 2023-03-29 | RO002E210550369/2 | 2023-04-06 | 2023
4137 | jud. IALOMITA, loc. TANDAREI, Strada MIHAI VITEAZUL, nr. 25 | IL | 0.004 | 0.003919 | 0 | 0.4 | CFP | CBC | Enel Distributie Dobrogea | 16607291 | 2023-03-13 | RO002E230609533/2 | 2023-04-06 | 2023
4138 | jud. CONSTANTA, loc. NAVODARI, Strada D5, nr. 20 | CT | 0.00615 | 0.00582 | 0 | 0.4 | CFP | CBC | Enel Distributie Dobrogea | 16998221 |  | RO002E210733384/3 | 2023-04-04 | 2023
4139 | jud. TULCEA, loc. MINERI, Strada Baltag, nr. 21A | TL | 0.005265 | 0.004899 | 0 | 0.4 | CFP | CBC | Enel Distributie Dobrogea | 17092294 |  | RO002E241105513/3 | 2023-04-04 | 2023
4140 | jud. CONSTANTA, loc. TOPALU, Strada PANSELUTEI, nr. 470 | CT | 0.0081 | 0.007839 | 0 | 0.4 | CFP | CBC | Enel Distributie Dobrogea | 16966648 |  | RO002E210945479/4 | 2023-03-29 | 2023
4141 | jud. IALOMITA, loc. GURA IALOMITEI, Strada IZVORULUI, nr. 3 | IL | 0.0052 | 0.004899 | 0 | 0.4 | CFP | CBC | Enel Distributie Dobrogea | 17180020 |  | RO002E231189548/2 | 2023-04-07 | 2023
4142 | jud. IALOMITA, loc. MILOSESTI, Strada MILOSESTI, nr. FN | IL | 0.00532 | 0.003969 | 0 | 0.4 | CFP | CBC | Enel Distributie Dobrogea | 17078786 |  | RO002E230376589/3 | 2023-04-07 | 2023
4143 | jud. IALOMITA, loc. CIULNITA, Strada Stanjenei, nr. 1 | IL | 0.0032 | 0.002939 | 0 | 0.23 | CFP | CBC | Enel Distributie Dobrogea | 17121612 |  | RO002E231147238/3 | 2023-04-07 | 2023
4144 | jud. TULCEA, loc. TULCEA, Strada MIHAI VITEAZU, nr. 37 | TL | 0.00336 | 0.002939 | 0 | 0.4 | CFP | CBC | Enel Distributie Dobrogea | 17144577 |  | RO002E240573106/2 | 2023-04-07 | 2023
4145 | jud. CALARASI, loc. OGORU, Strada OGORU, nr. DN3A | CL | 0.0207 | 0.019545 | 0 | 0.4 | CFP | CBC | Enel Distributie Dobrogea | 17171942 |  | RO002E221335215/1 | 2023-04-07 | 2023
4146 | jud. CALARASI, loc. DOROBANTU, Strada D, nr. 22A | CL | 0.00872 | 0.007835 | 0 | 0.23 | CFP | CBC | Enel Distributie Dobrogea | 17227420 |  | RO002E221344844/2 | 2023-04-07 | 2023
4147 | jud. CALARASI, loc. MIHAI VITEAZU, Strada Tudor Vladimirescu, nr. 3 | CL | 0.00567 | 0.004899 | 0 | 0.23 | CFP | CBC | Enel Distributie Dobrogea | 17251028 |  | RO002E220392352/3 | 2023-04-07 | 2023
4148 | jud. TULCEA, loc. MACIN, Strada STEFAN CEL MARE, nr. 26A | TL | 0.00494 | 0.004641 | 0 | 0.23 | CFP | CBC | Enel Distributie Dobrogea | 16894753 |  | RO002E241159556/2 | 2023-04-03 | 2023
4149 | jud. TULCEA, loc. NICOLAE BALCESCU, Strada PANSELUTEI, nr. 4 | TL | 0.0056 | 0.004899 | 0 | 0.23 | CFP | CBC | Enel Distributie Dobrogea | 16968125 |  | RO002E240044479/4 | 2023-04-03 | 2023
4150 | jud. TULCEA, loc. PARCHES, Strada IASOMIEI, nr. 4 | TL | 0.003 | 0.00284 | 0 | 0.4 | CFP | CBC | Enel Distributie Dobrogea | 16947740 |  | RO002E241130791/3 | 2023-04-03 | 2023
4151 | jud. IALOMITA, loc. SLOBOZIA, Strada CRISAN, nr. 13 | IL | 0.005005 | 0.004899 | 0 | 0.23 | CFP | CBC | Enel Distributie Dobrogea | 16312589 | 2023-02-03 | RO002E231138788/2 | 2023-04-07 | 2023
4152 | jud. IALOMITA, loc. TANDAREI, Strada FLORILOR, nr. 14 | IL | 0.0032 | 0.002939 | 0 | 0.4 | CFP | CBC | Enel Distributie Dobrogea | 16862406 | 2023-03-17 | RO002E231039520/2 | 2023-04-10 | 2023
4153 | jud. IALOMITA, loc. TANDAREI, Strada AGRICULTORI, nr. 22 | IL | 0.0081 | 0.0058 | 0 | 20 | CFP | CBC | Enel Distributie Dobrogea | 16816973 | 2023-03-23 | RO002E231059016/2 | 2023-04-10 | 2023
4154 | jud. CONSTANTA, loc. DOROBANTU, Strada INCINTA DOCEFRAM, nr. FN | CT | 0.20358 | 0.1995 | 0 | 0.23 | CFP | CBC | Enel Distributie Dobrogea | 17214149 |  | RO002E212987736/2 | 2023-04-04 | 2023
4155 | jud. IALOMITA, loc. COSAMBESTI, SOSEAUA Slobozia-Tandarei, nr. 14 | IL | 0.0063 | 0.005879 | 0 | 0.4 | CFP | CBC | Enel Distributie Dobrogea | 16336346 | 2023-07-03 | RO002E230044301/3 | 2023-04-10 | 2023
4156 | jud. IALOMITA, loc. CIULNITA, Strada Sudului, nr. 1A | IL | 0.00616 | 0.005879 | 0 | 0.4 | CFP | CBC | Enel Distributie Dobrogea | 17006832 |  | RO002E231159141/3 | 2023-04-09 | 2023
4157 | jud. IALOMITA, loc. AMARA, Strada MIRCEA CEL BATRAN, nr. 58 | IL | 0.008175 | 0.007837 | 0 | 0.23 | CFP | CBC | Enel Distributie Dobrogea | 16912414 |  | RO002E231333268/2 | 2023-04-09 | 2023
4158 | jud. TULCEA, loc. TULCEA, Strada RAHOVEI, nr. 49 | TL | 0.00336 | 0.002939 | 0 | 0.4 | CFP | CBC | Enel Distributie Dobrogea | 17093275 |  | RO002E240803630/2 | 2023-04-09 | 2023
4159 | jud. CONSTANTA, loc. COSTINESTI, Strada GARII, nr. 38B | CT | 0.00432 | 0.00387 | 0 | 0.4 | CFP | CBC | Enel Distributie Dobrogea | 16914854 |  | RO002E210039248/2 | 2023-04-09 | 2023
4160 | jud. CONSTANTA, loc. CONSTANTA, Strada RAZOARE, nr. 9 | CT | 0.0081 | 0.007839 | 0 | 0.4 | CFP | CBC | Enel Distributie Dobrogea | 17179367 |  | RO002E212817053/2 | 2023-04-09 | 2023
4161 | jud. IALOMITA, loc. AMARA, Strada D. CANTEMIR, nr. 96 | IL | 0.005005 | 0.004899 | 0 | 0.4 | CFP | CBC | Enel Distributie Dobrogea | 17060911 |  | RO002E230927839/2 | 2023-04-09 | 2023
4162 | jud. CONSTANTA, loc. VALU LUI TRAIAN, Strada BISERICII, nr. 10 | CT | 0.0066 | 0.005879 | 0 | 0.4 | CFP | CBC | Enel Distributie Dobrogea | 17204910 |  | RO002E211460900/2 | 2023-04-09 | 2023
4163 | jud. CONSTANTA, loc. TECHIRGHIOL, Strada PERICLE MACRI, nr. 52 | CT | 0.00336 | 0.003292 | 0 | 0.4 | CFP | CBC | Enel Distributie Dobrogea | 17186418 |  | RO002E212244631/2 | 2023-04-09 | 2023
4164 | jud. CONSTANTA, loc. SCHITU, ALEEA SMOCHINILOR, nr. 17 | CT | 0.00648 | 0.005879 | 0 | 0.4 | CFP | CBC | Enel Distributie Dobrogea | 17200849 |  | RO002E210657031/2 | 2023-04-09 | 2023
4165 | jud. IALOMITA, loc. CIULNITA, Strada Pogoanelor, nr. 9 | IL | 0.0054 | 0.005291 | 0 | 0.4 | CFP | CBC | Enel Distributie Dobrogea | 16337492 | 2023-03-13 | RO002E230336631/2 | 2023-04-10 | 2023
4166 | jud. CONSTANTA, loc. VALEA DACILOR, Strada DEMOCRATIEI, nr. 6-LOT 2 | CT | 0.01066 | 0.0096 | 0 | 0.23 | CFP | CBC | Enel Distributie Dobrogea | 17209337 |  | RO002E213803161/3 | 2023-03-31 | 2023
4167 | jud. CALARASI, loc. BORCEA, Calea Calarasi, nr. 103 | CL | 0.005005 | 0.004899 | 0 | 0.23 | CFP | CBC | Enel Distributie Dobrogea | 17243591 |  | RO002E220232771/2 | 2023-04-07 | 2023
4168 | jud. TULCEA, loc. NICULITEL, Strada Veseliei, nr. 2 | TL | 0.003 | 0.00293 | 0 | 0.4 | CFP | CBC | Enel Distributie Dobrogea | 16735985 | 2023-03-17 | RO002E240336912/3 | 2023-04-11 | 2023
4169 | jud. CONSTANTA, loc. CONSTANTA, Strada MARESAL ALEXANDRU AVERESCU, nr. 26A | CT | 0.003465 | 0.002934 | 0 | 0.4 | CFP | CBC | Enel Distributie Dobrogea | 17224947 |  | RO002E213448212/2 | 2023-04-04 | 2023
4170 | jud. CONSTANTA, loc. CONSTANTA, Strada VALULUI, nr. 3A | CT | 0.00616 | 0.005874 | 0 | 0.4 | CFP | CBC | Enel Distributie Dobrogea | 17246599 |  | RO002E212915276/3 | 2023-04-10 | 2023
4171 | jud. CALARASI, loc. CEACU, Strada CEACU, nr. FN | CL | 0.04905 | 0.048064 | 0 | 0.4 | CFP | CBC | Enel Distributie Dobrogea | 16745522 |  | RO002E220656872/2 | 2023-04-07 | 2023
4172 | jud. CONSTANTA, loc. CONSTANTA, Strada DOBROGEI, nr. 84 | CT | 0.00648 | 0.005878 | 0 | 0.4 | CFP | CBC | Enel Distributie Dobrogea | 16973649 |  | RO002E211949890/2 | 2023-04-11 | 2023
4173 | jud. CALARASI, loc. PADURISU, Strada PADURISU, nr. 50 | CL | 0.01558 | 0.0146 | 0 | 0.4 | CFP | CBC | Enel Distributie Dobrogea | 14333659 | 2023-09-03 | RO002E221262539/3 | 2023-04-11 | 2023
4174 | jud. CONSTANTA, loc. COBADIN, Strada PRIMAVERII, nr. 57 | CT | 0.01998 | 0.019579 | 0 | 0.23 | CFP | CBC | Enel Distributie Dobrogea | 16226674 | 2023-09-03 | RO002E212998288/2 | 2023-04-11 | 2023
4175 | jud. CALARASI, loc. FRUMUSANI, Strada Ficusului, nr. 5 | CL | 0.00615 | 0.00582 | 0 | 0.4 | CFP | CBC | Enel Distributie Dobrogea | 16995708 | 2023-03-24 | RO002E220761183/3 | 2023-04-11 | 2023
4176 | jud. IALOMITA, loc. STELNICA, Strada NOUA GENERATIE, nr. 23 | IL | 0.0032 | 0.002939 | 0 | 0.4 | CFP | CBC | Enel Distributie Dobrogea | 17178329 |  | RO002E231188750/3 | 2023-04-07 | 2023
4177 | jud. CONSTANTA, loc. CONSTANTA, Strada RACHITASI, nr. 25 | CT | 0.00983 | 0.008819 | 0 | 0.4 | CFP | CBC | Enel Distributie Dobrogea | 16921814 | 2023-03-17 | RO002E212013141/3 | 2023-04-11 | 2023
4178 | jud. CONSTANTA, loc. CONSTANTA, Strada Celibidache Sergiu, nr. 11 | CT | 0.0066 | 0.00578 | 0 | 0.4 | CFP | CBC | Enel Distributie Dobrogea | 17247030 |  | RO002E212445971/2 | 2023-04-07 | 2023
4179 | jud. CONSTANTA, loc. CUMPANA, Strada CEREALELOR, nr. 14A | CT | 0.0041 | 0.00388 | 0 | 0.4 | CFP | CBC | Enel Distributie Dobrogea | 17265732 |  | RO002E212922926/3 | 2023-04-10 | 2023
4180 | jud. CONSTANTA, loc. TUZLA, Strada PASAJULUI, nr. 47 | CT | 0.0063 | 0.005825 | 0 | 0.4 | CFP | CBC | Enel Distributie Dobrogea | 17260431 |  | RO002E212724870/2 | 2023-04-10 | 2023
4181 | jud. CALARASI, loc. FRUMUSANI, Strada TEI, nr. 4 | CL | 0.005005 | 0.004899 | 0 | 0.4 | CFP | CBC | Enel Distributie Dobrogea | 17258682 |  | RO002E221372665/1 | 2023-04-10 | 2023
4182 | jud. IALOMITA, loc. FACAENI, Strada Campului, nr. 56 | IL | 0.0052 | 0.004899 | 0 | 0.4 | CFP | CBC | Enel Distributie Dobrogea | 17157363 | 2023-04-04 | RO002E230807128/2 | 2023-04-12 | 2023
4183 | jud. IALOMITA, loc. FETESTI, Strada SCINTEII, nr. 3 | IL | 0.0032 | 0.002939 | 0 | 0.23 | CFP | CBC | Enel Distributie Dobrogea | 17061348 | 2023-03-30 | RO002E231073573/2 | 2023-04-12 | 2023
4184 | jud. CALARASI, loc. BORCEA, Strada SLD. GEREA ION, nr. 8 | CL | 0.005005 | 0.004899 | 0 | 0.4 | CFP | CBC | Enel Distributie Dobrogea | 17270297 |  | RO002E220243098/2 | 2023-04-12 | 2023
4185 | jud. IALOMITA, loc. FACAENI, Strada Crinilor, nr. 24 | IL | 0.0052 | 0.004899 | 0 | 0.4 | CFP | CBC | Enel Distributie Dobrogea | 17160224 | 2023-04-04 | RO002E230855682/2 | 2023-04-12 | 2023
4186 | jud. CONSTANTA, loc. CRISAN, Strada NUCILOR, nr. 16 | CT | 0.00624 | 0.00583 | 0 | 0.23 | CFP | CBC | Enel Distributie Dobrogea | 17235333 |  | RO002E210369468/2 | 2023-04-07 | 2023
4187 | jud. TULCEA, loc. TULCEA, Strada TRANDAFIRILOR, nr. 63 | TL | 0.003 | 0.00284 | 0 | 0.4 | CFP | CBC | Enel Distributie Dobrogea | 17178437 |  | RO002E240631055/2 | 2023-04-10 | 2023
4188 | jud. CONSTANTA, loc. CONSTANTA, Strada Panaitescu Stefan, lt., nr. 27 | CT | 0.0066 | 0.005879 | 0 | 0.4 | CFP | CBC | Enel Distributie Dobrogea | 17252759 |  | RO002E213067994/2 | 2023-04-07 | 2023
4189 | jud. CONSTANTA, loc. CONSTANTA, Strada PIATRA CRAIULUI, nr. 11 | CT | 0.0051 | 0.00485 | 0 | 0.4 | CFP | CBC | Enel Distributie Dobrogea | 17266379 |  | RO002E213290611/3 | 2023-04-07 | 2023
4190 | jud. CONSTANTA, loc. ALBESTI, Strada POIENEI, nr. 11 | CT | 0.00385 | 0.002934 | 0 | 0.23 | CFP | CBC | Enel Distributie Dobrogea | 17250587 |  | RO002E210649032/2 | 2023-04-07 | 2023
4191 | jud. CALARASI, loc. OLTENITA, Strada ARGESULUI, nr. 185 | CL | 0.00405 | 0.002939 | 0 | 0.23 | CFP | CBC | Enel Distributie Dobrogea | 17200425 | 2023-03-28 | RO002E220650652/2 | 2023-04-10 | 2023
4192 | jud. CALARASI, loc. CHIRNOGI, Strada NICOVALEI, nr. 50, bl. -, sc. -, et. -, ap. - | CL | 0.0094 | 0.008814 | 0 | 0.4 | CFP | CBC | Enel Distributie Dobrogea | 15814315 | 2023-03-24 | RO002E220582342/3 | 2023-04-10 | 2023
4193 | jud. CONSTANTA, loc. NAVODARI, Strada UZINEI, nr. 1 | CT | 0.0127 | 0.012246 | 0 | 0.4 | CFP | CBC | Enel Distributie Dobrogea | 17226547 |  | RO002E213717097/2 | 2023-04-07 | 2023
4194 | jud. TULCEA, loc. TULCEA, Intrarea PRUNULUI, nr. 5 | TL | 0.00405 | 0.002939 | 0 | 0.4 | CFP | CBC | Enel Distributie Dobrogea | 17255685 |  | RO002E241162516/2 | 2023-04-12 | 2023
4195 | jud. TULCEA, loc. LUNCA, Strada LUNCA, nr. FN | TL | 0.00525 | 0.004899 | 0 | 0.4 | CFP | CBC | Enel Distributie Dobrogea | 17196327 |  | RO002E240009425/2 | 2023-04-12 | 2023
4196 | jud. TULCEA, loc. TULCEA, Strada ELENA DOAMNA, nr. 23 | TL | 0.010125 | 0.00979 | 0 | 0.4 | CFP | CBC | Enel Distributie Dobrogea | 17117907 |  | RO002E241127539/2 | 2023-04-12 | 2023
4197 | jud. TULCEA, loc. FAGARASU NOU, Strada Trandafirilor, nr. 38 | TL | 0.005005 | 0.004899 | 0 | 0.4 | CFP | CBC | Enel Distributie Dobrogea | 17197200 |  | RO002E240016737/3 | 2023-04-12 | 2023
4198 | jud. IALOMITA, loc. AMARA, Strada PRIMAVERII, nr. FN | IL | 0.0081 | 0.0058 | 0 | 0.4 | CFP | CBC | Enel Distributie Dobrogea | 16734710 | 2023-03-24 | RO002E230038797/2 | 2023-04-12 | 2023
4199 | jud. IALOMITA, loc. SLOBOZIA NOUA, Strada VLAD TEPES, nr. 10 | IL | 0.00616 | 0.005879 | 0 | 0.4 | CFP | CBC | Enel Distributie Dobrogea | 16979986 | 2023-03-24 | RO002E231174801/2 | 2023-04-12 | 2023
4200 | jud. CONSTANTA, loc. 23 AUGUST, Strada George Murnu, nr. 52 | CT | 0.0054 | 0.005242 | 0 | 0.4 | CFP | CBC | Enel Distributie Dobrogea | 16739142 |  | RO002E212821597/3 | 2023-04-12 | 2023
4201 | jud. CONSTANTA, loc. NAVODARI, Strada TRACTORULUI, nr. 60 | CT | 0.00448 | 0.002939 | 0 | 0.23 | CFP | CBC | Enel Distributie Dobrogea | 16564140 |  | RO002E210502265/2 | 2023-04-12 | 2023
4202 | jud. TULCEA, loc. ISACCEA, Strada PREDEAL, nr. 12 | TL | 0.0044 | 0.003919 | 0 | 0.4 | CFP | CBC | Enel Distributie Dobrogea | 17154699 |  | RO002E240298469/2 | 2023-04-12 | 2023
4203 | jud. CONSTANTA, loc. TUZLA, Strada COSTINESTI, nr. 105 | CT | 0.00896 | 0.007839 | 0 | 0.4 | CFP | CBC | Enel Distributie Dobrogea | 17150701 |  | RO002E212906546/2 | 2023-04-12 | 2023
4204 | jud. CONSTANTA, loc. CERNAVODA, Strada GHEORGHE DOJA, nr. 29 | CT | 0.005005 | 0.00485 | 0 | 0.4 | CFP | CBC | Enel Distributie Dobrogea | 16973283 |  | RO002E210549176/2 | 2023-04-12 | 2023
4205 | jud. CONSTANTA, loc. 23 AUGUST, Strada VERONICA MICLE, nr. 25 | CT | 0.0054 | 0.005242 | 0 | 0.4 | CFP | CBC | Enel Distributie Dobrogea | 16738117 |  | RO002E210217156/3 | 2023-04-12 | 2023
4206 | jud. CONSTANTA, loc. COSTINESTI, Strada TINERETULUI, nr. 27B | CT | 0.00506 | 0.00484 | 0 | 0.4 | CFP | CBC | Enel Distributie Dobrogea | 17214425 |  | RO002E213432912/2 | 2023-04-12 | 2023
4207 | jud. IALOMITA, loc. JILAVELE, Intrarea VACARESTILOR, nr. 1 | IL | 0.007695 | 0.005879 | 0 | 0.4 | CFP | CBC | Enel Distributie Dobrogea | 16945472 | 2023-03-04 | RO002E231207965/2 | 2023-04-12 | 2023
4208 | jud. IALOMITA, loc. TRAIAN, Strada LALELELOR, nr. 243A | IL | 0.004 | 0.003919 | 0 | 0.23 | CFP | CBC | Enel Distributie Dobrogea | 16863876 | 2023-03-04 | RO002E231219115/2 | 2023-04-12 | 2023
4209 | jud. CALARASI, loc. LUICA, Strada ZAVOIULUI, nr. 19 | CL | 0.00616 | 0.005879 | 0 | 0.23 | CFP | CBC | Enel Distributie Dobrogea | 14982676 |  | RO002E220779935/3 | 2023-04-12 | 2023
4210 | jud. TULCEA, loc. TULCEA, Strada NICOPOL, nr. 48 | TL | 0.003 | 0.00284 | 0 | 0.4 | CFP | CBC | Enel Distributie Dobrogea | 17180420 |  | RO002E240662374/2 | 2023-04-12 | 2023
4211 | jud. CONSTANTA, loc. CORBU, Strada PRINCIPALA, nr. 37 | CT | 0.0066 | 0.00568 | 0 | 0.4 | CFP | CBC | Enel Distributie Dobrogea | 17193091 |  | RO002E213209835/2 | 2023-04-12 | 2023
4212 | jud. CONSTANTA, loc. CUMPANA, Strada ALEX DUMITRESCU, nr. 82A | CT | 0.006 | 0.005879 | 0 | 0.23 | CFP | CBC | Enel Distributie Dobrogea | 17263581 |  | RO002E212997568/2 | 2023-04-12 | 2023
4213 | jud. CALARASI, loc. OLTENITA, Strada ARGESULUI, nr. 183A | CL | 0.00567 | 0.005556 | 0 | 0.4 | CFP | CBC | Enel Distributie Dobrogea | 16975921 | 2023-03-27 | RO002E221372564/1 | 2023-04-12 | 2023
4214 | jud. CALARASI, loc. FUNDENI, Strada George Enescu, nr. 5, bl. -, sc. -, et. -, ap. - | CL | 0.0048 | 0.003409 | 0 | 0.4 | CFP | CBC | Enel Distributie Dobrogea | 16949143 |  | RO002E221004566/2 | 2023-04-07 | 2023
4215 | jud. IALOMITA, loc. BUESTI, Strada SPERANTEI, nr. 11 | IL | 0.006075 | 0.005879 | 0 | 0.4 | CFP | CBC | Enel Distributie Dobrogea | 16966608 | 2023-03-23 | RO002E230332660/2 | 2023-04-13 | 2023
4216 | jud. IALOMITA, loc. FETESTI, Strada STIRBEI VODA, nr. 4A | IL | 0.0032 | 0.002939 | 0 | 0.4 | CFP | CBC | Enel Distributie Dobrogea | 16860747 | 2023-03-04 | RO002E230631134/3 | 2023-04-13 | 2023
4217 | jud. IALOMITA, loc. COLELIA, Strada Preot Mircea Marinescu, nr. 50 | IL | 0.0052 | 0.004899 | 0 | 0.4 | CFP | CBC | Enel Distributie Dobrogea | 16864922 | 2023-03-04 | RO002E230419666/3 | 2023-04-13 | 2023
4218 | jud. IALOMITA, loc. AXINTELE, Strada AXINTELE, nr. FN | IL | 0.00763 | 0.005877 | 0 | 0.4 | CFP | CBC | Enel Distributie Dobrogea | 16816501 | 2023-03-27 | RO002E230102036/2 | 2023-04-13 | 2023
4219 | jud. IALOMITA, loc. FETESTI, Strada PARCULUI, nr. 9A | IL | 0.0052 | 0.004899 | 0 | 0.4 | CFP | CBC | Enel Distributie Dobrogea | 16866783 | 2023-03-04 | RO002E231017470/3 | 2023-04-13 | 2023
4220 | jud. IALOMITA, loc. GRIVITA, Strada STR 10, nr. 43-45 | IL | 0.0032 | 0.002939 | 0 | 0.4 | CFP | CBC | Enel Distributie Dobrogea | 16864253 | 2023-03-24 | RO002E231168174/3 | 2023-04-13 | 2023
4221 | jud. CONSTANTA, loc. VAMA VECHE, Strada Margaretei, nr. 27 | CT | 0.00697 | 0.006821 | 0 | 0.23 | CFP | CBC | Enel Distributie Dobrogea | 15761360 |  | RO002E212238904/3 | 2023-04-03 | 2023
4222 | jud. TULCEA, loc. BABADAG, Strada PLEVNEI, nr. 24 | TL | 0.0072 | 0.004899 | 0 | 0.4 | CFP | CBC | Enel Distributie Dobrogea | 16847358 |  | RO002E240447690/2 | 2023-03-29 | 2023
4223 | jud. CONSTANTA, loc. BANEASA, Strada dumbravei, nr. 7 | CT | 0.01066 | 0.00979 | 0 | 0.23 | CFP | CBC | Enel Distributie Dobrogea | 16939846 |  | RO002E210653206/4 | 2023-04-12 | 2023
4224 | jud. TULCEA, loc. MACIN, Strada INDEPENDENTEI, nr. 24 | TL | 0.00324 | 0.002939 | 0 | 0.4 | CFP | CBC | Enel Distributie Dobrogea | 17117925 |  | RO002E240987161/2 | 2023-04-07 | 2023
4225 | jud. CALARASI, loc. BELCIUGATELE, Strada BELCIUGATELE, nr. 381/2 | CL | 0.00984 | 0.009642 | 0 | 0.4 | CFP | CBC | Enel Distributie Dobrogea | 17194929 |  | RO002E221399103/3 | 2023-04-17 | 2023
4226 | jud. CALARASI, loc. DRAGALINA, Strada DRAGALINA, nr. 0 | CL | 0.00981 | 0.00783 | 0 | 0.4 | CFP | CBC | Enel Distributie Dobrogea | 16817013 |  | RO002E221279931/2 | 2023-04-17 | 2023
4227 | jud. CALARASI, loc. VLADICEASCA, Strada Principala, nr. 15 | CL | 0.013625 | 0.01335 | 0 | 0.4 | CFP | CBC | Enel Distributie Dobrogea | 16363128 |  | RO002E221406359/2 | 2023-04-17 | 2023
4228 | jud. IALOMITA, loc. AMARA, Strada Aurel Pana, nr. 32 | IL | 0.005005 | 0.004899 | 0 | 0.4 | CFP | CBC | Enel Distributie Dobrogea | 17125418 |  | RO002E231314537/2 | 2023-04-17 | 2023
4229 | jud. CONSTANTA, loc. MEDGIDIA, Strada IOAN N ROMAN, nr. 2 | CT | 0.01539 | 0.014699 | 0 | 0.23 | CFP | CBC | Enel Distributie Dobrogea | 17229172 |  | RO002E213834569/2 | 2023-04-17 | 2023
4230 | jud. CALARASI, loc. CHIRNOGI, PRELUNGIREA Caminului, nr. 6, bl. -, sc. -, et. -, ap. - | CL | 0.00495 | 0.004841 | 0 | 0.23 | CFP | CBC | Enel Distributie Dobrogea | 17207734 |  | RO002E220458704/3 | 2023-04-17 | 2023
4231 | jud. CALARASI, loc. OLTENITA, Strada PACII, nr. 14 | CL | 0.00405 | 0.002939 | 0 | 0.23 | CFP | CBC | Enel Distributie Dobrogea | 17201032 |  | RO002E220804978/2 | 2023-04-17 | 2023
4232 | jud. CALARASI, loc. VASILATI, Strada Trandafirilor, nr. 30 | CL | 0.00324 | 0.002939 | 0 | 0.4 | CFP | CBC | Enel Distributie Dobrogea | 17150698 |  | RO002E220991739/3 | 2023-04-17 | 2023
4233 | jud. TULCEA, loc. JIJILA, Intrarea Orizontului, nr. 9 | TL | 0.0054 | 0.00489 | 0 | 0.4 | CFP | CBC | Enel Distributie Dobrogea | 17254350 |  | RO002E241181898/2 | 2023-04-12 | 2023
4234 | jud. TULCEA, loc. GRECI, Strada PRIMAVERII, nr. 5 | TL | 0.00405 | 0.002939 | 0 | 0.4 | CFP | CBC | Enel Distributie Dobrogea | 17255055 |  | RO002E240237170/3 | 2023-04-12 | 2023
4235 | jud. IALOMITA, loc. SLOBOZIA, Strada Plevnei, nr. 89 | IL | 0.005005 | 0.004899 | 0 | 0.4 | CFP | CBC | Enel Distributie Dobrogea | 17271399 |  | RO002E230922430/2 | 2023-04-12 | 2023
4236 | jud. IALOMITA, loc. FIERBINTII DE SUS, Strada STROIESTENILOR, nr. 30 | IL | 0.00405 | 0.002939 | 0 | 0.4 | CFP | CBC | Enel Distributie Dobrogea | 17181244 | 2023-07-04 | RO002E230176947/3 | 2023-04-19 | 2023
4237 | jud. TULCEA, loc. SFANTU GHEORGHE, Strada SFINTU-GHEORGHE, nr. FN | TL | 0.0045 | 0.004409 | 0 | 0.23 | CFP | CBC | Enel Distributie Dobrogea | 17197019 |  | RO002E240923059/2 | 2023-04-19 | 2023
4238 | jud. CALARASI, loc. ROSETI, Strada NICOLAE BALCESCU, nr. 56 | CL | 0.00648 | 0.005879 | 0 | 0.4 | CFP | CBC | Enel Distributie Dobrogea | 17200726 | 2023-03-28 | RO002E220212847/3 | 2023-04-19 | 2023
4239 | jud. CONSTANTA, loc. Constanta, Bulevardul I.C. BRATIANU, nr. 115 | CT | 0.0088 | 0.008622 | 0 | 0.4 | CFP | CBC | Enel Distributie Dobrogea | 17269030 |  | RO002E212798084/2 | 2023-04-19 | 2023
4240 | jud. IALOMITA, loc. LILIECI, Strada Rasaritului, nr. 48 | IL | 0.00574 | 0.004899 | 0 | 0.4 | CFP | CBC | Enel Distributie Dobrogea | 17253344 |  | RO002E231259782/4 | 2023-04-19 | 2023
4241 | jud. TULCEA, loc. TULCEA, Strada Gavrilov Corneliu, sublocotenent, nr. 300 | TL | 0.01053 | 0.009799 | 0 | 0.4 | CFP | CBC | Enel Distributie Dobrogea | 17228488 |  | RO002E241089086/2 | 2023-04-19 | 2023
4242 | jud. TULCEA, loc. VALEA NUCARILOR, Strada VICTORIEI, nr. 6A | TL | 0.01134 | 0.011083 | 0 | 0.4 | CFP | CBC | Enel Distributie Dobrogea | 17215028 |  | RO002E240384623/3 | 2023-04-19 | 2023
4243 | jud. IALOMITA, loc. URZICENI, Strada REGELE FERDINAND, nr. 94 | IL | 0.01092 | 0.010692 | 0 | 0.4 | CFP | CBC | Enel Distributie Dobrogea | 15269594 |  | RO002E230692568/4 | 2023-04-19 | 2023
4244 | jud. IALOMITA, loc. Fetesti, Strada Tineretului, nr. 42 | IL | 0.0032 | 0.002939 | 0 | 0.4 | CFP | CBC | Enel Distributie Dobrogea | 17253036 |  | RO002E231322367/2 | 2023-04-19 | 2023
4245 | jud. TULCEA, loc. ISACCEA, Strada GH.ASACHI, nr. 7 | TL | 0.0033 | 0.002939 | 0 | 0.4 | CFP | CBC | Enel Distributie Dobrogea | 17184402 |  | RO002E240316617/2 | 2023-04-19 | 2023
4246 | jud. CONSTANTA, loc. Lumina, Strada CRINULUI, nr. 35 | CT | 0.0033 | 0.002939 | 0 | 0.4 | CFP | CBC | Enel Distributie Dobrogea | 17258677 |  | RO002E213124088/2 | 2023-04-19 | 2023
4247 | jud. CONSTANTA, loc. SCARISOREANU, Strada FULGERULUI, nr. 5 | CT | 0.005915 | 0.005796 | 0 | 0.4 | CFP | CBC | Enel Distributie Dobrogea | 17247000 |  | RO002E210531975/3 | 2023-04-19 | 2023
4248 | jud. TULCEA, loc. TULCEA, Strada ISACCEI, nr. 117 | TL | 0.0546 | 0.0482 | 0 | 0.4 | CFP | CBC | Enel Distributie Dobrogea | 17234083 |  | RO002E240620985/2 | 2023-04-19 | 2023
4249 | jud. TULCEA, loc. FAGARASU NOU, Strada FAGARASU-NOU, nr. F.NR | TL | 0.0108 | 0.00975 | 0 | 0.4 | CFP | CBC | Enel Distributie Dobrogea | 16767162 |  | RO002E241142817/3 | 2023-04-19 | 2023
4250 | jud. IALOMITA, loc. MOVILITA, Calea BUCURESTI, nr. 4 | IL | 0.00891 | 0.00783 | 0 | 0.4 | CFP | CBC | Enel Distributie Dobrogea | 13583586 |  | RO002E230592208/2 | 2023-04-19 | 2023
4251 | jud. CONSTANTA, loc. CUMPANA, Strada DECEBAL, nr. 14 | CT | 0.00675 | 0.005879 | 0 | 0.4 | CFP | CBC | Enel Distributie Dobrogea | 17277720 |  | RO002E211774863/2 | 2023-04-19 | 2023
4252 | jud. IALOMITA, loc. ION ROATA, SOSEAUA Bucuresti-Constanta, nr. 109 | IL | 0.00648 | 0.00587 | 0 | 20 | CFP | CBC | Enel Distributie Dobrogea | 15140679 |  | RO002E230794538/3 | 2023-04-19 | 2023
4253 | jud. IALOMITA, loc. MOVILITA, Strada DE 329, nr. T 330/5 | IL | 0.02912 | 0.028528 | 0 | 0.4 | CFP | CBC | Enel Distributie Dobrogea | 16456380 |  | RO002E231328150/3 | 2023-04-13 | 2023
4254 | jud. CALARASI, loc. MARIUTA, Strada Maior Badea Ion, nr. 28 | CL | 0.007565 | 0.007334 | 0 | 0.4 | CFP | CBC | Enel Distributie Dobrogea | 17282743 |  | RO002E220458434/4 | 2023-04-12 | 2023
4255 | jud. Tulcea, loc. Nicolae Balcescu, Strada Lalelelor, nr. 2 | TL | 0.00336 | 0.002939 | 0 | 0.4 | CFP | CBC | Enel Distributie Dobrogea | 16974549 |  | RO002E241146248/5 | 2023-04-19 | 2023
4256 | jud. TULCEA, loc. SOMOVA, Strada Dropiei, nr. 9 | TL | 0.003 | 0.00293 | 0 | 0.4 | CFP | CBC | Enel Distributie Dobrogea | 16743862 |  | RO002E240409452/3 | 2023-04-19 | 2023
4257 | jud. IALOMITA, loc. GARBOVI, Strada ZORILOR, nr. 26 | IL | 0.00332 | 0.00293 | 0 | 0.4 | CFP | CBC | Enel Distributie Dobrogea | 16765255 | 2023-10-04 | RO002E230166586/3 | 2023-04-19 | 2023
4258 | jud. CONSTANTA, loc. CONSTANTA, Strada PALAS, nr. 4 | CT | 0.00448 | 0.003919 | 0 | 0.23 | CFP | CBC | Enel Distributie Dobrogea | 16975631 |  | RO002E212105390/2 | 2023-04-19 | 2023
4259 | jud. IALOMITA, loc. BORA, Strada DEALULUI, nr. 5 | IL | 0.0032 | 0.002939 | 0 | 0.23 | CFP | CBC | Enel Distributie Dobrogea | 17062023 | 2023-04-04 | RO002E230079714/2 | 2023-04-19 | 2023
4260 | jud. TULCEA, loc. TULCEA, Strada URZICII, nr. 9A | TL | 0.007695 | 0.005879 | 0 | 0.4 | CFP | CBC | Enel Distributie Dobrogea | 17116664 | 2023-04-04 | RO002E240856706/3 | 2023-04-19 | 2023
4261 | jud. TULCEA, loc. MINERI, Strada Baltag, nr. 5 | TL | 0.003 | 0.00284 | 0 | 0.4 | CFP | CBC | Enel Distributie Dobrogea | 17230106 |  | RO002E241044346/3 | 2023-04-19 | 2023
4262 | jud. CONSTANTA, loc. CONSTANTA, Strada Roata Ion, nr. 30 | CT | 0.0045 | 0.00289 | 0 | 0.4 | CFP | CBC | Enel Distributie Dobrogea | 17237393 |  | RO002E211897106/2 | 2023-04-19 | 2023
4263 | jud. TULCEA, loc. MINERI, ALEEA Zimbrului, nr. 3 | TL | 0.00304 | 0.002879 | 0 | 0.4 | CFP | CBC | Enel Distributie Dobrogea | 17250836 |  | RO002E240915038/3 | 2023-04-19 | 2023
4264 | jud. IALOMITA, loc. OGRADA, Strada IONEL PERLEA, nr. 160B | IL | 0.005005 | 0.004899 | 0 | 0.4 | CFP | CBC | Enel Distributie Dobrogea | 17264042 |  | RO002E231334551/2 | 2023-04-19 | 2023
4265 | jud. IALOMITA, loc. FETESTI, Strada PARCULUI, nr. 3 | IL | 0.0104 | 0.009799 | 0 | 0.4 | CFP | CBC | Enel Distributie Dobrogea | 17266519 |  | RO002E230444507/3 | 2023-04-19 | 2023
4266 | jud. TULCEA, loc. SOMOVA, Strada NAVODULUI, nr. 3A | TL | 0.00304 | 0.002879 | 0 | 0.4 | CFP | CBC | Enel Distributie Dobrogea | 17282051 |  | RO002E241116627/3 | 2023-04-19 | 2023
4267 | jud. CALARASI, loc. CALARASI, Strada Dan Mateescu, nr. 41 | CL | 0.008505 | 0.008334 | 0 | 0.4 | CFP | CBC | Enel Distributie Dobrogea | 17204565 |  | RO002E221362046/3 | 2023-04-03 | 2023
4268 | jud. TULCEA, loc. NICULITEL, DRUMUL VINULUI, nr. 1-3 | TL | 0.00819 | 0.007835 | 0 | 0.4 | CFP | CBC | Enel Distributie Dobrogea | 16418741 |  | RO002E240619095/5 | 2023-04-17 | 2023
4269 | jud. CALARASI, loc. FRUMUSANI, Strada IZVORUL RECE, nr. 22 | CL | 0.005005 | 0.004899 | 0 | 0.4 | CFP | CBC | Enel Distributie Dobrogea | 17274407 |  | RO002E221215133/2 | 2023-04-12 | 2023
4270 | jud. IALOMITA, loc. SLOBOZIA, Strada CARAMIDARI, nr. 34 | IL | 0.00308 | 0.002939 | 0 | 0.4 | CFP | CBC | Enel Distributie Dobrogea | 17062607 | 2023-03-30 | RO002E230449557/3 | 2023-04-20 | 2023
4271 | jud. IALOMITA, loc. CIOCHINA, Calea BUCURESTI, nr. 21 | IL | 0.00308 | 0.002939 | 0 | 0.4 | CFP | CBC | Enel Distributie Dobrogea | 17197242 | 2023-05-04 | RO002E230316718/3 | 2023-04-20 | 2023
4272 | jud. CONSTANTA, loc. VIISOARA, Strada CRINGULUI, nr. 290 | CT | 0.00448 | 0.002939 | 0 | 0.4 | CFP | CBC | Enel Distributie Dobrogea | 17112428 |  | RO002E210267870/2 | 2023-04-19 | 2023
4273 | jud. IALOMITA, loc. SAVENI, Strada UNIRII, nr. 10 | IL | 0.0064 | 0.005879 | 0 | 0.4 | CFP | CBC | Enel Distributie Dobrogea | 17266589 |  | RO002E231278660/3 | 2023-04-19 | 2023
4274 | jud. IALOMITA, loc. GHEORGHE DOJA, Strada Brutariei, nr. 47 | IL | 0.005005 | 0.004899 | 0 | 20 | CFP | CBC | Enel Distributie Dobrogea | 17271037 |  | RO002E231246575/2 | 2023-04-19 | 2023
4275 | jud. TULCEA, loc. TULCEA, Strada FORESTIERULUI, nr. 34 | TL | 0.38766 | 0.341 | 0 | 0.4 | CFP | CBC | Enel Distributie Dobrogea | 17228113 |  | RO002E241106794/2 | 2023-04-20 | 2023
4276 | jud. CONSTANTA, loc. AGIGEA, Strada Lacului, nr. 16, et. 1, ap. Cam 1 | CT | 0.00763 | 0.005879 | 0 | 0.4 | CFP | CBC | Enel Distributie Dobrogea | 17224373 |  | RO002E213809055/2 | 2023-04-20 | 2023
4277 | jud. IALOMITA, loc. COSAMBESTI, SOSEAUA Slobozia-Tandarei, nr. 199 | IL | 0.00308 | 0.002939 | 0 | 0.4 | CFP | CBC | Enel Distributie Dobrogea | 17237821 |  | RO002E231250255/2 | 2023-04-20 | 2023
4278 | jud. IALOMITA, loc. DRIDU, Strada LAMAIULUI, nr. 8 | IL | 0.00304 | 0.00292 | 0 | 0.23 | CFP | CBC | Enel Distributie Dobrogea | 17112674 | 2023-10-04 | RO002E230189963/2 | 2023-04-20 | 2023
4279 | jud. CALARASI, loc. NUCETU, Strada SALCAMILOR, nr. 254 | CL | 0.00567 | 0.004899 | 0 | 0.4 | CFP | CBC | Enel Distributie Dobrogea | 17217171 | 2023-04-04 | RO002E220557399/2 | 2023-04-20 | 2023
4280 | jud. CONSTANTA, loc. LAZU, Strada E MURGU, nr. 4 | CT | 0.00672 | 0.005879 | 0 | 0.4 | CFP | CBC | Enel Distributie Dobrogea | 17373844 |  | RO002E212696362/2 | 2023-04-21 | 2023
4281 | jud. IALOMITA, loc. SLOBOZIA, Strada PENES-CURCANUL, nr. 5 | IL | 0.005005 | 0.004899 | 0 | 0.4 | CFP | CBC | Enel Distributie Dobrogea | 17326560 |  | RO002E231270853/2 | 2023-04-21 | 2023
4282 | jud. CONSTANTA, loc. NAVODARI, Strada GARII, nr. 23 | CT | 0.00972 | 0.009506 | 0 | 0.23 | CFP | CBC | Enel Distributie Dobrogea | 16974784 | 2023-03-27 | RO002E212240154/2 | 2023-04-20 | 2023
4283 | jud. CALARASI, loc. CHIRNOGI, Strada Romanilor, nr. 6 | CL | 0.00545 | 0.004899 | 0 | 0.4 | CFP | CBC | Enel Distributie Dobrogea | 17209550 |  | RO002E220561541/2 | 2023-04-21 | 2023
4284 | jud. IALOMITA, loc. MANASIA, Strada Azur, nr. 1 | IL | 0.00637 | 0.004899 | 0 | 0.4 | CFP | CBC | Enel Distributie Dobrogea | 17098091 |  | RO002E231262887/2 | 2023-04-21 | 2023
4285 | jud. CONSTANTA, loc. CONSTANTA, Strada GHEORGHE MARINESCU, nr. 51 | CT | 0.00364 | 0.00291 | 0 | 0.4 | CFP | CBC | Enel Distributie Dobrogea | 16975810 |  | RO002E212452249/2 | 2023-04-21 | 2023
4286 | jud. TULCEA, loc. SULINA, Strada A-IV-A, nr. 130 | TL | 0.010125 | 0.00782 | 0 | 0.4 | CFP | CBC | Enel Distributie Dobrogea | 17252580 |  | RO002E240961691/3 | 2023-04-21 | 2023
4287 | jud. CONSTANTA, loc. CONSTANTA, Strada RAPSODIEI, nr. 35 | CT | 0.0066 | 0.00568 | 0 | 0.4 | CFP | CBC | Enel Distributie Dobrogea | 17328496 |  | RO002E213253632/2 | 2023-04-19 | 2023
4288 | jud. CONSTANTA, loc. CONSTANTA, Strada MACESULUI, nr. 59 | CT | 0.01564 | 0.015325 | 0 | 0.4 | CFP | CBC | Enel Distributie Dobrogea | 16653896 | 2023-03-16 | RO002E212490825/3 | 2023-04-19 | 2023
4289 | jud. IALOMITA, loc. SLOBOZIA, Strada Stejarului, nr. 14 | IL | 0.01053 | 0.00776 | 0 | 0.4 | CFP | CBC | Enel Distributie Dobrogea | 17254116 |  | RO002E231150579/2 | 2023-04-19 | 2023
4290 | jud. TULCEA, loc. ISACCEA, Strada SUHAT, nr. 19 | TL | 0.0033 | 0.002939 | 0 | 0.4 | CFP | CBC | Enel Distributie Dobrogea | 17272082 |  | RO002E240315874/2 | 2023-04-19 | 2023
4291 | jud. CALARASI, loc. MARIUTA, Strada MARIUTA, nr. FN | CL | 0.0178 | 0.01658 | 0 | 0.4 | CFP | CBC | Enel Distributie Dobrogea | 17301198 |  | RO002E220728041/2 | 2023-04-21 | 2023
4292 | jud. IALOMITA, loc. GRINDASI, Strada Centrala, nr. 34 | IL | 0.003185 | 0.00312 | 0 | 0.4 | CFP | CBC | Enel Distributie Dobrogea | 10682577 | 2023-09-04 | RO002E230857415/3 | 2023-04-21 | 2023
4293 | jud. CONSTANTA, loc. CONSTANTA, Strada CALARASI, nr. 63 | CT | 0.01066 | 0.00979 | 0 | 0.4 | CFP | CBC | Enel Distributie Dobrogea | 17210217 |  | RO002E210719355/2 | 2023-04-20 | 2023
4294 | jud. CONSTANTA, loc. CUMPANA, Strada Migdalului, nr. 5A | CT | 0.00567 | 0.004899 | 0 | 0.4 | CFP | CBC | Enel Distributie Dobrogea | 17255549 |  | RO002E212919595/2 | 2023-04-20 | 2023
4295 | jud. CONSTANTA, loc. CONSTANTA, Bulevardul Mamaia, nr. 477A | CT | 0.02673 | 0.026105 | 0 | 0.23 | CFP | CBC | Enel Distributie Dobrogea | 17256755 |  | RO002E213546749/2 | 2023-04-20 | 2023
4296 | jud. CALARASI, loc. VASILATI, Strada ORHIDEELOR, nr. 5 | CL | 0.00648 | 0.005879 | 0 | 0.23 | CFP | CBC | Enel Distributie Dobrogea | 17250042 |  | RO002E220764344/3 | 2023-04-20 | 2023
4297 | jud. TULCEA, loc. MINERI, Strada EGRETEI, nr. 11 | TL | 0.00304 | 0.002879 | 0 | 0.4 | CFP | CBC | Enel Distributie Dobrogea | 17176473 |  | RO002E240390103/2 | 2023-04-20 | 2023
4298 | jud. TULCEA, loc. TULCEA, Strada PRISLAV, nr. 139A | TL | 0.0055 | 0.00538 | 0 | 0.4 | CFP | CBC | Enel Distributie Dobrogea | 17234659 |  | RO002E240551269/4 | 2023-04-20 | 2023
4299 | jud. TULCEA, loc. TULCEA, Strada CUZA VODA, nr. 22 | TL | 0.00304 | 0.002879 | 0 | 0.4 | CFP | CBC | Enel Distributie Dobrogea | 17208286 |  | RO002E240573656/2 | 2023-04-20 | 2023
4300 | jud. TULCEA, loc. TULCEA, Strada FREZIEI, nr. 6 | TL | 0.00495 | 0.004841 | 0 | 0.4 | CFP | CBC | Enel Distributie Dobrogea | 17206436 |  | RO002E241041185/2 | 2023-04-20 | 2023
4301 | jud. CONSTANTA, loc. CONSTANTA, Strada RASURI, nr. 24 | CT | 0.00328 | 0.00292 | 0 | 0.4 | CFP | CBC | Enel Distributie Dobrogea | 17354396 |  | RO002E211929753/2 | 2023-04-21 | 2023
4302 | jud. CONSTANTA, loc. TECHIRGHIOL, Strada N.BALCESCU, nr. 55 | CT | 0.0056 | 0.004899 | 0 | 0.4 | CFP | CBC | Enel Distributie Dobrogea | 17174679 |  | RO002E211584211/2 | 2023-04-21 | 2023
4303 | jud. TULCEA, loc. SOMOVA, Strada Galatiului, nr. 10 | TL | 0.0108 | 0.00975 | 0 | 0.4 | CFP | CBC | Enel Distributie Dobrogea | 17218397 |  | RO002E240420039/4 | 2023-04-20 | 2023
4304 | jud. CONSTANTA, loc. CUMPANA, Strada DECEBAL, nr. 9A | CT | 0.00448 | 0.003919 | 0 | 0.4 | CFP | CBC | Enel Distributie Dobrogea | 17120680 |  | RO002E212889591/2 | 2023-04-03 | 2023
4305 | jud. IALOMITA, loc. SLOBOZIA, Strada VIITOR, nr. 5 | IL | 0.005005 | 0.004899 | 0 | 0.4 | CFP | CBC | Enel Distributie Dobrogea | 17063321 | 2023-05-04 | RO002E231085688/2 | 2023-04-21 | 2023
4306 | jud. CONSTANTA, loc. CONSTANTA, Strada Prislop, nr. 5C | CT | 0.01254 | 0.00978 | 0 | 20 | CFP | CBC | Enel Distributie Dobrogea | 16557433 | 2023-08-03 | RO002E213773729/3 | 2023-04-21 | 2023
4307 | jud. TULCEA, loc. CRISAN, Strada CRISAN, nr. FN | TL | 0.0111 | 0.009799 | 0 | 0.4 | CFP | CBC | Enel Distributie Dobrogea | 17258955 |  | RO002E240741406/2 | 2023-04-19 | 2023
4308 | jud. IALOMITA, loc. MOLDOVENI, Strada Primaverii, nr. 22 | IL | 0.0072 | 0.0058 | 0 | 0.4 | CFP | CBC | Enel Distributie Dobrogea | 17188380 | 2023-04-13 | RO002E230491778/2 | 2023-04-23 | 2023
4309 | jud. CONSTANTA, loc. AMZACEA, Strada Amzacei, nr. FN, bl. -, sc. -, et. -, ap. - | CT | 0.03 | 0.029399 | 0 | 0.4 | CFP | CBC | Enel Distributie Dobrogea | 16387754 | 2023-03-04 | RO002E213274916/3 | 2023-04-23 | 2023
4310 | jud. IALOMITA, loc. AMARA, Strada 1 MAI, nr. 28 | IL | 0.00308 | 0.002939 | 0 | 0.4 | CFP | CBC | Enel Distributie Dobrogea | 17186600 | 2023-06-04 | RO002E230171920/2 | 2023-04-24 | 2023
4311 | jud. CONSTANTA, loc. OVIDIU, Strada DACIA, nr. 25 | CT | 0.005995 | 0.005865 | 0 | 0.4 | CFP | CBC | Enel Distributie Dobrogea | 17197188 |  | RO002E213356849/1 | 2023-04-21 | 2023
4312 | jud. IALOMITA, loc. SLOBOZIA, Strada MIRCEA CEL BATRIN, nr. 21 | IL | 0.0052 | 0.004899 | 0 | 0.4 | CFP | CBC | Enel Distributie Dobrogea | 17204054 | 2023-05-04 | RO002E230969262/2 | 2023-04-22 | 2023
4313 | jud. CONSTANTA, loc. CONSTANTA, Intrarea Retezat, nr. 40 | CT | 0.00328 | 0.00292 | 0 | 0.4 | CFP | CBC | Enel Distributie Dobrogea | 17352333 |  | RO002E212212096/2 | 2023-04-21 | 2023
4314 | jud. CONSTANTA, loc. OVIDIU, Strada INSULEI, nr. 42C | CT | 0.00336 | 0.002939 | 0 | 0.4 | CFP | CBC | Enel Distributie Dobrogea | 17259818 |  | RO002E213322123/2 | 2023-04-21 | 2023
4315 | jud. CONSTANTA, loc. COSTINESTI, Strada CIRESULUI, nr. 28, bl. TEL.0722632921 | CT | 0.00819 | 0.00783 | 0 | 0.4 | CFP | CBC | Enel Distributie Dobrogea | 17263917 |  | RO002E210656883/2 | 2023-04-21 | 2023
4316 | jud. CONSTANTA, loc. CONSTANTA, Bulevardul ALEXANDRU LAPUSNEANU, nr. 94 A |  | 0.03192 | 0.031262 | 0 | 0.23 | CFP | CBC | Enel Distributie Dobrogea | 17269103 |  | RO002E213124998/3 | 2023-04-19 | 2023
4317 | jud. TULCEA, loc. ISACCEA, Strada 9 MAI, nr. 27 | TL | 0.0033 | 0.002939 | 0 | 0.4 | CFP | CBC | Enel Distributie Dobrogea | 17186285 |  | RO002E240316965/2 | 2023-04-12 | 2023
4318 | jud. IALOMITA, loc. DRIDU, Strada Principala, nr. 69 | IL | 0.00598 | 0.00578 | 0 | 0.4 | CFP | CBC | Enel Distributie Dobrogea | 17244170 |  | RO002E230154055/4 | 2023-04-20 | 2023
4319 | jud. CONSTANTA, loc. OVIDIU, Strada CARIEREI, nr. 1A |  | 0.15528 | 0.15203 | 0 | 0.23 | CFP | CBC | Enel Distributie Dobrogea | 17259992 | 2023-07-04 | RO002E212876597/4 | 2023-04-25 | 2023
4320 | jud. CALARASI, loc. MANASTIREA, Strada Nicolae Balcescu, nr. 808 | CL | 0.00336 | 0.002939 | 0 | 0.4 | CFP | CBC | Enel Distributie Dobrogea | 17152827 |  | RO002E221304918/2 | 2023-03-31 | 2023
4321 | jud. CONSTANTA, loc. CONSTANTA, Strada BOGDAN P HASDEU, nr. 1 | CT | 0.00858 | 0.008398 | 0 | 0.4 | CFP | CBC | Enel Distributie Dobrogea | 17095129 |  | RO002E211237171/3 | 2023-04-23 | 2023
4322 | jud. CONSTANTA, loc. CONSTANTA, Strada VETERANILOR, nr. 16 | CT | 0.01495 | 0.014649 | 0 | 0.4 | CFP | CBC | Enel Distributie Dobrogea | 17324020 |  | RO002E213787757/2 | 2023-04-23 | 2023
4323 | jud. CONSTANTA, loc. 23 AUGUST, Strada MIHAI URSACHI, nr. 5 | CT | 0.00486 | 0.003919 | 0 | 0.4 | CFP | CBC | Enel Distributie Dobrogea | 17272354 |  | RO002E210085564/2 | 2023-04-23 | 2023
4324 | jud. CONSTANTA, loc. Constanta, Strada STEFAN OCTAVIAN IOSIV, nr. 9A LOT 1 | CT | 0.00308 | 0.002934 | 0 | 0.4 | CFP | CBC | Enel Distributie Dobrogea | 17213767 |  | RO002E213492165/2 | 2023-04-23 | 2023
4325 | jud. CONSTANTA, loc. SALIGNY, Strada CAMELIILOR, nr. 28 | CT | 0.00504 | 0.00485 | 0 | 0.4 | CFP | CBC | Enel Distributie Dobrogea | 17371673 |  | RO002E213101959/3 | 2023-04-21 | 2023
4326 | jud. CONSTANTA, loc. VALEA DACILOR, Strada TRACTORULUI, nr. 14 | CT | 0.00328 | 0.00292 | 0 | 20 | CFP | CBC | Enel Distributie Dobrogea | 17349637 |  | RO002E210896373/2 | 2023-04-21 | 2023
4327 | jud. CONSTANTA, loc. CERNAVODA, Strada MEDGIDIEI, nr. 5 | CT | 0.35916 | 0.3231 | 0 | 0.4 | CFP | CBC | Enel Distributie Dobrogea | 17257535 |  | RO002E213724107/2 | 2023-04-10 | 2023
4328 | jud. CONSTANTA, loc. CONSTANTA, Strada Craiu Vasile, aviator, nr. 18, ap. 2 | CT | 0.0055 | 0.004899 | 0 | 0.4 | CFP | CBC | Enel Distributie Dobrogea | 17217750 |  | RO002E211947922/2 | 2023-04-21 | 2023
4329 | jud. TULCEA, loc. TULCEA, Strada LIBERTATII, nr. 25 | TL | 0.00525 | 0.004899 | 0 | 0.4 | CFP | CBC | Enel Distributie Dobrogea | 17196360 | 2023-04-13 | RO002E240511175/2 | 2023-04-26 | 2023
4330 | jud. CALARASI, loc. CEACU, Strada 13, nr. - | CL | 0.00525 | 0.004899 | 0 | 0.4 | CFP | CBC | Enel Distributie Dobrogea | 17395924 |  | RO002E220206019/2 | 2023-04-25 | 2023
4331 | jud. CONSTANTA, loc. LUMINA, Strada NAVODARI, nr. 61-63 | CT | 0.00693 | 0.006271 | 0 | 0.4 | CFP | CBC | Enel Distributie Dobrogea | 16824183 |  | RO002E213603833/2 | 2023-04-25 | 2023
4332 | jud. CONSTANTA, loc. VALU LUI TRAIAN, Strada TATARA, nr. 1B | CT | 0.00324 | 0.002939 | 0 | 0.4 | CFP | CBC | Enel Distributie Dobrogea | 17397520 |  | RO002E213857171/2 | 2023-04-25 | 2023
4333 | jud. CONSTANTA, loc. LIMANU, SOSEAUA Mangaliei, nr. 64B | CT | 0.00567 | 0.004899 | 0 | 0.4 | CFP | CBC | Enel Distributie Dobrogea | 17388101 |  | RO002E213210736/2 | 2023-04-25 | 2023
4334 | jud. CONSTANTA, loc. CONSTANTA, Strada Hanovra, nr. 6 | CT | 0.0088 | 0.00776 | 0 | 0.4 | CFP | CBC | Enel Distributie Dobrogea | 17318131 |  | RO002E213772076/2 | 2023-04-19 | 2023
4335 | jud. CONSTANTA, loc. MAMAIA, Strada ZONA H.AURORA, nr. FN | CT | 0.025925 | 0.025357 | 0 | 0.23 | CFP | CBC | Enel Distributie Dobrogea | 17321818 |  | RO002E213555132/2 | 2023-04-19 | 2023
4336 | jud. CALARASI, loc. OLTENITA, Bulevardul TINERETULUI, nr. 170 | CL | 0.00308 | 0.002939 | 0 | 0.4 | CFP | CBC | Enel Distributie Dobrogea | 17372992 |  | RO002E220896272/2 | 2023-04-20 | 2023
4337 | jud. CONSTANTA, loc. CUMPANA, Strada MICSUNELELOR, nr. 1D | CT | 0.0082 | 0.005879 | 0 | 0.4 | CFP | CBC | Enel Distributie Dobrogea | 17228952 |  | RO002E212858979/2 | 2023-04-25 | 2023
4338 | jud. TULCEA, loc. NICULITEL, Strada Drumul Vinului, nr. 35 | TL | 0.004455 | 0.002939 | 0 | 0.4 | CFP | CBC | Enel Distributie Dobrogea | 17119062 | 2023-04-19 | RO002E240299336/3 | 2023-04-26 | 2023
4339 | jud. IALOMITA, loc. GHEORGHE DOJA, Strada Ianculescu, nr. 46 | IL | 0.00327 | 0.002939 | 0 | 0.23 | CFP | CBC | Enel Distributie Dobrogea | 17324509 | 2023-04-20 | RO002E230441830/3 | 2023-04-26 | 2023
4340 | jud. CALARASI, loc. FRUMUSANI, Strada DREPTATII, nr. 9 | CL | 0.00308 | 0.002939 | 0 | 20 | CFP | CBC | Enel Distributie Dobrogea | 17263910 |  | RO002E220890456/3 | 2023-04-20 | 2023
4341 | jud. TULCEA, loc. TULCEA, Strada BARAJULUI, nr. 11-13 | TL | 0.29302 | 0.28716 | 0 | 0.4 | CFP | CBC | Enel Distributie Dobrogea | 16385313 |  | RO002E241060928/3 | 2023-04-20 | 2023
4342 | jud. CONSTANTA, loc. SACELE, Strada TRAIAN, nr. 37 | CT | 0.00574 | 0.00488 | 0 | 0.4 | CFP | CBC | Enel Distributie Dobrogea | 17356237 |  | RO002E210050904/2 | 2023-04-23 | 2023
4343 | jud. CONSTANTA, loc. TECHIRGHIOL, Strada PLEVNEI, nr. 2D | CT | 0.0033 | 0.002939 | 0 | 0.4 | CFP | CBC | Enel Distributie Dobrogea | 17351449 |  | RO002E213016651/2 | 2023-04-23 | 2023
4344 | jud. CONSTANTA, loc. TOPRAISAR, Strada SCOLII, nr. 15-A | CT | 0.02525 | 0.024737 | 0 | 0.4 | CFP | CBC | Enel Distributie Dobrogea | 17249681 |  | RO002E213827459/2 | 2023-04-10 | 2023
4345 | jud. CONSTANTA, loc. OVIDIU, Strada A, nr. 46 | CT | 0.00616 | 0.005874 | 0 | 0.4 | CFP | CBC | Enel Distributie Dobrogea | 17406794 |  | RO002E213588273/3 | 2023-04-25 | 2023
4346 | jud. CALARASI, loc. FUNDULEA, Strada DUMBRAVEI, nr. 11 | CL | 0.00364 | 0.003557 | 0 | 0.4 | CFP | CBC | Enel Distributie Dobrogea | 16973429 |  | RO002E221417474/2 | 2023-04-03 | 2023
4347 | jud. IALOMITA, loc. FACAENI, Strada Campului, nr. 27 | IL | 0.00636 | 0.00586 | 0 | 0.4 | CFP | CBC | Enel Distributie Dobrogea | 16739271 |  | RO002E230444967/2 | 2023-04-04 | 2023
4348 | jud. CONSTANTA, loc. CONSTANTA, Strada Strajerului, nr. 3 | CT | 0.0063 | 0.00578 | 0 | 0.4 | CFP | CBC | Enel Distributie Dobrogea | 17249758 |  | RO002E211918515/4 | 2023-04-21 | 2023
4349 | jud. CONSTANTA, loc. CONSTANTA, Strada MARAMURES, nr. 15 | CT | 0.00378 | 0.003703 | 0 | 0.4 | CFP | CBC | Enel Distributie Dobrogea | 17204586 |  | RO002E211947034/2 | 2023-04-22 | 2023
4350 | jud. IALOMITA, loc. GURA VAII, Strada Dr.SOARE NICOLAE, nr. 11BIS | IL | 0.0052 | 0.004899 | 0 | 0.4 | CFP | CBC | Enel Distributie Dobrogea | 17207079 |  | RO002E231208416/2 | 2023-04-22 | 2023
4351 | jud. CONSTANTA, loc. EFORIE NORD, Strada Constantin Brancoveanu, nr. 4 | CT | 0.012285 | 0.012037 | 0 | 0.23 | CFP | CBC | Enel Distributie Dobrogea | 17226207 |  | RO002E212932343/4 | 2023-04-22 | 2023
4352 | jud. CALARASI, loc. FRUMUSANI, Strada Alexandru Vlahuta, nr. 27-29 | CL | 0.005005 | 0.004899 | 0 | 0.4 | CFP | CBC | Enel Distributie Dobrogea | 17271474 |  | RO002E220808286/3 | 2023-04-22 | 2023
4353 | jud. CONSTANTA, loc. CONSTANTA, Strada MESTERUL MANOLE, nr. 46-LOT 2 | CT | 0.01782 | 0.017463 | 0 | 0.4 | CFP | CBC | Enel Distributie Dobrogea | 17389981 |  | RO002E213820610/2 | 2023-04-27 | 2023
4354 | jud. IALOMITA, loc. SLOBOZIA, Strada FERDINAND, nr. 12 | IL | 0.0048 | 0.004684 | 0 | 0.4 | CFP | CBC | Enel Distributie Dobrogea | 17376972 |  | RO002E231331503/2 | 2023-04-27 | 2023
4355 | jud. IALOMITA, loc. GHEORGHE DOJA, Strada Taporea, nr. 108 | IL | 0.00308 | 0.002939 | 0 | 0.4 | CFP | CBC | Enel Distributie Dobrogea | 17205058 | 2023-05-04 | RO002E230300812/4 | 2023-04-27 | 2023
4356 | jud. IALOMITA, loc. ALEXENI, Strada ALBINELOR, nr. 4 | IL | 0.006375 | 0.00587 | 0 | 0.4 | CFP | CBC | Enel Distributie Dobrogea | 17248864 | 2023-04-19 | RO002E230085957/3 | 2023-04-27 | 2023
4357 | jud. TULCEA, loc. TULCEA, Strada GAROAFEI, nr. 6A | TL | 0.0056 | 0.004899 | 0 | 0.23 | CFP | CBC | Enel Distributie Dobrogea | 17118120 |  | RO002E240849494/3 | 2023-04-27 | 2023
4358 | jud. TULCEA, loc. TULCEA, Strada TRAIAN, nr. 33 | TL | 0.0108 | 0.009745 | 0 | 0.23 | CFP | CBC | Enel Distributie Dobrogea | 16508221 | 2023-10-03 | RO002E240650720/2 | 2023-04-27 | 2023
4359 | jud. CALARASI, loc. DRAGALINA, Strada LACRAMIOAREI, nr. 28 | CL | 0.00328 | 0.002935 | 0 | 0.4 | CFP | CBC | Enel Distributie Dobrogea | 17353092 |  | RO002E220171975/2 | 2023-04-27 | 2023
4360 | jud. CONSTANTA, loc. MAMAIA-SAT, Strada M.14, nr. 39 | CT | 0.0102 | 0.009799 | 0 | 0.4 | CFP | CBC | Enel Distributie Dobrogea | 17361292 |  | RO002E213252822/2 | 2023-04-27 | 2023
4361 | jud. TULCEA, loc. ISACCEA, Strada TUDOR VLADIMIRESCU, nr. 12 | TL | 0.0033 | 0.002939 | 0 | 0.23 | CFP | CBC | Enel Distributie Dobrogea | 17401502 |  | RO002E240419262/2 | 2023-04-27 | 2023
4362 | jud. TULCEA, loc. ISACCEA, Strada CURENTULUI, nr. 6 | TL | 0.0033 | 0.002939 | 0 | 0.4 | CFP | CBC | Enel Distributie Dobrogea | 17183702 |  | RO002E240306100/2 | 2023-04-10 | 2023
4363 | jud. IALOMITA, loc. BORDUSANI, Strada Crinilor, nr. 22 | IL | 0.0052 | 0.004899 | 0 | 0.4 | CFP | CBC | Enel Distributie Dobrogea | 17181083 | 2023-09-04 | RO002E230465791/2 | 2023-04-27 | 2023
4364 | jud. CONSTANTA, loc. Constanta, Strada ION C. BRATIANU, nr. 173A | CT | 0.0132 | 0.012916 | 0 | 0.4 | CFP | CBC | Enel Distributie Dobrogea | 16452653 | 2023-03-16 | RO002E212875956/2 | 2023-04-27 | 2023
4365 | jud. IALOMITA, loc. CAZANESTI, Strada GARII, nr. 52 | IL | 0.01232 | 0.01168 | 0 | 0.23 | CFP | CBC | Enel Distributie Dobrogea | 16947035 | 2023-09-04 | RO002E231294365/2 | 2023-04-27 | 2023
4366 | jud. CALARASI, loc. UNIREA, Strada Intravilan, nr. F.N. | CL | 0.003185 | 0.003116 | 0 | 0.4 | CFP | CBC | Enel Distributie Dobrogea | 15512446 | 2023-03-20 | RO002E220330310/3 | 2023-04-27 | 2023
4367 | jud. IALOMITA, loc. FETESTI, Strada MIRCEA CEL MARE, nr. 99 | IL | 0.0052 | 0.004899 | 0 | 0.23 | CFP | CBC | Enel Distributie Dobrogea | 17056848 | 2023-03-04 | RO002E231055247/2 | 2023-04-27 | 2023
4368 | jud. TULCEA, loc. MURIGHIOL, Strada Mahmudiei, nr. 81 | TL | 0.00304 | 0.002879 | 0 | 0.4 | CFP | CBC | Enel Distributie Dobrogea | 17320318 |  | RO002E240020439/3 | 2023-04-27 | 2023
4369 | jud. TULCEA, loc. VULTURU, Strada DUNARII, nr. 95 | TL | 0.03144 | 0.0293 | 0 | 0.4 | CFP | CBC | Enel Distributie Dobrogea | 17374603 |  | RO002E241159613/2 | 2023-04-27 | 2023
4370 | jud. CONSTANTA, loc. CONSTANTA, Strada IZVOR, nr. 144 | CT | 0.0054 | 0.005282 | 0 | 0.4 | CFP | CBC | Enel Distributie Dobrogea | 17301842 |  | RO002E212014120/2 | 2023-04-27 | 2023
4371 | jud. IALOMITA, loc. FIERBINTI-TARG, Calea URZICENI, nr. 27 | IL | 0.005005 | 0.004899 | 0 | 0.4 | CFP | CBC | Enel Distributie Dobrogea | 17263169 |  | RO002E230561383/2 | 2023-04-27 | 2023
4372 | jud. CALARASI, loc. FUNDULEA, Strada VIOLETELOR, nr. 31C | CL | 0.004895 | 0.004796 | 0 | 0.4 | CFP | CBC | Enel Distributie Dobrogea | 17221259 |  | RO002E221373138/1 | 2023-04-27 | 2023
4373 | jud. CONSTANTA, loc. CUMPANA, Strada George Bacovia, nr. 31 | CT | 0.01188 | 0.009799 | 0 | 0.23 | CFP | CBC | Enel Distributie Dobrogea | 17287173 |  | RO002E213149355/2 | 2023-04-27 | 2023
4374 | jud. CALARASI, loc. SAPUNARI, Strada 12, nr. 92A | CL | 0.00332 | 0.00293 | 0 | 0.23 | CFP | CBC | Enel Distributie Dobrogea | 17088907 |  | RO002E220483678/3 | 2023-04-27 | 2023
4375 | jud. TULCEA, loc. TULCEA, Strada ORIZONTULUI, nr. 150B | TL | 0.00405 | 0.003959 | 0 | 0.4 | CFP | CBC | Enel Distributie Dobrogea | 16816343 | 2023-05-04 | RO002E240810458/3 | 2023-04-27 | 2023
4376 | jud. CONSTANTA, loc. CONSTANTA, Strada LACULUI, nr. 26 | CT | 0.00819 | 0.007976 | 0 | 0.4 | CFP | CBC | Enel Distributie Dobrogea | 16817406 | 2023-03-04 | RO002E211179615/2 | 2023-04-27 | 2023
4377 | jud. CONSTANTA, loc. CONSTANTA, Strada DOBROGEI, nr. 52, bl. -, sc. -, et. -, ap. - | CT | 0.00675 | 0.005879 | 0 | 0.4 | CFP | CBC | Enel Distributie Dobrogea | 17349931 |  | RO002E211885844/2 | 2023-04-27 | 2023
4378 | jud. TULCEA, loc. HORIA, Strada Primariei, nr. 9 | TL | 0.00825 | 0.008035 | 0 | 0.4 | CFP | CBC | Enel Distributie Dobrogea | 17196323 | 2023-04-19 | RO002E240625261/2 | 2023-04-27 | 2023
4379 | jud. CONSTANTA, loc. POARTA ALBA, Strada SINZIENELOR, nr. 1-2, bl. 54, sc. I, ap. 1 | CT | 0.03 | 0.029399 | 0 | 0.4 | CFP | CBC | Enel Distributie Dobrogea | 17200354 |  | RO002E213118957/3 | 2023-04-27 | 2023
4380 | jud. CONSTANTA, loc. OVIDIU, Strada E, nr. 5 | CT | 0.00308 | 0.002934 | 0 | 0.4 | CFP | CBC | Enel Distributie Dobrogea | 17231623 |  | RO002E210048293/2 | 2023-04-27 | 2023
4381 | jud. TULCEA, loc. MINERI, Strada Meduzei, nr. 2 | TL | 0.003 | 0.00284 | 0 | 0.4 | CFP | CBC | Enel Distributie Dobrogea | 17218084 |  | RO002E240381114/4 | 2023-04-19 | 2023
4382 | CONSTANTA, loc. SALIGNY, Strada SCOLII, nr. 19 | CT | 0.0032 | 0.002939 | 0 | 0.4 | CFP | CBC | Enel Distributie Dobrogea | 17119479 |  | RO002E210292328/3 | 2023-03-31 | 2023
4383 | CONSTANTA,loc. COBADIN, Strada VIISOAREI, nr. 17 | CT | 0.00656 | 0.004899 | 0 | 0.4 | CFP | CBC | Enel Distributie Dobrogea | 12655196 | 2022-11-03 | RO002E210339285/2 | 2023-04-11 | 2023
4384 | CONSTANTA, loc. NAVODARI, Strada TEILOR, nr. 17 | CT | 0.00308 | 0.002934 | 0 | 0.4 | CFP | CBC | Enel Distributie Dobrogea | 17222567 |  | RO002E210343662/2 | 2023-04-04 | 2023
4385 | CONSTANTA, loc. HARSOVA, Strada CARSIUM, nr. 60 | CT | 0.00728 | 0.004899 | 0 | 0.4 | CFP | CBC | Enel Distributie Dobrogea | 17098398 |  | RO002E210484501/2 | 2023-03-31 | 2023
4386 | CONSTANTA, loc. SEIMENI, , Strada STAN GREAVU, nr. 165 | CT | 0.00728 | 0.00587 | 0 | 0.4 | CFP | CBC | Enel Distributie Dobrogea | 14185253 | 2023-01-13 | RO002E210635004/2 | 2023-04-04 | 2023
4387 | CONSTANTA, loc. MANGALIA, Strada TEILOR, nr. 11-13 | CT | 0.08736 | 0.08546 | 0 | 0.4 | CFP | CBC | Enel Distributie Dobrogea | 9193232 | 2022-07-04 | RO002E210829548/3 | 2023-04-04 | 2023
4388 | CONSTANTA, loc. OVIDIU, Strada C, nr. 22 | CT | 0.00534 | 0.00485 | 0 | 0.4 | CFP | CBC | Enel Distributie Dobrogea | 17209673 |  | RO002E210909817/2 | 2023-04-12 | 2023
4389 | CONSTANTA, loc. LIMANU, Strada MIHAI EMINESCU, nr. 3 | CT | 0.01001 | 0.00979 | 0 | 0.4 | CFP | CBC | Enel Distributie Dobrogea | 14563650 | 2023-01-10 | RO002E211632024/3 | 2023-04-03 | 2023
4390 | CONSTANTA, loc. EFORIE SUD, Strada NEGRU VODA, nr. 26 | CT | 0.0081 | 0.007839 | 0 | 0.4 | CFP | CBC | Enel Distributie Dobrogea | 11293490 | 2022-09-16 | RO002E211680162/2 | 2022-10-19 | 2023
4391 | CONSTANTA,loc. CUMPANA, Strada STRAJEI, nr. 36, | CT | 0.00324 | 0.002939 | 0 | 0.4 | CFP | CBC | Enel Distributie Dobrogea | 17087185 |  | RO002E212248196/4 | 2023-03-31 | 2023
4392 | CONSTANTA,loc. NAVODARI, Strada PINULUI, nr. 43 | CT | 0.00672 | 0.005879 | 0 | 0.4 | CFP | CBC | Enel Distributie Dobrogea | 17200573 |  | RO002E212828684/2 | 2023-04-03 | 2023
4393 | CONSTANTA,loc. 2 MAI, Strada SUDULUI, nr. 7, | CT | 0.0081 | 0.005842 | 0 | 0.4 | CFP | CBC | Enel Distributie Dobrogea | 12334214 |  | RO002E212829786/2 | 2022-11-14 | 2023
4394 | CONSTANTA, loc.MEDGIDIA, Strada AVRAM IANCU, nr. 8 | CT | 0.011 | 0.010779 | 0 | 0.4 | CFP | CBC | Enel Distributie Dobrogea | 17066046 |  | RO002E212833994/3 | 2023-03-31 | 2023
4395 | CONSTANTA, loc.EFORIE NORD, Strada UNIRII, nr. 9, | CT | 0.00847 | 0.0083 | 0 | 0.4 | CFP | CBC | Enel Distributie Dobrogea | 14470850 | 2023-01-18 | RO002E212867395/2 | 2023-04-03 | 2023
4396 | CONSTANTA, loc.TECHIRGHIOL, Strada ION TUCULESCU, nr. 22C | CT | 0.02 | 0.019599 | 0 | 0.4 | CFP | CBC | Enel Distributie Dobrogea | 12411285 | 2022-10-26 | RO002E212920766/2 | 2022-12-16 | 2023
4397 | CONSTANTA,loc. SCHITU, Strada RASARITULUI, nr. LOT8 8B SI 8C, | CT | 0.00825 | 0.00783 | 0 | 0.4 | CFP | CBC | Enel Distributie Dobrogea | 17235916 |  | RO002E212928832/2 | 2023-04-12 | 2023
4398 | CONSTANTA, loc. CIOCARLIA, Strada 1 Decembrie, nr. 62,LOT 2 | CT | 0.01476 | 0.014464 | 0 | 0.4 | CFP | CBC | Enel Distributie Dobrogea | 13079922 | 2022-11-24 | RO002E213136272/2 | 2023-04-11 | 2023
4399 | CONSTANTA,loc. CONSTANTA,Strada TELEAJEN, nr. 8 | CT | 0.008 | 0.00779 | 0 | 0.4 | CFP | CBC | Enel Distributie Dobrogea | 11593513 | 2022-05-10 | RO002E213144800/2 | 2022-01-11 | 2023
4400 | CONSTANTA, CONSTANTA, Aleea Egretei, nr. 2 | CT | 0.02888 | 0.023519 | 0 | 0.4 | CFP | CBC | Enel Distributie Dobrogea | 12648744 |  | RO002E213252305/2 | 2022-10-20 | 2023
4401 | CONSTANTA,loc. COBADIN, Soseaua CONSTANTEI, nr. 17 | CT | 0.00891 | 0.008712 | 0 | 0.4 | CFP | CBC | Enel Distributie Dobrogea | 11939542 |  | RO002E213321223/2 | 2022-10-19 | 2023
4402 | CONSTANTA,loc. VALU LUI TRAIAN, Strada Liliacului, nr. 19 | CT | 0.00861 | 0.00764 | 0 | 0.4 | CFP | CBC | Enel Distributie Dobrogea | 14980601 | 2023-01-12 | RO002E213352014/1 | 2023-04-07 | 2023
4403 | CONSTANTA, loc. VALU LUI TRAIAN, Calea DOBROGEI, nr. 50A | CT | 0.01008 | 0.009799 | 0 | 0.4 | CFP | CBC | Enel Distributie Dobrogea | 17250502 |  | RO002E213360923/1 | 2023-04-12 | 2023
4404 | CONSTANTA, loc. CUMPANA, Strada ANTENELOR, nr. 5A | CT | 0.0056 | 0.005487 | 0 | 0.4 | CFP | CBC | Enel Distributie Dobrogea | 16717592 |  | RO002E213389733/3 | 2023-04-12 | 2023
4405 | CONSTANTA, loc. EFORIE SUD, Strada ALBATROSULUI, nr. 11 | CT | 0.009555 | 0.009354 | 0 | 0.23 | CFP | CBC | Enel Distributie Dobrogea | 17199995 |  | RO002E213554771/2 | 2023-04-03 | 2023
4406 | CALARASI, loc.PERISORU, cod postal - , Strada GARII, nr. 31 | CL | 0.00801 | 0.005874 | 0 | 0.23 | CFP | CBC | Enel Distributie Dobrogea | 13886492 | 2022-12-27 | RO002E220370527/3 | 2023-04-05 | 2023
4407 | CALARASI,loc. BORCEA, Strada PIETEI, nr. 28 | CL | 0.00308 | 0.002939 | 0 | 0.4 | CFP | CBC | Enel Distributie Dobrogea | 17211835 |  | RO002E220378659/3 | 2023-04-10 | 2023
4408 | CALARASI, loc.OGORU , Strada OGORU, nr. FN | CL | 0.0063 | 0.004845 | 0 | 0.4 | CFP | CBC | Enel Distributie Dobrogea | 17171820 |  | RO002E220625014/2 | 2023-03-31 | 2023
4409 | CALARASI,loc. OLTENITA, Strada ARGESULUI, nr. 103 | CL | 0.01308 | 0.011755 | 0 | 0.4 | CFP | CBC | Enel Distributie Dobrogea | 14187300 | 2023-02-15 | RO002E220857909/2 | 2023-04-10 | 2023
4410 | CALARASI, loc.PERISORU, Strada GARII, nr. 7 A | CL | 0.00801 | 0.00774 | 0 | 0.23 | CFP | CBC | Enel Distributie Dobrogea | 15651559 | 2023-06-02 | RO002E221326585/2 | 2023-04-03 | 2023
4411 | CALARASI,loc. VASILATI, Strada PRIMAVERII, nr. 44 | CL | 0.0055 | 0.00537 | 0 | 20 | CFP | CBC | Enel Distributie Dobrogea | 15513723 | 2023-02-15 | RO002E221327104/3 | 2023-04-11 | 2023
4412 | IALOMITA, loc. FETESTI, Strada MAL STANG BORCEA, nr. COMPLEX | IL | 0.0312 | 0.029399 | 0 | 0.23 | CFP | CBC | Enel Distributie Dobrogea | 11596675 | 2022-09-22 | RO002E230530402/3 | 2022-11-02 | 2023
4413 | IALOMITA,loc. MIHAIL KOGALNICEANU, Strada STADIONULUI, nr. 54 | IL | 0.00594 | 0.005811 | 0 | 0.23 | CFP | CBC | Enel Distributie Dobrogea | 14068788 | 2022-12-28 | RO002E230791939/2 | 2023-04-04 | 2023
4414 | IALOMITA, loc. BUCU, Calea Bucuresti, nr. 91 | IL | 0.0052 | 0.004899 | 0 | 0.4 | CFP | CBC | Enel Distributie Dobrogea | 15279864 | 2023-01-31 | RO002E230834151/2 | 2023-04-10 | 2023
4415 | IALOMITA, loc. SLOBOZIA, Strada Ulmului, nr. 18 | IL | 0.0104 | 0.009799 | 0 | 0.4 | CFP | CBC | Enel Distributie Dobrogea | 12278236 | 2022-12-10 | RO002E231148431/2 | 2022-11-14 | 2023
4416 | IALOMITA,loc. FETESTI, Strada DACIA, nr. 69 | IL | 0.0063 | 0.005878 | 0 | 0.4 | CFP | CBC | Enel Distributie Dobrogea | 11845308 | 2022-10-06 | RO002E231195646/3 | 2022-12-20 | 2023
4417 | IALOMITA,loc. VALEA CIORII, Strada Mihai Eminescu, nr. 44 | IL | 0.0052 | 0.004899 | 0 | 0.4 | CFP | CBC | Enel Distributie Dobrogea | 15279206 | 2023-01-30 | RO002E231212321/2 | 2023-04-04 | 2023
4418 | IALOMITA, loc. CIULNITA, Strada Matei Basarab, nr. 149 | IL | 0.005005 | 0.004899 | 0 | 0.4 | CFP | CBC | Enel Distributie Dobrogea | 17054243 |  | RO002E231223288/3 | 2023-04-03 | 2023
4419 | IALOMITA, loc. AMARA, Strada LACULUI, nr. 26A | IL | 0.0032 | 0.002939 | 0 | 0.23 | CFP | CBC | Enel Distributie Dobrogea | 17119941 |  | RO002E231248487/2 | 2023-04-10 | 2023
4420 | TULCEA, loc. TULCEA, Strada DARIUS, nr. 14 | TL | 0.00704 | 0.004899 | 0 | 0.4 | CFP | CBC | Enel Distributie Dobrogea | 14608744 | 2023-01-16 | RO002E240591959/2 | 2023-04-07 | 2023
4421 | TULCEA, loc. NUFARU, Strada NUFARU, nr. FN | TL | 0.05115 | 0.04892 | 0 | 0.23 | CFP | CBC | Enel Distributie Dobrogea | 14362776 | 2023-02-22 | RO002E240739953/3 | 2023-04-12 | 2023
4422 | TULCEA, loc. TULCEA, Strada PRIMAVERII, nr. 20C | TL | 0.00324 | 0.002939 | 0 | 0.4 | CFP | CBC | Enel Distributie Dobrogea | 17093404 |  | RO002E241019528/2 | 2023-04-03 | 2023
4423 | TULCEA, loc. MINERI, Strada Stupinei, nr. 19 | TL | 0.003 | 0.00284 | 0 | 0.4 | CFP | CBC | Enel Distributie Dobrogea | 17210623 |  | RO002E241158892/2 | 2023-04-12 | 2023
4424 | TULCEA, loc. MALCOCI Strada VISINILOR, nr. 6, | TL | 0.0121 | 0.011759 | 0 | 0.4 | CFP | CBC | Enel Distributie Dobrogea | 17211381 |  | RO002E241166587/2 | 2023-04-12 | 2023
4425 | TULCEA, loc. TULCEA, Strada TABEREI, nr. 2, | TL | 0.0198 | 0.019403 | 0 | 0.4 | CFP | CBC | Enel Distributie Dobrogea | 17151524 |  | RO002E241183003/2 | 2023-04-10 | 2023
4426 | jud. CONSTANTA, loc. CUMPANA, Strada Dunarii, nr. 16A | CT | 0.0092 | 0.007839 | 0 | 20 | CFP | CBC | Enel Distributie Dobrogea | 17176376 |  | RO002E212985497/3 | 2023-03-31 | 2023
4427 | jud. IALOMITA, loc. SFANTU GHEORGHE, Strada SFINTU-GHEORGHE, nr. FN | IL | 0.065785 | 0.05682 | 0 | 0.4 | CFP | CBC | Enel Distributie Dobrogea | 11717378 | 2022-09-15 | RO002E230448679/3 | 2023-04-03 | 2023
4428 | jud. CONSTANTA, loc. VENUS, Strada NICOLAE IORGA, nr. 30 A | CT | 0.070065 | 0.07004 | 0 | 0.4 | CFP | CBC | Enel Distributie Dobrogea | 09518955 | 2022-03-16 | RO002E213751039/1 | 2023-04-04 | 2023
4429 | jud. IALOMITA, loc. CEGANI, Strada Caprioarei, nr. 11 | IL | 0.10035 | 0.0975 | 0 | 0.4 | CFP | CBC | Enel Distributie Dobrogea | 13525522 | 2022-01-19 | RO002E231298819/2 | 2023-04-05 | 2023
4430 | jud. CONSTANTA, loc. Limanu, Strada Fostul Complex Zootehnic, nr. lot2/4 | CT | 0.027 | 0.02596 | 0 | 0.4 | CFP | CBC | Enel Distributie Dobrogea | 10463490 | 2022-12-08 | RO002E210758055/2 | 2023-04-05 | 2023
4431 | jud. IALOMITA, loc. SLOBOZIA, Strada SUDULUI, nr. 16 | IL | 0.0288 | 0.028223 | 0 | 0.4 | CFP | CBC | Enel Distributie Dobrogea | 13932714 | 2022-12-13 | RO002E231208090/3 | 2023-04-06 | 2023
4432 | jud. IALOMITA, loc. BUCU, SOSEAUA GHEORGHE LAZAR, nr. 19 | IL | 0.0396 | 0.038807 | 0 | 0.4 | CFP | CBC | Enel Distributie Dobrogea | 14474610 | 2023-01-27 | RO002E230514662/3 | 2023-04-05 | 2023
4433 | jud. CONSTANTA, loc. CONSTANTA, Strada Saligny Anghel, nr. 28 | CT | 0.006075 | 0.00583 | 0 | 0.4 | CFP | CBC | Enel Distributie Dobrogea | 12034151 | 2022-05-10 | RO002E212236643/2 | 2023-03-31 | 2023
4434 | jud. CONSTANTA, loc. EFORIE NORD, Strada Al .BELONA Vraja Marii, nr. 27LOT | CT | 0.028 | 0.02739 | 0 | 0.4 | CFP | CBC | Enel Distributie Dobrogea | 13117972 | 2022-09-11 | RO002E210680408/3 | 2023-04-06 | 2023
4435 | jud. CONSTANTA, loc. BANEASA, Strada SUDULUI, nr. 3 | CT | 0.02009 | 0.019687 | 0 | 0.23 | CFP | CBC | Enel Distributie Dobrogea | 13525971 | 2022-11-28 | RO002E213184725/2 | 2023-04-07 | 2023
4436 | jud. CALARASI, loc. CUNESTI, Strada CUNESTI, nr. FN | CL | 0.00648 | 0.005879 | 0 | 0.4 | CFP | CBC | Enel Distributie Dobrogea | 16366885 |  | RO002E220263506/2 | 2023-02-28 | 2023
4437 | jud. IALOMITA, loc. FETESTI, Strada MESTEACANULUI, nr. 2-8 | IL | 0.0032 | 0.002939 | 0 | 0.4 | CFP | CBC | Enel Distributie Dobrogea | 17159524 |  | RO002E231288470/2 | 2023-04-10 | 2023
4438 | jud. CONSTANTA, loc. NEPTUN, Strada Trandafirilor, nr. 14 | CT | 0.0459 | 0.039198 | 0 | 0.4 | CFP | CBC | Enel Distributie Dobrogea | 11591815 | 2022-09-14 | RO002E210700625/1 | 2023-04-04 | 2023
4439 | jud. CONSTANTA, loc. AGIGEA, Strada Sirenei, nr. 24 | CT | 0.00819 | 0.00685 | 0 | 20 | CFP | CBC | Enel Distributie Dobrogea | 12232427 | 2023-11-01 | RO002E213247545/3 | 2023-04-09 | 2023
4440 | jud. IALOMITA, loc. SLOBOZIA, SOSEAUA AMARA, nr. 3 | IL | 4.604 | 4.4569 | 0 | 0.4 | CFP | CBC | Enel Distributie Dobrogea | 09850493 | 2022-12-07 | RO002E230578268/2 | 2023-04-10 | 2023
4441 | jud. CONSTANTA, loc. CONSTANTA, Strada PLANTELOR, nr. 26 | CT | 0.01001 | 0.009805 | 0 | 0.4 | CFP | CBC | Enel Distributie Dobrogea | 12911000 | 2022-03-11 | RO002E212426183/2 | 2023-04-11 | 2023
4442 | jud. CONSTANTA, loc. COBADIN, Strada PRIMAVERII, nr. 63 | CT | 0.01134 | 0.009799 | 0 | 0.4 | CFP | CBC | Enel Distributie Dobrogea | 16205057 | 2023-02-16 | RO002E213165454/2 | 2023-04-12 | 2023
4443 | jud. IALOMITA, loc. SARATENI, Strada SARATENI, nr. FN | IL | 0.1001 | 0.096039 | 0 | 20 | CFP | CBC | Enel Distributie Dobrogea | 11486895 | 2022-11-10 | RO002E230447870/2 | 2023-04-12 | 2023
4444 | jud. CONSTANTA, loc. MAMAIA, Strada SAT VACANTA SATRA, nr. FN | CT | 0.0848 | 0.078399 | 0 | 0.23 | CFP | CBC | Enel Distributie Dobrogea | 13100023 | 2022-11-16 | RO002E210737872/3 | 2023-04-12 | 2023
4445 | jud. CALARASI, loc. FRUMUSANI, Strada Bucuresti, nr. 409 | CL | 0.00304 | 0.002938 | 0 | 0.4 | CFP | CBC | Enel Distributie Dobrogea | 15157672 | 2023-02-21 | RO002E220761026/3 | 2023-04-12 | 2023
4446 | jud. IALOMITA, loc. SUDITI, Strada NUCILOR, nr. 35 | IL | 0.005005 | 0.004899 | 0 | 0.4 | CFP | CBC | Enel Distributie Dobrogea | 15354706 | 2023-03-02 | RO002E230757997/3 | 2023-04-12 | 2023
4447 | jud. CONSTANTA, loc. CONSTANTA, Bulevardul Bratianu Constantin Ion, nr. 131D | CT | 0.26976 | 0.23066 | 0 | 0.4 | CFP | CBC | Enel Distributie Dobrogea | 10268409 | 2022-08-22 | RO002E210769248/3 | 2023-04-12 | 2023
4448 | jud. TULCEA, loc. SARICHIOI, Strada SARICHIOI, nr. 387 | TL | 0.03026 | 0.02939 | 0 | 0.4 | CFP | CBC | Enel Distributie Dobrogea | 15479608 | 2023-01-02 | RO002E241129249/2 | 2023-04-12 | 2023
4449 | jud. CONSTANTA, loc. POIANA, Strada POTIRNICHEI, nr. 52 | CT | 0.00602 | 0.005845 | 0 | 0.23 | CFP | CBC | Enel Distributie Dobrogea | 17204925 |  | RO002E210458984/2 | 2023-04-12 | 2023
4450 | jud. CALARASI, loc. PROGRESU, Strada BUCURESTI, nr. 4 | CL | 0.0054 | 0.00485 | 0 | 0.4 | CFP | CBC | Enel Distributie Dobrogea | 15419355 | 2023-08-02 | RO002E220964964/3 | 2023-04-17 | 2023
4451 | jud. CONSTANTA, loc. TUZLA, Strada AERODROM TUZLA, nr. FN | CT | 0.0738 | 0.0568 | 0 | 20 | CFP | CBC | Enel Distributie Dobrogea | 12169666 | 2022-09-22 | RO002E210796619/2 | 2023-04-18 | 2023
4452 | jud. CALARASI, loc. BELCIUGATELE, Strada Valea Belciugatele, nr. 69 | CL | 0.39919 | 0.35279 | 0 | 0.4 | CFP | CBC | Enel Distributie Dobrogea | 11501761 | 2022-12-10 | RO002E221341144/4 | 2023-04-19 | 2023
4453 | jud. IALOMITA, loc. BORANESTI, Strada PRIMAVERII, nr. 13 | IL | 0.01092 | 0.00783 | 0 | 0.4 | CFP | CBC | Enel Distributie Dobrogea | 17253660 |  | RO002E230085845/4 | 2023-04-20 | 2023
4454 | jud. CALARASI, loc. DRAGALINA, Strada DRAGALINA, nr. fn | CL | 0.132 | 0.0978 | 0 | 0.23 | CFP | CBC | Enel Distributie Dobrogea | 17224538 |  | RO002E221357747/2 | 2023-04-20 | 2023
4455 | jud. TULCEA, loc. VACARENI, Strada Sperantei, nr. 19 | TL | 0.00546 | 0.005341 | 0 | 0.23 | CFP | CBC | Enel Distributie Dobrogea | 13698213 | 2023-05-01 | RO002E240288558/2 | 2023-04-20 | 2023
4456 | jud. TULCEA, loc. CEATALCHIOI, Strada LALELELOR, nr. 9 | TL | 0.00308 | 0.002939 | 0 | 20 | CFP | CBC | Enel Distributie Dobrogea | 15004437 | 2023-01-16 | RO002E240984876/2 | 2023-04-20 | 2023
4457 | jud. TULCEA, loc. TULCEA, SOSEAUA AGIGHIOL, nr. KM8 | TL | 0.02812 | 0.027538 | 0 | 0.4 | CFP | CBC | Enel Distributie Dobrogea | 12562203 | 2022-10-28 | RO002E241031432/2 | 2023-04-20 | 2023
4458 | jud. CONSTANTA, loc. CIOCARLIA, Strada 1 Decembrie, nr. 62.LOT1 | CT | 0.01476 | 0.014464 | 0 | 0.4 | CFP | CBC | Enel Distributie Dobrogea | 13076432 | 2022-11-17 | RO002E213136283/2 | 2023-04-12 | 2023
4459 | jud. TULCEA, loc. TULCEA, Strada AZALEEI, nr. 41 | TL | 0.00495 | 0.004841 | 0 | 0.4 | CFP | CBC | Enel Distributie Dobrogea | 17208513 |  | RO002E241014826/2 | 2023-04-20 | 2023
4460 | jud. TULCEA, loc. TULCEA, Strada BANATULUI, nr. 20 | TL | 0.003 | 0.00284 | 0 | 0.4 | CFP | CBC | Enel Distributie Dobrogea | 17225034 |  | RO002E240999311/2 | 2023-04-20 | 2023
4461 | jud. IALOMITA, loc. ARMASESTI, Strada NUCULUI, nr. 4 | IL | 0.00368 | 0.002939 | 0 | 0.4 | CFP | CBC | Enel Distributie Dobrogea | 17181475 |  | RO002E231243235/3 | 2023-04-20 | 2023
4462 | jud. IALOMITA, loc. SLOBOZIA, Strada IANACHE, nr. 57B | IL | 0.00308 | 0.002939 | 0 | 0.4 | CFP | CBC | Enel Distributie Dobrogea | 17272296 |  | RO002E231245451/2 | 2023-04-20 | 2023
4463 | jud. TULCEA, loc. MACIN, Strada ISLAZ, nr. 1-B | TL | 0.00494 | 0.004641 | 0 | 0.4 | CFP | CBC | Enel Distributie Dobrogea | 16844935 |  | RO002E241189346/2 | 2023-04-20 | 2023
4464 | jud. CONSTANTA, loc. MEDGIDIA, Strada PANSELUTELOR, nr. 86 | CT | 0.00891 | 0.005879 | 0 | 20 | CFP | CBC | Enel Distributie Dobrogea | 17272937 |  | RO002E213072428/2 | 2023-04-20 | 2023
4465 | jud. CONSTANTA, loc. LUMINA, Strada SIRENEI, nr. 35 | CT | 0.060775 | 0.051939 | 0 | 0.4 | CFP | CBC | Enel Distributie Dobrogea | 17228363 |  | RO002E210808141/2 | 2023-04-20 | 2023
4466 | jud. IALOMITA, loc. SLOBOZIA, Strada Marului, nr. 2D | IL | 0.0032 | 0.002939 | 0 | 20 | CFP | CBC | Enel Distributie Dobrogea | 17266380 |  | RO002E230910358/3 | 2023-04-21 | 2023
4467 | jud. TULCEA, loc. MACIN, Strada VICTORIEI, nr. 18 | TL | 0.04028 | 0.039 | 0 | 0.4 | CFP | CBC | Enel Distributie Dobrogea | 12845758 | 2023-04-01 | RO002E240675367/2 | 2023-04-19 | 2023
4468 | jud. CONSTANTA, loc. SIBIOARA, Strada INVIERII, nr. 28A | CT | 0.0066 | 0.00568 | 0 | 0.4 | CFP | CBC | Enel Distributie Dobrogea | 17280294 |  | RO002E213510177/2 | 2023-04-24 | 2023
4469 | jud. CONSTANTA, loc. NAVODARI, Strada M13, nr. 12A | CT | 0.00564 | 0.00489 | 0 | 0.4 | CFP | CBC | Enel Distributie Dobrogea | 17302905 |  | RO002E213230514/2 | 2023-04-24 | 2023
4470 | jud. CONSTANTA, loc. CONSTANTA, Strada CAIUTI, nr. 39 | CT | 0.0044 | 0.003919 | 0 | 0.23 | CFP | CBC | Enel Distributie Dobrogea | 17272242 |  | RO002E211235450/2 | 2023-04-24 | 2023
4471 | jud. CALARASI, loc. CLATESTI, Strada CLATESTI, nr. 239 | CL | 0.0055 | 0.00537 | 0 | 0.4 | CFP | CBC | Enel Distributie Dobrogea | 17347528 |  | RO002E220110350/2 | 2023-04-21 | 2023
4472 | jud. CONSTANTA, loc. VALU LUI TRAIAN, Strada GHITESCU, nr. 2A | CT | 0.0055 | 0.00529 | 0 | 0.4 | CFP | CBC | Enel Distributie Dobrogea | 17284287 |  | RO002E212151526/2 | 2023-04-24 | 2023
4473 | jud. CONSTANTA, loc. CONSTANTA, Strada DEMOCRATIEI, nr. 8 | CT | 0.02 | 0.019597 | 0 | 0.4 | CFP | CBC | Enel Distributie Dobrogea | 17348278 |  | RO002E210763275/1 | 2023-04-24 | 2023
4474 | jud. CALARASI, loc. CIOCANESTI, Strada LAURILOR, nr. 2 | CL | 0.003185 | 0.003021 | 0 | 0.4 | CFP | CBC | Enel Distributie Dobrogea | 17264463 |  | RO002E220225537/3 | 2023-04-24 | 2023
4475 | jud. CONSTANTA, loc. CONSTANTA, Strada Panaitescu Stefan, lt., nr. 12A | CT | 0.02052 | 0.019599 | 0 | 0.4 | CFP | CBC | Enel Distributie Dobrogea | 16067568 | 2023-02-20 | RO002E212591153/3 | 2023-04-21 | 2023
4476 | jud. CONSTANTA, loc. MANGALIA, Strada MATEI BASARAB, nr. 3 | CT | 0.0782 | 0.068597 | 0 | 0.4 | CFP | CBC | Enel Distributie Dobrogea | 11500518 | 2022-09-20 | RO002E210681397/3 | 2023-04-19 | 2023
4477 | jud. CONSTANTA, loc. 2 MAI, Strada MIHAIL KOGALNICEANU, nr. 418 | CT | 0.00495 | 0.00485 | 0 | 20 | CFP | CBC | Enel Distributie Dobrogea | 17361752 |  | RO002E212301815/3 | 2023-04-24 | 2023
4478 | jud. CONSTANTA, loc. MURFATLAR, Strada CREDINTEI, nr. 1 | CT | 0.1001 | 0.095059 | 0 | 0.4 | CFP | CBC | Enel Distributie Dobrogea | 10739215 | 2022-08-09 | RO002E210954963/1 | 2023-04-27 | 2023
4479 | jud. CALARASI, loc. CALARASI, PRELUNGIREA Bucuresti, nr. 206, bl. CORP C1 | CL | 0.0219 | 0.0195 | 0 | 0.23 | CFP | CBC | Enel Distributie Dobrogea | 14941612 | 2023-08-02 | RO002E221291991/3 | 2023-04-27 | 2023
4480 | jud. TULCEA, loc. TULCEA, Strada FRATILOR, nr. 2 | TL | 0.009 | 0.008035 | 0 | 0.4 | CFP | CBC | Enel Distributie Dobrogea | 17196333 | 2023-04-18 | RO002E240784133/2 | 2023-04-24 | 2023
4481 | jud. CONSTANTA, loc. VALU LUI TRAIAN, Strada MIHAI EMINESCU, nr. 43C | CT | 0.00324 | 0.002939 | 0 | 0.4 | CFP | CBC | Enel Distributie Dobrogea | 17395319 |  | RO002E211439726/4 | 2023-04-24 | 2023
4482 | jud. CONSTANTA, loc. Corbu, Strada DUMITRU BACANU, nr. 2 | CT | 0.00784 | 0.005879 | 0 | 0.4 | CFP | CBC | Enel Distributie Dobrogea | 17391166 |  | RO002E210034041/3 | 2023-04-24 | 2023
4483 | jud. TULCEA, loc. MINERI, Strada Baltag, nr. 2A | TL | 0.003 | 0.00284 | 0 | 0.4 | CFP | CBC | Enel Distributie Dobrogea | 17372145 |  | RO002E241100417/3 | 2023-04-25 | 2023
4484 | jud. IALOMITA, loc. ADANCATA, Strada Dispensarului, nr. 31 | IL | 0.00308 | 0.002939 | 0 | 0.4 | CFP | CBC | Enel Distributie Dobrogea | 17263479 | 2023-04-18 | RO002E230065360/2 | 2023-04-26 | 2023
4485 | jud. TULCEA, loc. TULCEA, Strada ELENA DOAMNA, nr. 2 | TL | 0.01308 | 0.012817 | 0 | 0.4 | CFP | CBC | Enel Distributie Dobrogea | 17374252 |  | RO002E240525002/2 | 2023-04-25 | 2023
4486 | jud. CALARASI, loc. DRAGALINA, Strada DRAGALINA, nr. FN | CL | 0.00825 | 0.008075 | 0 | 0.4 | CFP | CBC | Enel Distributie Dobrogea | 17387273 | 2023-04-20 | RO002E220371405/2 | 2023-05-02 | 2023
4487 | jud. CONSTANTA, loc. VENUS, Strada DEM RADULESCU, nr. 19, bl. H.Corina | CT | 0.10584 | 0.09497 | 0 | 0.4 | CFP | CBC | Enel Distributie Dobrogea | 13101529 | 2022-09-11 | RO002E210694717/4 | 2023-05-02 | 2023
4488 | jud. IALOMITA, loc. FETESTI, Strada PIETII, nr. 2 | IL | 0.01012 | 0.0097 | 0 | 0.4 | CFP | CBC | Enel Distributie Dobrogea | 17378077 |  | RO002E231150973/2 | 2023-05-02 | 2023
4489 | jud. CALARASI, loc. LUPTATORI, Strada PRINCIPALA, nr. 34 | CL | 0.0041 | 0.003865 | 0 | 0.4 | CFP | CBC | Enel Distributie Dobrogea | 17388065 |  | RO002E220587842/2 | 2023-05-02 | 2023
4490 | jud. TULCEA, loc. TULCEA, Strada BARAJULUI, nr. 38 | TL | 0.02646 | 0.025881 | 0 | 0.23 | CFP | CBC | Enel Distributie Dobrogea | 15818194 |  | RO002E240911898/3 | 2023-05-02 | 2023
4491 | jud. TULCEA, loc. VICTORIA, Strada NICOLAE IORGA, nr. 4 | TL | 0.003 | 0.00284 | 0 | 0.4 | CFP | CBC | Enel Distributie Dobrogea | 17281200 |  | RO002E240349769/3 | 2023-05-02 | 2023
4492 | jud. TULCEA, loc. JIJILA, Strada Principala, nr. 30 | TL | 0.0054 | 0.0048 | 0 | 0.4 | CFP | CBC | Enel Distributie Dobrogea | 17261805 |  | RO002E240201812/3 | 2023-05-02 | 2023
4493 | jud. CALARASI, loc. GRADISTEA, Strada GRADISTEA, nr. 146 | CL | 0.0066 | 0.005875 | 0 | 0.4 | CFP | CBC | Enel Distributie Dobrogea | 17413901 |  | RO002E220285094/2 | 2023-05-02 | 2023
4494 | jud. CALARASI, loc. SOLDANU, SOSEAUA PODULUI, nr. 31 | CL | 0.00308 | 0.002939 | 0 | 0.23 | CFP | CBC | Enel Distributie Dobrogea | 17416818 |  | RO002E220938909/3 | 2023-05-02 | 2023
4495 | jud. CALARASI, loc. DOR MARUNT, Strada Panduri, nr. 31 | CL | 0.00324 | 0.002939 | 0 | 0.4 | CFP | CBC | Enel Distributie Dobrogea | 17250759 | 2023-05-04 | RO002E220536217/3 | 2023-05-02 | 2023
4496 | jud. IALOMITA, loc. CIOCARLIA, Strada Margaritarului, nr. 4 | IL | 0.00616 | 0.005879 | 0 | 0.4 | CFP | CBC | Enel Distributie Dobrogea | 17327916 |  | RO002E231224335/2 | 2023-05-02 | 2023
4497 | jud. CONSTANTA, loc. TECHIRGHIOL, Strada Siretului, nr. 3 | CT | 0.0152 | 0.014699 | 0 | 0.4 | CFP | CBC | Enel Distributie Dobrogea | 14139778 |  | RO002E213282106/2 | 2023-05-02 | 2023
4498 | jud. IALOMITA, loc. IAZU, Strada INV.MOROIANU GHEORGHE, nr. 26 | IL | 0.0032 | 0.002939 | 0 | 0.23 | CFP | CBC | Enel Distributie Dobrogea | 17204224 | 2023-04-04 | RO002E230415954/3 | 2023-05-02 | 2023
4499 | jud. CALARASI, loc. FRUMUSANI, Strada Izvorul Rece, nr. 20 | CL | 0.00308 | 0.002939 | 0 | 0.4 | CFP | CBC | Enel Distributie Dobrogea | 17309812 |  | RO002E220798385/3 | 2023-05-02 | 2023
4500 | jud. CALARASI, loc. NANA, Strada Sfanta Maria, nr. 48 | CL | 0.01104 | 0.00977 | 0 | 0.4 | CFP | CBC | Enel Distributie Dobrogea | 17395020 |  | RO002E220760025/4 | 2023-05-02 | 2023
4501 | jud. IALOMITA, loc. COSERENI, Strada Comana, nr. 39 | IL | 0.00704 | 0.005879 | 0 | 0.4 | CFP | CBC | Enel Distributie Dobrogea | 17412129 |  | RO002E231262528/3 | 2023-05-02 | 2023
4502 | jud. TULCEA, loc. PECENEAGA, Strada Tulcei, nr. 127 | TL | 0.0261 | 0.025465 | 0 | 0.23 | CFP | CBC | Enel Distributie Dobrogea | 17149843 |  | RO002E241093722/3 | 2023-04-20 | 2023
4503 | jud. TULCEA, loc. TULCEA, ALEEA ORHIDEELOR, nr. 10A | TL | 0.003 | 0.00293 | 0 | 0.4 | CFP | CBC | Enel Distributie Dobrogea | 16736999 |  | RO002E241173248/2 | 2023-04-21 | 2023
4504 | jud. CALARASI, loc. FUNDULEA, Strada INTR.STADIONULUI, nr. 5 | CL | 0.0054 | 0.003919 | 0 | 0.4 | CFP | CBC | Enel Distributie Dobrogea | 17266889 |  | RO002E220595504/2 | 2023-04-22 | 2023
4505 | jud. TULCEA, loc. BABADAG, Strada CIUCUROVEI, nr. 18 | TL | 0.01215 | 0.011857 | 0 | 0.4 | CFP | CBC | Enel Distributie Dobrogea | 16821193 |  | RO002E241149274/2 | 2023-05-03 | 2023
4506 | jud. CONSTANTA, loc. VAMA VECHE, Strada NICHITA STANESCU, nr. 12A | CT | 0.00565 | 0.005527 | 0 | 0.4 | CFP | CBC | Enel Distributie Dobrogea | 17372957 |  | RO002E213254992/5 | 2023-05-02 | 2023
4507 | jud. IALOMITA, loc. AXINTELE, Strada Viitorului, nr. 2 | IL | 0.00825 | 0.007837 | 0 | 0.23 | CFP | CBC | Enel Distributie Dobrogea | 17392859 |  | RO002E231159949/3 | 2023-04-27 | 2023
4508 | jud. TULCEA, loc. LUNCAVITA, Strada Lacului, nr. 13 | TL | 0.00324 | 0.002939 | 0 | 0.23 | CFP | CBC | Enel Distributie Dobrogea | 15481872 | 2023-01-26 | RO002E240645162/2 | 2023-05-02 | 2023
4509 | jud. CALARASI, loc. CALARASI, Strada Hanes V. Petre, nr. 10 | CL | 0.0082 | 0.00586 | 0 | 0.4 | CFP | CBC | Enel Distributie Dobrogea | 13320628 | 2023-01-20 | RO002E221361405/2 | 2023-05-02 | 2023
4510 | jud. CALARASI, loc. CALARASI, Strada DR. ING. CIULINARU ION, nr. 5 | CL | 0.04218 | 0.041316 | 0 | 0.4 | CFP | CBC | Enel Distributie Dobrogea | 11043658 | 2022-09-13 | RO002E221205738/3 | 2023-05-03 | 2023
4511 | jud. CALARASI, loc. LUICA, Strada I.L Caragiale, nr. 36 | CL | 0.005005 | 0.004899 | 0 | 0.4 | CFP | CBC | Enel Distributie Dobrogea | 17417473 |  | RO002E220835668/3 | 2023-05-02 | 2023
4512 | jud. CALARASI, loc. PERISORU, Strada Cartier Jegalia, nr. 71 | CL | 0.15197 | 0.1176 | 0 | 0.4 | CFP | CBC | Enel Distributie Dobrogea | 17191322 |  | RO002E221281080/1 | 2023-04-19 | 2023
4513 | jud. IALOMITA, loc. FETESTI, Strada SIRENEI, nr. 28A | IL | 0.03286 | 0.02934 | 0 | 0.4 | CFP | CBC | Enel Distributie Dobrogea | 17398412 |  | RO002E231017548/4 | 2023-05-03 | 2023
4514 | jud. IALOMITA, loc. AMARA, Strada STEFAN CEL MARE, nr. 50 | IL | 0.0032 | 0.002939 | 0 | 0.4 | CFP | CBC | Enel Distributie Dobrogea | 17122108 |  | RO002E230030733/3 | 2023-05-03 | 2023
4515 | jud. IALOMITA, loc. DRAGOESTI, Strada Bucuresti, nr. 77A | IL | 0.004 | 0.00372 | 0 | 0.23 | CFP | CBC | Enel Distributie Dobrogea | 16921886 | 2023-12-04 | RO002E230257374/2 | 2023-05-03 | 2023
4516 | jud. CALARASI, loc. CALARASI, Strada NAVODARI, nr. 145BIS | CL | 0.0033 | 0.002939 | 0 | 0.4 | CFP | CBC | Enel Distributie Dobrogea | 16776655 | 2023-03-04 | RO002E221163203/3 | 2023-05-03 | 2023
4517 | jud. CONSTANTA, loc. NAVODARI, Strada ALBINELOR, nr. FN | CT | 0.02187 | 0.01958 | 0 | 0.4 | CFP | CBC | Enel Distributie Dobrogea | 17084680 | 2023-03-27 | RO002E212236610/2 | 2023-05-03 | 2023
4518 | jud. IALOMITA, loc. CIULNITA, Strada Bisericii, nr. 1 | IL | 0.00738 | 0.007231 | 0 | 0.4 | CFP | CBC | Enel Distributie Dobrogea | 17247802 |  | RO002E230026255/4 | 2023-05-03 | 2023
4519 | jud. IALOMITA, loc. AMARA, Strada INDEPENDENTEI, nr. 41 | IL | 0.00533 | 0.004897 | 0 | 0.4 | CFP | CBC | Enel Distributie Dobrogea | 16871714 | 2023-11-04 | RO002E230038775/3 | 2023-04-28 | 2023
4520 | jud. TULCEA, loc. TULCEA, Strada Sperantei, nr. 22 | TL | 0.01215 | 0.00975 | 0 | 0.4 | CFP | CBC | Enel Distributie Dobrogea | 17274180 |  | RO002E241102846/3 | 2023-04-28 | 2023
4521 | jud. CONSTANTA, loc. HARSOVA, Strada CASARIEI, nr. 2A-ICIL | CT | 0.03483 | 0.034113 | 0 | 0.4 | CFP | CBC | Enel Distributie Dobrogea | 17254173 | 2023-07-04 | RO002E211117099/2 | 2023-05-02 | 2023
4522 | jud. CONSTANTA, loc. AGIGEA, Strada G CALBOREANU, nr. 9 | CT | 0.00672 | 0.005879 | 0 | 0.4 | CFP | CBC | Enel Distributie Dobrogea | 17399695 |  | RO002E212776091/2 | 2023-05-03 | 2023
4523 | jud. CONSTANTA, loc. CONSTANTA, Strada NEHOIULUI, nr. 11 | CT | 0.00847 | 0.00803 | 0 | 0.23 | CFP | CBC | Enel Distributie Dobrogea | 17270327 | 2023-04-25 | RO002E211738009/2 | 2023-05-03 | 2023
4524 | jud. CALARASI, loc. CALARASI, Strada Balcescu Nicolae, nr. 20 | CL | 0.0054 | 0.005282 | 0 | 0.4 | CFP | CBC | Enel Distributie Dobrogea | 14925237 | 2023-03-01 | RO002E221111093/2 | 2023-05-03 | 2023
4525 | jud. IALOMITA, loc. MOLDOVENI, Strada Cimintirului, nr. 25 | IL | 0.003 | 0.002885 | 0 | 0.4 | CFP | CBC | Enel Distributie Dobrogea | 17260348 | 2023-04-19 | RO002E230823654/2 | 2023-05-03 | 2023
4526 | jud. CONSTANTA, loc. NAVODARI, Strada T12, nr. 20 | CT | 0.010935 | 0.00978 | 0 | 0.4 | CFP | CBC | Enel Distributie Dobrogea | 14514872 | 2023-04-01 | RO002E212851624/2 | 2023-05-03 | 2023
4527 | jud. CONSTANTA, loc. AMZACEA, Strada AMZACEA, nr. 17 | CT | 0.00654 | 0.00583 | 0 | 0.4 | CFP | CBC | Enel Distributie Dobrogea | 17270250 |  | RO002E210523640/3 | 2023-05-03 | 2023
4528 | jud. TULCEA, loc. CRISAN, Strada CRISAN, nr. f.n. | TL | 0.00784 | 0.00587 | 0 | 0.4 | CFP | CBC | Enel Distributie Dobrogea | 16891262 |  | RO002E241153796/2 | 2023-04-03 | 2023
4529 | jud. IALOMITA, loc. CHIROIU-PAMANTENI, Strada Primaverii, nr. 40. | IL | 0.0178 | 0.01658 | 0 | 0.4 | CFP | CBC | Enel Distributie Dobrogea | 17277742 | 2023-04-20 | RO002E230793920/4 | 2023-05-02 | 2023
4530 | jud. CONSTANTA, loc. CUMPANA, Strada Ancona, nr. 7 | CT | 0.0082 | 0.008034 | 0 | 0.23 | CFP | CBC | Enel Distributie Dobrogea | 17394732 |  | RO002E213021039/2 | 2023-05-03 | 2023
4531 | jud. CALARASI, loc. IEZERU, Strada MAGNOLIEI, nr. 3 | CL | 0.005005 | 0.0048 | 0 | 0.4 | CFP | CBC | Enel Distributie Dobrogea | 17401881 |  | RO002E220247799/3 | 2023-05-03 | 2023
4532 | jud. TULCEA, loc. UZLINA, Strada UZLINA, nr. FN | TL | 0.0825 | 0.078399 | 0 | 0.4 | CFP | CBC | Enel Distributie Dobrogea | 17388996 |  | RO002E240712572/3 | 2023-05-03 | 2023
4533 | jud. TULCEA, loc. NICULITEL, Strada Viticultorilor, nr. 25 | TL | 0.00336 | 0.002939 | 0 | 0.4 | CFP | CBC | Enel Distributie Dobrogea | 17253155 |  | RO002E240405368/3 | 2023-05-03 | 2023
4534 | jud. CONSTANTA, loc. CUMPANA, Strada George Bacovia, nr. 31B | CT | 0.00648 | 0.006349 | 0 | 0.23 | CFP | CBC | Enel Distributie Dobrogea | 17386079 |  | RO002E213141672/2 | 2023-05-03 | 2023
4535 | jud. TULCEA, loc. BESTEPE, Strada Rapsodiei, nr. 19 | TL | 0.00525 | 0.0048 | 0 | 0.4 | CFP | CBC | Enel Distributie Dobrogea | 17356679 |  | RO002E240411118/3 | 2023-05-03 | 2023
4536 | jud. CALARASI, loc. OLTENITA, Strada DOCTOR POPESCU LUCIAN, nr. 9C | CL | 0.00432 | 0.00384 | 0 | 0.4 | CFP | CBC | Enel Distributie Dobrogea | 17389530 |  | RO002E221358063/2 | 2023-05-03 | 2023
4537 | jud. TULCEA, loc. VALEA NUCARILOR, Strada Nucilor, nr. 10 | TL | 0.00304 | 0.00284 | 0 | 0.4 | CFP | CBC | Enel Distributie Dobrogea | 17425712 |  | RO002E240134154/3 | 2023-05-03 | 2023
4538 | jud. CONSTANTA, loc. MANGALIA, Strada MUNTENIEI, nr. 37 | CT | 0.0055 | 0.0048 | 0 | 0.4 | CFP | CBC | Enel Distributie Dobrogea | 17439835 |  | RO002E213054215/2 | 2023-05-03 | 2023
4539 | jud. TULCEA, loc. TULCEA, Strada BABADAG, nr. 161 | TL | 0.0306 | 0.02935 | 0 | 0.4 | CFP | CBC | Enel Distributie Dobrogea | 13572868 | 2023-11-01 | RO002E240702256/3 | 2023-05-03 | 2023
4540 | jud. CALARASI, loc. LUPTATORI, Strada LUPTATORI, nr. FN | CL | 0.0041 | 0.003865 | 0 | 0.4 | CFP | CBC | Enel Distributie Dobrogea | 17401444 |  | RO002E220587853/2 | 2023-04-28 | 2023
4541 | jud. TULCEA, loc. ILGANII DE JOS, Strada EGRETEI, nr. 5 | TL | 0.00336 | 0.002939 | 0 | 0.4 | CFP | CBC | Enel Distributie Dobrogea | 17416639 |  | RO002E241061413/3 | 2023-04-28 | 2023
4542 | jud. IALOMITA, loc. PROGRESU, Strada Apusului, nr. 8 | IL | 0.0032 | 0.002939 | 0 | 0.4 | CFP | CBC | Enel Distributie Dobrogea | 16972265 |  | RO002E230828312/2 | 2023-03-30 | 2023
4543 | jud. CONSTANTA, loc. LUMINA, Strada MARE, nr. 210 | CT | 0.0056 | 0.005487 | 0 | 0.4 | CFP | CBC | Enel Distributie Dobrogea | 17272318 |  | RO002E210048888/2 | 2023-05-02 | 2023
4544 | jud. CONSTANTA, loc. FACLIA, Strada PRINCIPALA, nr. 35 | CT | 0.0055 | 0.0048 | 0 | 0.4 | CFP | CBC | Enel Distributie Dobrogea | 14516531 |  | RO002E210568335/3 | 2023-05-02 | 2023
4545 | jud. CONSTANTA, loc. CORBU, ALEEA IOAN STANEI, nr. 20 | CT | 0.00324 | 0.002939 | 0 | 0.4 | CFP | CBC | Enel Distributie Dobrogea | 17387930 |  | RO002E213352632/2 | 2023-04-25 | 2023
4546 | jud. CONSTANTA, loc. CUMPANA, Strada ALEXANDRU CEL BUN, nr. 18 | CT | 0.00891 | 0.00779 | 0 | 0.4 | CFP | CBC | Enel Distributie Dobrogea | 16775445 | 2023-03-24 | RO002E211765627/2 | 2023-05-05 | 2023
4547 | jud. CONSTANTA, loc. TUZLA, Strada SOS CONSTANTEI, nr. 26 | CT | 0.00525 | 0.004898 | 0 | 0.4 | CFP | CBC | Enel Distributie Dobrogea | 17417454 |  | RO002E212758574/2 | 2023-05-03 | 2023
4548 | jud. IALOMITA, loc. VALEA CIORII, Strada Liviu Rebreanu, nr. 6 | IL | 0.0052 | 0.004899 | 0 | 0.4 | CFP | CBC | Enel Distributie Dobrogea | 16602955 | 2023-03-14 | RO002E230866875/3 | 2023-05-03 | 2023
4549 | jud. IALOMITA, loc. PLATONESTI, Strada LIBERTATII, nr. 26 | IL | 0.0032 | 0.002939 | 0 | 0.4 | CFP | CBC | Enel Distributie Dobrogea | 16311341 | 2023-06-03 | RO002E230858865/3 | 2023-05-03 | 2023
4550 | jud. CONSTANTA, loc. CONSTANTA, Strada Perlei, nr. 11, et. P, ap. 6 | CT | 0.0027 | 0.002645 | 0 | 0.4 | CFP | CBC | Enel Distributie Dobrogea | 12753225 |  | RO002E213734489/2 | 2023-04-25 | 2023
4551 | jud. CONSTANTA, loc. CONSTANTA, Strada Perlei, nr. 11, et. P, ap. 1 | CT | 0.0027 | 0.002645 | 0 | 0.23 | CFP | CBC | Enel Distributie Dobrogea | 12753391 |  | RO002E213734412/2 | 2023-04-25 | 2023
4552 | jud. TULCEA, loc. REVARSAREA, Strada Florilor, nr. 65 | TL | 0.0033 | 0.002939 | 0 | 0.4 | CFP | CBC | Enel Distributie Dobrogea | 17277403 |  | RO002E240428330/2 | 2023-05-02 | 2023
4553 | jud. CONSTANTA, loc. CONSTANTA, Strada Fantanele, nr. 55 | CT | 0.00736 | 0.007113 | 0 | 0.4 | CFP | CBC | Enel Distributie Dobrogea | 17211727 |  | RO002E213686553/2 | 2023-05-05 | 2023
4554 | jud. CALARASI, loc. CURCANI, Strada CAROL I, nr. 132 | CL | 0.00308 | 0.002939 | 0 | 0.4 | CFP | CBC | Enel Distributie Dobrogea | 17403382 |  | RO002E220013240/3 | 2023-05-05 | 2023
4555 | jud. IALOMITA, loc. ALBESTI, Strada Bisericii, nr. 39 | IL | 0.00847 | 0.007839 | 0 | 0.4 | CFP | CBC | Enel Distributie Dobrogea | 17278279 | 2023-04-20 | RO002E230926164/3 | 2023-05-05 | 2023
4556 | jud. CALARASI, loc. SOLDANU, Strada PRIMAVERII, nr. 10 | CL | 0.00308 | 0.002939 | 0 | 0.4 | CFP | CBC | Enel Distributie Dobrogea | 17422626 |  | RO002E220908131/2 | 2023-05-03 | 2023
4557 | jud. IALOMITA, loc. FIERBINTII DE JOS, Strada GRUIANCA, nr. 12-A | IL | 0.01001 | 0.009795 | 0 | 0.4 | CFP | CBC | Enel Distributie Dobrogea | 17433361 |  | RO002E231345755/2 | 2023-05-03 | 2023
4558 | jud. TULCEA, loc. OSTROV, Strada PACII, nr. 13 | TL | 0.00324 | 0.002939 | 0 | 0.23 | CFP | CBC | Enel Distributie Dobrogea | 17060158 |  | RO002E240142164/3 | 2023-04-19 | 2023
4559 | jud. CALARASI, loc. LUICA, Strada Cazanului, nr. 6 | CL | 0.00322 | 0.002939 | 0 | 0.4 | CFP | CBC | Enel Distributie Dobrogea | 17318737 |  | RO002E220845906/3 | 2023-04-27 | 2023
4560 | jud. CONSTANTA, loc. SALIGNY, Strada PRINCIPALA, nr. 13 | CT | 0.0052 | 0.004899 | 0 | 0.4 | CFP | CBC | Enel Distributie Dobrogea | 17403368 |  | RO002E210312040/3 | 2023-05-02 | 2023
4561 | jud. CONSTANTA, loc. CUMPANA, Strada ZEFIRULUI, nr. 6 | CT | 0.00594 | 0.005801 | 0 | 0.4 | CFP | CBC | Enel Distributie Dobrogea | 17471978 |  | RO002E213021422/3 | 2023-05-10 | 2023
4562 | jud. TULCEA, loc. LUNCAVITA, Strada DRUMUL TEILOR, nr. 30 | TL | 0.0033 | 0.002939 | 0 | 0.4 | CFP | CBC | Enel Distributie Dobrogea | 17413930 |  | RO002E240144043/2 | 2023-05-08 | 2023
4563 | jud. CALARASI, loc. TAMADAU MARE, Strada Principala, nr. 117 | CL | 0.0077 | 0.007536 | 0 | 0.4 | CFP | CBC | Enel Distributie Dobrogea | 17428173 |  | RO002E220423795/4 | 2023-05-08 | 2023
4564 | jud. CONSTANTA, loc. CONSTANTA, Strada FLORILOR, nr. 8 | CT | 0.00656 | 0.00583 | 0 | 0.4 | CFP | CBC | Enel Distributie Dobrogea | 17436217 |  | RO002E211895586/2 | 2023-05-08 | 2023
4565 | jud. IALOMITA, loc. ION ROATA, Strada Manescu, nr. 24 | IL | 0.00648 | 0.0058 | 0 | 0.4 | CFP | CBC | Enel Distributie Dobrogea | 17454026 |  | RO002E231231872/2 | 2023-05-08 | 2023
4566 | jud. CONSTANTA, loc. POARTA ALBA, Calea BUCURESTI, nr. 22 | CT | 0.00324 | 0.002939 | 0 | 0.4 | CFP | CBC | Enel Distributie Dobrogea | 17448082 |  | RO002E212121826/2 | 2023-05-08 | 2023
4567 | jud. CONSTANTA, loc. VALU LUI TRAIAN, Strada BASARABIEI, nr. 6C | CT | 0.00844 | 0.00774 | 0 | 0.4 | CFP | CBC | Enel Distributie Dobrogea | 14532571 | 2023-01-31 | RO002E213043448/2 | 2023-05-08 | 2023
4568 | jud. CONSTANTA, loc. 2 MAI, Strada PECO, nr. FN | CT | 0.011 | 0.009799 | 0 | 0.4 | CFP | CBC | Enel Distributie Dobrogea | 17433352 |  | RO002E210735207/2 | 2023-05-08 | 2023
4569 | jud. IALOMITA, loc. DRIDU, Strada ANEMONEI, nr. 9 | IL | 0.0099 | 0.009701 | 0 | 0.4 | CFP | CBC | Enel Distributie Dobrogea | 17463259 |  | RO002E230154471/5 | 2023-05-08 | 2023
4570 | jud. IALOMITA, loc. GRINDU, Strada Primariei, nr. 20 | IL | 0.004 | 0.003919 | 0 | 0.4 | CFP | CBC | Enel Distributie Dobrogea | 16313494 | 2023-09-03 | RO002E230411376/3 | 2023-05-08 | 2023
4571 | jud. TULCEA, loc. MINERI, Strada Sulfinei, nr. 2 | TL | 0.00567 | 0.00485 | 0 | 0.4 | CFP | CBC | Enel Distributie Dobrogea | 17414940 |  | RO002E241194803/2 | 2023-05-08 | 2023
4572 | jud. IALOMITA, loc. COSERENI, Strada PERILOR, nr. 15 | IL | 0.00405 | 0.003915 | 0 | 0.4 | CFP | CBC | Enel Distributie Dobrogea | 13756519 |  | RO002E231314065/2 | 2023-05-08 | 2023
4573 | jud. CONSTANTA, loc. TUZLA, Strada ATELIERELOR, nr. 43 A | CT | 0.0066 | 0.005879 | 0 | 0.4 | CFP | CBC | Enel Distributie Dobrogea | 17401939 |  | RO002E213258536/3 | 2023-05-08 | 2023
4574 | jud. IALOMITA, loc. SLOBOZIA NOUA, Strada MARGINII, nr. 29 | IL | 0.0052 | 0.004899 | 0 | 0.4 | CFP | CBC | Enel Distributie Dobrogea | 17403971 |  | RO002E231175048/2 | 2023-04-27 | 2023
4575 | jud. CALARASI, loc. NEGOESTI, Strada Orhideelor, nr. 1 | CL | 0.00308 | 0.002939 | 0 | 0.4 | CFP | CBC | Enel Distributie Dobrogea | 17422961 |  | RO002E220965932/2 | 2023-05-08 | 2023
4576 | jud. IALOMITA, loc. SLOBOZIA, Strada VIILOR, nr. 66 | IL | 0.0032 | 0.002939 | 0 | 0.4 | CFP | CBC | Enel Distributie Dobrogea | 17425655 |  | RO002E231085543/2 | 2023-05-08 | 2023
4577 | jud. IALOMITA, loc. AMARA, Strada ANA IPATESCU, nr. 2A | IL | 0.01001 | 0.009799 | 0 | 0.4 | CFP | CBC | Enel Distributie Dobrogea | 15824683 | 2022-02-16 | RO002E230021766/3 | 2023-05-08 | 2023
4578 | jud. CONSTANTA, loc. CONSTANTA, Strada EREMIA MOVILA, nr. 4 | CT | 0.00672 | 0.005879 | 0 | 0.4 | CFP | CBC | Enel Distributie Dobrogea | 17419674 |  | RO002E211213085/2 | 2023-05-08 | 2023
4579 | jud. CONSTANTA, loc. AGIGEA, Strada Parcela A326, nr. 39/3 | CT | 0.02175 | 0.01959 | 0 | 0.4 | CFP | CBC | Enel Distributie Dobrogea | 15442353 | 2023-03-13 | RO002E213319477/3 | 2023-05-08 | 2023
4580 | jud. CONSTANTA, loc. OVIDIU, Strada GAROFITEI, nr. 23 | CT | 0.0114 | 0.009799 | 0 | 0.4 | CFP | CBC | Enel Distributie Dobrogea | 11666229 | 2022-04-11 | RO002E213131996/2 | 2023-05-07 | 2023
4581 | jud. TULCEA, loc. MACIN, Strada RAHOVEI, nr. 24B | TL | 0.0114 | 0.011162 | 0 | 0.4 | CFP | CBC | Enel Distributie Dobrogea | 11843603 | 2022-02-10 | RO002E241143975/2 | 2023-05-07 | 2023
4582 | jud. TULCEA, loc. BABADAG, Strada VASILE ALECSANDRI, nr. 19A | TL | 0.0054 | 0.004845 | 0 | 0.4 | CFP | CBC | Enel Distributie Dobrogea | 17176059 |  | RO002E241076116/2 | 2023-04-10 | 2023
4583 | jud. CONSTANTA, loc. MANGALIA, Strada LIBERTATII, nr. 36 | CT | 0.0099 | 0.009672 | 0 | 0.4 | CFP | CBC | Enel Distributie Dobrogea | 17374616 |  | RO002E210829830/2 | 2023-04-21 | 2023
4584 | jud. CONSTANTA, loc. VALU LUI TRAIAN, Strada Valului, nr. 6 | CT | 0.00315 | 0.002939 | 0 | 0.4 | CFP | CBC | Enel Distributie Dobrogea | 17463200 |  | RO002E213667013/2 | 2023-05-08 | 2023
4585 | jud. TULCEA, loc. MALCOCI, Strada PRUNULUI, nr. 23 | TL | 0.0108 | 0.00975 | 0 | 0.4 | CFP | CBC | Enel Distributie Dobrogea | 17461631 |  | RO002E241177062/4 | 2023-05-08 | 2023
4586 | jud. CONSTANTA, loc. CONSTANTA, Strada MADRID, nr. 16A | CT | 0.008 | 0.00783 | 0 | 0.4 | CFP | CBC | Enel Distributie Dobrogea | 17424364 |  | RO002E213608456/2 | 2023-05-08 | 2023
4587 | jud. CONSTANTA, loc. CONSTANTA, Bulevardul Vlaicu Aurel, nr. 145 | CT | 0.0216 | 0.019598 | 0 | 0.4 | CFP | CBC | Enel Distributie Dobrogea | 16914679 | 2023-03-20 | RO002E212868082/2 | 2023-05-08 | 2023
4588 | jud. TULCEA, loc. SULINA, Strada WALTER MARACINEANU, nr. 12 | TL | 0.00414 | 0.004056 | 0 | 0.4 | CFP | CBC | Enel Distributie Dobrogea | 17419235 |  | RO002E240974471/3 | 2023-05-08 | 2023
4589 | jud. CONSTANTA, loc. PALAZU MARE, Strada BABA CORNELIU, nr. 18A | CT | 0.00328 | 0.00292 | 0 | 0.4 | CFP | CBC | Enel Distributie Dobrogea | 17423046 |  | RO002E213162046/2 | 2023-05-08 | 2023
4590 | jud. TULCEA, loc. TULCEA, Strada ISACCEI, nr. 115 | TL | 0.02646 | 0.025881 | 0 | 0.4 | CFP | CBC | Enel Distributie Dobrogea | 16999175 | 2023-04-24 | RO002E241023297/2 | 2023-05-08 | 2023
4591 | jud. CONSTANTA, loc. DOROBANTU, ALEEA AVIATORULUI, nr. 7 | CT | 0.0083 | 0.005879 | 0 | 0.4 | CFP | CBC | Enel Distributie Dobrogea | 17272146 |  | RO002E210635644/4 | 2023-05-08 | 2023
4592 | jud. CONSTANTA, loc. TUZLA, Strada FARULUI, nr. 42 | CT | 0.02035 | 0.019595 | 0 | 0.4 | CFP | CBC | Enel Distributie Dobrogea | 16235740 | 2023-02-23 | RO002E212800189/3 | 2023-05-08 | 2023
4593 | jud. CONSTANTA, loc. SCHITU, Strada LILIACULUI, nr. 10 | CT | 0.006375 | 0.004898 | 0 | 0.4 | CFP | CBC | Enel Distributie Dobrogea | 17418401 |  | RO002E210208392/2 | 2023-05-08 | 2023
4594 | jud. CONSTANTA, loc. COBADIN, Strada FAGULUI, nr. 48 | CT | 0.0081 | 0.005879 | 0 | 0.4 | CFP | CBC | Enel Distributie Dobrogea | 17428305 |  | RO002E210306548/2 | 2023-05-08 | 2023
4595 | jud. CONSTANTA, loc. 2 MAI, Strada Nucilor, nr. 37 | CT | 0.0055 | 0.004899 | 0 | 0.4 | CFP | CBC | Enel Distributie Dobrogea | 17409893 |  | RO002E213217643/2 | 2023-05-08 | 2023
4596 | jud. CONSTANTA, loc. NUNTASI, Strada Campului, nr. 1 | CT | 0.003375 | 0.002938 | 0 | 0.4 | CFP | CBC | Enel Distributie Dobrogea | 17412780 |  | RO002E210383318/2 | 2023-05-08 | 2023
4597 | jud. CONSTANTA, loc. AGIGEA, Strada ION CORVIN, nr. 7 | CT | 0.0033 | 0.003233 | 0 | 0.4 | CFP | CBC | Enel Distributie Dobrogea | 17402313 |  | RO002E212274049/2 | 2023-05-08 | 2023
4598 | jud. TULCEA, loc. TULCEA, Strada VICTORIEI, nr. 36 | TL | 0.00324 | 0.002939 | 0 | 0.23 | CFP | CBC | Enel Distributie Dobrogea | 17006341 |  | RO002E240640358/2 | 2023-05-08 | 2023
4599 | jud. CALARASI, loc. OGORU, Strada STRADA LILIACULUI NR. 10, nr. 10 | CL | 0.0077 | 0.005879 | 0 | 0.4 | CFP | CBC | Enel Distributie Dobrogea | 16968799 | 2023-04-22 | RO002E220489742/2 | 2023-05-07 | 2023
4600 | jud. TULCEA, loc. SATU NOU, Strada SATU-NOU, nr. FN | TL | 0.00504 | 0.004899 | 0 | 0.4 | CFP | CBC | Enel Distributie Dobrogea | 17406172 |  | RO002E240664039/2 | 2023-05-08 | 2023
4601 | jud. CONSTANTA, loc. COBADIN, Strada PRIMAVERII, nr. 58 | CT | 0.0153 | 0.014645 | 0 | 0.4 | CFP | CBC | Enel Distributie Dobrogea | 15881194 | 2023-02-19 | RO002E213513574/2 | 2023-05-09 | 2023
4602 | jud. CONSTANTA, loc. LIMANU, Strada CAMPULUI, nr. 19 | CT | 0.0054 | 0.005242 | 0 | 0.4 | CFP | CBC | Enel Distributie Dobrogea | 16975937 |  | RO002E212897365/2 | 2023-05-09 | 2023
4603 | jud. CONSTANTA, loc. CUMPANA, Strada BERZEI, nr. 2CBIS | CT | 0.00574 | 0.00488 | 0 | 0.4 | CFP | CBC | Enel Distributie Dobrogea | 17424121 |  | RO002E212858788/2 | 2023-05-09 | 2023
4604 | jud. CONSTANTA, loc. AGIGEA, Strada NICOLAE TITULESCU, nr. 6 | CT | 0.0033 | 0.002939 | 0 | 0.4 | CFP | CBC | Enel Distributie Dobrogea | 17419778 |  | RO002E212685304/3 | 2023-05-09 | 2023
4605 | jud. CONSTANTA, loc. CONSTANTA, Strada MERISOR, nr. 90 | CT | 0.00432 | 0.003919 | 0 | 0.4 | CFP | CBC | Enel Distributie Dobrogea | 17410815 |  | RO002E212929204/2 | 2023-05-09 | 2023
4606 | jud. CONSTANTA, loc. LUMINA, Strada ROGOZULUI, nr. 12 | CT | 0.00574 | 0.00488 | 0 | 0.4 | CFP | CBC | Enel Distributie Dobrogea | 17456666 |  | RO002E210022879/2 | 2023-05-08 | 2023
4607 | jud. TULCEA, loc. TULCEA, Strada GAZELEI, nr. 50 | TL | 0.005005 | 0.00489 | 0 | 0.4 | CFP | CBC | Enel Distributie Dobrogea | 17272910 |  | RO002E241022713/2 | 2023-05-02 | 2023
4608 | jud. CALARASI, loc. SOLDANU, SOSEAUA oltenitei, nr. 103 | CL | 0.005005 | 0.004899 | 0 | 0.4 | CFP | CBC | Enel Distributie Dobrogea | 17430926 |  | RO002E220911607/3 | 2023-05-08 | 2023
4609 | jud. IALOMITA, loc. SLOBOZIA, Strada SPERANTEI, nr. 6 | IL | 0.0032 | 0.002939 | 0 | 0.4 | CFP | CBC | Enel Distributie Dobrogea | 17451739 |  | RO002E231247914/2 | 2023-05-08 | 2023
4610 | jud. IALOMITA, loc. GARBOVI, Strada PRIMAVERII, nr. 28 | IL | 0.0052 | 0.004899 | 0 | 0.23 | CFP | CBC | Enel Distributie Dobrogea | 16316720 | 2023-03-03 | RO002E230185600/3 | 2023-05-09 | 2023
4611 | jud. CALARASI, loc. ORASTI, Strada ORASTI, nr. 105 | CL | 0.00308 | 0.002939 | 0 | 0.4 | CFP | CBC | Enel Distributie Dobrogea | 17268637 |  | RO002E221231445/3 | 2023-05-02 | 2023
4612 | jud. TULCEA, loc. MINERI, Strada Nucilor, nr. 6 | TL | 0.00336 | 0.002939 | 0 | 0.4 | CFP | CBC | Enel Distributie Dobrogea | 17232337 |  | RO002E241079535/3 | 2023-04-13 | 2023
4613 | jud. CONSTANTA, loc. MURFATLAR, ALEEA TRANDAFIRILOR, nr. 2-A | CT | 0.05025 | 0.0487 | 0 | 0.4 | CFP | CBC | Enel Distributie Dobrogea | 17414852 |  | RO002E213687947/2 | 2023-05-03 | 2023
4614 | jud. IALOMITA, loc. SCANTEIA, Strada Gradinitei, nr. 63 | IL | 0.0032 | 0.002939 | 0 | 0.4 | CFP | CBC | Enel Distributie Dobrogea | 17425879 |  | RO002E231334438/2 | 2023-05-03 | 2023
4615 | jud. TULCEA, loc. MINERI, Strada Salciilor, nr. 8 | TL | 0.003 | 0.00284 | 0 | 0.4 | CFP | CBC | Enel Distributie Dobrogea | 17413334 |  | RO002E241089615/3 | 2023-04-28 | 2023
4616 | jud. CALARASI, loc. DRAGALINA, Strada Viselor, nr. 12 | CL | 0.0032 | 0.002939 | 0 | 0.4 | CFP | CBC | Enel Distributie Dobrogea | 17403526 |  | RO002E220123668/3 | 2023-05-05 | 2023
4617 | jud. TULCEA, loc. TULCEA, Strada AZALEEI, nr. 61 | TL | 0.0056 | 0.004899 | 0 | 0.4 | CFP | CBC | Enel Distributie Dobrogea | 17253189 |  | RO002E240483667/2 | 2023-04-19 | 2023
4618 | jud. CONSTANTA, loc. MAMAIA, Strada HOTEL DACIA SUD, nr. FN | CT | 0.06039 | 0.05879 | 0 | 0.23 | CFP | CBC | Enel Distributie Dobrogea | 17313302 |  | RO002E210738457/3 | 2023-04-19 | 2023
4619 | jud. CALARASI, loc. PASAREA, Strada BUCURESTI, nr. 529 | CL | 0.00308 | 0.002939 | 0 | 0.4 | CFP | CBC | Enel Distributie Dobrogea | 17386646 |  | RO002E220872478/2 | 2023-05-02 | 2023
4620 | jud. IALOMITA, loc. PLATONESTI, Strada CAMINULUI, nr. 11 | IL | 0.0052 | 0.004899 | 0 | 0.4 | CFP | CBC | Enel Distributie Dobrogea | 16866182 | 2023-03-17 | RO002E231190742/3 | 2023-05-10 | 2023
4621 | jud. IALOMITA, loc. BUCU, Calea Bucuresti, nr. 7 | IL | 0.008 | 0.007839 | 0 | 0.23 | CFP | CBC | Enel Distributie Dobrogea | 17158561 | 2023-03-29 | RO002E230854995/2 | 2023-05-10 | 2023
4622 | jud. CALARASI, loc. GALATUI, Strada MELCILOR, nr. 12 | CL | 0.003185 | 0.00284 | 0 | 0.4 | CFP | CBC | Enel Distributie Dobrogea | 17174145 | 2023-03-29 | RO002E220513144/3 | 2023-05-10 | 2023
4623 | jud. CONSTANTA, loc. COBADIN, Strada VIISOAREI, nr. 3 | CT | 0.0081 | 0.005879 | 0 | 0.4 | CFP | CBC | Enel Distributie Dobrogea | 17424120 | 2023-05-05 | RO002E212996411/2 | 2023-05-10 | 2023
4624 | jud. CONSTANTA, loc. NAVODARI, Strada C2, nr. 33 | CT | 0.01456 | 0.014149 | 0 | 0.4 | CFP | CBC | Enel Distributie Dobrogea | 12361856 | 2023-11-01 | RO002E210954019/3 | 2023-05-10 | 2023
4625 | jud. IALOMITA, loc. FACAENI, Strada Campului, nr. 16 | IL | 0.0052 | 0.004899 | 0 | 0.4 | CFP | CBC | Enel Distributie Dobrogea | 17181910 | 2023-05-04 | RO002E230807252/2 | 2023-05-10 | 2023
4626 | jud. CONSTANTA, loc. CUMPANA, Strada George Bacovia, nr. 21 | CT | 0.01575 | 0.01469 | 0 | 0.4 | CFP | CBC | Enel Distributie Dobrogea | 17475067 |  | RO002E213856035/3 | 2023-05-10 | 2023
4627 | jud. CALARASI, loc. CALARASII VECHI, Strada Profesor Stefan Marin, nr. 3A | CL | 0.0033 | 0.002939 | 0 | 0.4 | CFP | CBC | Enel Distributie Dobrogea | 17452330 |  | RO002E221395705/3 | 2023-05-10 | 2023
4628 | jud. IALOMITA, loc. SINTESTI, Strada 1 Decembrie 1918, nr. 9 | IL | 0.0256 | 0.019595 | 0 | 0.4 | CFP | CBC | Enel Distributie Dobrogea | 17472341 |  | RO002E230074371/4 | 2023-05-10 | 2023
4629 | jud. CALARASI, loc. PADURISU, Strada BORCEA, nr. 15 | CL | 0.00533 | 0.004899 | 0 | 0.4 | CFP | CBC | Enel Distributie Dobrogea | 17468349 |  | RO002E221211500/3 | 2023-05-10 | 2023
4630 | jud. TULCEA, loc. VACARENI, Strada Stejarului, nr. 41 | TL | 0.00368 | 0.003605 | 0 | 0.4 | CFP | CBC | Enel Distributie Dobrogea | 17461347 |  | RO002E241025806/3 | 2023-05-10 | 2023
4631 | jud. CONSTANTA, loc. EFORIE SUD, Strada Zorilor, nr. 27, bl. PRIN ALEE | CT | 0.006 | 0.00587 | 0 | 0.4 | CFP | CBC | Enel Distributie Dobrogea | 17460735 |  | RO002E213517961/4 | 2023-05-08 | 2023
4632 | jud. CONSTANTA, loc. CORBU, Strada Portului, nr. 7B | CT | 0.0504 | 0.049342 | 0 | 0.4 | CFP | CBC | Enel Distributie Dobrogea | 11604593 | 2023-03-22 | RO002E213450114/3 | 2023-05-09 | 2023
4633 | jud. TULCEA, loc. TULCEA, Strada Intravilan, nr. FN | TL | 0.01001 | 0.0096 | 0 | 0.4 | CFP | CBC | Enel Distributie Dobrogea | 16920321 | 2023-03-04 | RO002E241197727/1 | 2023-05-10 | 2023
4634 | jud. CONSTANTA, loc. VALU LUI TRAIAN, Calea DOBROGEI, nr. 167 | CT | 0.00609 | 0.00587 | 0 | 0.4 | CFP | CBC | Enel Distributie Dobrogea | 17419568 |  | RO002E212055765/2 | 2023-05-09 | 2023
4635 | jud. CALARASI, loc. PADURISU, Strada Tuzla, nr. 10 | CL | 0.0044 | 0.00382 | 0 | 0.4 | CFP | CBC | Enel Distributie Dobrogea | 17372096 |  | RO002E221240940/3 | 2023-05-09 | 2023
4636 | jud. IALOMITA, loc. MARCULESTI, Strada INDEPENDENTEI, nr. 8 | IL | 0.0032 | 0.002939 | 0 | 0.4 | CFP | CBC | Enel Distributie Dobrogea | 16890871 |  | RO002E231186253/3 | 2023-05-09 | 2023
4637 | jud. CALARASI, loc. ULMENI, Strada Sfantul Nicolae, nr. 79 | CL | 0.00324 | 0.00286 | 0 | 0.4 | CFP | CBC | Enel Distributie Dobrogea | 17402701 |  | RO002E220053693/2 | 2023-05-09 | 2023
4638 | jud. CONSTANTA, loc. ADAMCLISI, Strada AVIATOR JEAN DINU, nr. 3 | CT | 0.0195 | 0.019095 | 0 | 0.4 | CFP | CBC | Enel Distributie Dobrogea | 17395259 |  | RO002E210542630/3 | 2023-05-09 | 2023
4639 | jud. CONSTANTA, loc. CUMPANA, Strada GEORGE ENESCU, nr. 1B | CT | 0.00896 | 0.008771 | 0 | 0.4 | CFP | CBC | Enel Distributie Dobrogea | 17307009 |  | RO002E212955113/3 | 2023-05-09 | 2023
4640 | jud. CONSTANTA, loc. MANGALIA, Strada Augustin Buzura, nr. 41 | CT | 0.003185 | 0.003111 | 0 | 0.4 | CFP | CBC | Enel Distributie Dobrogea | 17433362 |  | RO002E213194186/2 | 2023-05-09 | 2023
4641 | jud. CONSTANTA, loc. CONSTANTA, Strada FAGETULUI, nr. 116 | CT | 0.0082 | 0.00783 | 0 | 0.4 | CFP | CBC | Enel Distributie Dobrogea | 17254191 |  | RO002E211919965/2 | 2023-05-09 | 2023
4642 | jud. IALOMITA, loc. BUCU, Calea Bucuresti, nr. 105A | IL | 0.0056 | 0.005487 | 0 | 10 | CFP | CBC | Enel Distributie Dobrogea | 17403668 |  | RO002E231255711/3 | 2023-05-09 | 2023
4643 | jud. CONSTANTA, loc. NEPTUN, Strada TRANDAFIRILOR, nr. COMPL.H.SULINA | CT | 0.19883 | 0.11677 | 0 | 0.4 | CFP | CBC | Enel Distributie Dobrogea | 12564680 | 2022-11-14 | RO002E213035393/2 | 2023-05-09 | 2023
4644 | jud. CALARASI, loc. CHISELET, SOSEAUA CALARASI, nr. 20 | CL | 0.005005 | 0.004899 | 0 | 0.4 | CFP | CBC | Enel Distributie Dobrogea | 17431369 |  | RO002E220100854/2 | 2023-05-09 | 2023
4645 | jud. CONSTANTA, loc. OVIDIU, Strada D.N. 22A, nr. KM 201+880 | CT | 0.14596 | 0.14301 | 0 | 20 | CFP | CBC | Enel Distributie Dobrogea | 17277350 |  | RO002E210788407/4 | 2023-05-03 | 2023
4646 | jud. CONSTANTA, loc. CONSTANTA, Bulevardul Vlaicu Aurel, nr. 84 | CT | 0.23907 | 0.2009 | 0 | 0.4 | CFP | CBC | Enel Distributie Dobrogea | 17388793 |  | RO002E212812340/2 | 2023-05-09 | 2023
4647 | jud. TULCEA, loc. GRECI, Strada PRIMARIEI, nr. 5 | TL | 0.00315 | 0.00284 | 0 | 0.4 | CFP | CBC | Enel Distributie Dobrogea | 17315626 |  | RO002E240268387/2 | 2023-05-10 | 2023
4648 | jud. CONSTANTA, loc. CONSTANTA, Strada Muresanu Andrei, nr. 36 | CT | 0.00405 | 0.003769 | 0 | 0.23 | CFP | CBC | Enel Distributie Dobrogea | 17006226 |  | RO002E211915095/3 | 2023-05-10 | 2023
4649 | jud. TULCEA, loc. TULCEA, Strada LINISTEI, nr. 14 | TL | 0.00486 | 0.004713 | 0 | 0.4 | CFP | CBC | Enel Distributie Dobrogea | 12032847 | 2022-11-17 | RO002E240483915/2 | 2023-05-10 | 2023
4650 | jud. IALOMITA, loc. FETESTI, Strada BERZEI, nr. 6 | IL | 0.0032 | 0.002939 | 0 | 0.4 | CFP | CBC | Enel Distributie Dobrogea | 17272300 | 2023-04-26 | RO002E230959722/2 | 2023-05-09 | 2023
4651 | jud. IALOMITA, loc. VLADENI, Strada BLAGODEASCA, nr. 4 | IL | 0.0032 | 0.002939 | 0 | 0.4 | CFP | CBC | Enel Distributie Dobrogea | 17060236 | 2023-04-20 | RO002E230484297/2 | 2023-05-09 | 2023
4652 | jud. CALARASI, loc. CALARASI, Strada BUCURESTI, nr. 111 | CL | 0.0112 | 0.009799 | 0 | 0.4 | CFP | CBC | Enel Distributie Dobrogea | 12936889 | 2023-02-05 | RO002E221297504/4 | 2023-05-10 | 2023
4653 | jud. IALOMITA, loc. BARCANESTI, Strada Luca, nr. 17 | IL | 0.00486 | 0.00391 | 0 | 0.4 | CFP | CBC | Enel Distributie Dobrogea | 13756646 | 2023-04-19 | RO002E230009649/3 | 2023-05-10 | 2023
4654 | jud. CONSTANTA, loc. NICOLAE BALCESCU, Strada MORII, nr. 3 | CT | 0.00324 | 0.007839 | 0 | 0.4 | CFP | CBC | Enel Distributie Dobrogea | 17228569 | 2023-04-27 | RO002E210447094/2 | 2023-05-10 | 2023
4655 | jud. CONSTANTA, loc. CUMPANA, Strada Ancona, nr. 9 | CT | 0.0082 | 0.008034 | 0 | 0.4 | CFP | CBC | Enel Distributie Dobrogea | 17456482 |  | RO002E213021095/2 | 2023-05-10 | 2023
4656 | jud. CONSTANTA, loc. CONSTANTA, Strada Ivanovici Iosif, nr. 8 | CT | 0.008 | 0.00783 | 0 | 0.4 | CFP | CBC | Enel Distributie Dobrogea | 17440213 |  | RO002E213179897/2 | 2023-05-05 | 2023
4657 | jud. CONSTANTA, loc. CONSTANTA, Strada GLADIOLEI, nr. 1 | CT | 0.00336 | 0.002939 | 0 | 0.4 | CFP | CBC | Enel Distributie Dobrogea | 17463481 |  | RO002E211090965/2 | 2023-05-10 | 2023
4658 | jud. IALOMITA, loc. SCANTEIA, Strada Eternitatii, nr. 24 | IL | 0.004 | 0.003919 | 0 | 0.4 | CFP | CBC | Enel Distributie Dobrogea | 17057846 | 2023-04-04 | RO002E230891446/3 | 2023-05-09 | 2023
4659 | jud. CONSTANTA, loc. NAVODARI, Strada M9, nr. 9B | CT | 0.00328 | 0.00292 | 0 | 0.4 | CFP | CBC | Enel Distributie Dobrogea | 17457648 |  | RO002E213359224/2 | 2023-05-08 | 2023
4660 | jud. IALOMITA, loc. COSERENI, Strada Intravilan, nr. TARLA 301/1, bl. PARCELA 1, sc. LOT 9/2 | IL | 0.00738 | 0.005879 | 0 | 0.4 | CFP | CBC | Enel Distributie Dobrogea | 17424277 |  | RO002E231262472/2 | 2023-05-08 | 2023
4661 | jud. CALARASI, loc. MANASTIREA, Strada SOS.OLTENITEI, nr. 82 | CL | 0.020295 | 0.019599 | 0 | 0.23 | CFP | CBC | Enel Distributie Dobrogea | 17461395 |  | RO002E220958765/4 | 2023-05-05 | 2023
4662 | jud. TULCEA, loc. TULCEA, Strada PRIMAVERII, nr. 23 | TL | 0.004875 | 0.004507 | 0 | 0.23 | CFP | CBC | Enel Distributie Dobrogea | 17395257 | 2023-03-05 | RO002E240816645/2 | 2023-05-09 | 2023
4663 | jud. CALARASI, loc. STEFANESTI, Strada STEFANESTI, nr. FN | CL | 0.003 | 0.002939 | 0 | 0.4 | CFP | CBC | Enel Distributie Dobrogea | 13112403 | 2022-11-11 | RO002E220497202/2 | 2023-05-08 | 2023
4664 | jud. CONSTANTA, loc. OSTROV, Strada 1 MAI, nr. 185 | CT | 0.00729 | 0.005879 | 0 | 0.4 | CFP | CBC | Enel Distributie Dobrogea | 17460273 |  | RO002E210599744/3 | 2023-05-08 | 2023
4665 | jud. CALARASI, loc. OLTENITA, Strada CUZA VODA, nr. 165 | CL | 0.00828 | 0.008104 | 0 | 0.4 | CFP | CBC | Enel Distributie Dobrogea | 13089179 | 2022-11-11 | RO002E220780870/2 | 2023-05-08 | 2023
4666 | jud. TULCEA, loc. BALTENII DE SUS, Strada NUFARULUI, nr. 13 | TL | 0.00608 | 0.00578 | 0 | 0.4 | CFP | CBC | Enel Distributie Dobrogea | 17451555 |  | RO002E241067105/3 | 2023-05-10 | 2023
4667 | jud. Constanta, loc. CULMEA, Strada MARE, nr. 23 | CT | 0.01512 | 0.01465 | 0 | 0.4 | CFP | CBC | Enel Distributie Dobrogea | 17414993 |  | RO002E213107719/3 | 2023-05-08 | 2023
4668 | jud. IALOMITA, loc. GARBOVI, Strada POSTEI, nr. 36 | IL | 0.0051 | 0.00489 | 0 | 0.4 | CFP | CBC | Enel Distributie Dobrogea | 17354363 | 2023-03-05 | RO002E230166889/3 | 2023-05-11 | 2023
4669 | jud. CONSTANTA, loc. PALAZU MARE, Strada LOVINESCU EUGEN, nr. 17B | CT | 0.0063 | 0.005879 | 0 | 0.4 | CFP | CBC | Enel Distributie Dobrogea | 17250448 |  | RO002E213431168/2 | 2023-04-10 | 2023
4670 | jud. CONSTANTA, loc. NEPTUN, ALEEA PLOPILOR, nr. 1, bl. HOTEL, sc. PROTON | CT | 0.02574 | 0.025135 | 0 | 0.4 | CFP | CBC | Enel Distributie Dobrogea | 17472246 |  | RO002E210960847/2 | 2023-05-09 | 2023
4671 | jud. IALOMITA, loc. SUDITI, Strada Sf.PANTELIMON, nr. 124 | IL | 0.00847 | 0.007839 | 0 | 0.4 | CFP | CBC | Enel Distributie Dobrogea | 17235797 | 2023-04-13 | RO002E230816106/2 | 2023-05-11 | 2023
4672 | jud. IALOMITA, loc. MIHAIL KOGALNICEANU, Strada CRINULUI, nr. 24 | IL | 0.0032 | 0.002939 | 0 | 0.4 | CFP | CBC | Enel Distributie Dobrogea | 16308767 | 2023-01-03 | RO002E230781433/2 | 2023-05-11 | 2023
4673 | jud. CALARASI, loc. RADOVANU, Strada Garofitei, nr. 24, bl. -, sc. -, et. -, ap. - | CL | 0.00328 | 0.002939 | 0 | 0.4 | CFP | CBC | Enel Distributie Dobrogea | 17463245 |  | RO002E221000326/4 | 2023-05-10 | 2023
4674 | jud. TULCEA, loc. CRISAN, Strada PRINICIPALA, nr. 460 | TL | 0.00825 | 0.00783 | 0 | 0.4 | CFP | CBC | Enel Distributie Dobrogea | 17088615 |  | RO002E241066654/3 | 2023-05-11 | 2023
4675 | jud. CONSTANTA, loc. VAMA VECHE, Strada Intravilan, nr. PA A454/1/, bl. lot 5 | CT | 0.01188 | 0.00976 | 0 | 0.4 | CFP | CBC | Enel Distributie Dobrogea | 17436246 |  | RO002E213606498/2 | 2023-05-11 | 2023
4676 | jud. CONSTANTA, loc. COMANA, Strada NOUA, nr. 1 | CT | 0.00308 | 0.002934 | 0 | 0.4 | CFP | CBC | Enel Distributie Dobrogea | 17406824 |  | RO002E210617172/2 | 2023-05-11 | 2023
4677 | jud. TULCEA, loc. TULCEA, ALEEA Artarilor, nr. 1 | TL | 0.00336 | 0.003292 | 0 | 0.23 | CFP | CBC | Enel Distributie Dobrogea | 17455786 |  | RO002E241051355/3 | 2023-05-11 | 2023
4678 | jud. TULCEA, loc. NUFARU, Strada ETERNITATII, nr. 76 | TL | 0.00532 | 0.0048 | 0 | 0.23 | CFP | CBC | Enel Distributie Dobrogea | 16418988 | 2023-10-03 | RO002E240330747/3 | 2023-05-11 | 2023
4679 | jud. TULCEA, loc. MIHAIL KOGALNICEANU, Strada Trandafirilor, nr. 17 | TL | 0.00637 | 0.00587 | 0 | 0.4 | CFP | CBC | Enel Distributie Dobrogea | 15649037 | 2023-07-02 | RO002E240333032/3 | 2023-05-11 | 2023
4680 | jud. CONSTANTA, loc. CONSTANTA, Strada SALCIILOR, nr. 58 | CT | 0.0081 | 0.007839 | 0 | 0.4 | CFP | CBC | Enel Distributie Dobrogea | 16016790 | 2023-02-14 | RO002E212587147/2 | 2023-05-11 | 2023
4681 | jud. CONSTANTA, loc. VALU LUI TRAIAN, Strada HORIA CLOSCA CRISAN, nr. 5 | CT | 0.005005 | 0.004899 | 0 | 0.4 | CFP | CBC | Enel Distributie Dobrogea | 17470195 |  | RO002E211501085/2 | 2023-05-11 | 2023
4682 | jud. CONSTANTA, loc. MANGALIA, Strada BUCOVINEI, nr. 16 | CT | 0.0084 | 0.007838 | 0 | 0.4 | CFP | CBC | Enel Distributie Dobrogea | 17456297 |  | RO002E212325428/3 | 2023-05-11 | 2023
4683 | jud. IALOMITA, loc. SLOBOZIA, Strada VARIANTA D. N. 2A, nr. 1 | IL | 0.0624 | 0.061151 | 0 | 0.4 | CFP | CBC | Enel Distributie Dobrogea | 17266677 |  | RO002E230521581/2 | 2023-04-19 | 2023
4684 | jud. CALARASI, loc. NEGOESTI, Strada Soseaua Oltenitei, nr. 28 | CL | 0.00308 | 0.002939 | 0 | 0.4 | CFP | CBC | Enel Distributie Dobrogea | 17422462 |  | RO002E221004061/2 | 2023-05-09 | 2023
4685 | jud. IALOMITA, loc. AMARA, Strada REVOLUTIEI, nr. 173 | IL | 0.00328 | 0.003213 | 0 | 0.4 | CFP | CBC | Enel Distributie Dobrogea | 17471629 |  | RO002E231154337/2 | 2023-05-10 | 2023
4686 | jud. CALARASI, loc. OLTENITA, Strada ALEXANDRU ILIESCU, nr. 106 | CL | 0.00308 | 0.002939 | 0 | 0.4 | CFP | CBC | Enel Distributie Dobrogea | 17454897 |  | RO002E220857763/3 | 2023-05-11 | 2023
4687 | jud. CONSTANTA, loc. MURFATLAR, Strada VETERANILOR, nr. 5 | CT | 0.00672 | 0.005879 | 0 | 0.4 | CFP | CBC | Enel Distributie Dobrogea | 17463146 |  | RO002E212196323/2 | 2023-05-11 | 2023
4688 | jud. CONSTANTA, loc. LIPNITA, Strada Morii, nr. 10 | CT | 0.00324 | 0.002939 | 0 | 0.4 | CFP | CBC | Enel Distributie Dobrogea | 17471509 |  | RO002E210600152/3 | 2023-05-11 | 2023
4689 | jud. IALOMITA, loc. MOVILITA, Strada Mihai Viteazul, nr. 29 | IL | 0.0081 | 0.007835 | 0 | 0.23 | CFP | CBC | Enel Distributie Dobrogea | 17417491 |  | RO002E230142074/4 | 2023-05-09 | 2023
4690 | jud. CALARASI, loc. SATNOENI, Strada LICHIRESTI, nr. 96 | CL | 0.003375 | 0.002938 | 0 | 0.4 | CFP | CBC | Enel Distributie Dobrogea | 17210431 | 2023-03-31 | RO002E220213916/2 | 2023-05-12 | 2023
4691 | jud. CONSTANTA, loc. TECHIRGHIOL, Strada Transilvaniei, nr. 11 | CT | 0.02808 | 0.027516 | 0 | 0.23 | CFP | CBC | Enel Distributie Dobrogea | 16839506 | 2023-03-23 | RO002E213044922/2 | 2023-05-12 | 2023
4692 | jud. TULCEA, loc. MINERI, Strada Fantanii, nr. 15 | TL | 0.00342 | 0.003252 | 0 | 0.4 | CFP | CBC | Enel Distributie Dobrogea | 16747963 | 2023-03-17 | RO002E240331748/3 | 2023-05-12 | 2023
4693 | jud. IALOMITA, loc. OGRADA, Strada IONEL PERLEA, nr. 99 | IL | 0.0032 | 0.002939 | 0 | 20 | CFP | CBC | Enel Distributie Dobrogea | 16862692 | 2023-03-23 | RO002E230880466/2 | 2023-05-12 | 2023
4694 | jud. CONSTANTA, loc. CERNAVODA, PRELUNGIREA SEIMENI, nr. 26 | CT | 0.10279 | 0.099739 | 0 | 0.23 | CFP | CBC | Enel Distributie Dobrogea | 11325178 | 2022-09-16 | RO002E213342675/2 | 2023-05-12 | 2023
4695 | jud. TULCEA, loc. MURIGHIOL, Strada PORTULUI, nr. 29 | TL | 0.00304 | 0.002879 | 0 | 0.4 | CFP | CBC | Enel Distributie Dobrogea | 17251368 | 2023-04-19 | RO002E240161772/3 | 2023-05-12 | 2023
4696 | jud. IALOMITA, loc. SFANTU GHEORGHE, Strada SFANTU-GHEORGHE, nr. FN | IL | 0.00364 | 0.003557 | 0 | 0.4 | CFP | CBC | Enel Distributie Dobrogea | 16393341 | 2023-08-03 | RO002E230012913/2 | 2023-05-12 | 2023
4697 | jud. TULCEA, loc. GRECI, Strada VIITORULUI, nr. 9 | TL | 0.00322 | 0.00293 | 0 | 0.4 | CFP | CBC | Enel Distributie Dobrogea | 17403146 |  | RO002E240252335/2 | 2023-05-12 | 2023
4698 | jud. TULCEA, loc. SFANTU GHEORGHE, Strada I-A, nr. 51 | TL | 0.0108 | 0.010583 | 0 | 0.23 | CFP | CBC | Enel Distributie Dobrogea | 16884507 |  | RO002E240923666/4 | 2023-05-12 | 2023
4699 | jud. TULCEA, loc. TULCEA, Strada RADU NEGRU, nr. 9 | TL | 0.00304 | 0.002879 | 0 | 0.4 | CFP | CBC | Enel Distributie Dobrogea | 17152768 | 2023-07-04 | RO002E240883177/2 | 2023-05-12 | 2023
4700 | jud. IALOMITA, loc. ALEXENI, SOSEAUA NATIONALA, nr. TARLAUA 217, bl. T.217 | IL | 0.0144 | 0.009795 | 0 | 20 | CFP | CBC | Enel Distributie Dobrogea | 17472344 |  | RO002E231280742/1 | 2023-05-12 | 2023
4701 | jud. IALOMITA, loc. SLOBOZIA, SOSEAUA BRAILEI, nr. 5 | IL | 0.09512 | 0.092345 | 0 | 0.4 | CFP | CBC | Enel Distributie Dobrogea | 11346468 | 2022-09-13 | RO002E230522177/2 | 2023-05-11 | 2023
4702 | jud. CONSTANTA, loc. EFORIE SUD, Strada TALAZULUI, nr. 6 | CT | 0.00492 | 0.004821 | 0 | 0.4 | CFP | CBC | Enel Distributie Dobrogea | 17270161 |  | RO002E213397350/2 | 2023-05-09 | 2023
4703 | jud. CONSTANTA, loc. OVIDIU, Strada POIANA, nr. 29A | CT | 0.00308 | 0.002934 | 0 | 0.4 | CFP | CBC | Enel Distributie Dobrogea | 17404988 |  | RO002E210251525/2 | 2023-05-03 | 2023
4704 | jud. TULCEA, loc. SARINASUF, Strada MAHMUDIEI, nr. 16 | TL | 0.00324 | 0.002939 | 0 | 0.4 | CFP | CBC | Enel Distributie Dobrogea | 17449895 |  | RO002E240049609/3 | 2023-05-08 | 2023
4705 | jud. TULCEA, loc. TULCEA, Strada GAROAFEI, nr. 1B | TL | 0.00336 | 0.002939 | 0 | 0.4 | CFP | CBC | Enel Distributie Dobrogea | 17454213 |  | RO002E241014905/2 | 2023-05-10 | 2023
4706 | jud. CONSTANTA, loc. OVIDIU, Strada STEFAN CEL MARE, nr. 10 | CT | 0.01274 | 0.009799 | 0 | 0.4 | CFP | CBC | Enel Distributie Dobrogea | 17455912 |  | RO002E213731891/2 | 2023-05-10 | 2023
4707 | jud. CONSTANTA, loc. CONSTANTA, ALEEA Alexandridi Alexandru, nr. 29B | CT | 0.0076 | 0.007447 | 0 | 0.23 | CFP | CBC | Enel Distributie Dobrogea | 17436197 |  | RO002E213303942/2 | 2023-05-08 | 2023
4708 | jud. TULCEA, loc. TULCEA, Strada JUPITER, nr. 1A | TL | 0.00304 | 0.002879 | 0 | 0.4 | CFP | CBC | Enel Distributie Dobrogea | 17352315 |  | RO002E240489203/2 | 2023-05-03 | 2023
4709 | jud. TULCEA, loc. TULCEA, Strada SELIM ABDULACHIM, nr. 3 | TL | 0.0099 | 0.009652 | 0 | 0.4 | CFP | CBC | Enel Distributie Dobrogea | 17265170 | 2023-04-28 | RO002E241198694/1 | 2023-05-17 | 2023
4710 | jud. IALOMITA, loc. MOVILITA, Strada Avram Iancu, nr. 49 | IL | 0.00616 | 0.005879 | 0 | 0.4 | CFP | CBC | Enel Distributie Dobrogea | 17482794 |  | RO002E230923453/3 | 2023-05-11 | 2023
4711 | jud. CALARASI, loc. CALARASI, Bulevardul 1 MAI, nr. 81 | CL | 0.005265 | 0.004899 | 0 | 0.4 | CFP | CBC | Enel Distributie Dobrogea | 17471542 |  | RO002E221109887/3 | 2023-05-10 | 2023
4712 | jud. CONSTANTA, loc. CUMPANA, Strada LIVIU REBREANU, nr. 6 | CT | 0.01274 | 0.00979 | 0 | 0.4 | CFP | CBC | Enel Distributie Dobrogea | 17417914 |  | RO002E213586473/3 | 2023-05-08 | 2023
4713 | jud. IALOMITA, loc. FETESTI, Strada CALARASI, nr. 231 | IL | 0.0033 | 0.002939 | 0 | 0.4 | CFP | CBC | Enel Distributie Dobrogea | 17464610 |  | RO002E230596505/2 | 2023-05-15 | 2023
4714 | jud. CALARASI, loc. CALARASI, Strada Calarasilor, nr. FN | CL | 0.01053 | 0.009795 | 0 | 0.23 | CFP | CBC | Enel Distributie Dobrogea | 10572822 | 2023-04-19 | RO002E221310049/2 | 2023-05-14 | 2023
4715 | jud. CALARASI, loc. DRAJNA NOUA, Strada Narciselor, nr. 45 | CL | 0.00328 | 0.002935 | 0 | 0.4 | CFP | CBC | Enel Distributie Dobrogea | 16818863 | 2023-03-04 | RO002E220229597/3 | 2023-05-14 | 2023
4716 | jud. CONSTANTA, loc. PECINEAGA, Strada MORII, nr. 37A | CT | 0.006 | 0.005825 | 0 | 0.4 | CFP | CBC | Enel Distributie Dobrogea | 16235009 | 2023-01-03 | RO002E212055620/4 | 2023-05-14 | 2023
4717 | jud. IALOMITA, loc. SLOBOZIA, Strada TEILOR, nr. 12 | IL | 0.0052 | 0.004899 | 0 | 0.23 | CFP | CBC | Enel Distributie Dobrogea | 17117721 |  | RO002E231142301/3 | 2023-05-14 | 2023
4718 | jud. Calarasi, loc. CUNESTI, Calea CALARASI, nr. 11A | CL | 0.0054 | 0.00482 | 0 | 0.23 | CFP | CBC | Enel Distributie Dobrogea | 16747920 | 2023-03-20 | RO002E220275004/3 | 2023-05-15 | 2023
4719 | jud. CALARASI, loc. GRADISTEA, Calea Calarasi, nr. 263 | CL | 0.003185 | 0.00284 | 0 | 0.4 | CFP | CBC | Enel Distributie Dobrogea | 17209796 | 2023-04-04 | RO002E220410050/3 | 2023-05-15 | 2023
4720 | jud. CALARASI, loc. ULMENI, Strada Debarcader, nr. 6 | CL | 0.00506 | 0.00489 | 0 | 0.4 | CFP | CBC | Enel Distributie Dobrogea | 17430736 |  | RO002E220026211/3 | 2023-05-15 | 2023
4721 | jud. CALARASI, loc. OLTENITA, Strada VOINTA, nr. 6 | CL | 0.00644 | 0.00587 | 0 | 0.23 | CFP | CBC | Enel Distributie Dobrogea | 17481089 |  | RO002E220757100/3 | 2023-05-15 | 2023
4722 | jud. CALARASI, loc. ROSETI, Strada GENERAL DRAGALINA, nr. 6 | CL | 0.00328 | 0.002935 | 0 | 0.23 | CFP | CBC | Enel Distributie Dobrogea | 17112400 | 2023-03-29 | RO002E220192147/3 | 2023-05-12 | 2023
4723 | jud. CALARASI, loc. INDEPENDENTA, Strada GRIVITA, nr. 20 | CL | 0.00506 | 0.004899 | 0 | 0.23 | CFP | CBC | Enel Distributie Dobrogea | 17084391 | 2023-03-24 | RO002E220351942/2 | 2023-05-12 | 2023
4724 | jud. CALARASI, loc. CALARASI, Bulevardul GARII, nr. 3A | CL | 0.00328 | 0.002935 | 0 | 0.4 | CFP | CBC | Enel Distributie Dobrogea | 17113944 | 2023-03-31 | RO002E221117134/3 | 2023-05-12 | 2023
4725 | jud. TULCEA, loc. TULCEA, Intrarea PRUNULUI, nr. 4 | TL | 0.003185 | 0.00293 | 0 | 0.4 | CFP | CBC | Enel Distributie Dobrogea | 17395553 |  | RO002E241163595/2 | 2023-05-15 | 2023
4726 | jud. CONSTANTA, loc. CONSTANTA, Strada Manu General, nr. 57 | CT | 0.01215 | 0.011906 | 0 | 0.4 | CFP | CBC | Enel Distributie Dobrogea | 17414653 |  | RO002E210832058/3 | 2023-05-15 | 2023
4727 | jud. CALARASI, loc. ROSETI, Strada SOARELUI, nr. 16 | CL | 0.003185 | 0.00284 | 0 | 0.4 | CFP | CBC | Enel Distributie Dobrogea | 17394568 |  | RO002E220196028/3 | 2023-05-10 | 2023
4728 | jud. CONSTANTA, loc. TUZLA, Strada CONSTANTEI, nr. 86-86A | CT | 0.02035 | 0.019937 | 0 | 0.4 | CFP | CBC | Enel Distributie Dobrogea | 15567996 | 2023-02-02 | RO002E213114155/2 | 2023-05-15 | 2023
4729 | jud. TULCEA, loc. JURILOVCA, Strada PANDURILOR, nr. 8 | TL | 0.00332 | 0.00274 | 0 | 0.4 | CFP | CBC | Enel Distributie Dobrogea | 17479029 |  | RO002E240416191/3 | 2023-05-19 | 2023
4730 | jud. CONSTANTA, loc. CUMPANA, PRELUNGIREA MACULUI, nr. 25 | CT | 0.0077 | 0.005879 | 0 | 0.4 | CFP | CBC | Enel Distributie Dobrogea | 17470157 |  | RO002E213738898/2 | 2023-05-10 | 2023
4731 | jud. CONSTANTA, loc. EFORIE NORD, Strada MIHAIL SADOVEANU, nr. 25 | CT | 0.00605 | 0.005879 | 0 | 0.4 | CFP | CBC | Enel Distributie Dobrogea | 17461950 |  | RO002E212768946/2 | 2023-05-10 | 2023
4732 | jud. CONSTANTA, loc. BANEASA, Strada TRANDAFIRILOR, nr. 28, bl. LOT 1 | CT | 0.01012 | 0.00979 | 0 | 0.4 | CFP | CBC | Enel Distributie Dobrogea | 17427082 |  | RO002E213854628/2 | 2023-05-11 | 2023
4733 | jud. TULCEA, loc. ISACCEA, Strada AVRAM IANCU, nr. 16 | TL | 0.00336 | 0.002939 | 0 | 0.23 | CFP | CBC | Enel Distributie Dobrogea | 17495859 |  | RO002E240418665/3 | 2023-05-15 | 2023
4734 | jud. CALARASI, loc. VALCELELE, Strada MIHAI EMINESCU, nr. 812 | CL | 0.00304 | 0.00293 | 0 | 0.4 | CFP | CBC | Enel Distributie Dobrogea | 11848245 | 2022-11-28 | RO002E220477356/3 | 2023-05-16 | 2023
4735 | jud. CALARASI, loc. SOLDANU, Strada MACULUI, nr. 114 | CL | 0.005005 | 0.004899 | 0 | 0.4 | CFP | CBC | Enel Distributie Dobrogea | 17390942 | 2023-04-26 | RO002E221257139/3 | 2023-05-16 | 2023
4736 | jud. CALARASI, loc. CALARASI, Strada UNIRII, nr. 3 | CL | 0.00616 | 0.005879 | 0 | 0.4 | CFP | CBC | Enel Distributie Dobrogea | 17485091 |  | RO002E221208102/2 | 2023-05-11 | 2023
4737 | jud. TULCEA, loc. TURCOAIA, Strada Vasile Velea, nr. 13 | TL | 0.00322 | 0.002915 | 0 | 0.4 | CFP | CBC | Enel Distributie Dobrogea | 17471493 |  | RO002E240193878/3 | 2023-05-12 | 2023
4738 | jud. IALOMITA, loc. TANDAREI, Strada AVALANSEI, nr. 33A | IL | 0.0032 | 0.002939 | 0 | 0.23 | CFP | CBC | Enel Distributie Dobrogea | 16767264 |  | RO002E231173710/3 | 2023-05-15 | 2023
4739 | jud. TULCEA, loc. TULCEA, Strada BALIZEI, nr. 27 | TL | 0.00304 | 0.00284 | 0 | 0.23 | CFP | CBC | Enel Distributie Dobrogea | 17217396 | 2023-04-20 | RO002E240444631/2 | 2023-05-15 | 2023
4740 | jud. IALOMITA, loc. AMARA, Strada BAILOR, nr. 122 | IL | 0.00308 | 0.002939 | 0 | 0.4 | CFP | CBC | Enel Distributie Dobrogea | 14064184 | 2022-12-21 | RO002E230020271/3 | 2023-05-12 | 2023
4741 | jud. CONSTANTA, loc. AGIGEA, Strada Serelor, nr. 4 | CT | 0.0066 | 0.005879 | 0 | 0.4 | CFP | CBC | Enel Distributie Dobrogea | 17481236 |  | RO002E213329063/2 | 2023-05-11 | 2023
4742 | jud. CONSTANTA, loc. CONSTANTA, Strada Barcelona, nr. 11 | CT | 0.0066 | 0.005879 | 0 | 0.4 | CFP | CBC | Enel Distributie Dobrogea | 17469154 |  | RO002E213772436/2 | 2023-05-15 | 2023
4743 | jud. CONSTANTA, loc. CONSTANTA, Strada 23 August, nr. 10 | CT | 0.006375 | 0.00574 | 0 | 0.4 | CFP | CBC | Enel Distributie Dobrogea | 17461726 |  | RO002E211228340/3 | 2023-05-15 | 2023
4744 | jud. CONSTANTA, loc. COSTINESTI, Strada GARII, nr. 65, ap. LOT2 | CT | 0.0041 | 0.003998 | 0 | 0.23 | CFP | CBC | Enel Distributie Dobrogea | 17455439 |  | RO002E210199425/2 | 2023-05-15 | 2023
4745 | jud. TULCEA, loc. TULCEA, Strada PRIMAVERII, nr. 18 | TL | 0.00304 | 0.002879 | 0 | 0.4 | CFP | CBC | Enel Distributie Dobrogea | 17149599 | 2023-06-04 | RO002E240550459/2 | 2023-05-15 | 2023
4746 | jud. IALOMITA, loc. URZICENI, Strada PUSCASI, nr. 19 | IL | 0.0032 | 0.0146 | 0 | 0.4 | CFP | CBC | Enel Distributie Dobrogea | 16715650 | 2023-03-20 | RO002E230597089/3 | 2023-05-11 | 2023
4747 | jud. CONSTANTA, loc. POARTA ALBA, Strada GRADINILOR, nr. 2S ZONA C, bl. LOT 3 | CT | 0.0121 | 0.011759 | 0 | 0.4 | CFP | CBC | Enel Distributie Dobrogea | 17418795 |  | RO002E212848743/4 | 2023-05-15 | 2023
4748 | jud. CALARASI, loc. FUNDENI, Strada Nicolae Titulescu, nr. 5 | CL | 0.00322 | 0.00293 | 0 | 0.4 | CFP | CBC | Enel Distributie Dobrogea | 17469471 |  | RO002E221015928/3 | 2023-05-15 | 2023
4749 | jud. CONSTANTA, loc. CONSTANTA, Strada CALAFATULUI, nr. 45A | CT | 0.0044 | 0.003919 | 0 | 0.23 | CFP | CBC | Enel Distributie Dobrogea | 17460898 |  | RO002E212514349/2 | 2023-05-15 | 2023
4750 | jud. CALARASI, loc. CUZA VODA, Strada Dispensarului, nr. 95 | CL | 0.00328 | 0.002935 | 0 | 0.4 | CFP | CBC | Enel Distributie Dobrogea | 17141842 | 2023-03-29 | RO002E221147283/2 | 2023-05-15 | 2023
4751 | jud. TULCEA, loc. SARICHIOI, Strada RAZIM, nr. 106 | TL | 0.01245 | 0.009799 | 0 | 0.4 | CFP | CBC | Enel Distributie Dobrogea | 17433198 |  | RO002E240070085/4 | 2023-05-15 | 2023
4752 | jud. TULCEA, loc. SALCIOARA, Strada Sperantei, nr. 17 | TL | 0.01869 | 0.018246 | 0 | 0.4 | CFP | CBC | Enel Distributie Dobrogea | 16742099 | 2023-03-20 | RO002E240140230/3 | 2023-05-15 | 2023
4753 | jud. TULCEA, loc. TULCEA, Strada ORIZONTULUI, nr. 150 | TL | 0.003 | 0.00284 | 0 | 0.4 | CFP | CBC | Enel Distributie Dobrogea | 16977869 | 2023-06-04 | RO002E240800345/2 | 2023-05-15 | 2023
4754 | jud. CONSTANTA, loc. TECHIRGHIOL, Strada A I CUZA, nr. 13 | CT | 0.00632 | 0.00587 | 0 | 0.23 | CFP | CBC | Enel Distributie Dobrogea | 17464761 |  | RO002E211540178/2 | 2023-05-15 | 2023
4755 | jud. TULCEA, loc. TULCEA, Strada SURORILOR, nr. 7 | TL | 0.00494 | 0.004741 | 0 | 0.4 | CFP | CBC | Enel Distributie Dobrogea | 16818636 | 2023-03-28 | RO002E240865863/2 | 2023-05-15 | 2023
4756 | jud. IALOMITA, loc. FETESTI, Strada Vulturului, nr. 1 | IL | 0.0703 | 0.05875 | 0 | 0.4 | CFP | CBC | Enel Distributie Dobrogea | 16775066 | 2023-03-20 | RO002E231313187/2 | 2023-05-15 | 2023
4757 | jud. CALARASI, loc. CALARASI, Strada Bolintineanu Dimitrie, nr. 5 | CL | 0.003185 | 0.00284 | 0 | 0.23 | CFP | CBC | Enel Distributie Dobrogea | 17450796 |  | RO002E221128530/2 | 2023-05-15 | 2023
4758 | jud. TULCEA, loc. TULCEA, Strada FREZIEI, nr. 2 | TL | 0.00304 | 0.002879 | 0 | 0.4 | CFP | CBC | Enel Distributie Dobrogea | 16770520 | 2023-03-27 | RO002E241049183/2 | 2023-05-15 | 2023
4759 | jud. CONSTANTA, loc. BANEASA, Strada Iasomiei, nr. 7 | CT | 0.00308 | 0.002934 | 0 | 0.4 | CFP | CBC | Enel Distributie Dobrogea | 17407592 |  | RO002E210631538/3 | 2023-05-15 | 2023
4760 | jud. TULCEA, loc. CRISAN, Strada CRISAN, nr. F.NR. | TL | 0.06996 | 0.092392 | 0 | 0.4 | CFP | CBC | Enel Distributie Dobrogea | 15349488 |  | RO002E241121061/1 | 2023-05-14 | 2023
4761 | jud. CONSTANTA, loc. CONSTANTA, Intrarea Bratianu Constantin Ion, nr. 208 | CT | 0.0066 | 0.00568 | 0 | 0.23 | CFP | CBC | Enel Distributie Dobrogea | 17265012 |  | RO002E212084385/2 | 2023-05-08 | 2023
4762 | jud. TULCEA, loc. TULCEA, Strada ALEXANDRU CEL BUN, nr. 55A | TL | 0.003 | 0.00284 | 0 | 0.4 | CFP | CBC | Enel Distributie Dobrogea | 17114010 | 2023-04-19 | RO002E240774660/2 | 2023-05-15 | 2023
4763 | jud. IALOMITA, loc. FIERBINTI-TARG, Strada Spitalului, nr. 29 | IL | 0.00324 | 0.002939 | 0 | 0.4 | CFP | CBC | Enel Distributie Dobrogea | 17144547 | 2023-12-04 | RO002E230249847/3 | 2023-05-15 | 2023
4764 | jud. CALARASI, loc. CURCANI, Strada PETRE GHICA, nr. 28 | CL | 0.00308 | 0.002939 | 0 | 0.4 | CFP | CBC | Enel Distributie Dobrogea | 17405007 |  | RO002E220118976/2 | 2023-05-02 | 2023
4765 | jud. IALOMITA, loc. URZICENI, Strada ZEFIRULUI, nr. 1 | IL | 0.006375 | 0.00587 | 0 | 0.4 | CFP | CBC | Enel Distributie Dobrogea | 17412982 |  | RO002E230934006/3 | 2023-05-03 | 2023
4766 | jud. TULCEA, loc. LUNCAVITA, Strada DRUMUL TEILOR, nr. 68 | TL | 0.0044 | 0.004311 | 0 | 0.4 | CFP | CBC | Enel Distributie Dobrogea | 17454926 |  | RO002E241040421/2 | 2023-05-15 | 2023
4767 | jud. IALOMITA, loc. COSERENI, Strada Unirii, nr. 19 | IL | 0.0323 | 0.029395 | 0 | 0.23 | CFP | CBC | Enel Distributie Dobrogea | 16978199 | 2023-04-19 | RO002E230561967/3 | 2023-05-16 | 2023
4768 | jud. CALARASI, loc. POSTAVARI, DRUMUL INTRE TARLALE, nr. 57 | CL | 0.0033 | 0.002939 | 0 | 0.23 | CFP | CBC | Enel Distributie Dobrogea | 16753707 | 2023-03-04 | RO002E221321625/3 | 2023-05-16 | 2023
4769 | jud. CALARASI, loc. FRUMUSANI, Strada PRINCIPALA, nr. 62 | CL | 0.00308 | 0.002939 | 0 | 0.4 | CFP | CBC | Enel Distributie Dobrogea | 17148847 | 2023-03-29 | RO002E220750181/3 | 2023-05-17 | 2023
4770 | jud. CALARASI, loc. FRUMUSANI, Strada Principala, nr. 129 | CL | 0.01 | 0.0097 | 0 | 0.4 | CFP | CBC | Enel Distributie Dobrogea | 17401291 | 2023-05-05 | RO002E221295906/3 | 2023-05-17 | 2023
4771 | jud. CALARASI, loc. LUICA, Strada MIHAI EMINESCU, nr. 41 | CL | 0.02009 | 0.019687 | 0 | 0.4 | CFP | CBC | Enel Distributie Dobrogea | 17216448 | 2023-03-04 | RO002E221416372/2 | 2023-05-17 | 2023
4772 | jud. CONSTANTA, loc. CONSTANTA, Strada Slavici Ion, nr. 15 | CT | 0.00532 | 0.004899 | 0 | 0.4 | CFP | CBC | Enel Distributie Dobrogea | 17481921 |  | RO002E211693650/2 | 2023-05-16 | 2023
4773 | jud. CONSTANTA, loc. VALU LUI TRAIAN, Strada BISERICII, nr. 8b | CT | 0.0066 | 0.005879 | 0 | 0.4 | CFP | CBC | Enel Distributie Dobrogea | 17481826 |  | RO002E213432282/3 | 2023-05-16 | 2023
4774 | jud. IALOMITA, loc. AMARA, Strada MIRCESTI, nr. 241 | IL | 0.0056 | 0.004899 | 0 | 0.4 | CFP | CBC | Enel Distributie Dobrogea | 17488405 |  | RO002E230056797/3 | 2023-05-16 | 2023
4775 | jud. CONSTANTA, loc. SCHITU, Strada CATEDRALA TINERETULUI, nr. 24 | CT | 0.01395 | 0.013667 | 0 | 0.4 | CFP | CBC | Enel Distributie Dobrogea | 15563450 | 2023-07-02 | RO002E210030643/2 | 2023-05-16 | 2023
4776 | jud. CONSTANTA, loc. EFORIE NORD, Strada REPUBLICII, nr. FN | CT | 0.02024 | 0.01958 | 0 | 0.4 | CFP | CBC | Enel Distributie Dobrogea | 15420220 | 2023-02-15 | RO002E210704078/2 | 2023-05-15 | 2023
4777 | jud. CONSTANTA, loc. CONSTANTA, Strada Perlei, nr. 11, et. 3, ap. 21 | CT | 0.003 | 0.002939 | 0 | 0.4 | CFP | CBC | Enel Distributie Dobrogea | 17485879 |  | RO002E213734704/2 | 2023-05-15 | 2023
4778 | jud. CALARASI, loc. POPESTI, Strada Trandafirilor, nr. 41 | CL | 0.00322 | 0.00293 | 0 | 0.4 | CFP | CBC | Enel Distributie Dobrogea | 17481578 |  | RO002E220964098/3 | 2023-05-15 | 2023
4779 | jud. CALARASI, loc. ROSETI, Strada GHEORGHE FOLESCU, nr. 8B | CL | 0.0032 | 0.00274 | 0 | 0.4 | CFP | CBC | Enel Distributie Dobrogea | 17465566 |  | RO002E221366354/2 | 2023-05-11 | 2023
4780 | jud. CALARASI, loc. VASILATI, Strada VASILATI, nr. FN | CL | 0.0045 | 0.003919 | 0 | 0.4 | CFP | CBC | Enel Distributie Dobrogea | 17447257 |  | RO002E221024467/2 | 2023-05-16 | 2023
4781 | jud. IALOMITA, loc. GHEORGHE DOJA, Strada GHEORGHE DOJA, nr. FN | IL | 0.005005 | 0.004899 | 0 | 0.23 | CFP | CBC | Enel Distributie Dobrogea | 15298375 | 2023-01-20 | RO002E230309361/3 | 2023-05-17 | 2023
4782 | jud. CALARASI, loc. VARASTI, Strada Mihai Racovita, nr. 50 | CL | 0.0032 | 0.002939 | 0 | 0.4 | CFP | CBC | Enel Distributie Dobrogea | 17203445 | 2023-03-28 | RO002E220289953/4 | 2023-05-17 | 2023
4783 | jud. CALARASI, loc. STEFAN CEL MARE, Strada Cimitirului, nr. 4 | CL | 0.01547 | 0.014695 | 0 | 0.4 | CFP | CBC | Enel Distributie Dobrogea | 16564488 |  | RO002E221249017/3 | 2023-05-05 | 2023
4784 | jud. IALOMITA, loc. AMARA, Strada ISLAZULUI, nr. 9 | IL | 0.00327 | 0.002939 | 0 | 0.4 | CFP | CBC | Enel Distributie Dobrogea | 17405538 |  | RO002E231236327/3 | 2023-05-05 | 2023
4785 | jud. CONSTANTA, loc. Navodari, Strada M6, nr. 7 | CT | 0.0054 | 0.00482 | 0 | 0.4 | CFP | CBC | Enel Distributie Dobrogea | 17204374 |  | RO002E212802822/4 | 2023-05-12 | 2023
4786 | jud. CALARASI, loc. OLTENITA, Strada ALEXANDRU ILIESCU, nr. 85C | CL | 0.00308 | 0.002939 | 0 | 0.4 | CFP | CBC | Enel Distributie Dobrogea | 17478195 |  | RO002E220847672/3 | 2023-05-16 | 2023
4787 | jud. IALOMITA, loc. COSERENI, Strada Morii, nr. 36 | IL | 0.010625 | 0.009795 | 0 | 0.4 | CFP | CBC | Enel Distributie Dobrogea | 16772913 | 2023-12-04 | RO002E231203848/3 | 2023-05-16 | 2023
4788 | jud. IALOMITA, loc. FETESTI, Strada LIBERTATII, nr. 9 | IL | 0.00308 | 0.002939 | 0 | 20 | CFP | CBC | Enel Distributie Dobrogea | 17278176 | 2023-04-26 | RO002E230631910/2 | 2023-05-15 | 2023
4789 | jud. CONSTANTA, loc. CONSTANTA, Bulevardul TOMIS, nr. 397A | CT | #VALUE! | 0.35436 | 0 | 0.4 | CFP | CBC | Enel Distributie Dobrogea | 17223594 | 2023-04-24 | RO002E213287763/3 | 2023-05-18 | 2023
4790 | jud. CONSTANTA, loc. OVIDIU, Strada DACIA, nr. 11 | CT | 0.0056 | 0.004899 | 0 | 0.4 | CFP | CBC | Enel Distributie Dobrogea | 17461099 |  | RO002E213343700/2 | 2023-05-18 | 2023
4791 | jud. CALARASI, loc. OLTENITA, Bulevardul 22 DECEMBRIE, nr. 1L, bl. -, sc. - | CL | 0.03131 | 0.029395 | 0 | 0.4 | CFP | CBC | Enel Distributie Dobrogea | 12354730 | 2022-12-19 | RO002E221348691/2 | 2023-05-18 | 2023
4792 | jud. CONSTANTA, loc. AMZACEA, Strada Amzacei, nr. 4A | CT | 0.0176 | 0.01563 | 0 | 0.4 | CFP | CBC | Enel Distributie Dobrogea | 14146664 | 2022-12-20 | RO002E213016954/3 | 2023-05-18 | 2023
4793 | jud. CONSTANTA, loc. LAZU, Strada TRAIAN LALESCU, nr. 1 | CT | 0.00648 | 0.005879 | 0 | 0.4 | CFP | CBC | Enel Distributie Dobrogea | 17449911 |  | RO002E212778431/2 | 2023-05-18 | 2023
4794 | jud. TULCEA, loc. MACIN, Strada V. ALECSANDRI, nr. 24 | TL | 0.00322 | 0.00284 | 0 | 0.4 | CFP | CBC | Enel Distributie Dobrogea | 17496080 |  | RO002E240467861/2 | 2023-05-18 | 2023
4795 | jud. CONSTANTA, loc. MIHAIL KOGALNICEANU, Strada TIRGUSOR, nr. 11 | CT | 0.00567 | 0.004899 | 0 | 0.4 | CFP | CBC | Enel Distributie Dobrogea | 17502505 |  | RO002E210150275/2 | 2023-05-18 | 2023
4796 | jud. CALARASI, loc. PLATARESTI, Strada Calea Bucuresti, nr. 96 | CL | 0.00656 | 0.005879 | 0 | 0.23 | CFP | CBC | Enel Distributie Dobrogea | 17507179 |  | RO002E220827052/3 | 2023-05-18 | 2023
4797 | jud. CALARASI, loc. CALARASI, Strada PANDURI, nr. 23 | CL | 0.00546 | 0.0048 | 0 | 0.4 | CFP | CBC | Enel Distributie Dobrogea | 17410888 | 2023-02-05 | RO002E221070615/2 | 2023-05-18 | 2023
4798 | jud. CONSTANTA, loc. VALU LUI TRAIAN, Strada SOSEAUA NATIONALA, nr. FN | CT | 0.024705 | 0.02421 | 0 | 0.4 | CFP | CBC | Enel Distributie Dobrogea | 17525495 |  | RO002E210983291/3 | 2023-05-18 | 2023
4799 | jud. CONSTANTA, loc. MAMAIA, Strada HOTEL RIVIERA, nr. FN | CT | 0.09997 | 0.097471 | 0 | 0.23 | CFP | CBC | Enel Distributie Dobrogea | 17321464 | 2023-04-20 | RO002E210767921/3 | 2023-05-15 | 2023
4800 | jud. CALARASI, loc. CHISELET, Strada Primarului, nr. 70 | CL | 0.00498 | 0.004875 | 0 | 0.4 | CFP | CBC | Enel Distributie Dobrogea | 10463999 | 2023-05-04 | RO002E220125301/3 | 2023-05-17 | 2023
4801 | jud. CONSTANTA, loc. LUMINA, Strada BROTACEI, nr. 9B | CT | 0.00656 | 0.005879 | 0 | 0.4 | CFP | CBC | Enel Distributie Dobrogea | 17503556 |  | RO002E212815826/2 | 2023-05-18 | 2023
4802 | jud. CALARASI, loc. OLTENITA, Strada TINERETULUI, nr. 21, bl. -, sc. -, et. -, ap. - | CL | 0.00996 | 0.009751 | 0 | 0.4 | CFP | CBC | Enel Distributie Dobrogea | 16530392 |  | RO002E220653127/2 | 2023-04-03 | 2023
4803 | jud. CONSTANTA, loc. PIATRA, Strada SCOLII, nr. 37 | CT | 0.0102 | 0.009995 | 0 | 0.4 | CFP | CBC | Enel Distributie Dobrogea | 17464582 |  | RO002E210098658/4 | 2023-05-11 | 2023
4804 | jud. CONSTANTA, loc. OVIDIU, Strada D, nr. 41 | CT | 0.0054 | 0.004899 | 0 | 0.4 | CFP | CBC | Enel Distributie Dobrogea | 17500473 |  | RO002E210910943/2 | 2023-05-15 | 2023
4805 | jud. IALOMITA, loc. LILIECI, Intrarea Liliacului, nr. 6 | IL | 0.00425 | 0.00391 | 0 | 0.4 | CFP | CBC | Enel Distributie Dobrogea | 17396067 |  | RO002E231206065/4 | 2023-05-18 | 2023
4806 | jud. CALARASI, loc. LEHLIU, Strada 41, nr. 151 | CL | 0.005 | 0.004845 | 0 | 0.4 | CFP | CBC | Enel Distributie Dobrogea | 17515121 |  | RO002E220460695/4 | 2023-05-18 | 2023
4807 | jud. CALARASI, loc. OLTENITA, Strada MIHAI BRAVU, nr. 170H | CL | 0.00308 | 0.002939 | 0 | 0.4 | CFP | CBC | Enel Distributie Dobrogea | 17461740 |  | RO002E220801896/2 | 2023-05-18 | 2023
4808 | jud. IALOMITA, loc. AMARA, Strada BARAGANULUI, nr. 316 | IL | 0.0052 | 0.004899 | 0 | 0.4 | CFP | CBC | Enel Distributie Dobrogea | 16947925 |  | RO002E231204232/2 | 2023-05-17 | 2023
4809 | jud. CONSTANTA, loc. CONSTANTA, Strada Perlei, nr. 11, et. 2, ap. 13 | CT | 0.003 | 0.00294 | 0 | 0.4 | CFP | CBC | Enel Distributie Dobrogea | 17485103 |  | RO002E213734726/2 | 2023-05-16 | 2023
4810 | jud. CONSTANTA, loc. CONSTANTA, Strada Lisabona, nr. 20 | CT | 0.0054 | 0.004899 | 0 | 0.4 | CFP | CBC | Enel Distributie Dobrogea | 17464718 |  | RO002E213773066/2 | 2023-05-17 | 2023
4811 | jud. TULCEA, loc. SFANTU GHEORGHE, Strada A-II-A, nr. 24A | TL | 0.011 | 0.009799 | 0 | 0.4 | CFP | CBC | Enel Distributie Dobrogea | 17466926 |  | RO002E241194005/2 | 2023-05-17 | 2023
4812 | jud. CONSTANTA, loc. PALAZU MARE, Strada BARITIU GHEORGHE, nr. 25B | CT | 0.010005 | 0.00979 | 0 | 0.4 | CFP | CBC | Enel Distributie Dobrogea | 17433544 |  | RO002E213352823/2 | 2023-05-18 | 2023
4813 | jud. CONSTANTA, loc. CUMPANA, Strada CEREALELOR, nr. 14B | CT | 0.0044 | 0.002939 | 0 | 0.4 | CFP | CBC | Enel Distributie Dobrogea | 17481750 |  | RO002E213264421/2 | 2023-05-18 | 2023
4814 | jud. CONSTANTA, loc. CONSTANTA, Strada PAPADIEI, nr. 11 | CT | 0.00672 | 0.005879 | 0 | 0.4 | CFP | CBC | Enel Distributie Dobrogea | 17461668 |  | RO002E213282487/2 | 2023-05-16 | 2023
4815 | jud. CONSTANTA, loc. VALU LUI TRAIAN, Strada NICOLAE BALCESCU, nr. 20D | CT | 0.00486 | 0.004762 | 0 | 0.4 | CFP | CBC | Enel Distributie Dobrogea | 17496973 |  | RO002E212859846/3 | 2023-05-15 | 2023
4816 | jud. CONSTANTA, loc. OVIDIU, Strada NATIONALA, nr. 119 | CT | 0.0054 | 0.004899 | 0 | 0.4 | CFP | CBC | Enel Distributie Dobrogea | 17497929 |  | RO002E210131173/2 | 2023-05-15 | 2023
4817 | jud. IALOMITA, loc. AMARA, Strada ANA IPATESCU, nr. 5 | IL | 0.008 | 0.007839 | 0 | 0.4 | CFP | CBC | Enel Distributie Dobrogea | 17520696 |  | RO002E231312681/3 | 2023-05-16 | 2023
4818 | jud. IALOMITA, loc. ION GHICA, Strada Salcamilor, nr. 3 | IL | 0.00492 | 0.004821 | 0 | 0.4 | CFP | CBC | Enel Distributie Dobrogea | 17273396 |  | RO002E230351605/4 | 2023-05-15 | 2023
4819 | jud. CONSTANTA, loc. CONSTANTA, Strada Perlei, nr. 11, et. 1, ap. 10 | CT | 0.003 | 0.002939 | 0 | 0.4 | CFP | CBC | Enel Distributie Dobrogea | 17484967 |  | RO002E213734399/2 | 2023-05-18 | 2023
4820 | jud. CALARASI, loc. BORCEA, Strada CAP. MIHAI MANOLE, nr. 9 | CL | 0.0041 | 0.004008 | 0 | 0.4 | CFP | CBC | Enel Distributie Dobrogea | 17506364 |  | RO002E220094351/2 | 2023-05-18 | 2023
4821 | jud. CONSTANTA, loc. VALU LUI TRAIAN, Strada Stadion, nr. 3D | CT | 0.00328 | 0.00292 | 0 | 0.4 | CFP | CBC | Enel Distributie Dobrogea | 17461003 |  | RO002E213385627/2 | 2023-05-18 | 2023
4822 | jud. CONSTANTA, loc. CORBU, Strada ZONA NESISTEMATIZATA, nr. FN | CT | 0.2002 | 0.19619 | 0 | 20 | CFP | CBC | Enel Distributie Dobrogea | 16889300 | 2023-03-24 | RO002E213190823/2 | 2023-05-19 | 2023
4823 | jud. CONSTANTA, loc. NAVODARI, Strada MAMAIA NORD, nr. fn | CT | 0.09009 | 0.088231 | 0 | 0.4 | CFP | CBC | Enel Distributie Dobrogea | 11700330 | 2022-12-10 | RO002E213213290/2 | 2023-05-19 | 2023
4824 | jud. CONSTANTA, loc. CONSTANTA, Strada Perlei, nr. 11, et. 3, ap. 23 | CT | 0.003 | 0.002939 | 0 | 0.4 | CFP | CBC | Enel Distributie Dobrogea | 17486301 |  | RO002E213733286/2 | 2023-05-19 | 2023
4825 | jud. CONSTANTA, loc. POIANA, Strada CAMPULUI, nr. 29 | CT | 0.00623 | 0.00583 | 0 | 0.4 | CFP | CBC | Enel Distributie Dobrogea | 17463129 |  | RO002E213841556/2 | 2023-05-18 | 2023
4826 | jud. IALOMITA, loc. AXINTELE, Strada Principala, nr. 207 | IL | 0.00656 | 0.005877 | 0 | 0.4 | CFP | CBC | Enel Distributie Dobrogea | 17267824 | 2023-12-05 | RO002E231199617/3 | 2023-05-19 | 2023
4827 | jud. IALOMITA, loc. CIOCARLIA, Strada Orizontului, nr. 16 | IL | 0.00615 | 0.00582 | 0 | 0.23 | CFP | CBC | Enel Distributie Dobrogea | 17313510 | 2023-12-05 | RO002E230200103/2 | 2023-05-19 | 2023
4828 | jud. CALARASI, loc. OLTENITA, Strada PESCARILOR, nr. 107A | CL | 0.005005 | 0.004899 | 0 | 0.4 | CFP | CBC | Enel Distributie Dobrogea | 17388974 | 2023-12-05 | RO002E221268276/2 | 2023-05-19 | 2023
4829 | jud. CALARASI, loc. CUZA VODA, Strada MURGENI, nr. 22 | CL | 0.01215 | 0.009799 | 0 | 0.4 | CFP | CBC | Enel Distributie Dobrogea | 13013338 | 2023-03-02 | RO002E220216885/3 | 2023-05-18 | 2023
4830 | jud. IALOMITA, loc. SLOBOZIA NOUA, Strada TRAIAN VUIA, nr. 20 | IL | 0.0052 | 0.004899 | 0 | 0.4 | CFP | CBC | Enel Distributie Dobrogea | 16947783 |  | RO002E231145371/2 | 2023-05-19 | 2023
4831 | jud. IALOMITA, loc. FACAENI, Strada Islazului, nr. 8 | IL | 0.0032 | 0.002939 | 0 | 0.4 | CFP | CBC | Enel Distributie Dobrogea | 16717437 |  | RO002E230474601/2 | 2023-05-19 | 2023
4832 | jud. IALOMITA, loc. Butoiu, Strada Corcodusilor, nr. 7 | IL | 0.0104 | 0.009799 | 0 | 0.4 | CFP | CBC | Enel Distributie Dobrogea | 16885203 |  | RO002E230435439/3 | 2023-05-19 | 2023
4833 | jud. IALOMITA, loc. SLOBOZIA, Strada MARASESTI, nr. 15 | IL | 0.0052 | 0.004899 | 0 | 0.23 | CFP | CBC | Enel Distributie Dobrogea | 16769410 |  | RO002E231279470/1 | 2023-05-19 | 2023
4834 | jud. CALARASI, loc. CHISELET, Strada TEIULUI, nr. 3 | CL | 0.005005 | 0.004899 | 0 | 0.23 | CFP | CBC | Enel Distributie Dobrogea | 17392023 | 2023-04-24 | RO002E220069735/3 | 2023-05-19 | 2023
4835 | jud. CALARASI, loc. CHIRNOGI, Strada PRINCIPALA, nr. 25 | CL | 0.00332 | 0.00293 | 0 | 0.4 | CFP | CBC | Enel Distributie Dobrogea | 16040822 | 2023-06-03 | RO002E220475736/2 | 2023-05-19 | 2023
4836 | jud. IALOMITA, loc. GHEORGHE DOJA, Strada Bisericii, nr. 21 | IL | 0.00332 | 0.00293 | 0 | 0.4 | CFP | CBC | Enel Distributie Dobrogea | 17121452 | 2023-04-19 | RO002E230004307/3 | 2023-05-19 | 2023
4837 | jud. Tulcea, loc. SARICHIOI, Strada NUCILOR, nr. 464 | TL | 0.01512 | 0.01465 | 0 | 0.4 | CFP | CBC | Enel Distributie Dobrogea | 17487501 |  | RO002E240080390/4 | 2023-05-19 | 2023
4838 | jud. CALARASI, loc. TAMADAU MARE, Strada DARVARENILOR, nr. 24 | CL | 0.01092 | 0.009799 | 0 | 0.4 | CFP | CBC | Enel Distributie Dobrogea | 17270015 |  | RO002E220434124/4 | 2023-05-19 | 2023
4839 | jud. CALARASI, loc. CHIRNOGI, Strada Orhideei, nr. 42 | CL | 0.00328 | 0.002939 | 0 | 0.4 | CFP | CBC | Enel Distributie Dobrogea | 17495734 |  | RO002E220496122/3 | 2023-05-19 | 2023
4840 | jud. CONSTANTA, loc. 2 MAI, Strada AUREL VLAICU, nr. 192 | CT | 0.0048 | 0.004694 | 0 | 0.4 | CFP | CBC | Enel Distributie Dobrogea | 17495018 |  | RO002E213477337/3 | 2023-05-16 | 2023
4841 | jud. CONSTANTA, loc. AGIGEA, Strada TIBERIU BREDICEANU, nr. 24 | CT | 0.00495 | 0.00485 | 0 | 0.4 | CFP | CBC | Enel Distributie Dobrogea | 17458764 |  | RO002E211395402/2 | 2023-05-17 | 2023
4842 | jud. CONSTANTA, loc. EFORIE SUD, Strada PROGRESULUI, nr. 30 | CT | 0.0032 | 0.002939 | 0 | 0.4 | CFP | CBC | Enel Distributie Dobrogea | 17480544 |  | RO002E211519084/2 | 2023-05-15 | 2023
4843 | jud. CONSTANTA, loc. CONSTANTA, Strada Perlei, nr. 11, et. 2, ap. 16 | CT | 0.003 | 0.00294 | 0 | 0.4 | CFP | CBC | Enel Distributie Dobrogea | 17485188 |  | RO002E213734546/2 | 2023-05-11 | 2023
4844 | jud. TULCEA, loc. TULCEA, ALEEA Artarilor, nr. 3 | TL | 0.0033 | 0.002939 | 0 | 0.4 | CFP | CBC | Enel Distributie Dobrogea | 17279957 |  | RO002E241059634/2 | 2023-05-09 | 2023
4845 | jud. CONSTANTA, loc. POARTA ALBA, Strada NUCILOR, nr. 10 | CT | 0.0055 | 0.004899 | 0 | 0.4 | CFP | CBC | Enel Distributie Dobrogea | 17470108 |  | RO002E213509647/2 | 2023-05-09 | 2023
4846 | jud. CALARASI, loc. CHIRNOGI, Strada BIRUINTEI, nr. 7 | CL | 0.00533 | 0.004899 | 0 | 0.23 | CFP | CBC | Enel Distributie Dobrogea | 17507704 |  | RO002E220485748/3 | 2023-05-17 | 2023
4847 | jud. CALARASI, loc. ORASTI, Strada Marasesti, nr. 63 | CL | 0.00492 | 0.004817 | 0 | 0.4 | CFP | CBC | Enel Distributie Dobrogea | 17257101 | 2023-04-20 | RO002E221246339/3 | 2023-05-19 | 2023
4848 | jud. CONSTANTA, loc. CONSTANTA, Strada Lahovari Ion, nr. 37 | CT | 0.009 | 0.00877 | 0 | 0.23 | CFP | CBC | Enel Distributie Dobrogea | 14230664 | 2023-03-17 | RO002E211817906/3 | 2023-05-19 | 2023
4849 | jud. CALARASI, loc. OLTENITA, Strada PESCARILOR, nr. 79 | CL | 0.005005 | 0.004899 | 0 | 0.23 | CFP | CBC | Enel Distributie Dobrogea | 17378012 | 2023-02-05 | RO002E220829582/2 | 2023-05-18 | 2023
4850 | jud. CALARASI, loc. VALCELELE, Strada Calarasilor, nr. 505 | CL | 0.00605 | 0.00586 | 0 | 0.23 | CFP | CBC | Enel Distributie Dobrogea | 15685754 | 2023-02-16 | RO002E221240849/3 | 2023-05-18 | 2023
4851 | jud. CALARASI, loc. FAUREI, Strada ORHIDEEI, nr. 11 | CL | 0.003185 | 0.00284 | 0 | 0.4 | CFP | CBC | Enel Distributie Dobrogea | 17448419 | 2023-09-05 | RO002E220505392/2 | 2023-05-19 | 2023
4852 | jud. CONSTANTA, loc. CONSTANTA, Strada Nicolae Kirculescu, nr. 31 | CT | 0.0091 | 0.007839 | 0 | 0.4 | CFP | CBC | Enel Distributie Dobrogea | 17489973 |  | RO002E213535297/2 | 2023-05-19 | 2023
4853 | jud. CALARASI, loc. DRAGALINA, Strada INGUSTA, nr. 6 | CL | 0.00308 | 0.002939 | 0 | 0.4 | CFP | CBC | Enel Distributie Dobrogea | 17520210 |  | RO002E220142221/3 | 2023-05-19 | 2023
4854 | jud. CALARASI, loc. ULMENI, Strada BERZEI, nr. 36 | CL | 0.00506 | 0.00489 | 0 | 0.4 | CFP | CBC | Enel Distributie Dobrogea | 17527853 |  | RO002E220130284/3 | 2023-05-19 | 2023
4855 | jud. CONSTANTA, loc. 23 AUGUST, Strada Dan Desliu, nr. 4, LOT 1 | CT | 0.05346 | 0.05239 | 0 | 0.4 | CFP | CBC | Enel Distributie Dobrogea | 13694700 | 2022-12-27 | RO002E213547201/4 | 2023-05-19 | 2023
4856 | jud. IALOMITA, loc. MISLEANU, Strada Florilor, nr. 27 | IL | 0.00828 | 0.008113 | 0 | 0.4 | CFP | CBC | Enel Distributie Dobrogea | 17206964 | 2023-06-04 | RO002E230405458/4 | 2023-05-19 | 2023
4857 | jud. CONSTANTA, loc. EFORIE SUD, Strada MERCUR, nr. 38 | CT | 0.01008 | 0.00966 | 0 | 20 | CFP | CBC | Enel Distributie Dobrogea | 17478770 |  | RO002E212056058/2 | 2023-05-18 | 2023
4858 | jud. CONSTANTA, loc. MAMAIA, Strada HOTEL DUNAREA, nr. FN | CT | 0.0867 | 0.073497 | 0 | 0.4 | CFP | CBC | Enel Distributie Dobrogea | 11501172 | 2022-02-09 | RO002E213508141/3 | 2023-05-18 | 2023
4859 | jud. CONSTANTA, loc. MANGALIA, Strada DOBROGEI, nr. 12 | CT | 0.00656 | 0.005879 | 0 | 0.4 | CFP | CBC | Enel Distributie Dobrogea | 17508107 |  | RO002E212783538/2 | 2023-05-16 | 2023
4860 | jud. TULCEA, loc. MALCOCI, Strada Unirii, nr. 20 | TL | 0.00315 | 0.002885 | 0 | 0.4 | CFP | CBC | Enel Distributie Dobrogea | 17509678 |  | RO002E240412524/3 | 2023-05-18 | 2023
4861 | jud. CALARASI, loc. VALCELELE, Strada Constantin Brancoveanu, nr. 337 | CL | 0.00308 | 0.002939 | 0 | 0.4 | CFP | CBC | Enel Distributie Dobrogea | 17536968 |  | RO002E220593759/3 | 2023-05-18 | 2023
4862 | jud. CALARASI, loc. LUICA, Strada TRANDAFIRLOR, nr. 5 | CL | 0.005005 | 0.004899 | 0 | 0.23 | CFP | CBC | Enel Distributie Dobrogea | 17421570 |  | RO002E220856469/3 | 2023-05-18 | 2023
4863 | jud. TULCEA, loc. SAMBATA NOUA, Strada 1 Mai, nr. 80 | TL | 0.00405 | 0.002939 | 0 | 0.4 | CFP | CBC | Enel Distributie Dobrogea | 17005581 |  | RO002E240005319/2 | 2023-04-03 | 2023
4864 | jud. CONSTANTA, loc. Agigea, Artera Irisului, nr. 7 | CT | 0.00495 | 0.004841 | 0 | 0.4 | CFP | CBC | Enel Distributie Dobrogea | 17400259 |  | RO002E213462274/1 | 2023-05-22 | 2023
4865 | jud. CONSTANTA, loc. CORBU, Strada SCOLII, nr. 10 | CT | 0.00495 | 0.004841 | 0 | 0.23 | CFP | CBC | Enel Distributie Dobrogea | 17508393 |  | RO002E210305738/2 | 2023-05-22 | 2023
4866 | jud. TULCEA, loc. TULCEA, Strada AZALEEI, nr. 47 | TL | 0.00528 | 0.005124 | 0 | 0.23 | CFP | CBC | Enel Distributie Dobrogea | 10842943 | 2022-08-31 | RO002E240568290/2 | 2023-05-22 | 2023
4867 | jud. TULCEA, loc. ISACCEA, Strada SAUNULUI, nr. 24 | TL | 0.0033 | 0.002939 | 0 | 0.23 | CFP | CBC | Enel Distributie Dobrogea | 17272149 | 2023-04-20 | RO002E240308090/3 | 2023-05-22 | 2023
4868 | jud. TULCEA, loc. VALEA TEILOR, Strada MORILOR, nr. 1 | TL | 0.00486 | 0.004713 | 0 | 0.23 | CFP | CBC | Enel Distributie Dobrogea | 14196612 | 2023-02-15 | RO002E240150848/3 | 2023-05-22 | 2023
4869 | jud. TULCEA, loc. JIJILA, Strada Gloriei, nr. 59 | TL | 0.00608 | 0.00587 | 0 | 0.4 | CFP | CBC | Enel Distributie Dobrogea | 12175598 | 2022-12-15 | RO002E240266655/2 | 2023-05-22 | 2023
4870 | jud. TULCEA, loc. PECENEAGA, Strada MICA, nr. 1 | TL | 0.00644 | 0.00587 | 0 | 0.4 | CFP | CBC | Enel Distributie Dobrogea | 16372900 | 2023-01-03 | RO002E240188771/3 | 2023-05-22 | 2023
4871 | jud. IALOMITA, loc. STELNICA, Strada SALCIILOR, nr. FN | IL | 0.0112 | 0.010975 | 0 | 0.23 | CFP | CBC | Enel Distributie Dobrogea | 17425936 |  | RO002E231274284/1 | 2023-05-08 | 2023
4872 | jud. CALARASI, loc. CLATESTI, Strada DAFINULUI, nr. 75 | CL | 0.00308 | 0.002939 | 0 | 0.4 | CFP | CBC | Enel Distributie Dobrogea | 17265582 | 2023-11-04 | RO002E220100348/3 | 2023-05-20 | 2023
4873 | jud. IALOMITA, loc. MANASIA, Strada Azur, nr. 9 | IL | 0.00644 | 0.006301 | 0 | 0.4 | CFP | CBC | Enel Distributie Dobrogea | 17455787 |  | RO002E231277917/2 | 2023-05-08 | 2023
4874 | jud. CONSTANTA, loc. OVIDIU, Strada D, nr. 79 | CT | 0.0054 | 0.004899 | 0 | 0.4 | CFP | CBC | Enel Distributie Dobrogea | 17500967 |  | RO002E210919144/2 | 2023-05-22 | 2023
4875 | jud. CONSTANTA, loc. LUMINA, Strada LEBEDELOR, nr. 11 | CT | 0.00966 | 0.009447 | 0 | 0.4 | CFP | CBC | Enel Distributie Dobrogea | 17502039 |  | RO002E213861154/2 | 2023-05-22 | 2023
4876 | jud. CONSTANTA, loc. LAZU, Strada S BARNUTIU, nr. 24 | CT | 0.00623 | 0.00587 | 0 | 0.4 | CFP | CBC | Enel Distributie Dobrogea | 17510994 |  | RO002E212778767/2 | 2023-05-22 | 2023
4877 | jud. CONSTANTA, loc. HARSOVA, Strada SOS CONSTANTEI, nr. 6K | CT | 0.03483 | 0.034113 | 0 | 0.4 | CFP | CBC | Enel Distributie Dobrogea | 17526530 |  | RO002E213215371/3 | 2023-05-22 | 2023
4878 | jud. CONSTANTA, loc. CONSTANTA, Strada DEMOCRATIEI, nr. 92 | CT | 0.00324 | 0.003174 | 0 | 0.4 | CFP | CBC | Enel Distributie Dobrogea | 17549648 |  | RO002E211748550/2 | 2023-05-19 | 2023
4879 | jud. CALARASI, loc. BORCEA, Strada MIHAI KELER, nr. 6 | CL | 0.00308 | 0.002939 | 0 | 0.4 | CFP | CBC | Enel Distributie Dobrogea | 17520941 |  | RO002E220340322/2 | 2023-05-22 | 2023
4880 | jud. CALARASI, loc. CALARASI, Strada PACII, nr. 2 | CL | 0.003185 | 0.00284 | 0 | 0.4 | CFP | CBC | Enel Distributie Dobrogea | 17477792 |  | RO002E221079557/2 | 2023-05-23 | 2023
4881 | jud. CONSTANTA, loc. CONSTANTA, Strada Ursu Ioan, nr. 44 | CT | 0.0088 | 0.007839 | 0 | 0.23 | CFP | CBC | Enel Distributie Dobrogea | 17471563 |  | RO002E213155790/2 | 2023-05-15 | 2023
4882 | jud. CALARASI, loc. OLTENITA, Strada 22 DECEMBRIE, nr. 96 | CL | 0.00945 | 0.008819 | 0 | 0.4 | CFP | CBC | Enel Distributie Dobrogea | 17391439 | 2023-02-05 | RO002E220832003/3 | 2023-05-23 | 2023
4883 | jud. CALARASI, loc. CURCANI, Strada Ulmeneanca, nr. 13 | CL | 0.00308 | 0.002939 | 0 | 0.4 | CFP | CBC | Enel Distributie Dobrogea | 17428633 |  | RO002E220116109/2 | 2023-05-10 | 2023
4884 | jud. TULCEA, loc. ISACCEA, Strada PACII, nr. 20 | TL | 0.0056 | 0.004899 | 0 | 20 | CFP | CBC | Enel Distributie Dobrogea | 17456998 |  | RO002E240306571/2 | 2023-05-18 | 2023
4885 | jud. IALOMITA, loc. GRECII DE JOS, Calea BUCURESTI, nr. 1-3 | IL | 0.34398 | 0.31752 | 0 | 0.4 | CFP | CBC | Enel Distributie Dobrogea | 17394996 |  | RO002E231247789/5 | 2023-05-22 | 2023
4886 | jud. CONSTANTA, loc. COSTINESTI, Strada ICT. BTT-V.BELVED.B3, nr. LOT5, bl. TRUP F | CT | 0.10035 | 0.098337 | 0 | 0.4 | CFP | CBC | Enel Distributie Dobrogea | 14751712 | 2023-11-01 | RO002E212791379/3 | 2023-05-24 | 2023
4887 | jud. CONSTANTA, loc. NAVODARI, Strada VIILOR, nr. 104 | CT | 0.0054 | 0.005291 | 0 | 0.4 | CFP | CBC | Enel Distributie Dobrogea | 17430060 |  | RO002E210723608/3 | 2023-05-24 | 2023
4888 | jud. TULCEA, loc. MIRCEA VODA, Strada Tulcei, nr. 36 | TL | 0.01107 | 0.010778 | 0 | 0.4 | CFP | CBC | Enel Distributie Dobrogea | 17390369 |  | RO002E240179175/4 | 2023-05-24 | 2023
4889 | jud. IALOMITA, loc. SINESTI, Strada Mioritei, nr. 15 | IL | 0.0054 | 0.00488 | 0 | 0.23 | CFP | CBC | Enel Distributie Dobrogea | 17406997 | 2023-05-18 | RO002E231198672/3 | 2023-05-23 | 2023
4890 | jud. CALARASI, loc. OLTENITA, Strada MIHAI BRAVU, nr. 179 | CL | 0.00847 | 0.008035 | 0 | 0.4 | CFP | CBC | Enel Distributie Dobrogea | 17449028 | 2023-09-05 | RO002E220791333/3 | 2023-05-16 | 2023
4891 | jud. CONSTANTA, loc. CONSTANTA, Intrarea CAMPINEI, nr. 27 | CT | 0.0055 | 0.004899 | 0 | 0.4 | CFP | CBC | Enel Distributie Dobrogea | 17480695 |  | RO002E211292138/2 | 2023-05-24 | 2023
4892 | jud. CONSTANTA, loc. PALAZU MARE, Strada ROVINE, nr. 22 | CT | 0.00595 | 0.005781 | 0 | 0.4 | CFP | CBC | Enel Distributie Dobrogea | 17396993 |  | RO002E212306977/3 | 2023-05-19 | 2023
4893 | jud. IALOMITA, loc. ROSIORI, Strada Postei, nr. 37 | IL | 0.006 | 0.0058 | 0 | 0.4 | CFP | CBC | Enel Distributie Dobrogea | 17542752 |  | RO002E230206299/4 | 2023-05-22 | 2023
4894 | jud. IALOMITA, loc. URZICENI, Strada PANSELUTELOR, nr. 9 | IL | 0.00308 | 0.002939 | 0 | 0.4 | CFP | CBC | Enel Distributie Dobrogea | 17471212 | 2023-05-18 | RO002E231174698/3 | 2023-05-19 | 2023
4895 | jud. CONSTANTA, loc. OSTROV, Strada REGIE, nr. 1A | CT | 0.00315 | 0.002939 | 0 | 0.4 | CFP | CBC | Enel Distributie Dobrogea | 17557394 |  | RO002E213086838/3 | 2023-05-23 | 2023
4896 | jud. CONSTANTA, loc. MEDGIDIA, Strada CAMELIILOR, nr. 36 | CT | 0.00637 | 0.00568 | 0 | 0.4 | CFP | CBC | Enel Distributie Dobrogea | 17538618 |  | RO002E212643803/2 | 2023-05-22 | 2023
4897 | jud. TULCEA, loc. CRISAN, Strada CRISAN, nr. F.N. | TL | 0.03003 | 0.0291 | 0 | 0.4 | CFP | CBC | Enel Distributie Dobrogea | 11596473 | 2022-09-22 | RO002E241098873/2 | 2023-05-15 | 2023
4898 | jud. CONSTANTA, loc. CONSTANTA, Strada Vacarescu Enachita, nr. 77 | CT | 0.0081 | 0.007839 | 0 | 0.4 | CFP | CBC | Enel Distributie Dobrogea | 13100584 | 2022-11-22 | RO002E212193072/2 | 2023-05-23 | 2023
4899 | jud. TULCEA, loc. TULCEA, Strada PACII, nr. 20 A | TL | 0.0108 | 0.039199 | 0 | 0.4 | CFP | CBC | Enel Distributie Dobrogea | 15386979 | 2023-10-03 | RO002E240703314/2 | 2023-05-23 | 2023
4900 | jud. IALOMITA, loc. SLOBOZIA, Strada Odobescu Alexandru, nr. FN, bl. 24, sc. B, et. 2, ap. 5 | IL | 0.0041 | 0.004015 | 0 | 0.4 | CFP | CBC | Enel Distributie Dobrogea | 17538025 |  | RO002E231071548/3 | 2023-05-23 | 2023
4901 | jud. CONSTANTA, loc. NAVODARI, Strada GAROFITEI, nr. 12K | CT | 0.00405 | 0.002939 | 0 | 0.4 | CFP | CBC | Enel Distributie Dobrogea | 17541732 |  | RO002E210402657/3 | 2023-05-23 | 2023
4902 | jud. CALARASI, loc. VALEA ROSIE, Strada ARTARULUI, nr. 808 | CL | 0.00414 | 0.00391 | 0 | 0.4 | CFP | CBC | Enel Distributie Dobrogea | 17547275 |  | RO002E220126762/3 | 2023-05-23 | 2023
4903 | jud. CONSTANTA, loc. CONSTANTA, Intrarea Smardan, nr. 7 | CT | 0.00432 | 0.003919 | 0 | 0.4 | CFP | CBC | Enel Distributie Dobrogea | 17451179 |  | RO002E211211982/3 | 2023-05-23 | 2023
4904 | jud. TULCEA, loc. TULCEA, Strada MAHMUDIEI, nr. 154A | TL | 0.10028 | 0.09779 | 0 | 0.4 | CFP | CBC | Enel Distributie Dobrogea | 11942216 | 2022-10-11 | RO002E240907398/3 | 2023-05-24 | 2023
4905 | jud. IALOMITA, loc. BUCU, Strada DECEBAL, nr. 63, bl. -, sc. -, et. -, ap. - | IL | 0.0032 | 0.002939 | 0 | 0.4 | CFP | CBC | Enel Distributie Dobrogea | 16717381 |  | RO002E230911124/3 | 2023-05-23 | 2023
4906 | jud. CONSTANTA, loc. MAMAIA, Strada ZONA TOMIS, nr. FN | CT | 0.0999 | 0.097897 | 0 | 0.4 | CFP | CBC | Enel Distributie Dobrogea | 11126712 | 2022-08-30 | RO002E210788463/1 | 2023-05-24 | 2023
4907 | jud. CONSTANTA, loc. TECHIRGHIOL, Strada MACILOR, nr. 1-A | CT | 0.0064 | 0.00587 | 0 | 0.4 | CFP | CBC | Enel Distributie Dobrogea | 16555336 |  | RO002E213836516/2 | 2023-05-23 | 2023
4908 | jud. IALOMITA, loc. JILAVELE, Strada MALUL GARLII, nr. 44 | IL | 0.0066 | 0.006467 | 0 | 0.4 | CFP | CBC | Enel Distributie Dobrogea | 17407574 |  | RO002E231331075/3 | 2023-05-23 | 2023
4909 | jud. CONSTANTA, loc. MAMAIA, Strada POPAS III, nr. FN | CT | 0.00611 | 0.00485 | 0 | 0.4 | CFP | CBC | Enel Distributie Dobrogea | 17509440 |  | RO002E210732248/2 | 2023-05-23 | 2023
4910 | jud. TULCEA, loc. AGIGHIOL, Strada BUJORULUI, nr. 25 | TL | 0.00336 | 0.002939 | 0 | 0.4 | CFP | CBC | Enel Distributie Dobrogea | 17487603 |  | RO002E241182990/2 | 2023-05-23 | 2023
4911 | jud. CONSTANTA, loc. OVIDIU, Strada NATIONALA, nr. 121 A | CT | 0.0054 | 0.004899 | 0 | 0.4 | CFP | CBC | Enel Distributie Dobrogea | 17498047 |  | RO002E213393345/2 | 2023-05-23 | 2023
4912 | jud. TULCEA, loc. SOMOVA, Strada Pelicanului, nr. 3B | TL | 0.00315 | 0.003037 | 0 | 0.4 | CFP | CBC | Enel Distributie Dobrogea | 17484359 |  | RO002E241172427/2 | 2023-05-23 | 2023
4913 | jud. TULCEA, loc. TULCEA, Strada IZVORULUI, nr. 27 | TL | 0.00324 | 0.002939 | 0 | 0.4 | CFP | CBC | Enel Distributie Dobrogea | 17502656 |  | RO002E241058453/2 | 2023-05-23 | 2023
4914 | jud. CONSTANTA, loc. CUMPANA, Strada RAZOARE, nr. 48 | CT | 0.011 | 0.008819 | 0 | 0.23 | CFP | CBC | Enel Distributie Dobrogea | 17481636 |  | RO002E213065240/4 | 2023-05-23 | 2023
4915 | jud. TULCEA, loc. NUFARU, Strada NUFARU, nr. FN | TL | 0.009 | 0.008035 | 0 | 0.4 | CFP | CBC | Enel Distributie Dobrogea | 17452099 | 2022-05-18 | RO002E240740270/2 | 2023-05-24 | 2023
4916 | jud. CALARASI, loc. DOROBANTU (PLATARESTI), Strada Primaverii, nr. 29 | CL | 0.009 | 0.005879 | 0 | 0.4 | CFP | CBC | Enel Distributie Dobrogea | 16830100 |  | RO002E221227181/2 | 2023-05-09 | 2023
4917 | jud. CONSTANTA, loc. VALU LUI TRAIAN, ALEEA Eliberarii, nr. 16A | CT | 0.003 | 0.002934 | 0 | 0.4 | CFP | CBC | Enel Distributie Dobrogea | 17376193 |  | RO002E213350775/2 | 2023-05-09 | 2023
4918 | jud. CALARASI, loc. ALEXANDRU ODOBESCU, Strada ALEXANDRU ODOBESCU, nr. 10 | CL | 0.004455 | 0.004365 | 0 | 0.4 | CFP | CBC | Enel Distributie Dobrogea | 17452409 |  | RO002E221268546/3 | 2023-05-24 | 2023
4919 | jud. CONSTANTA, loc. TECHIRGHIOL, Strada George Enescu, nr. 10 | CT | 0.00324 | 0.002939 | 0 | 0.4 | CFP | CBC | Enel Distributie Dobrogea | 17488454 |  | RO002E211614079/2 | 2023-05-24 | 2023
4920 | jud. CONSTANTA, loc. POARTA ALBA, Strada GRADINILOR, nr. 2A | CT | 0.020235 | 0.019595 | 0 | 0.4 | CFP | CBC | Enel Distributie Dobrogea | 17078049 | 2023-03-23 | RO002E213374793/2 | 2023-05-24 | 2023
4921 | jud. TULCEA, loc. CARCALIU, Strada PARTIZANI III, nr. 1609 | TL | 0.00308 | 0.002939 | 0 | 0.4 | CFP | CBC | Enel Distributie Dobrogea | 17501303 |  | RO002E240202037/3 | 2023-05-24 | 2023
4922 | jud. CALARASI, loc. JEGALIA, Strada MORII, nr. 1 | CL | 0.00308 | 0.002939 | 0 | 0.4 | CFP | CBC | Enel Distributie Dobrogea | 17520205 |  | RO002E220168016/2 | 2023-05-24 | 2023
4923 | jud. IALOMITA, loc. GARBOVI, Strada STEJARULUI, nr. 99 | IL | 0.004 | 0.003919 | 0 | 0.4 | CFP | CBC | Enel Distributie Dobrogea | 17253192 | 2023-04-27 | RO002E230269535/3 | 2023-05-24 | 2023
4924 | jud. CONSTANTA, loc. AGIGEA, Strada AVRAM IANCU, nr. 14 | CT | 0.00847 | 0.00803 | 0 | 0.4 | CFP | CBC | Enel Distributie Dobrogea | 17455639 |  | RO002E212765606/4 | 2023-05-24 | 2023
4925 | jud. IALOMITA, loc. CAZANESTI, Strada AGRICULTORILOR, nr. 10 | IL | 0.0084 | 0.00587 | 0 | 0.4 | CFP | CBC | Enel Distributie Dobrogea | 17414544 |  | RO002E230401274/2 | 2023-05-24 | 2023
4926 | jud. CALARASI, loc. SOLDANU, Strada ALBATROSULUI, nr. 4 | CL | 0.005005 | 0.004899 | 0 | 0.4 | CFP | CBC | Enel Distributie Dobrogea | 17527947 |  | RO002E220959340/3 | 2023-05-24 | 2023
4927 | jud. CONSTANTA, loc. OITUZ, Strada VIITORULUI, nr. 8A | CT | 0.015 | 0.014695 | 0 | 0.4 | CFP | CBC | Enel Distributie Dobrogea | 17455358 |  | RO002E213436433/2 | 2023-05-24 | 2023
4928 | jud. TULCEA, loc. MACIN, Strada ORIENT, nr. 15 | TL | 0.00308 | 0.002939 | 0 | 0.4 | CFP | CBC | Enel Distributie Dobrogea | 17523656 |  | RO002E240903091/2 | 2023-05-19 | 2023
4929 | jud. IALOMITA, loc. ION ROATA, Strada ION ROATA, nr. FN | IL | 0.00648 | 0.0058 | 0 | 0.4 | CFP | CBC | Enel Distributie Dobrogea | 17452335 | 2023-05-17 | RO002E230214782/3 | 2023-05-24 | 2023
4930 | jud. CONSTANTA, loc. CONSTANTA, Strada Lahovari Ion, nr. 92 | CT | 0.00637 | 0.005943 | 0 | 0.4 | CFP | CBC | Enel Distributie Dobrogea | 17537673 |  | RO002E213100712/2 | 2023-05-24 | 2023
4931 | jud. CONSTANTA, loc. CUMPANA, Strada Titu Maiorescu, nr. 13 | CT | 0.00486 | 0.004762 | 0 | 0.23 | CFP | CBC | Enel Distributie Dobrogea | 17519326 |  | RO002E213229499/2 | 2023-05-24 | 2023
4932 | jud. TULCEA, loc. NUFARU, Strada PRISACARULUI, nr. 1 | TL | 0.0063 | 0.005879 | 0 | 0.4 | CFP | CBC | Enel Distributie Dobrogea | 13985829 | 2023-11-01 | RO002E240312590/3 | 2023-05-24 | 2023
4933 | jud. IALOMITA, loc. CEGANI, Strada CEGANI, nr. FN | IL | 0.0032 | 0.002939 | 0 | 0.4 | CFP | CBC | Enel Distributie Dobrogea | 16862127 | 2023-03-24 | RO002E230893673/2 | 2023-05-24 | 2023
4934 | jud. IALOMITA, loc. COSAMBESTI, Strada Sfantul Nicolae, nr. 8 | IL | 0.00498 | 0.00391 | 0 | 0.4 | CFP | CBC | Enel Distributie Dobrogea | 17545637 |  | RO002E230436317/3 | 2023-05-23 | 2023
4935 | jud. IALOMITA, loc. MOVILA, Strada VASILE ALECSANDRI, nr. 17 | IL | 0.00533 | 0.004899 | 0 | 0.23 | CFP | CBC | Enel Distributie Dobrogea | 17563448 |  | RO002E230790983/3 | 2023-05-23 | 2023
4936 | jud. TULCEA, loc. CRISAN, Strada CRISAN, nr. FN | TL | 0.00567 | 0.00485 | 0 | 0.4 | CFP | CBC | Enel Distributie Dobrogea | 17388825 | 2023-07-05 | RO002E240962052/2 | 2023-05-24 | 2023
4937 | jud. CONSTANTA, loc. COBADIN, Strada RINDUNELELOR, nr. 2 | CT | 0.0081 | 0.005879 | 0 | 0.4 | CFP | CBC | Enel Distributie Dobrogea | 17503755 |  | RO002E210061995/2 | 2023-05-24 | 2023
4938 | jud. CALARASI, loc. FUNDENI, Strada Ciprian Porumbescu, nr. 5 | CL | 0.00506 | 0.00489 | 0 | 0.4 | CFP | CBC | Enel Distributie Dobrogea | 17485843 |  | RO002E220966528/3 | 2023-05-23 | 2023
4939 | jud. CONSTANTA, loc. CIOBANU, Strada VASILE ALECSANDRI, nr. 15 | CT | 0.00492 | 0.004819 | 0 | 0.4 | CFP | CBC | Enel Distributie Dobrogea | 17495430 |  | RO002E210879004/3 | 2023-05-23 | 2023
4940 | jud. IALOMITA, loc. SLOBOZIA, Strada VARIANTA DN2A, nr. 2KM | IL | 0.01968 | 0.019283 | 0 | 0.4 | CFP | CBC | Enel Distributie Dobrogea | 17535622 |  | RO002E230476614/2 | 2023-05-23 | 2023
4941 | jud. IALOMITA, loc. DRAGOESTI, Strada DRAGOESTI, nr. FN | IL | 0.01958 | 0.019108 | 0 | 0.4 | CFP | CBC | Enel Distributie Dobrogea | 17505141 |  | RO002E230591207/2 | 2023-05-22 | 2023
4942 | jud. CALARASI, loc. CURCANI, Strada Ulmeneanca, nr. 15 | CL | 0.00308 | 0.002939 | 0 | 0.4 | CFP | CBC | Enel Distributie Dobrogea | 17428940 |  | RO002E220116097/2 | 2023-05-03 | 2023
4943 | jud. TULCEA, loc. SMARDAN, Strada CAZACIOC NICOLAE, nr. 5 | TL | 0.00308 | 0.002939 | 0 | 0.4 | CFP | CBC | Enel Distributie Dobrogea | 17524448 |  | RO002E240146595/3 | 2023-05-26 | 2023
4944 | jud. TULCEA, loc. CERNA, Calea Brailei, nr. 91 | TL | 0.00448 | 0.004389 | 0 | 0.4 | CFP | CBC | Enel Distributie Dobrogea | 17456304 |  | RO002E241187265/2 | 2023-05-24 | 2023
4945 | jud. IALOMITA, loc. FETESTI, Strada PODGORIILOR, nr. 10 | IL | 0.0032 | 0.002939 | 0 | 0.4 | CFP | CBC | Enel Distributie Dobrogea | 17471560 |  | RO002E231222535/2 | 2023-05-10 | 2023
4946 | jud. IALOMITA, loc. FACAENI, Strada Trandafiri, nr. 32 | IL | 0.00308 | 0.002939 | 0 | 0.4 | CFP | CBC | Enel Distributie Dobrogea | 17520789 |  | RO002E230866662/3 | 2023-05-22 | 2023
4947 | jud. CALARASI, loc. BORCEA, Calea Calarasi, nr. 384 | CL | 0.00364 | 0.00284 | 0 | 0.4 | CFP | CBC | Enel Distributie Dobrogea | 17465322 |  | RO002E220291293/2 | 2023-05-24 | 2023
4948 | jud. CONSTANTA, loc. PALAZU MARE, Strada LOVINESCU EUGEN, nr. 2B | CT | 0.00608 | 0.005879 | 0 | 0.4 | CFP | CBC | Enel Distributie Dobrogea | 17254883 |  | RO002E213440359/2 | 2023-05-24 | 2023
4949 | jud. CONSTANTA, loc. CONSTANTA, Strada ROTTERDAM, nr. 3 | CT | 0.0105 | 0.009785 | 0 | 0.4 | CFP | CBC | Enel Distributie Dobrogea | 17520182 |  | RO002E212939801/3 | 2023-05-24 | 2023
4950 | jud. IALOMITA, loc. FIERBINTI-TARG, Strada Spitalului, nr. 9 | IL | 0.014715 | 0.01442 | 0 | 0.4 | CFP | CBC | Enel Distributie Dobrogea | 17543334 |  | RO002E231304109/2 | 2023-05-19 | 2023
4951 | jud. CONSTANTA, loc. CONSTANTA, Strada Porumbescu Ciprian, nr. 45 | CT | 0.0044 | 0.002939 | 0 | 0.4 | CFP | CBC | Enel Distributie Dobrogea | 17486630 |  | RO002E211992146/2 | 2023-05-18 | 2023
4952 | jud. CONSTANTA, loc. COBADIN, Strada PANSELEI, nr. 14 | CT | 0.00324 | 0.002939 | 0 | 0.4 | CFP | CBC | Enel Distributie Dobrogea | 17528575 |  | RO002E213434880/2 | 2023-05-24 | 2023
4953 | jud. CALARASI, loc. SOHATU, Strada SOHATU, nr. FN | CL | 0.00322 | 0.00293 | 0 | 0.4 | CFP | CBC | Enel Distributie Dobrogea | 17570759 |  | RO002E220769484/3 | 2023-05-27 | 2023
4954 | jud. TULCEA, loc. FRECATEI, Strada FRECATEI, nr. FN | TL | 0.003185 | 0.00293 | 0 | 0.4 | CFP | CBC | Enel Distributie Dobrogea | 17545464 |  | RO002E240342289/3 | 2023-05-27 | 2023
4955 | jud. CONSTANTA, loc. VALEA DACILOR, Strada GARII, nr. 5 | CT | 0.0072 | 0.005875 | 0 | 0.4 | CFP | CBC | Enel Distributie Dobrogea | 17551058 |  | RO002E210853219/3 | 2023-05-27 | 2023
4956 | jud. TULCEA, loc. TULCEA, Strada ALEXANDRU CEL BUN, nr. 59A | TL | 0.00495 | 0.00485 | 0 | 20 | CFP | CBC | Enel Distributie Dobrogea | 17569515 |  | RO002E240774581/2 | 2023-05-26 | 2023
4957 | jud. TULCEA, loc. TURDA, Strada TURDA, nr. FN | TL | 0.05044 | 0.048912 | 0 | 0.4 | CFP | CBC | Enel Distributie Dobrogea | 10675676 | 2023-09-14 | RO002E240908311/2 | 2023-05-25 | 2023
4958 | jud. CONSTANTA, loc. CUMPANA, SOSEAUA CONSTANTEI, nr. 199 | CT | 0.00624 | 0.00583 | 0 | 0.4 | CFP | CBC | Enel Distributie Dobrogea | 17563128 |  | RO002E212841184/2 | 2023-05-26 | 2023
4959 | jud. CONSTANTA, loc. CUMPANA, Strada MIORITEI, nr. 2A | CT | 0.00567 | 0.00485 | 0 | 0.4 | CFP | CBC | Enel Distributie Dobrogea | 17563018 |  | RO002E212867137/2 | 2023-05-26 | 2023
4960 | jud. IALOMITA, loc. COSAMBESTI, Strada Margaretelor, nr. 9 | IL | 0.00664 | 0.00489 | 0 | 0.4 | CFP | CBC | Enel Distributie Dobrogea | 17539186 |  | RO002E231184576/3 | 2023-05-25 | 2023
4961 | jud. CONSTANTA, loc. LUMINA, Strada CAMPULUI, nr. 85 | CT | 0.0033 | 0.002939 | 0 | 0.4 | CFP | CBC | Enel Distributie Dobrogea | 17548820 |  | RO002E212827537/3 | 2023-05-26 | 2023
4962 | jud. CONSTANTA, loc. CONSTANTA, Intrarea Ghiculescu Ion, slt., nr. 66 | CT | 0.00567 | 0.0049 | 0 | 0.4 | CFP | CBC | Enel Distributie Dobrogea | 17478705 |  | RO002E212095354/2 | 2023-05-26 | 2023
4963 | jud. IALOMITA, loc. BUCU, Strada 1DECEMBRIE, nr. 10 A | IL | 0.01672 | 0.016385 | 0 | 0.4 | CFP | CBC | Enel Distributie Dobrogea | 17545409 |  | RO002E231148846/4 | 2023-05-24 | 2023
4964 | jud. CONSTANTA, loc. RAZOARELE, Strada ARMONIEI, nr. 7 | CT | 0.0033 | 0.003224 | 0 | 0.4 | CFP | CBC | Enel Distributie Dobrogea | 17554829 |  | RO002E210512266/3 | 2023-05-26 | 2023
4965 | jud. CONSTANTA, loc. CONSTANTA, Strada TOAMNEI, nr. 17 | CT | 0.00455 | 0.004409 | 0 | 0.4 | CFP | CBC | Enel Distributie Dobrogea | 17562068 |  | RO002E211930687/2 | 2023-05-26 | 2023
4966 | jud. IALOMITA, loc. CIOCHINA, Strada CRIZANTEMEI, nr. 4 | IL | 0.00506 | 0.00489 | 0 | 0.4 | CFP | CBC | Enel Distributie Dobrogea | 17549448 |  | RO002E230326517/4 | 2023-05-24 | 2023
4967 | jud. CONSTANTA, loc. LUMINA, Strada NARCISELOR, nr. 124 | CT | 0.00574 | 0.00488 | 0 | 0.4 | CFP | CBC | Enel Distributie Dobrogea | 17552839 |  | RO002E210065719/2 | 2023-05-24 | 2023
4968 | jud. CALARASI, loc. SAPUNARI, Strada 26, nr. 328A | CL | 0.00567 | 0.004899 | 0 | 0.4 | CFP | CBC | Enel Distributie Dobrogea | 17552807 |  | RO002E220525529/3 | 2023-05-24 | 2023
4969 | jud. TULCEA, loc. TULCEA, Strada ISACCEI, nr. 141 | TL | 0.0063 | 0.005825 | 0 | 0.4 | CFP | CBC | Enel Distributie Dobrogea | 17560282 |  | RO002E241092620/2 | 2023-05-26 | 2023
4970 | jud. CONSTANTA, loc. CONSTANTA, Strada Perlei, nr. 11LOT1, et. 2, ap. 17 | CT | 0.003 | 0.00294 | 0 | 0.4 | CFP | CBC | Enel Distributie Dobrogea | 17485814 |  | RO002E213737550/3 | 2023-05-23 | 2023
4971 | jud. IALOMITA, loc. FETESTI, Strada CALARASI, nr. 327 | IL | 0.0208 | 0.019599 | 0 | 0.4 | CFP | CBC | Enel Distributie Dobrogea | 17553217 |  | RO002E230502557/3 | 2023-05-26 | 2023
4972 | jud. CALARASI, loc. SOLDANU, Strada LALELEOR, nr. 2A | CL | 0.00308 | 0.002939 | 0 | 0.4 | CFP | CBC | Enel Distributie Dobrogea | 17411319 |  | RO002E221316843/3 | 2023-05-26 | 2023
4973 | jud. CONSTANTA, loc. NAVODARI, Strada PINULUI, nr. 4 | CT | 0.0044 | 0.002939 | 0 | 0.4 | CFP | CBC | Enel Distributie Dobrogea | 17462732 |  | RO002E213110959/2 | 2023-05-23 | 2023
4974 | jud. TULCEA, loc. VICTORIA, Strada Scanteii, nr. 8 | TL | 0.00432 | 0.004233 | 0 | 0.4 | CFP | CBC | Enel Distributie Dobrogea | 17237143 |  | RO002E240349376/3 | 2023-05-20 | 2023
4975 | jud. TULCEA, loc. MINERI, Strada BRAILEI, nr. 4 | TL | 0.0066 | 0.006467 | 0 | 0.4 | CFP | CBC | Enel Distributie Dobrogea | 17453020 |  | RO002E240320601/4 | 2023-05-09 | 2023
4976 | jud. CONSTANTA, loc. MEDGIDIA, Strada VIORELELOR, nr. 12 | CT | 0.0033 | 0.003233 | 0 | 20 | CFP | CBC | Enel Distributie Dobrogea | 17471574 |  | RO002E212040376/2 | 2023-05-09 | 2023
4977 | jud. TULCEA, loc. CRISAN, Strada CRISAN, nr. 2 | TL | 0.08512 | 0.083398 | 0 | 0.4 | CFP | CBC | Enel Distributie Dobrogea | 11344805 | 2022-09-21 | RO002E240713450/3 | 2023-05-25 | 2023
4978 | jud. CALARASI, loc. ULMENI, Strada Cetatii, nr. 3 | CL | 0.005005 | 0.004899 | 0 | 0.4 | CFP | CBC | Enel Distributie Dobrogea | 17408913 |  | RO002E220064011/3 | 2023-05-25 | 2023
4979 | jud. CONSTANTA, loc. CONSTANTA, Strada MIRON COSTIN, nr. 24 | CT | 0.00765 | 0.007496 | 0 | 0.4 | CFP | CBC | Enel Distributie Dobrogea | 17464595 |  | RO002E211800953/2 | 2023-05-25 | 2023
4980 | jud. TULCEA, loc. LUNCA, Strada LUNCA, nr. fn | TL | 0.025875 | 0.024499 | 0 | 0.4 | CFP | CBC | Enel Distributie Dobrogea | 17486310 |  | RO002E241154270/3 | 2023-05-25 | 2023
4981 | jud. CONSTANTA, loc. CONSTANTA, Strada LOCOMOTIVEI, nr. 22 | CT | 0.006 | 0.005865 | 0 | 0.4 | CFP | CBC | Enel Distributie Dobrogea | 17488980 |  | RO002E212435217/2 | 2023-05-25 | 2023
4982 | jud. CONSTANTA, loc. OVIDIU, Strada E, nr. 86 | CT | 0.009 | 0.005879 | 0 | 0.4 | CFP | CBC | Enel Distributie Dobrogea | 17515379 |  | RO002E213268559/2 | 2023-05-25 | 2023
4983 | jud. CALARASI, loc. BORCEA, Strada PREOT POPESCU GHEORGHE, nr. 22 | CL | 0.00308 | 0.002939 | 0 | 0.4 | CFP | CBC | Enel Distributie Dobrogea | 17536832 |  | RO002E220201621/2 | 2023-05-25 | 2023
4984 | jud. CONSTANTA, loc. LIMANU, Strada MIRCEA ELIADE, nr. 6B | CT | 0.0054 | 0.004899 | 0 | 0.4 | CFP | CBC | Enel Distributie Dobrogea | 17572440 |  | RO002E213154036/2 | 2023-05-29 | 2023
4985 | jud. CONSTANTA, loc. VALU LUI TRAIAN, Strada CANTONULUI, nr. 7A | CT | 0.00728 | 0.00587 | 0 | 0.23 | CFP | CBC | Enel Distributie Dobrogea | 16605719 | 2023-09-03 | RO002E212218542/2 | 2023-05-29 | 2023
4986 | jud. CALARASI, loc. ULMENI, Strada Sfantul Nicolae, nr. 10 | CL | 0.0055 | 0.00489 | 0 | 0.4 | CFP | CBC | Enel Distributie Dobrogea | 17254764 | 2023-12-04 | RO002E220026468/3 | 2023-05-29 | 2023
4987 | jud. CALARASI, loc. STEFAN CEL MARE, Strada VETERANILOR, nr. 26 | CL | 0.01962 | 0.019227 | 0 | 0.4 | CFP | CBC | Enel Distributie Dobrogea | 17386692 | 2023-12-05 | RO002E221353664/2 | 2023-05-29 | 2023
4988 | jud. IALOMITA, loc. FETESTI, Strada IALOMITEI, nr. 11 | IL | 0.00332 | 0.00293 | 0 | 0.4 | CFP | CBC | Enel Distributie Dobrogea | 17392964 | 2023-05-05 | RO002E230727613/2 | 2023-05-29 | 2023
4989 | jud. IALOMITA, loc. FIERBINTI-TARG, Strada SANTUCULUI, nr. 34 | IL | 0.00356 | 0.003409 | 0 | 0.4 | CFP | CBC | Enel Distributie Dobrogea | 17513827 | 2023-05-24 | RO002E230191988/3 | 2023-05-29 | 2023
4990 | jud. CALARASI, loc. CEACU, Strada Stejarului, nr. 30 | CL | 0.003185 | 0.003021 | 0 | 0.4 | CFP | CBC | Enel Distributie Dobrogea | 17479832 |  | RO002E221058059/3 | 2023-05-11 | 2023
4991 | jud. CONSTANTA, loc. CONSTANTA, Strada RAZBOIENI, nr. 13 | CT | 0.00792 | 0.007761 | 0 | 20 | CFP | CBC | Enel Distributie Dobrogea | 17498480 |  | RO002E212239231/2 | 2023-05-16 | 2023
4992 | jud. IALOMITA, loc. DRAGOESTI, Strada DRAGOESTI, nr. F.N. | IL | 0.01958 | 0.019108 | 0 | 0.4 | CFP | CBC | Enel Distributie Dobrogea | 17505136 |  | RO002E231248667/2 | 2023-05-19 | 2023
4993 | jud. CALARASI, loc. MANASTIREA, Strada BELSUGULUI, nr. 399 | CL | 0.00623 | 0.005878 | 0 | 0.4 | CFP | CBC | Enel Distributie Dobrogea | 17468421 |  | RO002E221214424/3 | 2023-05-25 | 2023
4994 | jud. CONSTANTA, loc. NAVODARI, Strada MUZICII, nr. 78, bl. LOT2/3, ap. 1 | CT | 0.005005 | 0.004899 | 0 | 0.4 | CFP | CBC | Enel Distributie Dobrogea | 17420301 |  | RO002E213286278/2 | 2023-05-29 | 2023
4995 | jud. CONSTANTA, loc. FACLIA, Strada PRINCIPALA, nr. 58 | CT | 0.0126 | 0.01168 | 0 | 0.4 | CFP | CBC | Enel Distributie Dobrogea | 17540411 |  | RO002E213502684/3 | 2023-05-29 | 2023
4996 | jud. CALARASI, loc. SARULESTI-GARA, Strada SARULESTI GARA, nr. FN | CL | 0.02079 | 0.019599 | 0 | 0.4 | CFP | CBC | Enel Distributie Dobrogea | 17560592 |  | RO002E221278288/2 | 2023-05-26 | 2023
4997 | jud. CALARASI, loc. ULMENI, Strada CRINULUI, nr. 177 | CL | 0.005005 | 0.004899 | 0 | 0.4 | CFP | CBC | Enel Distributie Dobrogea | 17497809 |  | RO002E220019897/2 | 2023-05-29 | 2023
4998 | jud. IALOMITA, loc. MANASIA, Strada Lujerului, nr. 22 | IL | 0.00414 | 0.00391 | 0 | 0.4 | CFP | CBC | Enel Distributie Dobrogea | 17553569 |  | RO002E230149633/2 | 2023-05-29 | 2023
4999 | jud. CONSTANTA, loc. CONSTANTA, Strada Miron Costin, nr. 72 | CT | 0.00608 | 0.004835 | 0 | 0.4 | CFP | CBC | Enel Distributie Dobrogea | 17570964 |  | RO002E211829202/2 | 2023-05-26 | 2023
5000 | jud. CALARASI, loc. FUNDULEA, Strada PODGORIEI, nr. 9 | CL | 0.00629 | 0.00582 | 0 | 0.4 | CFP | CBC | Enel Distributie Dobrogea | 17542233 |  | RO002E221406360/3 | 2023-05-23 | 2023
5001 | jud. CONSTANTA, loc. CONSTANTA, Strada DEMOCRATIEI, nr. 6 | CT | 0.02 | 0.019597 | 0 | 0.23 | CFP | CBC | Enel Distributie Dobrogea | 17348205 | 2023-04-24 | RO002E213043358/4 | 2023-05-29 | 2023
5002 | jud. CALARASI, loc. SATNOENI, Strada ION CREANGA, nr. 8 | CL | 0.0075 | 0.005878 | 0 | 0.4 | CFP | CBC | Enel Distributie Dobrogea | 17216563 | 2023-07-04 | RO002E220204028/2 | 2023-05-26 | 2023
5003 | jud. CONSTANTA, loc. SCHITU, Strada Schitului, nr. 12 | CT | 0.0108 | 0.009799 | 0 | 0.4 | CFP | CBC | Enel Distributie Dobrogea | 15440450 |  | RO002E210199919/2 | 2023-05-23 | 2023
5004 | jud. CONSTANTA, loc. 23 AUGUST, Strada Dimitrie Bolintineanu, nr. 2 | CT | 0.00532 | 0.005164 | 0 | 0.4 | CFP | CBC | Enel Distributie Dobrogea | 17431400 |  | RO002E210666244/3 | 2023-05-22 | 2023
5005 | jud. CONSTANTA, loc. 23 AUGUST, Strada 23 AUGUST, nr. FN | CT | 0.00328 | 0.00292 | 0 | 0.4 | CFP | CBC | Enel Distributie Dobrogea | 17565858 |  | RO002E210667212/3 | 2023-05-26 | 2023
5006 | jud. CONSTANTA, loc. VALU LUI TRAIAN, Strada VULTURILOR, nr. 16 | CT | 0.00324 | 0.002939 | 0 | 0.4 | CFP | CBC | Enel Distributie Dobrogea | 17540888 |  | RO002E213207923/2 | 2023-05-23 | 2023
5007 | jud. CALARASI, loc. CALARASI, PRELUNGIREA Bucuresti, nr. 210 | CL | 0.00702 | 0.005879 | 0 | 0.4 | CFP | CBC | Enel Distributie Dobrogea | 17543178 |  | RO002E221093283/2 | 2023-05-25 | 2023
5008 | jud. TULCEA, loc. MURIGHIOL, Strada PORTULUI, nr. 45 | TL | 0.00304 | 0.002879 | 0 | 0.4 | CFP | CBC | Enel Distributie Dobrogea | 17404659 |  | RO002E240020316/3 | 2023-05-03 | 2023
5009 | jud. CALARASI, loc. RADOVANU, Strada Principala, nr. 42 | CL | 0.00328 | 0.002939 | 0 | 0.4 | CFP | CBC | Enel Distributie Dobrogea | 17460597 |  | RO002E221315763/2 | 2023-05-15 | 2023
5010 | jud. CONSTANTA, loc. VALEA DACILOR, Strada LIMANULUI, nr. 9, bl. LOT1/1/1/2 | CT | 0.00328 | 0.002939 | 0 | 0.4 | CFP | CBC | Enel Distributie Dobrogea | 17508152 |  | RO002E213676978/2 | 2023-05-23 | 2023
5011 | jud. IALOMITA, loc. MARSILIENI, Strada Principala, nr. 47 | IL | 0.00308 | 0.002939 | 0 | 0.4 | CFP | CBC | Enel Distributie Dobrogea | 17405786 | 2023-05-19 | RO002E230425315/2 | 2023-05-30 | 2023
5012 | jud. CONSTANTA, loc. CHIRNOGENI, Strada CHIRNOGENI, nr. FN | CT | 0.00656 | 0.004899 | 0 | 0.4 | CFP | CBC | Enel Distributie Dobrogea | 17184238 |  | RO002E210976585/2 | 2023-05-30 | 2023
5013 | jud. CONSTANTA, loc. PALAZU MARE, Strada BLAGA LUCIAN, nr. 10A | CT | 0.00608 | 0.005879 | 0 | 0.4 | CFP | CBC | Enel Distributie Dobrogea | 17511072 |  | RO002E211401578/2 | 2023-05-24 | 2023
5014 | jud. IALOMITA, loc. COSAMBESTI, SOSEAUA Slobozia-Tandarei, nr. 174 | IL | 0.0032 | 0.002939 | 0 | 0.4 | CFP | CBC | Enel Distributie Dobrogea | 17481035 |  | RO002E230304793/2 | 2023-05-11 | 2023
5015 | jud. IALOMITA, loc. FETESTI, Strada BANATENILOR, nr. 43 | IL | 0.00405 | 0.00391 | 0 | 0.4 | CFP | CBC | Enel Distributie Dobrogea | 17378443 | 2023-05-15 | RO002E230727398/2 | 2023-05-30 | 2023
5016 | jud. TULCEA, loc. TULCEA, Strada Livezilor, nr. 47BIS | TL | 0.005005 | 0.00489 | 0 | 0.23 | CFP | CBC | Enel Distributie Dobrogea | 17495423 |  | RO002E241100530/2 | 2023-05-29 | 2023
5017 | jud. CALARASI, loc. VARASTI, Strada DECEBAL, nr. 22 | CL | 0.00328 | 0.002935 | 0 | 0.4 | CFP | CBC | Enel Distributie Dobrogea | 17146492 | 2023-05-17 | RO002E220280145/3 | 2023-05-30 | 2023
5018 | jud. CALARASI, loc. DOROBANTU, Strada TUDOR ARGHEZI, nr. 46 | CL | 0.003185 | 0.00284 | 0 | 0.4 | CFP | CBC | Enel Distributie Dobrogea | 17499943 |  | RO002E220209506/3 | 2023-05-30 | 2023
5019 | jud. CONSTANTA, loc. CONSTANTA, Strada PATRIEI, nr. 13B | CT | 0.00855 | 0.008378 | 0 | 0.4 | CFP | CBC | Enel Distributie Dobrogea | 10143443 | 2022-07-14 | RO002E211281721/2 | 2023-05-29 | 2023
5020 | jud. CONSTANTA, loc. EFORIE SUD, Strada DEZROBIRII, nr. 11 | CT | 0.0082 | 0.00764 | 0 | 0.23 | CFP | CBC | Enel Distributie Dobrogea | 13886308 | 2022-12-13 | RO002E212775450/2 | 2023-05-30 | 2023
5021 | jud. TULCEA, loc. GRECI, Strada PIETRARILOR, nr. 11 | TL | 0.00844 | 0.00779 | 0 | 0.4 | CFP | CBC | Enel Distributie Dobrogea | 14203158 | 2023-01-17 | RO002E240270481/3 | 2023-05-30 | 2023
5022 | jud. CONSTANTA, loc. CONSTANTA, Strada Porumbescu Ciprian, nr. 24 | CT | 0.0066 | 0.005879 | 0 | 0.23 | CFP | CBC | Enel Distributie Dobrogea | 17557287 |  | RO002E211980738/2 | 2023-05-24 | 2023
5023 | jud. CALARASI, loc. FRUMUSANI, Strada FRUMUSANI, nr. 75 | CL | 0.00308 | 0.002939 | 0 | 0.4 | CFP | CBC | Enel Distributie Dobrogea | 17201982 |  | RO002E220890401/3 | 2023-04-10 | 2023
5024 | jud. CALARASI, loc. VALCELELE, Strada Constantin Brancusi, nr. 510 | CL | 0.00308 | 0.002939 | 0 | 0.23 | CFP | CBC | Enel Distributie Dobrogea | 17549605 |  | RO002E220554666/4 | 2023-05-23 | 2023
5025 | jud. CALARASI, loc. ULMENI, Strada Ulmeni, nr. FN, bl. -, sc. -, et. -, ap. - | CL | 0.007055 | 0.00587 | 0 | 0.4 | CFP | CBC | Enel Distributie Dobrogea | 13852102 |  | RO002E220082011/4 | 2023-05-31 | 2023
5026 | jud. TULCEA, loc. TULCEA, Strada DELFINULUI, nr. 1 | TL | 0.00581 | 0.0047 | 0 | 0.4 | CFP | CBC | Enel Distributie Dobrogea | 17476157 |  | RO002E241157251/4 | 2023-05-31 | 2023
5027 | jud. CONSTANTA, loc. CONSTANTA, Strada SOSEAUA DIN VII, nr. 31A | CT | 0.00405 | 0.002939 | 0 | 0.4 | CFP | CBC | Enel Distributie Dobrogea | 17555660 |  | RO002E211771387/2 | 2023-05-23 | 2023
5028 | jud. IALOMITA, loc. FACAENI, Strada Floare de Colt, nr. 21-BIS | IL | 0.0032 | 0.002939 | 0 | 0.4 | CFP | CBC | Enel Distributie Dobrogea | 17552846 |  | RO002E231335158/2 | 2023-05-23 | 2023
5029 | jud. CALARASI, loc. CALARASI, Strada PARLEA ALEXANDRU, PREOT, nr. 11 | CL | 0.00936 | 0.007839 | 0 | 0.4 | CFP | CBC | Enel Distributie Dobrogea | 17559481 |  | RO002E221293409/3 | 2023-05-31 | 2023
5030 | jud. CONSTANTA, loc. EFORIE SUD, Strada REPUBLICII, nr. 1 | CT | 0.01804 | 0.017678 | 0 | 0.23 | CFP | CBC | Enel Distributie Dobrogea | 16744470 | 2023-03-24 | RO002E210679776/2 | 2023-05-31 | 2023
5031 | jud. CALARASI, loc. VALEA ROSIE, Strada PLOPULUI, nr. 409 | CL | 0.00405 | 0.002939 | 0 | 0.23 | CFP | CBC | Enel Distributie Dobrogea | 17454259 | 2023-12-05 | RO002E220033893/3 | 2023-05-31 | 2023
5032 | jud. CALARASI, loc. CRIVAT, Strada CRIZANTEMEI, nr. 12 | CL | 0.00533 | 0.004899 | 0 | 0.4 | CFP | CBC | Enel Distributie Dobrogea | 17476683 | 2023-12-05 | RO002E220879194/3 | 2023-05-31 | 2023
5033 | jud. IALOMITA, loc. MANASIA, Strada Fermei, nr. 4 | IL | 0.00414 | 0.00391 | 0 | 0.4 | CFP | CBC | Enel Distributie Dobrogea | 17481516 | 2023-05-24 | RO002E230269030/3 | 2023-05-31 | 2023
5034 | jud. CALARASI, loc. CRIVAT, Strada PRINCIPALA, nr. 105 | CL | 0.005005 | 0.004899 | 0 | 0.4 | CFP | CBC | Enel Distributie Dobrogea | 17547074 |  | RO002E220825229/3 | 2023-05-31 | 2023
5035 | jud. IALOMITA, loc. SLOBOZIA, Strada VECHEA MATCA, nr. 2A | IL | 0.00328 | 0.002939 | 0 | 0.4 | CFP | CBC | Enel Distributie Dobrogea | 17579965 |  | RO002E231097399/3 | 2023-05-31 | 2023
5036 | jud. CALARASI, loc. POSTAVARI, Strada VALEA CALNAULUI, nr. 88-90 | CL | 0.00567 | 0.004899 | 0 | 20 | CFP | CBC | Enel Distributie Dobrogea | 17587561 |  | RO002E221217483/4 | 2023-05-31 | 2023
5037 | jud. CALARASI, loc. POSTAVARI, Strada Bucuresti, nr. 39 | CL | 0.027 | 0.02641 | 0 | 0.4 | CFP | CBC | Enel Distributie Dobrogea | 12946804 | 2022-11-11 | RO002E221292778/4 | 2023-05-30 | 2023
5038 | jud. Ialomita, loc. PALTINISU, Calea Bucuresti, nr. 24 | IL | 0.0052 | 0.004899 | 0 | 0.4 | CFP | CBC | Enel Distributie Dobrogea | 17266361 | 2023-04-19 | RO002E230426912/3 | 2023-05-30 | 2023
5039 | jud. CALARASI, loc. CALARASI, Strada Prelungirea Sloboziei, nr. 66B | CL | 0.01001 | 0.00979 | 0 | 0.4 | CFP | CBC | Enel Distributie Dobrogea | 17390776 | 2023-05-19 | RO002E221458187/1 | 2023-05-31 | 2023
5040 | jud. CONSTANTA, loc. CONSTANTA, Bulevardul Mamaia, nr. FN, bl. CLUB SEN | CT | 0.09688 | 0.094924 | 0 | 0.4 | CFP | CBC | Enel Distributie Dobrogea | 17498142 |  | RO002E212244248/2 | 2023-05-31 | 2023
5041 | jud. CALARASI, loc. CALARASI, Strada Uzinei, nr. 2Bis | CL | 0.011 | 0.009799 | 0 | 0.4 | CFP | CBC | Enel Distributie Dobrogea | 17555070 |  | RO002E221400005/2 | 2023-05-29 | 2023
5042 | jud. CONSTANTA, loc. TOPALU, Strada ZORILOR, nr. 154 | CT | 0.00328 | 0.00291 | 0 | 0.4 | CFP | CBC | Enel Distributie Dobrogea | 17452729 |  | RO002E210913036/2 | 2023-05-24 | 2023
5043 | jud. TULCEA, loc. GRECI, Strada BISERICII, nr. 36 | TL | 0.0056 | 0.004899 | 0 | 0.4 | CFP | CBC | Enel Distributie Dobrogea | 17454963 |  | RO002E241132221/3 | 2023-05-24 | 2023
5044 | jud. IALOMITA, loc. BUESTI, Strada TINERETULUI, nr. 9 | IL | 0.020165 | 0.019597 | 0 | 0.4 | CFP | CBC | Enel Distributie Dobrogea | 17540813 |  | RO002E231292396/4 | 2023-05-31 | 2023
5045 | jud. CALARASI, loc. ROSETI, Strada C.A. ROSETTI, nr. 127 | CL | 0.00308 | 0.002939 | 0 | 20 | CFP | CBC | Enel Distributie Dobrogea | 17557028 |  | RO002E220195500/5 | 2023-05-26 | 2023
5046 | jud. TULCEA, loc. TULCEA, SOSEAUA Tulcea Murighiol, nr. KM 4-5 | TL | 0.3652 | 0.26459 | 0 | 0.4 | CFP | CBC | Enel Distributie Dobrogea | 13499853 |  | RO002E240639176/4 | 2023-05-31 | 2023
5047 | jud. IALOMITA, loc. DRIDU-SNAGOV, Strada Caisului, nr. 29 | IL | 0.0108 | 0.00979 | 0 | 0.23 | CFP | CBC | Enel Distributie Dobrogea | 16850457 | 2023-10-04 | RO002E230155180/3 | 2023-05-31 | 2023
5048 | jud. TULCEA, loc. ISACCEA, Strada AVRAM IANCU, nr. 13 | TL | 0.0066 | 0.005879 | 0 | 0.23 | CFP | CBC | Enel Distributie Dobrogea | 17268463 | 2023-10-05 | RO002E240306661/4 | 2023-05-31 | 2023
5049 | jud. TULCEA, loc. SULINA, Strada A-I-A, nr. 83 | TL | 0.0099 | 0.007839 | 0 | 0.23 | CFP | CBC | Enel Distributie Dobrogea | 15648828 | 2023-02-14 | RO002E240947336/2 | 2023-05-31 | 2023
5050 | jud. CALARASI, loc. CHISELET, Strada Lalelelor, nr. 6 | CL | 0.00324 | 0.002939 | 0 | 0.23 | CFP | CBC | Enel Distributie Dobrogea | 15754002 | 2023-08-05 | RO002E220042826/3 | 2023-05-31 | 2023
5051 | jud. CALARASI, loc. CIOCANESTI, Strada ALBITEI, nr. 1 | CL | 0.003185 | 0.00284 | 0 | 0.4 | CFP | CBC | Enel Distributie Dobrogea | 17422087 | 2023-05-19 | RO002E220244099/3 | 2023-05-31 | 2023
5052 | jud. CONSTANTA, loc. COSTINESTI, Strada INC. BTT, nr. FN, ap. B3 | CT | 0.050215 | 0.04898 | 0 | 0.23 | CFP | CBC | Enel Distributie Dobrogea | 11618236 | 2022-09-19 | RO002E210796798/2 | 2023-05-31 | 2023
5053 | jud. CALARASI, loc. OLTENITA, Bulevardul 22 DECEMBRIE, nr. 96A, bl. -, sc. -, et. -, ap. - | CL | 0.005005 | 0.004899 | 0 | 0.4 | CFP | CBC | Enel Distributie Dobrogea | 17419275 | 2023-10-05 | RO002E220832014/4 | 2023-05-31 | 2023
5054 | jud. IALOMITA, loc. MIHAIL KOGALNICEANU, Strada MORII, nr. 63 | IL | 0.005005 | 0.004899 | 0 | 0.4 | CFP | CBC | Enel Distributie Dobrogea | 17321100 | 2023-04-27 | RO002E230826220/3 | 2023-05-31 | 2023
5055 | jud. TULCEA, loc. TULCEA, Strada VITICULTURII, nr. 1B | TL | 0.02576 | 0.02448 | 0 | 0.4 | CFP | CBC | Enel Distributie Dobrogea | 17501884 |  | RO002E240513324/2 | 2023-05-31 | 2023
5056 | jud. IALOMITA, loc. AMARA, Strada PACII, nr. 64 | IL | 0.00308 | 0.002939 | 0 | 0.23 | CFP | CBC | Enel Distributie Dobrogea | 17557009 |  | RO002E230046640/3 | 2023-05-31 | 2023
5057 | jud. CALARASI, loc. STEFAN VODA, Strada SALCAMULUI, nr. 104 | CL | 0.00495 | 0.004751 | 0 | 0.23 | CFP | CBC | Enel Distributie Dobrogea | 17432634 | 2023-09-05 | RO002E220095464/3 | 2023-05-26 | 2023
5058 | jud. TULCEA, loc. BESTEPE, Strada Dianei, nr. 19 | TL | 0.0081 | 0.005825 | 0 | 0.4 | CFP | CBC | Enel Distributie Dobrogea | 15228820 | 2023-01-31 | RO002E240410836/2 | 2023-05-30 | 2023
5059 | jud. CONSTANTA, loc. CONSTANTA, Strada FLORILOR, nr. 15 | CT | 0.022 | 0.01754 | 0 | 0.4 | CFP | CBC | Enel Distributie Dobrogea | 17350937 | 2023-05-17 | RO002E212867249/3 | 2023-05-31 | 2023
5060 | jud. TULCEA, loc. ISACCEA, Strada GRIVITEI, nr. 12 | TL | 0.00378 | 0.003694 | 0 | 0.4 | CFP | CBC | Enel Distributie Dobrogea | 17564961 |  | RO002E240305851/3 | 2023-05-31 | 2023
5061 | jud. TULCEA, loc. TULCEA, Strada EMINESCU MIHAI, nr. 38 | TL | 0.00304 | 0.002879 | 0 | 0.4 | CFP | CBC | Enel Distributie Dobrogea | 17535471 |  | RO002E240631516/2 | 2023-05-26 | 2023
5062 | jud. CONSTANTA, loc. NAVODARI, Strada MIDIEI, nr. 2 | CT | 0.00567 | 0.005537 | 0 | 0.4 | CFP | CBC | Enel Distributie Dobrogea | 17566217 |  | RO002E210961792/2 | 2023-05-31 | 2023
5063 | jud. CALARASI, loc. DOROBANTU, Strada Nuferilor, nr. 2 | CL | 0.0041 | 0.002939 | 0 | 0.4 | CFP | CBC | Enel Distributie Dobrogea | 17554323 |  | RO002E220875998/3 | 2023-05-31 | 2023
5064 | jud. IALOMITA, loc. SLOBOZIA, Strada CARAMIDARI, nr. 23 | IL | 0.00656 | 0.006428 | 0 | 0.4 | CFP | CBC | Enel Distributie Dobrogea | 17531161 |  | RO002E231295197/2 | 2023-05-25 | 2023
5065 | jud. CONSTANTA, loc. EFORIE NORD, Strada BOGDAN VODA, nr. 44 | CT | 0.0112 | 0.00979 | 0 | 0.4 | CFP | CBC | Enel Distributie Dobrogea | 17277665 |  | RO002E213063484/2 | 2023-05-25 | 2023
5066 | jud. Calarasi, loc. PASAREA, Strada INSULEI, nr. 5 | CL | 0.00328 | 0.002939 | 0 | 0.4 | CFP | CBC | Enel Distributie Dobrogea | 17466998 |  | RO002E221240456/4 | 2023-05-25 | 2023
5067 | jud. CONSTANTA, loc. TOPRAISAR, Strada NATIONALA, nr. 1A HALA | CT | 0.0165 | 0.016168 | 0 | 0.4 | CFP | CBC | Enel Distributie Dobrogea | 17255906 |  | RO002E212793742/2 | 2023-05-24 | 2023
5068 | jud. CONSTANTA, loc. VALU LUI TRAIAN, Strada MEMET NIAZI, nr. 26B | CT | 0.00324 | 0.002939 | 0 | 0.4 | CFP | CBC | Enel Distributie Dobrogea | 17498697 |  | RO002E213371611/2 | 2023-05-24 | 2023
5069 | jud. CONSTANTA, loc. VAMA VECHE, Strada Midiei, nr. 7 | CT | 0.00405 | 0.002939 | 0 | 0.4 | CFP | CBC | Enel Distributie Dobrogea | 17579728 |  | RO002E213634949/2 | 2023-05-29 | 2023
5070 | jud. TULCEA, loc. MURIGHIOL, Strada Plopului, nr. 32 | TL | 0.0072 | 0.0048 | 0 | 0.4 | CFP | CBC | Enel Distributie Dobrogea | 17471464 |  | RO002E240339229/4 | 2023-05-29 | 2023
5071 | jud. IALOMITA, loc. MANASIA, Strada Cameliei, nr. 19 | IL | 0.00492 | 0.004817 | 0 | 0.4 | CFP | CBC | Enel Distributie Dobrogea | 17583059 |  | RO002E231267264/3 | 2023-05-30 | 2023
5072 | jud. CALARASI, loc. PLATARESTI, Calea Bucuresti, nr. 208 | CL | 0.00328 | 0.002939 | 0 | 0.4 | CFP | CBC | Enel Distributie Dobrogea | 17570949 |  | RO002E220891121/3 | 2023-05-29 | 2023
5073 | jud. TULCEA, loc. ISACCEA, Strada BRINCOVEANU, nr. 3 | TL | 0.0033 | 0.002939 | 0 | 0.4 | CFP | CBC | Enel Distributie Dobrogea | 17271876 |  | RO002E240317023/2 | 2023-05-24 | 2023
5074 | jud. TULCEA, loc. PARCHES, Strada ORIZONTULUI, nr. 24 | TL | 0.00891 | 0.008035 | 0 | 0.4 | CFP | CBC | Enel Distributie Dobrogea | 17581834 |  | RO002E241185353/2 | 2023-05-31 | 2023
5075 | jud. CALARASI, loc. DARVARI, Strada Liviu Rebreanu, nr. 1 | CL | 0.00605 | 0.005919 | 0 | 0.4 | CFP | CBC | Enel Distributie Dobrogea | 17500538 |  | RO002E220393331/3 | 2023-05-26 | 2023
5076 | jud. CONSTANTA, loc. NEGRU VODA, Strada CRINULUI, nr. 11 | CT | 0.0082 | 0.005879 | 0 | 0.4 | CFP | CBC | Enel Distributie Dobrogea | 17451222 |  | RO002E210179401/2 | 2023-05-08 | 2023
5077 | jud. TULCEA, loc. NIFON, Strada Monumentului, nr. 82 | TL | 0.0033 | 0.002939 | 0 | 0.4 | CFP | CBC | Enel Distributie Dobrogea | 17460245 |  | RO002E240499394/2 | 2023-05-11 | 2023
5078 | jud. CALARASI, loc. CRIVAT, Strada Morii, nr. 13 | CL | 0.005005 | 0.004899 | 0 | 0.4 | CFP | CBC | Enel Distributie Dobrogea | 17510864 |  | RO002E220814812/3 | 2023-05-31 | 2023
5079 | jud. CONSTANTA, loc. MIHAIL KOGALNICEANU, Strada Nicolae Balcescu, nr. 8C | CT | 0.006 | 0.00583 | 0 | 0.4 | CFP | CBC | Enel Distributie Dobrogea | 17098809 |  | RO002E213627266/2 | 2023-04-20 | 2023
5080 | jud. CONSTANTA, loc. 23 AUGUST, Strada Alexandru Macedonski, nr. 53 | CT | 0.0054 | 0.00485 | 0 | 0.23 | CFP | CBC | Enel Distributie Dobrogea | 17412200 |  | RO002E210042040/3 | 2023-05-10 | 2023
5081 | jud. TULCEA, loc. TULCEA, Strada STINCILOR, nr. 9 | TL | 0.003 | 0.00284 | 0 | 0.4 | CFP | CBC | Enel Distributie Dobrogea | 17323408 |  | RO002E241103320/2 | 2023-05-02 | 2023
5082 | jud. CONSTANTA, loc. AGIGEA, Strada NICOLAE TITULESCU, nr. 47 | CT | 0.00328 | 0.00292 | 0 | 0.4 | CFP | CBC | Enel Distributie Dobrogea | 17372431 |  | RO002E212685360/3 | 2023-05-25 | 2023
5083 | jud. CALARASI, loc. BORCEA, Calea Calarasi, nr. 441 | CL | 0.00308 | 0.002939 | 0 | 20 | CFP | CBC | Enel Distributie Dobrogea | 17536889 |  | RO002E220260996/3 | 2023-05-22 | 2023
5084 | jud. CONSTANTA, loc. LIPNITA, Strada ZONA NESISTEMATIZATA, nr. TARLA A637 | CT | 0.0288 | 0.028204 | 0 | 0.4 | CFP | CBC | Enel Distributie Dobrogea | 17400541 |  | RO002E213207136/4 | 2023-05-19 | 2023
5085 | CONSTANTA, COBADIN, Soseaua CONSTANTEI, nr. 42 | CT | 0.01968 | 0.019266 | 0 | 0.4 | CFP | CBC | Enel Distributie Dobrogea | 11692551 | 2022-09-21 | RO002E211148183 / 2 | 2022-11-17 | 2023
5086 | IALOMITA,STEJARU, Strada STEJARU, nr. FN | IL | 0.0108 | 0.009799 | 0 | 0.4 | CFP | CBC | Enel Distributie Dobrogea | 12074999 | 2022-10-17 | RO002E230911944 / 2 | 2022-11-08 | 2023
5087 | jud. IALOMITA, loc. GRINDU, Strada INV.DRAGAN GEORGESCU, nr. 1 | IL | 0.00308 | 0.002939 | 0 | 0.4 | CFP | CBC | Enel Distributie Dobrogea | 17197173 | 2023-04-22 | RO002E230402635/3 | 2023-06-02 | 2023
5088 | jud. CONSTANTA, loc. MURFATLAR, Strada SALCAMILOR, nr. 25 | CT | 0.05014 | 0.048999 | 0 | 0.4 | CFP | CBC | Enel Distributie Dobrogea | 17554611 |  | RO002E213796353/2 | 2023-06-01 | 2023
5089 | jud. TULCEA, loc. ISACCEA, Strada AVRAM IANCU, nr. 41 | TL | 0.00504 | 0.00489 | 0 | 0.4 | CFP | CBC | Enel Distributie Dobrogea | 17499200 |  | RO002E240418834/3 | 2023-06-01 | 2023
5090 | jud. CALARASI, loc. CALARASI, Strada FLACARA, nr. 95 | CL | 0.0033 | 0.002939 | 0 | 0.23 | CFP | CBC | Enel Distributie Dobrogea | 17259892 |  | RO002E221057272/3 | 2023-06-01 | 2023
5091 | jud. CALARASI, loc. MODELU, Strada SALCAMILOR, nr. 10 | CL | 0.0033 | 0.002939 | 0 | 0.4 | CFP | CBC | Enel Distributie Dobrogea | 17228607 | 2023-09-05 | RO002E220381181/3 | 2023-06-01 | 2023
5092 | jud. CONSTANTA, loc. OLIMP, Strada PRINCIPALA, nr. F.N. | CT | 0.07695 | 0.075396 | 0 | 0.4 | CFP | CBC | Enel Distributie Dobrogea | 17573998 |  | RO002E213111387/2 | 2023-06-02 | 2023
5093 | jud. CONSTANTA, loc. CONSTANTA, Strada Lucernei, nr. 3 | CT | 0.00728 | 0.005879 | 0 | 0.4 | CFP | CBC | Enel Distributie Dobrogea | 17565733 |  | RO002E213372421/2 | 2023-06-02 | 2023
5094 | jud. CALARASI, loc. PLATARESTI, Strada Iasomiei, nr. 1 | CL | 0.00328 | 0.002939 | 0 | 0.4 | CFP | CBC | Enel Distributie Dobrogea | 17570977 |  | RO002E220853365/2 | 2023-06-02 | 2023
5095 | jud. IALOMITA, loc. MALU, Strada PRINCIPALA, nr. FN | IL | 0.01001 | 0.009798 | 0 | 0.4 | CFP | CBC | Enel Distributie Dobrogea | 17393556 |  | RO002E231235900/2 | 2023-06-01 | 2023
5096 | jud. CONSTANTA, loc. TECHIRGHIOL, Strada A.S. PUSKIN, nr. 9A | CT | 0.01485 | 0.014551 | 0 | 0.4 | CFP | CBC | Enel Distributie Dobrogea | 17396878 | 2023-02-05 | RO002E211604887/2 | 2023-06-02 | 2023
5097 | jud. IALOMITA, loc. MIHAIL KOGALNICEANU, Strada CAPSUNULUI, nr. 18 | IL | 0.00315 | 0.002939 | 0 | 0.23 | CFP | CBC | Enel Distributie Dobrogea | 16737659 | 2023-03-20 | RO002E230784841/2 | 2023-06-02 | 2023
5098 | jud. CALARASI, loc. POSTAVARI, Strada POSTAVARI, nr. FN | CL | 0.00567 | 0.004899 | 0 | 0.4 | CFP | CBC | Enel Distributie Dobrogea | 17447349 | 2023-03-22 | RO002E220873514/3 | 2023-06-02 | 2023
5099 | jud. IALOMITA, loc. MANASIA, Strada Cameliei, nr. 4 | IL | 0.00506 | 0.00489 | 0 | 0.23 | CFP | CBC | Enel Distributie Dobrogea | 17454809 | 2023-05-19 | RO002E230754680/3 | 2023-06-05 | 2023
5100 | jud. CALARASI, loc. ROSETI, Strada GHEORGHE FOLESCU, nr. 13 | CL | 0.0032 | 0.00274 | 0 | 0.4 | CFP | CBC | Enel Distributie Dobrogea | 17466488 | 2023-11-05 | RO002E220342919/3 | 2023-06-05 | 2023
5101 | jud. IALOMITA, loc. URZICENI, Strada PLOPULUI, nr. 33 | IL | 0.00308 | 0.002939 | 0 | 0.4 | CFP | CBC | Enel Distributie Dobrogea | 17471209 | 2023-05-19 | RO002E230637411/3 | 2023-06-05 | 2023
5102 | jud. IALOMITA, loc. MANASIA, Strada ORHIDEELOR, nr. 9 | IL | 0.00322 | 0.00293 | 0 | 20 | CFP | CBC | Enel Distributie Dobrogea | 17470918 | 2023-05-19 | RO002E230147798/3 | 2023-06-05 | 2023
5103 | jud. IALOMITA, loc. SLOBOZIA, Strada BUCURESTI-CONSTANTA, nr. FN | IL | 0.025515 | 0.024499 | 0 | 0.4 | CFP | CBC | Enel Distributie Dobrogea | 17560410 |  | RO002E230522098/3 | 2023-06-06 | 2023
5104 | jud. CONSTANTA, loc. LIMANU, Strada ROSIORULUI, nr. 1B | CT | 0.0082 | 0.00779 | 0 | 0.4 | CFP | CBC | Enel Distributie Dobrogea | 17221322 | 2023-03-31 | RO002E212945998/2 | 2023-06-07 | 2023
5105 | jud. IALOMITA, loc. FIERBINTII DE SUS, Strada GRADINITEI, nr. 13 | IL | 0.0052 | 0.004899 | 0 | 0.4 | CFP | CBC | Enel Distributie Dobrogea | 16291304 | 2023-02-28 | RO002E230209517/3 | 2023-06-07 | 2023
5106 | jud. CONSTANTA, loc. PESTERA, Strada Saidia, nr. 12 | CT | 0.01068 | 0.009598 | 0 | 0.4 | CFP | CBC | Enel Distributie Dobrogea | 17275856 | 2023-04-26 | RO002E213029543/3 | 2023-06-07 | 2023
5107 | jud. CALARASI, loc. CURCANI, Strada Prof.Mitica Popescu, nr. 39 | CL | 0.00322 | 0.00293 | 0 | 0.4 | CFP | CBC | Enel Distributie Dobrogea | 17613437 |  | RO002E220098175/3 | 2023-06-07 | 2023
5108 | jud. CONSTANTA, loc. FACLIA, Strada PRINCIPALA, nr. 62 | CT | 0.00324 | 0.002939 | 0 | 0.4 | CFP | CBC | Enel Distributie Dobrogea | 17612160 |  | RO002E210290753/3 | 2023-06-07 | 2023
5109 | jud. CONSTANTA, loc. TECHIRGHIOL, Strada GH.SINCAI, nr. 3B | CT | 0.0054 | 0.005291 | 0 | 0.4 | CFP | CBC | Enel Distributie Dobrogea | 17620221 |  | RO002E213168367/2 | 2023-06-07 | 2023
5110 | jud. CALARASI, loc. OLTENITA, Strada PESCARILOR, nr. 44 | CL | 0.00322 | 0.00293 | 0 | 0.4 | CFP | CBC | Enel Distributie Dobrogea | 17485202 |  | RO002E220830113/2 | 2023-06-07 | 2023
5111 | jud. CONSTANTA, loc. MIHAIL KOGALNICEANU, Strada Nicolae Balcescu, nr. 99A | CT | 0.005995 | 0.005815 | 0 | 0.4 | CFP | CBC | Enel Distributie Dobrogea | 17570228 |  | RO002E210128102/3 | 2023-06-06 | 2023
5112 | jud. CONSTANTA, loc. TUZLA, Strada AVIATORILOR, nr. 46 | CT | 0.0033 | 0.002939 | 0 | 0.4 | CFP | CBC | Enel Distributie Dobrogea | 17568365 |  | RO002E212961794/2 | 2023-06-07 | 2023
5113 | jud. CALARASI, loc. LEHLIU, Strada 39, nr. 450, bl. 373 | CL | 0.003375 | 0.002938 | 0 | 0.4 | CFP | CBC | Enel Distributie Dobrogea | 17587655 |  | RO002E220590082/2 | 2023-06-06 | 2023
5114 | jud. CONSTANTA, loc. SCHITU, Strada LILIACULUI, nr. 8 | CT | 0.003375 | 0.002938 | 0 | 0.4 | CFP | CBC | Enel Distributie Dobrogea | 17580962 |  | RO002E210094867/2 | 2023-06-06 | 2023
5115 | jud. Tulcea, loc. ZEBIL, Strada Babadag, nr. 20 | TL | 0.0435 | 0.039198 | 0 | 20 | CFP | CBC | Enel Distributie Dobrogea | 17551782 |  | RO002E240654230/4 | 2023-06-06 | 2023
5116 | jud. CONSTANTA, loc. MAMAIA, Strada ZONA PERLA, nr. 0FN | CT | 0.05668 | 0.053546 | 0 | 0.4 | CFP | CBC | Enel Distributie Dobrogea | 13221911 | 2022-11-23 | RO002E212961503/3 | 2023-06-07 | 2023
5117 | jud. CONSTANTA, loc. TOPRAISAR, Strada SCOLII, nr. 15 | CT | 0.02525 | 0.024737 | 0 | 0.4 | CFP | CBC | Enel Distributie Dobrogea | 17249468 | 2023-04-20 | RO002E213006717/2 | 2023-06-07 | 2023
5118 | jud. CONSTANTA, loc. CONSTANTA, Strada SULMONA, nr. 3 | CT | 0.0165 | 0.016165 | 0 | 0.4 | CFP | CBC | Enel Distributie Dobrogea | 17483027 |  | RO002E211724723/3 | 2023-06-07 | 2023
5119 | jud. TULCEA, loc. TULCEA, Strada GRIVITEI, nr. 65 | TL | 0.00574 | 0.00488 | 0 | 0.4 | CFP | CBC | Enel Distributie Dobrogea | 17576535 |  | RO002E240443977/3 | 2023-06-07 | 2023
5120 | jud. IALOMITA, loc. BORDUSANI, Strada tineretului, nr. 16 | IL | 0.00532 | 0.004899 | 0 | 0.4 | CFP | CBC | Enel Distributie Dobrogea | 17581289 |  | RO002E231339545/2 | 2023-06-07 | 2023
5121 | jud. CALARASI, loc. DRAGALINA, Strada MACESULUI, nr. 12 | CL | 0.00605 | 0.005879 | 0 | 0.4 | CFP | CBC | Enel Distributie Dobrogea | 17217191 |  | RO002E220362797/3 | 2023-06-07 | 2023
5122 | jud. TULCEA, loc. TULCEA, Strada VORONETULUI, nr. 16B | TL | 0.0054 | 0.005282 | 0 | 20 | CFP | CBC | Enel Distributie Dobrogea | 17623883 |  | RO002E241162235/2 | 2023-06-07 | 2023
5123 | jud. TULCEA, loc. MURIGHIOL, Strada BALTII, nr. 13 | TL | 0.10028 | 0.097 | 0 | 0.4 | CFP | CBC | Enel Distributie Dobrogea | 12478597 | 2022-11-11 | RO002E241105939/4 | 2023-06-06 | 2023
5124 | jud. CONSTANTA, loc. VENUS, Strada NICOLAE IORGA, nr. 16 | CT | 0.05084 | 0.04899 | 0 | 0.4 | CFP | CBC | Enel Distributie Dobrogea | 17495376 |  | RO002E210713720/4 | 2023-06-07 | 2023
5125 | jud. CONSTANTA, loc. CONSTANTA, Strada FRUNZELOR, nr. 66 | CT | 0.00902 | 0.007839 | 0 | 0.4 | CFP | CBC | Enel Distributie Dobrogea | 17567599 |  | RO002E211334540/3 | 2023-06-07 | 2023
5126 | jud. CONSTANTA, loc. NAVODARI, Strada M19, nr. 33 | CT | 0.00315 | 0.002939 | 0 | 0.4 | CFP | CBC | Enel Distributie Dobrogea | 17568686 |  | RO002E213351439/1 | 2023-06-07 | 2023
5127 | jud. CONSTANTA, loc. JUPITER, Strada GALA GALACTION, nr. 11 | CT | 0.09006 | 0.088219 | 0 | 0.4 | CFP | CBC | Enel Distributie Dobrogea | 11873152 | 2022-09-15 | RO002E210683254/3 | 2023-06-07 | 2023
5128 | jud. CONSTANTA, loc. OVIDIU, Strada D, nr. 77, ap. 1 | CT | 0.0063 | 0.004899 | 0 | 0.4 | CFP | CBC | Enel Distributie Dobrogea | 17536103 |  | RO002E210422109/5 | 2023-06-07 | 2023
5129 | jud. TULCEA, loc. TULCEA, Strada MALCOCI, nr. 57 | TL | 0.003185 | 0.003111 | 0 | 0.4 | CFP | CBC | Enel Distributie Dobrogea | 17527144 |  | RO002E240886866/3 | 2023-06-06 | 2023
5130 | jud. CALARASI, loc. OLTENITA, Strada GENERAL MANU, nr. 28 | CL | 0.00328 | 0.002935 | 0 | 0.4 | CFP | CBC | Enel Distributie Dobrogea | 17591403 |  | RO002E220887227/2 | 2023-06-07 | 2023
5131 | jud. IALOMITA, loc. FIERBINTI-TARG, Strada FIERBINTI, nr. FN | IL | 0.006 | 0.0058 | 0 | 0.4 | CFP | CBC | Enel Distributie Dobrogea | 17583557 |  | RO002E230209764/3 | 2023-06-07 | 2023
5132 | jud. TULCEA, loc. TULCEA, Strada ELIZEULUI, nr. 31 | TL | 0.00304 | 0.002879 | 0 | 20 | CFP | CBC | Enel Distributie Dobrogea | 17596709 |  | RO002E240483005/3 | 2023-06-07 | 2023
5133 | jud. CONSTANTA, loc. VIISOARA, Strada CRINGULUI, nr. 291 | CT | 0.1584 | 0.1468 | 0 | 0.4 | CFP | CBC | Enel Distributie Dobrogea | 17542916 |  | RO002E210983437/2 | 2023-06-07 | 2023
5134 | jud. CALARASI, loc. FUNDULEA, Strada PRIMAVERII, nr. 26 | CL | 0.006075 | 0.005879 | 0 | 0.4 | CFP | CBC | Enel Distributie Dobrogea | 17545104 |  | RO002E220594266/3 | 2023-06-06 | 2023
5135 | jud. IALOMITA, loc. FETESTI, Strada INDEPENDENTEI, nr. 26 | IL | 0.00364 | 0.003564 | 0 | 0.4 | CFP | CBC | Enel Distributie Dobrogea | 17567071 |  | RO002E230631033/3 | 2023-06-06 | 2023
5136 | jud. TULCEA, loc. TULCEA, Strada MATEMATICIAN GRIGORE MOISIL, nr. 10 | TL | 0.003185 | 0.003111 | 0 | 0.4 | CFP | CBC | Enel Distributie Dobrogea | 17581852 |  | RO002E241043468/3 | 2023-06-06 | 2023
5137 | jud. TULCEA, loc. NALBANT, Strada LIBERTATII, nr. 8 | TL | 0.00336 | 0.002939 | 0 | 0.4 | CFP | CBC | Enel Distributie Dobrogea | 17613758 |  | RO002E240068936/3 | 2023-06-06 | 2023
5138 | jud. CONSTANTA, loc. MAMAIA, Strada HOTEL MODERN, nr. FN | CT | 0.0484 | 0.047431 | 0 | 0.4 | CFP | CBC | Enel Distributie Dobrogea | 09164954 | 2022-07-02 | RO002E210002507/1 | 2023-06-07 | 2023
5139 | jud. TULCEA, loc. MINERI, Strada Soarelui, nr. 3 | TL | 0.007695 | 0.00754 | 0 | 0.4 | CFP | CBC | Enel Distributie Dobrogea | 17580120 |  | RO002E241035649/4 | 2023-06-07 | 2023
5140 | jud. CONSTANTA, loc. MOVILITA, Strada Brandusei, nr. 24 | CT | 0.01485 | 0.011759 | 0 | 0.4 | CFP | CBC | Enel Distributie Dobrogea | 17569665 |  | RO002E210173203/4 | 2023-06-07 | 2023
5141 | jud. CONSTANTA, loc. Saturn, Strada Greenport, nr. 32A | CT | 0.02988 | 0.0387 | 0 | 0.4 | CFP | CBC | Enel Distributie Dobrogea | 12431245 | 2022-06-12 | RO002E212800886/4 | 2023-06-07 | 2023
5142 | jud. CONSTANTA, loc. LUMINA, Strada IULIU MANIU, nr. 38 | CT | 0.01312 | 0.011754 | 0 | 0.23 | CFP | CBC | Enel Distributie Dobrogea | 14237030 | 2023-06-01 | RO002E210021968/2 | 2023-06-07 | 2023
5143 | jud. TULCEA, loc. TULCEA, Strada IULIU MANIU, nr. 2A | TL | 0.00304 | 0.002879 | 0 | 0.4 | CFP | CBC | Enel Distributie Dobrogea | 17209114 | 2023-04-19 | RO002E240641922/3 | 2023-06-07 | 2023
5144 | jud. IALOMITA, loc. CAZANESTI, SOSEAUA BUCURESTI, nr. 120 | IL | 0.00405 | 0.002939 | 0 | 0.4 | CFP | CBC | Enel Distributie Dobrogea | 17613001 |  | RO002E230115872/4 | 2023-06-07 | 2023
5145 | jud. CONSTANTA, loc. POIANA, Strada PESCARUS, nr. 15 | CT | 0.0147 | 0.014405 | 0 | 0.4 | CFP | CBC | Enel Distributie Dobrogea | 17613888 |  | RO002E213090327/2 | 2023-06-07 | 2023
5146 | jud. CONSTANTA, loc. MAMAIA, Strada COMPL.JUPITER, nr. F N | CT | 0.0999 | 0.097802 | 0 | 0.4 | CFP | CBC | Enel Distributie Dobrogea | 11819519 | 2022-09-14 | RO002E212982405/2 | 2023-06-07 | 2023
5147 | jud. CALARASI, loc. RAZVANI, Strada ION LUCA CARAGIALE, nr. 27 | CL | 0.00533 | 0.004899 | 0 | 0.4 | CFP | CBC | Enel Distributie Dobrogea | 17619890 |  | RO002E220299808/3 | 2023-06-07 | 2023
5148 | jud. TULCEA, loc. NALBANT, Strada LIBERTATII, nr. 8 | TL | 0.00336 | 0.002939 | 0 | 0.4 | CFP | CBC | Enel Distributie Dobrogea | 17614376 |  | RO002E240077307/4 | 2023-06-07 | 2023
5149 | jud. TULCEA, loc. BALTENII DE SUS, Strada Laguna Verde, nr. 17 | TL | 0.00304 | 0.002879 | 0 | 0.4 | CFP | CBC | Enel Distributie Dobrogea | 17624274 |  | RO002E240383183/4 | 2023-06-07 | 2023
5150 | jud. CALARASI, loc. CRIVAT, Strada Gheorghe Rotaru, nr. 69 | CL | 0.00308 | 0.002939 | 0 | 0.4 | CFP | CBC | Enel Distributie Dobrogea | 14329185 | 2023-11-01 | RO002E220889522/3 | 2023-06-07 | 2023
5151 | jud. IALOMITA, loc. DRIDU, Strada Principala, nr. 81 | IL | 0.01944 | 0.019041 | 0 | 0.23 | CFP | CBC | Enel Distributie Dobrogea | 13292983 | 2023-04-19 | RO002E231328116/2 | 2023-06-07 | 2023
5152 | jud. TULCEA, loc. SULINA, Strada A-V-A, nr. 80 | TL | 0.0081 | 0.005825 | 0 | 0.4 | CFP | CBC | Enel Distributie Dobrogea | 17533961 | 2023-05-26 | RO002E240967361/2 | 2023-06-08 | 2023
5153 | jud. CONSTANTA, loc. PIETRENI, Strada NUCILOR, nr. 105 | CT | 0.01106 | 0.009785 | 0 | 0.4 | CFP | CBC | Enel Distributie Dobrogea | 17484386 | 2023-10-05 | RO002E210625788/4 | 2023-06-06 | 2023
5154 | jud. CONSTANTA, loc. NAVODARI, Strada D2, nr. 36-38 | CT | 0.02112 | 0.019599 | 0 | 0.4 | CFP | CBC | Enel Distributie Dobrogea | 15380846 | 2023-01-19 | RO002E213082777/4 | 2023-06-08 | 2023
5155 | jud. IALOMITA, loc. SLOBOZIA, Strada Stejarului, nr. 11 | IL | 0.0115 | 0.008819 | 0 | 0.4 | CFP | CBC | Enel Distributie Dobrogea | 17520782 | 2023-05-19 | RO002E231152021/5 | 2023-06-08 | 2023
5156 | jud. CONSTANTA, loc. PALAZU MARE, Strada CLIMESCU VICTOR, nr. 2 | CT | 0.00364 | 0.0029 | 0 | 0.4 | CFP | CBC | Enel Distributie Dobrogea | 17476884 |  | RO002E211496459/2 | 2023-06-07 | 2023
5157 | jud. IALOMITA, loc. STEJARU, Strada Tineretului, nr. 15 | IL | 0.00308 | 0.002939 | 0 | 0.4 | CFP | CBC | Enel Distributie Dobrogea | 17470021 | 2023-05-23 | RO002E230005702/3 | 2023-06-09 | 2023
5158 | jud. CONSTANTA, loc. CONSTANTA, Strada MIRCEA CEL BATRAN, nr. 102 | CT | 0.04018 | 0.04106 | 0 | 0.4 | CFP | CBC | Enel Distributie Dobrogea | 11499790 | 2022-09-19 | RO002E210779317/2 | 2023-06-09 | 2023
5159 | jud. IALOMITA, loc. SLOBOZIA, Strada CHIMIEI, nr. 4 | IL | 0.05544 | 0.054328 | 0 | 0.4 | CFP | CBC | Enel Distributie Dobrogea | 11668995 | 2022-11-22 | RO002E230477200/1 | 2023-06-09 | 2023
5160 | jud. CONSTANTA, loc. NAVODARI, Strada TRACTORULUI, nr. 50 | CT | 0.00405 | 0.002939 | 0 | 0.4 | CFP | CBC | Enel Distributie Dobrogea | 17585232 |  | RO002E210057967/2 | 2023-06-09 | 2023
5161 | jud. IALOMITA, loc. FETESTI, Strada ARDEALULUI, nr. 5 | IL | 0.0033 | 0.002939 | 0 | 0.4 | CFP | CBC | Enel Distributie Dobrogea | 17566788 |  | RO002E231018998/3 | 2023-06-09 | 2023
5162 | jud. IALOMITA, loc. VALEA MACRISULUI, Strada Principala, nr. 51A | IL | 0.02325 | 0.01952 | 0 | 0.4 | CFP | CBC | Enel Distributie Dobrogea | 17246356 | 2023-04-17 | RO002E231241996/4 | 2023-06-09 | 2023
5163 | jud. TULCEA, loc. CASIMCEA, Strada Principala, nr. 77 | TL | 0.00304 | 0.002879 | 0 | 0.4 | CFP | CBC | Enel Distributie Dobrogea | 17589287 |  | RO002E240028594/3 | 2023-06-09 | 2023
5164 | jud. CONSTANTA, loc. NAVODARI, Strada RINDUNELELOR, nr. 8 | CT | 0.0081 | 0.005879 | 0 | 0.4 | CFP | CBC | Enel Distributie Dobrogea | 17631441 |  | RO002E210004745/3 | 2023-06-08 | 2023
5165 | jud. CALARASI, loc. PASAREA, Strada PRINCIPALA, nr. 137 | CL | 0.005005 | 0.004899 | 0 | 0.4 | CFP | CBC | Enel Distributie Dobrogea | 17547394 |  | RO002E220818849/3 | 2023-06-14 | 2023
5166 | jud. CALARASI, loc. CHIRNOGI, Strada TINICHIGIILOR, nr. 23 | CL | 0.00328 | 0.002939 | 0 | 0.4 | CFP | CBC | Enel Distributie Dobrogea | 17603927 |  | RO002E220747895/3 | 2023-06-08 | 2023
5167 | jud. CALARASI, loc. CUZA VODA, Strada Dispensarului, nr. 95 | CL | 0.00328 | 0.00289 | 0 | 0.4 | CFP | CBC | Enel Distributie Dobrogea | 17726936 |  | RO002E220074898/4 | 2023-06-30 | 2023
5168 | jud. IALOMITA, loc. IAZU, Strada INV.MOROIANU GHEORGHE, nr. 19 | IL | 0.0132 | 0.012836 | 0 | 0.4 | CFP | CBC | Enel Distributie Dobrogea | 17587553 |  | RO002E231280618/2 | 2023-06-07 | 2023
5169 | jud. CALARASI, loc. CALARASI, Strada SLOBOZIEI, nr. 1 | CL | 0.04165 | 0.039198 | 0 | 0.4 | CFP | CBC | Enel Distributie Dobrogea | 12975444 | 2022-11-11 | RO002E220695426/3 | 2023-06-12 | 2023
5170 | jud. TULCEA, loc. TULCEA, Strada PACII, nr. 185 | TL | 0.00304 | 0.002879 | 0 | 0.4 | CFP | CBC | Enel Distributie Dobrogea | 17586595 |  | RO002E240800558/3 | 2023-06-09 | 2023
5171 | jud. CONSTANTA, loc. CONSTANTA, Strada CUZA VODA, nr. 33 | CT | 0.02376 | 0.019598 | 0 | 0.4 | CFP | CBC | Enel Distributie Dobrogea | 16999173 |  | RO002E212793236/3 | 2023-06-09 | 2023
5172 | jud. TULCEA, loc. ILGANII DE JOS, Strada ILGANI-DE-JOS, nr. FN1 | TL | 0.0066 | 0.00568 | 0 | 0.4 | CFP | CBC | Enel Distributie Dobrogea | 17615365 |  | RO002E241160705/1 | 2023-06-09 | 2023
5173 | jud. CONSTANTA, loc. CONSTANTA, Strada OSTROV, nr. 11B | CT | 0.0057 | 0.005585 | 0 | 0.4 | CFP | CBC | Enel Distributie Dobrogea | 17615599 |  | RO002E211091652/2 | 2023-06-09 | 2023
5174 | jud. CALARASI, loc. FRUMUSANI, Strada Crisan, nr. 6 | CL | 0.00533 | 0.004899 | 0 | 0.4 | CFP | CBC | Enel Distributie Dobrogea | 17620336 |  | RO002E221230365/3 | 2023-06-09 | 2023
5175 | jud. CALARASI, loc. OLTENITA, Strada C.A.ROSETTI, nr. 111 | CL | 0.00414 | 0.00391 | 0 | 0.4 | CFP | CBC | Enel Distributie Dobrogea | 17617620 |  | RO002E220772028/2 | 2023-06-09 | 2023
5176 | jud. CONSTANTA, loc. TECHIRGHIOL, Strada MARASTI, nr. 10A | CT | 0.0041 | 0.003878 | 0 | 0.4 | CFP | CBC | Enel Distributie Dobrogea | 17544713 |  | RO002E213582503/2 | 2023-06-09 | 2023
5177 | jud. CALARASI, loc. ULMENI, Strada Oltenitei, nr. 342 | CL | 0.00322 | 0.00293 | 0 | 0.4 | CFP | CBC | Enel Distributie Dobrogea | 17549464 |  | RO002E220016063/4 | 2023-06-09 | 2023
5178 | jud. TULCEA, loc. IZVOARELE, Strada Morii, nr. 18 | TL | 0.00336 | 0.002939 | 0 | 0.4 | CFP | CBC | Enel Distributie Dobrogea | 17613101 |  | RO002E240025344/3 | 2023-06-09 | 2023
5179 | jud. TULCEA, loc. CASIMCEA, Strada DORULUI, nr. 6 | TL | 0.003 | 0.00293 | 0 | 0.4 | CFP | CBC | Enel Distributie Dobrogea | 17617614 |  | RO002E240121745/4 | 2023-06-09 | 2023
5180 | jud. IALOMITA, loc. SINESTI, Strada SINESTI, nr. FN | IL | 0.00324 | 0.00292 | 0 | 0.4 | CFP | CBC | Enel Distributie Dobrogea | 17631726 |  | RO002E231213120/3 | 2023-06-09 | 2023
5181 | jud. IALOMITA, loc. FIERBINTII DE SUS, Calea Urziceni, nr. 39 | IL | 0.01998 | 0.0195 | 0 | 0.4 | CFP | CBC | Enel Distributie Dobrogea | 17590438 |  | RO002E230573117/4 | 2023-06-12 | 2023
5182 | jud. CALARASI, loc. CHIRNOGI, Strada STEJARULUI, nr. 22, bl. T54 P2160 | CL | 0.0052 | 0.0047 | 0 | 0.4 | CFP | CBC | Enel Distributie Dobrogea | 17640350 |  | RO002E220459525/2 | 2023-06-12 | 2023
5183 | jud. TULCEA, loc. RACHELU, Strada ZORILOR, nr. 54 | TL | 0.0044 | 0.003919 | 0 | 20 | CFP | CBC | Enel Distributie Dobrogea | 17371909 |  | RO002E240181561/2 | 2023-06-12 | 2023
5184 | jud. CONSTANTA, loc. POARTA ALBA, Strada COLONIILOR, nr. 1B | CT | 0.27756 | 0.22098 | 0 | 0.4 | CFP | CBC | Enel Distributie Dobrogea | 17486898 |  | RO002E212932073/3 | 2023-06-09 | 2023
5185 | jud. CALARASI, loc. LEHLIU, Strada 34, nr. 667 | CL | 0.005005 | 0.004904 | 0 | 0.4 | CFP | CBC | Enel Distributie Dobrogea | 17625065 |  | RO002E220450098/3 | 2023-06-09 | 2023
5186 | jud. CONSTANTA, loc. SCHITU, Strada PRUNULUI, nr. 3 | CT | 0.005005 | 0.004899 | 0 | 0.4 | CFP | CBC | Enel Distributie Dobrogea | 17625049 |  | RO002E210217718/2 | 2023-06-12 | 2023
5187 | jud. CONSTANTA, loc. VALU LUI TRAIAN, Strada ELIBERARII, nr. 44 | CT | 0.00405 | 0.003919 | 0 | 0.4 | CFP | CBC | Enel Distributie Dobrogea | 17585694 |  | RO002E212931320/3 | 2023-06-08 | 2023
5188 | jud. CONSTANTA, loc. TECHIRGHIOL, Strada SULFINEI, nr. 12 | CT | 0.010465 | 0.0097 | 0 | 0.4 | CFP | CBC | Enel Distributie Dobrogea | 17570193 |  | RO002E213441035/2 | 2023-06-09 | 2023
5189 | jud. CONSTANTA, loc. CONSTANTA, Strada FAGETULUI, nr. 33 | CT | 0.01617 | 0.014695 | 0 | 0.4 | CFP | CBC | Enel Distributie Dobrogea | 17599131 |  | RO002E213116539/2 | 2023-06-08 | 2023
5190 | jud. IALOMITA, loc. AMARA, Strada LACULUI, nr. 39 | IL | 0.00574 | 0.004899 | 0 | 0.4 | CFP | CBC | Enel Distributie Dobrogea | 17586633 |  | RO002E231160873/3 | 2023-06-09 | 2023
5191 | jud. IALOMITA, loc. FACAENI, Strada IEDERII, nr. 7 | IL | 0.0063 | 0.00587 | 0 | 0.4 | CFP | CBC | Enel Distributie Dobrogea | 17580057 |  | RO002E230454801/3 | 2023-06-08 | 2023
5192 | jud. TULCEA, loc. TOPOLOG, Strada DALIEI, nr. 2 | TL | 0.00632 | 0.00489 | 0 | 0.4 | CFP | CBC | Enel Distributie Dobrogea | 17584074 |  | RO002E240119113/3 | 2023-06-08 | 2023
5193 | jud. TULCEA, loc. TULCEA, Strada CALUGARENI, nr. 15B | TL | 0.00304 | 0.002879 | 0 | 0.4 | CFP | CBC | Enel Distributie Dobrogea | 17615216 |  | RO002E240556073/4 | 2023-06-08 | 2023
5194 | jud. CALARASI, loc. MODELU, Strada PLOPILOR, nr. 22 | CL | 0.00327 | 0.003204 | 0 | 0.4 | CFP | CBC | Enel Distributie Dobrogea | 17600105 |  | RO002E220211105/2 | 2023-06-12 | 2023
5195 | jud. CONSTANTA, loc. CONSTANTA, Strada DORULUI, nr. 94 | CT | 0.00728 | 0.00568 | 0 | 0.4 | CFP | CBC | Enel Distributie Dobrogea | 15585643 | 2023-02-27 | RO002E212844323/2 | 2023-06-12 | 2023
5196 | jud. CONSTANTA, loc. CONSTANTA, Strada GROZESTI, nr. 8D | CT | 0.01546 | 0.01171 | 0 | 0.4 | CFP | CBC | Enel Distributie Dobrogea | 14991535 | 2023-06-02 | RO002E211303366/4 | 2023-06-12 | 2023
5197 | jud. CONSTANTA, loc. CUMPANA, Strada Amurgului, nr. 19D | CT | 0.00825 | 0.008035 | 0 | 0.4 | CFP | CBC | Enel Distributie Dobrogea | 11158093 | 2022-11-22 | RO002E213528570/2 | 2023-06-09 | 2023
5198 | jud. IALOMITA, loc. CIULNITA, Strada Matei Basarab, nr. 46A | IL | 0.0063 | 0.005879 | 0 | 0.4 | CFP | CBC | Enel Distributie Dobrogea | 17387758 | 2023-05-26 | RO002E230477839/3 | 2023-06-12 | 2023
5199 | jud. CALARASI, loc. NANA, Strada Mircea Eliade, nr. 17 | CL | 0.00828 | 0.00783 | 0 | 0.4 | CFP | CBC | Enel Distributie Dobrogea | 17565618 |  | RO002E221277838/4 | 2023-06-12 | 2023
5200 | jud. CONSTANTA, loc. COBADIN, Strada ZAMBILELOR, nr. 16 | CT | 0.00324 | 0.003174 | 0 | 0.4 | CFP | CBC | Enel Distributie Dobrogea | 17614342 |  | RO002E210549402/2 | 2023-06-12 | 2023
5201 | jud. TULCEA, loc. CHILIA VECHE, Strada Morilor, nr. 9 | TL | 0.00315 | 0.00289 | 0 | 0.4 | CFP | CBC | Enel Distributie Dobrogea | 17578993 |  | RO002E241007952/4 | 2023-06-12 | 2023
5202 | jud. CONSTANTA, loc. CONSTANTA, Strada Ipatescu Ana, nr. 55 | CT | 0.00315 | 0.002939 | 0 | 0.4 | CFP | CBC | Enel Distributie Dobrogea | 17629324 |  | RO002E211718737/2 | 2023-06-12 | 2023
5203 | jud. CONSTANTA, loc. CONSTANTA, Strada Aldea Sandu, nr. 46 | CT | 0.00648 | 0.005879 | 0 | 0.4 | CFP | CBC | Enel Distributie Dobrogea | 17612519 |  | RO002E211528781/2 | 2023-06-12 | 2023
5204 | jud. CALARASI, loc. SOLDANU, Strada Crinului, nr. 11 | CL | 0.00414 | 0.00391 | 0 | 0.23 | CFP | CBC | Enel Distributie Dobrogea | 17613715 |  | RO002E220927378/3 | 2023-06-12 | 2023
5205 | jud. CALARASI, loc. ULMENI, SOSEAUA Oltenitei, nr. 508 | CL | 0.00332 | 0.00293 | 0 | 0.4 | CFP | CBC | Enel Distributie Dobrogea | 17486299 | 2023-05-26 | RO002E220130576/3 | 2023-06-12 | 2023
5206 | jud. TULCEA, loc. NICULITEL, Strada Fantana lui Ghilan, nr. 1 | TL | 0.00567 | 0.004899 | 0 | 0.4 | CFP | CBC | Enel Distributie Dobrogea | 17580016 |  | RO002E240329587/4 | 2023-06-12 | 2023
5207 | jud. CALARASI, loc. JEGALIA, Strada JEGALIA, nr. FN | CL | 0.0123 | 0.0097 | 0 | 0.4 | CFP | CBC | Enel Distributie Dobrogea | 17462029 |  | RO002E220726094/2 | 2023-06-12 | 2023
5208 | jud. IALOMITA, loc. COSERENI, Strada Violetei, nr. 19 | IL | 0.00328 | 0.002939 | 0 | 0.4 | CFP | CBC | Enel Distributie Dobrogea | 17580532 |  | RO002E230285926/4 | 2023-06-12 | 2023
5209 | jud. CALARASI, loc. LEHLIU-GARA, Intrarea MORII, nr. 2 | CL | 0.00656 | 0.005879 | 0 | 0.4 | CFP | CBC | Enel Distributie Dobrogea | 17641190 |  | RO002E221401365/3 | 2023-06-12 | 2023
5210 | jud. CONSTANTA, loc. Eforie Nord, Strada GRIGORE ANTIPA, nr. 9 | CT | 0.01125 | 0.009799 | 0 | 0.4 | CFP | CBC | Enel Distributie Dobrogea | 17482028 |  | RO002E211668449/2 | 2023-06-12 | 2023
5211 | jud. CONSTANTA, loc. TECHIRGHIOL, Strada EROILOR, nr. 28-F | CT | 0.01092 | 0.00979 | 0 | 0.4 | CFP | CBC | Enel Distributie Dobrogea | 17644489 |  | RO002E213862841/2 | 2023-06-09 | 2023
5212 | jud. CALARASI, loc. PERISORU, Strada PERISORU, nr. 3 | CL | 0.00364 | 0.003557 | 0 | 0.4 | CFP | CBC | Enel Distributie Dobrogea | 17645733 |  | RO002E220253000/2 | 2023-06-09 | 2023
5213 | jud. CONSTANTA, loc. CORBU, Strada DUMITRU BACANU, nr. 16 | CT | 0.0044 | 0.003919 | 0 | 0.4 | CFP | CBC | Enel Distributie Dobrogea | 17651413 |  | RO002E210325550/2 | 2023-06-09 | 2023
5214 | jud. IALOMITA, loc. SLOBOZIA, Strada INDEPENDENTEI, nr. 59 | IL | 0.00533 | 0.005222 | 0 | 0.4 | CFP | CBC | Enel Distributie Dobrogea | 17426135 | 2023-05-17 | RO002E231107694/3 | 2023-06-13 | 2023
5215 | jud. CALARASI, loc. VALEA ROSIE, Strada Fagului, nr. 155 | CL | 0.00414 | 0.00391 | 0 | 0.4 | CFP | CBC | Enel Distributie Dobrogea | 17546496 |  | RO002E220089636/4 | 2023-06-12 | 2023
5216 | jud. IALOMITA, loc. PLATONESTI, Strada FETESTI, nr. 51 | IL | 0.0032 | 0.002939 | 0 | 0.4 | CFP | CBC | Enel Distributie Dobrogea | 17581325 |  | RO002E230858247/4 | 2023-06-06 | 2023
5217 | jud. CONSTANTA, loc. JUPITER, Strada HOTEL OPAL, nr. FN | CT | 0.0999 | 0.097897 | 0 | 0.4 | CFP | CBC | Enel Distributie Dobrogea | 11522576 | 2022-09-14 | RO002E210683298/2 | 2023-06-13 | 2023
5218 | jud. IALOMITA, loc. AMARA, Strada N. BALCESCU, nr. 135 | IL | 0.00533 | 0.005222 | 0 | 0.4 | CFP | CBC | Enel Distributie Dobrogea | 17433326 | 2023-05-14 | RO002E230049193/4 | 2023-06-13 | 2023
5219 | jud. IALOMITA, loc. ROSIORI, Strada ROSIORI, nr. FN | IL | 0.01 | 0.00972 | 0 | 20 | CFP | CBC | Enel Distributie Dobrogea | 17615457 |  | RO002E230562003/2 | 2023-06-08 | 2023
5220 | jud. TULCEA, loc. SFANTU GHEORGHE, Strada SFINTU-GHEORGHE, nr. FN | TL | 0.0504 | 0.0488 | 0 | 0.4 | CFP | CBC | Enel Distributie Dobrogea | 11873177 | 2022-10-17 | RO002E240620840/2 | 2023-06-13 | 2023
5221 | jud. IALOMITA, loc. SLOBOZIA, Strada TRAIAN, nr. 47 | IL | 0.00328 | 0.003213 | 0 | 0.4 | CFP | CBC | Enel Distributie Dobrogea | 17471709 | 2023-05-17 | RO002E230460134/3 | 2023-06-13 | 2023
5222 | jud. CONSTANTA, loc. CUMPANA, Strada CRINULUI, nr. 35A | CT | 0.00405 | 0.002939 | 0 | 0.4 | CFP | CBC | Enel Distributie Dobrogea | 17643218 |  | RO002E211710908/2 | 2023-06-12 | 2023
5223 | jud. IALOMITA, loc. SLOBOZIA, SOSEAUA BUCURESTI-CONSTANTA, nr. 110 | IL | 0.106 | 0.094079 | 0 | 0.4 | CFP | CBC | Enel Distributie Dobrogea | 17614499 |  | RO002E231267152/2 | 2023-06-08 | 2023
5224 | jud. CONSTANTA, loc. MANGALIA, Strada CRISANEI, nr. 31 | CT | 0.006 | 0.005879 | 0 | 0.4 | CFP | CBC | Enel Distributie Dobrogea | 17636412 |  | RO002E212708388/2 | 2023-06-12 | 2023
5225 | jud. CONSTANTA, loc. CONSTANTA, Strada 8 MARTIE, nr. 42 | CT | 0.00328 | 0.00292 | 0 | 0.23 | CFP | CBC | Enel Distributie Dobrogea | 17423345 |  | RO002E211885215/2 | 2023-06-07 | 2023
5226 | jud. TULCEA, loc. CEAMURLIA DE JOS, Strada SERELOR, nr. 1 | TL | 0.00637 | 0.00587 | 0 | 0.4 | CFP | CBC | Enel Distributie Dobrogea | 17484371 | 2023-05-16 | RO002E240189839/3 | 2023-06-14 | 2023
5227 | jud. CONSTANTA, loc. SCHITU, Strada PRINCIPALA, nr. 4A | CT | 0.00819 | 0.00783 | 0 | 0.4 | CFP | CBC | Enel Distributie Dobrogea | 17644914 |  | RO002E213141380/2 | 2023-06-08 | 2023
5228 | jud. CONSTANTA, loc. CONSTANTA, Strada Filimon Nicolae, nr. 23 | CT | 0.10016 | 0.098155 | 0 | 0.4 | CFP | CBC | Enel Distributie Dobrogea | 13224258 | 2022-11-14 | RO002E210679035/4 | 2023-06-14 | 2023
5229 | jud. CONSTANTA, loc. CONSTANTA, Strada HAIDUCULUI, nr. 2 | CT | 0.03818 | 0.03527 | 0 | 0.4 | CFP | CBC | Enel Distributie Dobrogea | 17619659 |  | RO002E213018507/2 | 2023-06-14 | 2023
5230 | jud. CONSTANTA, loc. CONSTANTA, Bulevardul Bratianu Constantin Ion, nr. 28 | CT | 0.06955 | 0.05879 | 0 | 0.4 | CFP | CBC | Enel Distributie Dobrogea | 17677261 |  | RO002E210688068/3 | 2023-06-14 | 2023
5231 | jud. TULCEA, loc. VALEA NUCARILOR, Strada VALEA-NUCARILOR, nr. FN | TL | 0.00324 | 0.002939 | 0 | 0.4 | CFP | CBC | Enel Distributie Dobrogea | 17654773 |  | RO002E240134255/3 | 2023-06-13 | 2023
5232 | jud. CALARASI, loc. SOLDANU, Strada Primaverii, nr. 12 | CL | 0.005005 | 0.004899 | 0 | 0.4 | CFP | CBC | Enel Distributie Dobrogea | 17639163 |  | RO002E220908164/4 | 2023-06-13 | 2023
5233 | jud. CONSTANTA, loc. VALU LUI TRAIAN, Strada ISLAZULUI, nr. 2G | CT | 0.0056 | 0.004899 | 0 | 0.4 | CFP | CBC | Enel Distributie Dobrogea | 17449427 | 2023-10-05 | RO002E213885330/1 | 2023-06-13 | 2023
5234 | jud. CALARASI, loc. CALARASI, Strada Sfantul Nicolae, nr. 83 | CL | 0.00405 | 0.002939 | 0 | 0.4 | CFP | CBC | Enel Distributie Dobrogea | 17650905 |  | RO002E221131196/3 | 2023-06-13 | 2023
5235 | jud. CONSTANTA, loc. CONSTANTA, Strada Sperantia Theodor, nr. 52 | CT | 0.00972 | 0.007996 | 0 | 0.4 | CFP | CBC | Enel Distributie Dobrogea | 17358509 | 2023-04-24 | RO002E212515496/2 | 2023-06-12 | 2023
5236 | jud. CALARASI, loc. VASILATI, Strada Constantin Brancoveanu, nr. 121 | CL | 0.01053 | 0.00877 | 0 | 0.4 | CFP | CBC | Enel Distributie Dobrogea | 17398001 |  | RO002E221360303/2 | 2023-06-07 | 2023
5237 | jud. CALARASI, loc. CURATESTI, Strada CURATESTI, nr. FN | CL | 0.0112 | 0.0096 | 0 | 0.4 | CFP | CBC | Enel Distributie Dobrogea | 17468030 | 2023-05-15 | RO002E220041005/3 | 2023-06-13 | 2023
5238 | jud. TULCEA, loc. LUNCAVITA, Strada Calu Balan, nr. 32 | TL | 0.003 | 0.00286 | 0 | 0.4 | CFP | CBC | Enel Distributie Dobrogea | 17641917 |  | RO002E240155292/3 | 2023-06-12 | 2023
5239 | jud. IALOMITA, loc. GRIVITA, Strada STR 10, nr. 37 | IL | 0.00308 | 0.002939 | 0 | 0.4 | CFP | CBC | Enel Distributie Dobrogea | 17647548 |  | RO002E230354518/4 | 2023-06-09 | 2023
5240 | jud. CALARASI, loc. POSTAVARI, Strada Octavian Goga, nr. FN | CL | 0.00492 | 0.004802 | 0 | 0.4 | CFP | CBC | Enel Distributie Dobrogea | 17529664 |  | RO002E221360583/2 | 2023-06-07 | 2023
5241 | jud. CONSTANTA, loc. CUMPANA, Strada MIRCEA CEL BATRAN, nr. 17B | CT | 0.01 | 0.00975 | 0 | 0.4 | CFP | CBC | Enel Distributie Dobrogea | 17116684 | 2023-03-30 | RO002E213017427/3 | 2023-06-13 | 2023
5242 | jud. CONSTANTA, loc. SCHITU, Strada ISLAZULUI, nr. 67 | CT | 0.00336 | 0.002939 | 0 | 0.4 | CFP | CBC | Enel Distributie Dobrogea | 17636294 |  | RO002E212924445/2 | 2023-06-09 | 2023
5243 | jud. CALARASI, loc. FUNDULEA, Strada DUMBRAVEI, nr. 10 | CL | 0.00558 | 0.005463 | 0 | 0.4 | CFP | CBC | Enel Distributie Dobrogea | 17590651 |  | RO002E221391554/2 | 2023-06-07 | 2023
5244 | jud. CALARASI, loc. FRUMUSANI, Strada Podgoriei, nr. 1 | CL | 0.00984 | 0.009543 | 0 | 0.4 | CFP | CBC | Enel Distributie Dobrogea | 17620945 |  | RO002E221332515/3 | 2023-06-07 | 2023
5245 | jud. TULCEA, loc. MACIN, Strada REPUBLICII, nr. 7B | TL | 0.00605 | 0.004899 | 0 | 0.4 | CFP | CBC | Enel Distributie Dobrogea | 17616997 |  | RO002E241089288/3 | 2023-06-08 | 2023
5246 | jud. CONSTANTA, loc. CONSTANTA, Strada OSTROV, nr. 11B | CT | 0.0057 | 0.005571 | 0 | 0.4 | CFP | CBC | Enel Distributie Dobrogea | 17615111 |  | RO002E212105985/3 | 2023-06-07 | 2023
5247 | jud. CALARASI, loc. LUPSANU, Strada Agronomului, nr. 239 | CL | 0.00648 | 0.005879 | 0 | 0.4 | CFP | CBC | Enel Distributie Dobrogea | 17585097 |  | RO002E220366375/3 | 2023-06-07 | 2023
5248 | jud. CALARASI, loc. GRADISTEA, Calea CALARASI, nr. 174 | CL | 0.00328 | 0.002939 | 0 | 0.4 | CFP | CBC | Enel Distributie Dobrogea | 17638839 |  | RO002E220257857/2 | 2023-06-09 | 2023
5249 | jud. CONSTANTA, loc. CONSTANTA, Strada Lahovari Ion, nr. 85 | CT | 0.0052 | 0.00485 | 0 | 0.4 | CFP | CBC | Enel Distributie Dobrogea | 17650761 |  | RO002E211692019/2 | 2023-06-09 | 2023
5250 | jud. CONSTANTA, loc. CONSTANTA, Strada ZONA CAZINO MAMAIA, nr. Terasa 30 | CT | 0.03029 | 0.02742 | 0 | 0.4 | CFP | CBC | Enel Distributie Dobrogea | 11828697 | 2022-12-09 | RO002E213554108/2 | 2023-06-13 | 2023
5251 | jud. IALOMITA, loc. VALEA MACRISULUI, Strada Principala, nr. 31 | IL | 0.00981 | 0.009613 | 0 | 0.4 | CFP | CBC | Enel Distributie Dobrogea | 17631946 |  | RO002E230580700/3 | 2023-06-12 | 2023
5252 | jud. CALARASI, loc. GRADISTEA, Strada MIHAI VOIEVOD, nr. 17A | CL | 0.00328 | 0.002939 | 0 | 0.4 | CFP | CBC | Enel Distributie Dobrogea | 17637825 |  | RO002E221417249/2 | 2023-06-14 | 2023
5253 | jud. TULCEA, loc. BAIA, Strada Nicolae Iorga, nr. 5 | TL | 0.00308 | 0.001131 | 0 | 20 | CFP | CBC | Enel Distributie Dobrogea | 17638215 |  | RO002E240312084/3 | 2023-06-14 | 2023
5254 | jud. CONSTANTA, loc. OVIDIU, Strada ZONA NESISTEMATIZATA, nr. F.N., bl. A469/4, sc. A469/5, et. SOLA92, ap. LOT1 | CT | 0.0996 | 0.097598 | 0 | 0.4 | CFP | CBC | Enel Distributie Dobrogea | 11388319 | 2022-09-11 | RO002E212985015/2 | 2023-06-14 | 2023
5255 | jud. CONSTANTA, loc. EFORIE NORD, Strada NUCULUI, nr. 7 | CT | 0.005 | 0.004845 | 0 | 0.4 | CFP | CBC | Enel Distributie Dobrogea | 17658787 |  | RO002E212251763/3 | 2023-06-14 | 2023
5256 | jud. IALOMITA, loc. BUCU, Strada AUREL VLAICU, nr. 3B | IL | 0.005005 | 0.004899 | 0 | 0.4 | CFP | CBC | Enel Distributie Dobrogea | 17647205 |  | RO002E231275544/3 | 2023-06-14 | 2023
5257 | jud. TULCEA, loc. BALABANCEA, Strada CIMITIRULUI, nr. 185 | TL | 0.0033 | 0.002939 | 0 | 0.4 | CFP | CBC | Enel Distributie Dobrogea | 12029917 |  | RO002E241057609/3 | 2023-06-14 | 2023
5258 | jud. CALARASI, loc. GRADISTEA, Strada CALEA CALARASI, nr. 59 | CL | 0.00308 | 0.002939 | 0 | 0.4 | CFP | CBC | Enel Distributie Dobrogea | 17549473 |  | RO002E220144177/3 | 2023-06-14 | 2023
5259 | jud. CONSTANTA, loc. TECHIRGHIOL, Strada RASCOALA DIN 1907, nr. 29B | CT | 0.01296 | 0.011759 | 0 | 0.4 | CFP | CBC | Enel Distributie Dobrogea | 17566091 |  | RO002E213212121/2 | 2023-06-14 | 2023
5260 | jud. IALOMITA, loc. SUDITI, Strada EROILOR, nr. 10 | IL | 0.0052 | 0.004899 | 0 | 0.4 | CFP | CBC | Enel Distributie Dobrogea | 17552150 |  | RO002E230787158/3 | 2023-06-14 | 2023
5261 | jud. CALARASI, loc. PASAREA, Strada DACIA, nr. 5 | CL | 0.005005 | 0.004899 | 0 | 0.4 | CFP | CBC | Enel Distributie Dobrogea | 17549577 |  | RO002E221352461/3 | 2023-06-14 | 2023
5262 | jud. CONSTANTA, loc. COBADIN, Strada ALBINELOR, nr. 11 | CT | 0.004 | 0.002939 | 0 | 0.4 | CFP | CBC | Enel Distributie Dobrogea | 11471472 | 2022-05-10 | RO002E212801720/2 | 2023-06-14 | 2023
5263 | jud. CONSTANTA, loc. CONSTANTA, Strada Muresanu Andrei, nr. 38 | CT | 0.006 | 0.005879 | 0 | 0.4 | CFP | CBC | Enel Distributie Dobrogea | 17459036 |  | RO002E211915107/2 | 2023-06-14 | 2023
5264 | jud. CALARASI, loc. CIOCANESTI, Strada MAGNOLIEI, nr. 10 | CL | 0.00328 | 0.002939 | 0 | 0.4 | CFP | CBC | Enel Distributie Dobrogea | 17570007 |  | RO002E221243077/3 | 2023-06-14 | 2023
5265 | jud. IALOMITA, loc. SLOBOZIA, Strada MARASESTI, nr. 5 | IL | 0.01274 | 0.012483 | 0 | 0.4 | CFP | CBC | Enel Distributie Dobrogea | 17573259 |  | RO002E231215223/2 | 2023-06-14 | 2023
5266 | jud. TULCEA, loc. NICOLAE BALCESCU, Strada PRINCIPALA, nr. 56 | TL | 0.00637 | 0.005879 | 0 | 0.4 | CFP | CBC | Enel Distributie Dobrogea | 17587294 |  | RO002E240033848/4 | 2023-06-07 | 2023
5267 | jud. CONSTANTA, loc. CONSTANTA, Strada LOCOMOTIVEI, nr. 23 | CT | 0.00486 | 0.004762 | 0 | 0.4 | CFP | CBC | Enel Distributie Dobrogea | 17523276 |  | RO002E212138431/2 | 2023-06-14 | 2023
5268 | jud. CONSTANTA, loc. CONSTANTA, Strada Aldea Sandu, nr. 18A | CT | 0.0033 | 0.003233 | 0 | 0.4 | CFP | CBC | Enel Distributie Dobrogea | 17550545 |  | RO002E212140243/2 | 2023-06-14 | 2023
5269 | jud. Calarasi, loc. MANASTIREA, SOSEAUA OLTENITEI, nr. 99 | CL | 0.00616 | 0.005879 | 0 | 0.4 | CFP | CBC | Enel Distributie Dobrogea | 17658114 |  | RO002E220096522/3 | 2023-06-13 | 2023
5270 | jud. TULCEA, loc. TELITA, Strada Garoafei, nr. 1 | TL | 0.003185 | 0.00293 | 0 | 0.4 | CFP | CBC | Enel Distributie Dobrogea | 17547004 |  | RO002E241062470/4 | 2023-06-06 | 2023
5271 | jud. IALOMITA, loc. SLOBOZIA, Strada MARASESTI, nr. 23 | IL | 0.00308 | 0.003017 | 0 | 0.4 | CFP | CBC | Enel Distributie Dobrogea | 17658783 |  | RO002E231179165/2 | 2023-06-13 | 2023
5272 | jud. CALARASI, loc. CHIRNOGI, Strada Clatesti, nr. 12 | CL | 0.0108 | 0.00972 | 0 | 0.4 | CFP | CBC | Enel Distributie Dobrogea | 17613744 |  | RO002E221210969/4 | 2023-06-15 | 2023
5273 | jud. CALARASI, loc. DOROBANTU, Strada Bucuresti, nr. 33 | CL | 0.003185 | 0.00284 | 0 | 0.4 | CFP | CBC | Enel Distributie Dobrogea | 17613828 |  | RO002E220209078/3 | 2023-06-14 | 2023
5274 | jud. CONSTANTA, loc. VALU LUI TRAIAN, Strada strada Anasonului, nr. 19 | CT | 0.003 | 0.002937 | 0 | 0.4 | CFP | CBC | Enel Distributie Dobrogea | 17618610 |  | RO002E213301131/2 | 2023-06-09 | 2023
5275 | jud. CONSTANTA, loc. CONSTANTA, Strada DACIA, nr. 42 | CT | 0.0056 | 0.004899 | 0 | 0.4 | CFP | CBC | Enel Distributie Dobrogea | 17582390 |  | RO002E211833151/2 | 2023-06-09 | 2023
5276 | jud. CONSTANTA, loc. NAVODARI, Strada GAROFITEI, nr. 12G | CT | 0.00492 | 0.004817 | 0 | 0.4 | CFP | CBC | Enel Distributie Dobrogea | 17542795 |  | RO002E210869542/2 | 2023-06-05 | 2023
5277 | jud. CONSTANTA, loc. COBADIN, Strada PLOPILOR, nr. 17B, bl. -, sc. -, et. -, ap. - | CT | 0.0234 | 0.019599 | 0 | 0.4 | CFP | CBC | Enel Distributie Dobrogea | 17481014 | 2023-05-23 | RO002E213498396/2 | 2023-06-15 | 2023
5278 | jud. CONSTANTA, loc. TECHIRGHIOL, Strada Munteniei, nr. 19 | CT | 0.0054 | 0.004899 | 0 | 0.4 | CFP | CBC | Enel Distributie Dobrogea | 17661090 |  | RO002E213050637/2 | 2023-06-15 | 2023
5279 | jud. TULCEA, loc. CARCALIU, Strada Bisericii Ruse, nr. 8 | TL | 0.00637 | 0.00587 | 0 | 0.4 | CFP | CBC | Enel Distributie Dobrogea | 17422176 | 2023-05-14 | RO002E240229205/3 | 2023-06-15 | 2023
5280 | jud. CONSTANTA, loc. MEDGIDIA, Strada VASILE LUPU, nr. 21C | CT | 0.02808 | 0.027516 | 0 | 0.23 | CFP | CBC | Enel Distributie Dobrogea | 17529181 |  | RO002E212343080/3 | 2023-06-15 | 2023
5281 | jud. TULCEA, loc. VALEA NUCARILOR, Strada Contesei, nr. 18 | TL | 0.003185 | 0.00293 | 0 | 0.4 | CFP | CBC | Enel Distributie Dobrogea | 17469542 | 2023-05-23 | RO002E240426417/3 | 2023-06-15 | 2023
5282 | jud. CONSTANTA, loc. CUMPANA, Strada AL. ALIMANISTEANU, nr. 48 | CT | 0.00624 | 0.00583 | 0 | 0.4 | CFP | CBC | Enel Distributie Dobrogea | 17672263 |  | RO002E210795494/2 | 2023-06-15 | 2023
5283 | jud. CONSTANTA, loc. VALU LUI TRAIAN, Strada CRINULUI, nr. 6 | CT | 0.0044 | 0.003919 | 0 | 0.4 | CFP | CBC | Enel Distributie Dobrogea | 17652067 |  | RO002E212195186/3 | 2023-06-15 | 2023
5284 | jud. CONSTANTA, loc. LIMANU, Strada MORII, nr. 9A | CT | 0.0054 | 0.004899 | 0 | 0.4 | CFP | CBC | Enel Distributie Dobrogea | 17659944 |  | RO002E213208104/3 | 2023-06-13 | 2023
5285 | jud. CALARASI, loc. CUZA VODA, Strada BERZEI, nr. 25 | CL | 0.0066 | 0.005879 | 0 | 0.4 | CFP | CBC | Enel Distributie Dobrogea | 17658098 |  | RO002E221351976/4 | 2023-06-13 | 2023
5286 | jud. TULCEA, loc. TULCEA, Intrarea LIVEZILOR I, nr. 5 | TL | 0.009775 | 0.00953 | 0 | 0.4 | CFP | CBC | Enel Distributie Dobrogea | 17568901 |  | RO002E241019911/2 | 2023-06-07 | 2023
5287 | jud. IALOMITA, loc. AMARA, Strada CIPRIAN PORUMBESCU, nr. 546 | IL | 0.00308 | 0.002939 | 0 | 0.23 | CFP | CBC | Enel Distributie Dobrogea | 17425626 | 2023-05-19 | RO002E230046437/3 | 2023-06-15 | 2023
5288 | jud. TULCEA, loc. TULCEA, Strada 9 MAI, nr. 18 | TL | 0.00486 | 0.004713 | 0 | 0.4 | CFP | CBC | Enel Distributie Dobrogea | 14196186 | 2023-02-21 | RO002E240877675/2 | 2023-06-15 | 2023
5289 | jud. IALOMITA, loc. VALEA CIORII, Strada George Cosbuc, nr. 21 | IL | 0.0052 | 0.004899 | 0 | 0.4 | CFP | CBC | Enel Distributie Dobrogea | 17060737 | 2023-04-19 | RO002E230859260/3 | 2023-06-15 | 2023
5290 | jud. CONSTANTA, loc. CONSTANTA, Strada COMARNIC, nr. 72-A | CT | 0.05824 | 0.048999 | 0 | 0.4 | CFP | CBC | Enel Distributie Dobrogea | 17571392 | 2023-02-06 | RO002E213675988/2 | 2023-06-15 | 2023
5291 | jud. CALARASI, loc. FUNDENI, Strada MAGNOLIEI, nr. 14 | CL | 0.01012 | 0.00979 | 0 | 0.4 | CFP | CBC | Enel Distributie Dobrogea | 17647336 |  | RO002E221244720/3 | 2023-06-13 | 2023
5292 | jud. CONSTANTA, loc. LIPNITA, Strada LIPNITA, nr. FN | CT | 0.022 | 0.019598 | 0 | 0.4 | CFP | CBC | Enel Distributie Dobrogea | 17671862 |  | RO002E212041018/3 | 2023-06-15 | 2023
5293 | jud. CALARASI, loc. ULMENI, SOSEAUA Oltenitei, nr. 488 | CL | 0.00308 | 0.002939 | 0 | 0.23 | CFP | CBC | Enel Distributie Dobrogea | 17658349 |  | RO002E220092191/4 | 2023-06-15 | 2023
5294 | jud. CALARASI, loc. CALARASI, Strada LIBERTATII, nr. 84 | CL | 0.00525 | 0.004898 | 0 | 0.4 | CFP | CBC | Enel Distributie Dobrogea | 17144937 | 2023-03-24 | RO002E221106109/2 | 2023-06-16 | 2023
5295 | jud. CALARASI, loc. BUDESTI, Strada UNIRII, nr. 25BIS | CL | 0.00615 | 0.005879 | 0 | 0.4 | CFP | CBC | Enel Distributie Dobrogea | 17637013 |  | RO002E221338331/2 | 2023-06-16 | 2023
5296 | jud. IALOMITA, loc. SLOBOZIA, Strada WALTER MARACINEANU, nr. 26 | IL | 0.00308 | 0.002939 | 0 | 0.4 | CFP | CBC | Enel Distributie Dobrogea | 17647737 |  | RO002E231270493/2 | 2023-06-13 | 2023
5297 | jud. IALOMITA, loc. AMARA, Strada M KOGALNICEANU, nr. 111 | IL | 0.005005 | 0.004899 | 0 | 0.4 | CFP | CBC | Enel Distributie Dobrogea | 17666819 |  | RO002E230028055/3 | 2023-06-14 | 2023
5298 | jud. IALOMITA, loc. TRAIAN, Strada TRAIAN, nr. FN | IL | 0.00328 | 0.002937 | 0 | 0.4 | CFP | CBC | Enel Distributie Dobrogea | 17664484 |  | RO002E230052894/3 | 2023-06-14 | 2023
5299 | jud. CONSTANTA, loc. LUMINA, Strada NAVODARI, nr. 31 | CT | 0.019845 | 0.01664 | 0 | 0.23 | CFP | CBC | Enel Distributie Dobrogea | 15980942 | 2023-07-03 | RO002E210797249/2 | 2023-06-16 | 2023
5300 | jud. CALARASI, loc. BUDESTI, Strada IZVORULUI, nr. 3 | CL | 0.00308 | 0.002937 | 0 | 0.4 | CFP | CBC | Enel Distributie Dobrogea | 16204272 | 2023-03-16 | RO002E220888295/2 | 2023-06-16 | 2023
5301 | jud. TULCEA, loc. CRISAN, Strada CRISAN, nr. FN | TL | 0.09963 | 0.097437 | 0 | 0.4 | CFP | CBC | Enel Distributie Dobrogea | 17571041 | 2023-12-06 | RO002E240713416/1 | 2023-06-16 | 2023
5302 | jud. CONSTANTA, loc. COSTINESTI, Strada FALEZA COSTINESTI, nr. FN | CT | 0.0999 | 0.097897 | 0 | 0.4 | CFP | CBC | Enel Distributie Dobrogea | 11695221 | 2022-09-15 | RO002E212900472/2 | 2023-06-16 | 2023
5303 | jud. IALOMITA, loc. FETESTI, Strada FETESTI, nr. TARLA 201/, bl. PARCELA 1 | IL | 0.0102 | 0.0096 | 0 | 0.4 | CFP | CBC | Enel Distributie Dobrogea | 17466707 |  | RO002E231302815/2 | 2023-06-16 | 2023
5304 | jud. IALOMITA, loc. DRIDU, Strada DRIDU, nr. FN | IL | 0.006 | 0.0058 | 0 | 0.4 | CFP | CBC | Enel Distributie Dobrogea | 17674009 |  | RO002E230287007/3 | 2023-06-15 | 2023
5305 | jud. CONSTANTA, loc. DUNAREA, Strada Capidavei, nr. 263 | CT | 0.006 | 0.005825 | 0 | 0.4 | CFP | CBC | Enel Distributie Dobrogea | 17624711 |  | RO002E210674850/3 | 2023-06-16 | 2023
5306 | jud. CONSTANTA, loc. CONSTANTA, Strada INDUSTRIALA, nr. 3B | CT | 0.030375 | 0.02935 | 0 | 0.23 | CFP | CBC | Enel Distributie Dobrogea | 13530180 | 2023-11-01 | RO002E210762847/3 | 2023-06-16 | 2023
5307 | jud. TULCEA, loc. RACHELU, Strada Zorilor, nr. 29, bl. -, sc. -, et. -, ap. - | TL | 0.008 | 0.0058 | 0 | 0.4 | CFP | CBC | Enel Distributie Dobrogea | 17222324 | 2023-04-25 | RO002E240010012/3 | 2023-06-16 | 2023
5308 | jud. TULCEA, loc. IULIA, Strada TRANDAFIRILOR, nr. 2 | TL | 0.00304 | 0.002879 | 0 | 0.4 | CFP | CBC | Enel Distributie Dobrogea | 17627064 |  | RO002E240210317/2 | 2023-06-16 | 2023
5309 | jud. CONSTANTA, loc. TECHIRGHIOL, Strada Ecaterina Varga, nr. 16 | CT | 0.0088 | 0.007839 | 0 | 0.4 | CFP | CBC | Enel Distributie Dobrogea | 17665968 |  | RO002E213810776/2 | 2023-06-15 | 2023
5310 | jud. IALOMITA, loc. FIERBINTII DE SUS, Strada LAUTARILOR, nr. 32 | IL | 0.00308 | 0.002939 | 0 | 0.4 | CFP | CBC | Enel Distributie Dobrogea | 17667898 |  | RO002E230194712/4 | 2023-06-15 | 2023
5311 | jud. IALOMITA, loc. GRINDU, Strada Neagu Manea Trica, nr. 1 | IL | 0.0052 | 0.004899 | 0 | 0.4 | CFP | CBC | Enel Distributie Dobrogea | 17656411 |  | RO002E230393128/4 | 2023-06-13 | 2023
5312 | jud. CONSTANTA, loc. OVIDIU, Strada Daliei, nr. 7 | CT | 0.0105 | 0.009785 | 0 | 0.4 | CFP | CBC | Enel Distributie Dobrogea | 17668733 |  | RO002E213258503/3 | 2023-06-15 | 2023
5313 | jud. Tulcea, loc. MINERI, Strada VULTURULUI, nr. 5 | TL | 0.008 | 0.00779 | 0 | 0.4 | CFP | CBC | Enel Distributie Dobrogea | 17604429 |  | RO002E241015254/4 | 2023-06-08 | 2023
5314 | jud. CONSTANTA, loc. CERNAVODA, Strada T.ARGHEZI, nr. 14-16 | CT | 0.00801 | 0.007835 | 0 | 0.4 | CFP | CBC | Enel Distributie Dobrogea | 17604995 |  | RO002E212879073/2 | 2023-06-08 | 2023
5315 | jud. CONSTANTA, loc. CUMPANA, Strada Padova, nr. 9 | CT | 0.00648 | 0.0058 | 0 | 10 | CFP | CBC | Enel Distributie Dobrogea | 17628318 |  | RO002E213024627/3 | 2023-06-16 | 2023
5316 | jud. CONSTANTA, loc. CONSTANTA, Bulevardul Mamaia, nr. 182 | CT | 0.045235 | 0.03919 | 0 | 0.4 | CFP | CBC | Enel Distributie Dobrogea | 12063811 | 2022-09-21 | RO002E210728670/2 | 2023-06-16 | 2023
5317 | jud. CONSTANTA, loc. CUMPANA, Strada Teiului, nr. 18 | CT | 0.0055 | 0.00537 | 0 | 0.4 | CFP | CBC | Enel Distributie Dobrogea | 17654036 |  | RO002E213067501/2 | 2023-06-15 | 2023
5318 | jud. CONSTANTA, loc. CONSTANTA, Strada MOTILOR, nr. 19 BIS | CT | 0.00324 | 0.003174 | 0 | 0.4 | CFP | CBC | Enel Distributie Dobrogea | 17618579 |  | RO002E211638019/3 | 2023-06-09 | 2023
5319 | jud. CALARASI, loc. NUCETU, Strada NUCETU, nr. FN | CL | 0.03034 | 0.029399 | 0 | 0.4 | CFP | CBC | Enel Distributie Dobrogea | 17532864 |  | RO002E221225729/2 | 2023-06-09 | 2023
5320 | jud. CALARASI, loc. CALARASI, PRELUNGIREA Bucuresti, nr. 199 | CL | 0.005915 | 0.0048 | 0 | 0.4 | CFP | CBC | Enel Distributie Dobrogea | 17671077 |  | RO002E220706519/2 | 2023-06-14 | 2023
5321 | jud. CONSTANTA, loc. AGIGEA, Strada HENRI COANDA, nr. 2 LOT 1/8 | CT | 0.0108 | 0.00975 | 0 | 0.4 | CFP | CBC | Enel Distributie Dobrogea | 17672968 |  | RO002E213466155/2 | 2023-06-14 | 2023
5322 | jud. TULCEA, loc. AGIGHIOL, Strada SABANGIA, nr. 36 | TL | 0.00308 | 0.002939 | 0 | 0.4 | CFP | CBC | Enel Distributie Dobrogea | 17619941 |  | RO002E240440086/3 | 2023-06-14 | 2023
5323 | jud. IALOMITA, loc. SLOBOZIA, Strada LONDRA, nr. 39 | IL | 0.01308 | 0.009797 | 0 | 0.4 | CFP | CBC | Enel Distributie Dobrogea | 17656089 |  | RO002E231228339/3 | 2023-06-13 | 2023
5324 | jud. CONSTANTA, loc. LIMANU, Strada MILITARILOR, nr. 25 | CT | 0.00324 | 0.002939 | 0 | 0.4 | CFP | CBC | Enel Distributie Dobrogea | 17658911 |  | RO002E210735173/3 | 2023-06-13 | 2023
5325 | jud. CALARASI, loc. RADOVANU, Strada Principala, nr. 229 | CL | 0.00308 | 0.002939 | 0 | 0.4 | CFP | CBC | Enel Distributie Dobrogea | 17663731 |  | RO002E220944096/4 | 2023-06-14 | 2023
5326 | jud. IALOMITA, loc. FACAENI, Strada Privighetorii, nr. 43 | IL | 0.0032 | 0.002939 | 0 | 0.4 | CFP | CBC | Enel Distributie Dobrogea | 17581906 |  | RO002E230779496/2 | 2023-06-16 | 2023
5327 | jud. TULCEA, loc. TULCEA, Strada ACVILA, nr. 8 | TL | 0.00308 | 0.002939 | 0 | 0.4 | CFP | CBC | Enel Distributie Dobrogea | 17645457 |  | RO002E240800862/3 | 2023-06-12 | 2023
5328 | jud. CONSTANTA, loc. LAZU, Strada COSTACHE NEGRI, nr. 27 | CT | 0.00315 | 0.002939 | 0 | 0.4 | CFP | CBC | Enel Distributie Dobrogea | 17486339 |  | RO002E212778846/2 | 2023-06-14 | 2023
5329 | jud. TULCEA, loc. CERNA, Strada Traian, nr. 64 | TL | 0.00495 | 0.00485 | 0 | 0.4 | CFP | CBC | Enel Distributie Dobrogea | 17464739 |  | RO002E240265115/3 | 2023-06-19 | 2023
5330 | jud. TULCEA, loc. MIHAIL KOGALNICEANU, Strada Panait Cerna, nr. 22 | TL | 0.0198 | 0.019403 | 0 | 0.23 | CFP | CBC | Enel Distributie Dobrogea | 17686937 |  | RO002E241151772/4 | 2023-06-19 | 2023
5331 | jud. CALARASI, loc. CALARASI, Strada POIENITEI, nr. 6bis | CL | 0.0033 | 0.002939 | 0 | 0.23 | CFP | CBC | Enel Distributie Dobrogea | 17397064 | 2023-05-17 | RO002E221141197/2 | 2023-06-19 | 2023
5332 | jud. CALARASI, loc. FRUMUSANI, Strada Morii, nr. 3 | CL | 0.00308 | 0.002939 | 0 | 0.4 | CFP | CBC | Enel Distributie Dobrogea | 17271841 | 2023-04-25 | RO002E220780612/3 | 2023-06-19 | 2023
5333 | jud. IALOMITA, loc. FACAENI, Strada Toporasilor, nr. 2 | IL | 0.0032 | 0.002939 | 0 | 0.4 | CFP | CBC | Enel Distributie Dobrogea | 17656650 |  | RO002E230845388/4 | 2023-06-19 | 2023
5334 | jud. IALOMITA, loc. MUNTENI-BUZAU, Strada DUZILOR, nr. 50 | IL | 0.00304 | 0.002977 | 0 | 0.4 | CFP | CBC | Enel Distributie Dobrogea | 17631005 |  | RO002E230407528/4 | 2023-06-19 | 2023
5335 | jud. TULCEA, loc. BABADAG, Strada NEAGOE BASARAB, nr. 24 | TL | 0.0054 | 0.004845 | 0 | 0.4 | CFP | CBC | Enel Distributie Dobrogea | 17483186 |  | RO002E240457264/2 | 2023-06-19 | 2023
5336 | jud. IALOMITA, loc. GIMBASANI, Strada Berzelor, nr. 15 | IL | 0.010355 | 0.010147 | 0 | 0.23 | CFP | CBC | Enel Distributie Dobrogea | 17505177 |  | RO002E231270785/3 | 2023-06-19 | 2023
5337 | jud. CALARASI, loc. CALARASI, Strada Sahia Alexandru, nr. 11 | CL | 0.00615 | 0.00587 | 0 | 0.4 | CFP | CBC | Enel Distributie Dobrogea | 15347281 | 2023-02-05 | RO002E221167937/2 | 2023-06-19 | 2023
5338 | jud. IALOMITA, loc. AMARA, Strada STADIONULUI, nr. 2 | IL | 0.00328 | 0.003213 | 0 | 0.4 | CFP | CBC | Enel Distributie Dobrogea | 17471553 | 2023-05-18 | RO002E230294768/3 | 2023-06-19 | 2023
5339 | jud. CALARASI, loc. CUZA VODA, Strada Chiciului, nr. Ferma 8 | CL | 0.09988 | 0.088002 | 0 | 0.4 | CFP | CBC | Enel Distributie Dobrogea | 13124912 | 2022-11-11 | RO002E220685346/2 | 2023-06-19 | 2023
5340 | jud. IALOMITA, loc. MUNTENI-BUZAU, Strada SCOLII, nr. 67 | IL | 0.00304 | 0.002977 | 0 | 0.4 | CFP | CBC | Enel Distributie Dobrogea | 17652767 |  | RO002E231227855/3 | 2023-06-19 | 2023
5341 | jud. CALARASI, loc. INDEPENDENTA, Strada FLORILOR, nr. 4 | CL | 0.0032 | 0.002939 | 0 | 0.4 | CFP | CBC | Enel Distributie Dobrogea | 17657311 |  | RO002E221272811/3 | 2023-06-19 | 2023
5342 | jud. CONSTANTA, loc. MAMAIA, Strada MAMAIA, nr. FN | CT | 0.0648 | 0.063494 | 0 | 0.4 | CFP | CBC | Enel Distributie Dobrogea | 11819821 | 2022-10-10 | RO002E210739964/3 | 2023-06-15 | 2023
5343 | jud. CONSTANTA, loc. TUZLA, Strada CRIVATULUI, nr. 1A | CT | 0.00819 | 0.00587 | 0 | 0.4 | CFP | CBC | Enel Distributie Dobrogea | 14470924 | 2023-02-21 | RO002E213232505/3 | 2023-06-16 | 2023
5344 | jud. TULCEA, loc. TOPOLOG, Strada Magnoliei, nr. 15 | TL | 0.005005 | 0.00489 | 0 | 0.4 | CFP | CBC | Enel Distributie Dobrogea | 17646514 |  | RO002E240137607/3 | 2023-06-19 | 2023
5345 | jud. CONSTANTA, loc. SCHITU, Strada ZONA NESISTEMATIZATA, nr. PA440/1 | CT | 0.0066 | 0.005875 | 0 | 0.4 | CFP | CBC | Enel Distributie Dobrogea | 17646168 |  | RO002E213375716/2 | 2023-06-20 | 2023
5346 | jud. CONSTANTA, loc. NAVODARI, Strada T1, nr. 38, et. 5, ap. SP TEHNIC | CT | 0.0099 | 0.009701 | 0 | 0.4 | CFP | CBC | Enel Distributie Dobrogea | 17647543 |  | RO002E213822049/2 | 2023-06-20 | 2023
5347 | jud. CONSTANTA, loc. NAVODARI, Strada B1, nr. 24 | CT | 0.02116 | 0.020587 | 0 | 0.4 | CFP | CBC | Enel Distributie Dobrogea | 17620733 |  | RO002E213819922/2 | 2023-06-12 | 2023
5348 | jud. CALARASI, loc. DARVARI, Strada ALEXANDRU ODOBESCU, nr. 6 | CL | 0.0054 | 0.00488 | 0 | 0.4 | CFP | CBC | Enel Distributie Dobrogea | 13548062 | 2022-11-29 | RO002E221279010/3 | 2023-06-20 | 2023
5349 | jud. IALOMITA, loc. CEGANI, Strada CEGANI, nr. FN | IL | 0.0072 | 0.004899 | 0 | 0.23 | CFP | CBC | Enel Distributie Dobrogea | 17658741 |  | RO002E230503334/3 | 2023-06-20 | 2023
5350 | jud. CALARASI, loc. PASAREA, Strada STEFAN LUCHIAN, nr. 5 | CL | 0.00328 | 0.002939 | 0 | 0.23 | CFP | CBC | Enel Distributie Dobrogea | 17467513 |  | RO002E220862354/4 | 2023-06-20 | 2023
5351 | jud. TULCEA, loc. TULCEA, Strada CONSTANTIN BRANCOVEANU, nr. 9 | TL | 0.00637 | 0.00587 | 0 | 0.4 | CFP | CBC | Enel Distributie Dobrogea | 17452621 | 2023-12-05 | RO002E240877776/3 | 2023-06-19 | 2023
5352 | jud. IALOMITA, loc. FACAENI, Strada Ialomitei, nr. 7 | IL | 0.0032 | 0.002939 | 0 | 20 | CFP | CBC | Enel Distributie Dobrogea | 16863079 | 2023-03-23 | RO002E230465072/2 | 2023-06-20 | 2023
5353 | jud. TULCEA, loc. GARVAN, Strada MORII, nr. 16 | TL | 0.10044 | 0.097999 | 0 | 0.4 | CFP | CBC | Enel Distributie Dobrogea | 10482792 | 2022-06-09 | RO002E240665771/3 | 2023-06-20 | 2023
5354 | jud. CONSTANTA, loc. POARTA ALBA, Strada EGALITATII, nr. 8 | CT | 0.0041 | 0.004016 | 0 | 0.4 | CFP | CBC | Enel Distributie Dobrogea | 17677239 |  | RO002E212184162/3 | 2023-06-19 | 2023
5355 | jud. CONSTANTA, loc. COSTINESTI, Strada AUREL VLAICU, nr. 36 | CT | 0.0352 | 0.0291 | 0 | 0.4 | CFP | CBC | Enel Distributie Dobrogea | 12414220 | 2022-02-11 | RO002E212889030/3 | 2023-06-21 | 2023
5356 | jud. IALOMITA, loc. SARATENI, Strada SARATENI, nr. FN | IL | 0.10168 | 0.094079 | 0 | 0.4 | CFP | CBC | Enel Distributie Dobrogea | 17542690 | 2023-06-06 | RO002E230447870/3 | 2023-06-20 | 2023
5357 | jud. CONSTANTA, loc. CONSTANTA, Strada Venetia, nr. 19 | CT | 0.00672 | 0.00574 | 0 | 0.4 | CFP | CBC | Enel Distributie Dobrogea | 17540523 |  | RO002E213725030/3 | 2023-06-20 | 2023
5358 | jud. CALARASI, loc. BELCIUGATELE, Strada BELCIUGATELE, nr. FN | CL | 0.00828 | 0.00783 | 0 | 0.4 | CFP | CBC | Enel Distributie Dobrogea | 17586692 |  | RO002E221251582/2 | 2023-06-20 | 2023
5359 | jud. IALOMITA, loc. SLOBOZIA, Strada DOMNITA BALASA, nr. 36 | IL | 0.00308 | 0.002939 | 0 | 0.4 | CFP | CBC | Enel Distributie Dobrogea | 17667267 |  | RO002E230574691/3 | 2023-06-20 | 2023
5360 | jud. TULCEA, loc. TULCEA, Strada SABINELOR, nr. 20 | TL | 0.00328 | 0.00284 | 0 | 0.4 | CFP | CBC | Enel Distributie Dobrogea | 17620245 |  | RO002E240520434/3 | 2023-06-20 | 2023
5361 | jud. IALOMITA, loc. MANASIA, Strada BISERICA NOUA, nr. 14 | IL | 0.00644 | 0.00587 | 0 | 0.4 | CFP | CBC | Enel Distributie Dobrogea | 17481179 | 2023-12-06 | RO002E230246697/3 | 2023-06-20 | 2023
5362 | jud. TULCEA, loc. SAMBATA NOUA, Strada 1 MAI, nr. 34 | TL | 0.01 | 0.009796 | 0 | 0.4 | CFP | CBC | Enel Distributie Dobrogea | 17628394 |  | RO002E241189526/2 | 2023-06-20 | 2023
5363 | jud. CONSTANTA, loc. CONSTANTA, Strada ROMANA, nr. 4A | CT | 0.0072 | 0.00587 | 0 | 0.4 | CFP | CBC | Enel Distributie Dobrogea | 17650364 |  | RO002E211187366/2 | 2023-06-20 | 2023
5364 | jud. CONSTANTA, loc. EFORIE SUD, Strada PROGRESULUI, nr. 33 | CT | 0.00324 | 0.002939 | 0 | 0.4 | CFP | CBC | Enel Distributie Dobrogea | 17658983 |  | RO002E211519051/3 | 2023-06-20 | 2023
5365 | jud. CONSTANTA, loc. CONSTANTA, Strada Borcea Ion, nr. 11 | CT | 0.01155 | 0.008819 | 0 | 0.4 | CFP | CBC | Enel Distributie Dobrogea | 13619156 | 2022-11-29 | RO002E211341773/2 | 2023-06-20 | 2023
5366 | jud. CONSTANTA, loc. EFORIE NORD, Strada STEFAN CEL MARE, nr. 20 | CT | 0.0088 | 0.007839 | 0 | 0.4 | CFP | CBC | Enel Distributie Dobrogea | 17478237 | 2023-12-05 | RO002E212735344/3 | 2023-06-20 | 2023
5367 | jud. CONSTANTA, loc. VALU LUI TRAIAN, Strada VLASCA, nr. 10 | CT | 0.003 | 0.002937 | 0 | 0.4 | CFP | CBC | Enel Distributie Dobrogea | 17638546 |  | RO002E212870636/3 | 2023-06-20 | 2023
5368 | jud. CONSTANTA, loc. PECINEAGA, Strada Apusului, nr. 10 | CT | 0.00328 | 0.00292 | 0 | 0.4 | CFP | CBC | Enel Distributie Dobrogea | 17659951 |  | RO002E213008618/2 | 2023-06-20 | 2023
5369 | jud. CONSTANTA, loc. CONSTANTA, Strada EREMIA MOVILA, nr. 16 | CT | 0.00324 | 0.003174 | 0 | 0.4 | CFP | CBC | Enel Distributie Dobrogea | 17643791 |  | RO002E211880197/2 | 2023-06-20 | 2023
5370 | jud. TULCEA, loc. TULCEA, Strada MAHMUDIEI, nr. 144 | TL | 0.005005 | 0.00489 | 0 | 0.4 | CFP | CBC | Enel Distributie Dobrogea | 17645780 |  | RO002E240544946/2 | 2023-06-20 | 2023
5371 | jud. IALOMITA, loc. SLOBOZIA NOUA, Strada G. COSBUC, nr. 24 | IL | 0.00405 | 0.005875 | 0 | 0.23 | CFP | CBC | Enel Distributie Dobrogea | 16024332 | 2023-03-13 | RO002E230295130/3 | 2023-06-20 | 2023
5372 | jud. TULCEA, loc. TULCEA, Strada ACVILA, nr. 2BIS | TL | 0.0056 | 0.004899 | 0 | 0.4 | CFP | CBC | Enel Distributie Dobrogea | 17413465 | 2023-08-05 | RO002E240874436/3 | 2023-06-20 | 2023
5373 | jud. IALOMITA, loc. MAIA, Strada Preot Marinescu Alexandru, nr. 10 | IL | 0.0056 | 0.004899 | 0 | 0.4 | CFP | CBC | Enel Distributie Dobrogea | 17463773 | 2023-12-06 | RO002E230197872/3 | 2023-06-20 | 2023
5374 | jud. IALOMITA, loc. AMARA, Strada D. CANTEMIR, nr. 81, bl. ZONA PERLA | IL | 0.00308 | 0.002939 | 0 | 0.23 | CFP | CBC | Enel Distributie Dobrogea | 17470116 | 2023-05-18 | RO002E230028268/3 | 2023-06-20 | 2023
5375 | jud. CALARASI, loc. CALARASI, Strada Grivita, nr. 245 | CL | 0.003185 | 0.00284 | 0 | 0.4 | CFP | CBC | Enel Distributie Dobrogea | 17476617 | 2023-05-22 | RO002E221101429/3 | 2023-06-20 | 2023
5376 | jud. CONSTANTA, loc. LUMINA, Strada G.ENESCU, nr. 13 | CT | 0.00972 | 0.009506 | 0 | 0.4 | CFP | CBC | Enel Distributie Dobrogea | 17616510 |  | RO002E213854336/3 | 2023-06-20 | 2023
5377 | jud. CALARASI, loc. SARULESTI, Strada D.R. Popescu, nr. 10 | CL | 0.00747 | 0.00587 | 0 | 0.4 | CFP | CBC | Enel Distributie Dobrogea | 17618942 |  | RO002E220500027/3 | 2023-06-20 | 2023
5378 | jud. CALARASI, loc. GRADISTEA, Strada MIHAI VOIEVOD, nr. 74 | CL | 0.00533 | 0.004897 | 0 | 0.4 | CFP | CBC | Enel Distributie Dobrogea | 17652165 |  | RO002E220285735/3 | 2023-06-20 | 2023
5379 | jud. CONSTANTA, loc. LUMINA, Strada MARE, nr. 185A | CT | 0.00324 | 0.002938 | 0 | 0.4 | CFP | CBC | Enel Distributie Dobrogea | 17652783 |  | RO002E210273798/2 | 2023-06-20 | 2023
5380 | jud. CALARASI, loc. TONEA, Strada PRELUNGIREA CALARASI, nr. 7 | CL | 0.00605 | 0.005877 | 0 | 0.4 | CFP | CBC | Enel Distributie Dobrogea | 17661057 |  | RO002E221357578/3 | 2023-06-20 | 2023
5381 | jud. TULCEA, loc. MIHAIL KOGALNICEANU, Strada Mestesugarului, nr. fn, bl. cf34146 | TL | 0.020025 | 0.019599 | 0 | 0.4 | CFP | CBC | Enel Distributie Dobrogea | 17667268 |  | RO002E241190102/2 | 2023-06-20 | 2023
5382 | jud. CONSTANTA, loc. NUNTASI, Strada ALBINELOR, nr. 10 | CT | 0.00581 | 0.005684 | 0 | 0.4 | CFP | CBC | Enel Distributie Dobrogea | 17670760 |  | RO002E210383161/2 | 2023-06-20 | 2023
5383 | jud. CALARASI, loc. RADOVANU, Strada RADOVANU, nr. 1642 | CL | 0.005 | 0.00489 | 0 | 20 | CFP | CBC | Enel Distributie Dobrogea | 17689003 |  | RO002E220973379/2 | 2023-06-19 | 2023
5384 | jud. IALOMITA, loc. SFANTU GHEORGHE, Strada PRINCIPALA, nr. 64 | IL | 0.21866 | 0.17444 | 0 | 0.4 | CFP | CBC | Enel Distributie Dobrogea | 17407139 | 2023-06-06 | RO002E230448679/5 | 2023-06-21 | 2023
5385 | jud. IALOMITA, loc. FETESTI, Strada CARPATI, nr. 35 | IL | 0.00405 | 0.002939 | 0 | 0.4 | CFP | CBC | Enel Distributie Dobrogea | 17539812 | 2023-09-06 | RO002E230971940/3 | 2023-06-21 | 2023
5386 | jud. CONSTANTA, loc. CONSTANTA, Strada FULGERULUI, nr. 79 | CT | 0.0055 | 0.005389 | 0 | 0.4 | CFP | CBC | Enel Distributie Dobrogea | 09812988 | 2022-05-05 | RO002E212786597/2 | 2023-06-16 | 2023
5387 | jud. CONSTANTA, loc. CONSTANTA, Strada CRINULUI, nr. 4 | CT | 0.0091 | 0.008868 | 0 | 0.4 | CFP | CBC | Enel Distributie Dobrogea | 13077835 | 2022-08-11 | RO002E211871940/2 | 2023-06-16 | 2023
5388 | jud. TULCEA, loc. MURIGHIOL, Strada Soarelui, nr. 23 | TL | 0.00546 | 0.00489 | 0 | 0.4 | CFP | CBC | Enel Distributie Dobrogea | 17114326 | 2023-04-28 | RO002E241198683/1 | 2023-06-20 | 2023
5389 | jud. CONSTANTA, loc. CONSTANTA, Strada Zamfirescu Duiliu, nr. 11 | CT | 0.007735 | 0.005877 | 0 | 0.4 | CFP | CBC | Enel Distributie Dobrogea | 17687348 |  | RO002E211197378/2 | 2023-06-16 | 2023
5390 | jud. CONSTANTA, loc. EFORIE NORD, Strada DECEBAL, nr. LOT 530 | CT | 0.00855 | 0.008369 | 0 | 0.23 | CFP | CBC | Enel Distributie Dobrogea | 13588891 | 2023-02-02 | RO002E213851838/1 | 2023-06-16 | 2023
5391 | jud. TULCEA, loc. SARICHIOI, Strada SARICHIOI, nr. 523 | TL | 0.0081 | 0.007937 | 0 | 0.4 | CFP | CBC | Enel Distributie Dobrogea | 17482126 | 2023-05-16 | RO002E241038316/2 | 2023-06-21 | 2023
5392 | jud. CONSTANTA, loc. AGIGEA, Strada NICOLAE TITULESCU, nr. 73 | CT | 0.01568 | 0.011759 | 0 | 0.4 | CFP | CBC | Enel Distributie Dobrogea | 16180994 | 2023-02-17 | RO002E212880974/3 | 2023-06-19 | 2023
5393 | jud. IALOMITA, loc. FETESTI, Strada ARDEALULUI, nr. 17 | IL | 0.00697 | 0.005879 | 0 | 0.4 | CFP | CBC | Enel Distributie Dobrogea | 17686144 |  | RO002E230622628/3 | 2023-06-16 | 2023
5394 | jud. CONSTANTA, loc. TECHIRGHIOL, Strada ALEXANDRU VLAHUTA, nr. 1 | CT | 0.0154 | 0.014698 | 0 | 0.4 | CFP | CBC | Enel Distributie Dobrogea | 17126592 | 2023-04-26 | RO002E212810483/3 | 2023-06-16 | 2023
5395 | jud. IALOMITA, loc. URZICENI, Strada 1918, nr. 59 | IL | 0.006075 | 0.00582 | 0 | 0.4 | CFP | CBC | Enel Distributie Dobrogea | 17689067 |  | RO002E231018291/3 | 2023-06-16 | 2023
5396 | jud. CONSTANTA, loc. VAMA VECHE, Strada ZONA NESISTEMATIZATA, nr. 454/2/E/1 | CT | 0.006 | 0.026064 | 0 | 0.4 | CFP | CBC | Enel Distributie Dobrogea | 15125573 | 2023-03-17 | RO002E213046362/3 | 2023-06-19 | 2023
5397 | jud. IALOMITA, loc. GURA VAII, Strada PRIMAVERII, nr. 20 | IL | 0.005005 | 0.004899 | 0 | 0.4 | CFP | CBC | Enel Distributie Dobrogea | 17689240 |  | RO002E231188255/3 | 2023-06-16 | 2023
5398 | jud. TULCEA, loc. TULCEA, Strada ELIZEULUI, nr. 60 | TL | 0.010125 | 0.009799 | 0 | 0.4 | CFP | CBC | Enel Distributie Dobrogea | 17615654 |  | RO002E241117640/2 | 2023-06-21 | 2023
5399 | jud. TULCEA, loc. MACIN, Strada 1 DECEMBRIE 1918, nr. 119 | TL | 0.003185 | 0.00293 | 0 | 0.4 | CFP | CBC | Enel Distributie Dobrogea | 17651984 |  | RO002E241006580/3 | 2023-06-22 | 2023
5400 | jud. TULCEA, loc. TULCEA, Strada VITICULTURII, nr. 25, bl. -, sc. -, et. -, ap. - | TL | 0.00972 | 0.009525 | 0 | 0.4 | CFP | CBC | Enel Distributie Dobrogea | 17684052 |  | RO002E241178287/2 | 2023-06-22 | 2023
5401 | jud. CALARASI, loc. VISINII, Strada CRIZANTEMEI, nr. 5 | CL | 0.0032 | 0.002939 | 0 | 0.4 | CFP | CBC | Enel Distributie Dobrogea | 17695249 |  | RO002E221415988/2 | 2023-06-22 | 2023
5402 | jud. CONSTANTA, loc. PECINEAGA, Strada MORII, nr. 62 | CT | 0.0063 | 0.005825 | 0 | 0.4 | CFP | CBC | Enel Distributie Dobrogea | 17701035 |  | RO002E210074663/2 | 2023-06-22 | 2023
5403 | jud. TULCEA, loc. DUNAVATU DE JOS, Strada Dunareni, nr. 33A | TL | 0.0306 | 0.029398 | 0 | 0.23 | CFP | CBC | Enel Distributie Dobrogea | 13314827 | 2022-11-11 | RO002E241194207/1 | 2023-06-22 | 2023
5404 | jud. TULCEA, loc. NUFARU, Strada SALCAMILOR, nr. 45A | TL | 0.00616 | 0.005879 | 0 | 0.4 | CFP | CBC | Enel Distributie Dobrogea | 15760019 | 2023-07-02 | RO002E241196276/1 | 2023-06-21 | 2023
5405 | jud. CONSTANTA, loc. CONSTANTA, Strada CALUGARENI, nr. 2 | CT | 0.01215 | 0.011759 | 0 | 0.4 | CFP | CBC | Enel Distributie Dobrogea | 17510852 | 2023-07-06 | RO002E212501277/3 | 2023-06-21 | 2023
5406 | jud. CONSTANTA, loc. VALU LUI TRAIAN, Strada LUNCII, nr. 24-E | CT | 0.0084 | 0.00774 | 0 | 0.4 | CFP | CBC | Enel Distributie Dobrogea | 16751970 | 2023-05-23 | RO002E213854617/2 | 2023-06-21 | 2023
5407 | jud. CONSTANTA, loc. TECHIRGHIOL, Strada 9 MAI, nr. 4G | CT | 0.00315 | 0.002939 | 0 | 0.23 | CFP | CBC | Enel Distributie Dobrogea | 17597690 |  | RO002E212884563/3 | 2023-06-22 | 2023
5408 | jud. CALARASI, loc. CEACU, Strada Valea Plopului, nr. 8 | CL | 0.003185 | 0.00284 | 0 | 0.4 | CFP | CBC | Enel Distributie Dobrogea | 17506351 | 2023-06-06 | RO002E220178141/4 | 2023-06-22 | 2023
5409 | jud. IALOMITA, loc. FETESTI, Strada GRADINILOR, nr. 5 | IL | 0.005005 | 0.004899 | 0 | 0.4 | CFP | CBC | Enel Distributie Dobrogea | 17520976 | 2023-05-06 | RO002E231177545/3 | 2023-06-22 | 2023
5410 | jud. TULCEA, loc. LUNCAVITA, Strada Trandafirului, nr. 18 | TL | 0.003 | 0.00286 | 0 | 0.4 | CFP | CBC | Enel Distributie Dobrogea | 17613894 |  | RO002E241100473/2 | 2023-06-09 | 2023
5411 | jud. CALARASI, loc. FRUMUSANI, Strada BUCURESTI, nr. 228 | CL | 0.00533 | 0.004899 | 0 | 0.4 | CFP | CBC | Enel Distributie Dobrogea | 17673159 |  | RO002E221025738/4 | 2023-06-19 | 2023
5412 | jud. CONSTANTA, loc. LIPNITA, Strada EGRETEI, nr. 253 | CT | 0.00405 | 0.002939 | 0 | 20 | CFP | CBC | Enel Distributie Dobrogea | 17685501 |  | RO002E210620660/3 | 2023-06-22 | 2023
5413 | jud. CONSTANTA, loc. HARSOVA, Strada CONSTANTEI, nr. 17 | CT | 0.00328 | 0.09799 | 0 | 0.4 | CFP | CBC | Enel Distributie Dobrogea | 12042795 | 2022-09-26 | RO002E212830069/3 | 2023-06-23 | 2023
5414 | jud. CONSTANTA, loc. NEPTUN, Strada PLOPILOR, nr. 18 | CT | 0.09701 | 0.09497 | 0 | 0.4 | CFP | CBC | Enel Distributie Dobrogea | 12177698 | 2022-11-11 | RO002E210689823/3 | 2023-06-22 | 2023
5415 | jud. IALOMITA, loc. MUNTENI-BUZAU, Strada ALEXE, nr. 55. | IL | 0.00494 | 0.004839 | 0 | 0.4 | CFP | CBC | Enel Distributie Dobrogea | 17646807 |  | RO002E230329880/4 | 2023-06-23 | 2023
5416 | jud. CONSTANTA, loc. LAZU, Strada Biruintei, nr. 6 | CT | 0.00712 | 0.00578 | 0 | 0.4 | CFP | CBC | Enel Distributie Dobrogea | 15979606 | 2023-02-27 | RO002E212988142/3 | 2023-06-23 | 2023
5417 | jud. CALARASI, loc. OLTENITA, Strada HELIADE RADULESCU, nr. 235 | CL | 0.0052 | 0.004899 | 0 | 0.4 | CFP | CBC | Enel Distributie Dobrogea | 17628088 |  | RO002E220837963/3 | 2023-06-23 | 2023
5418 | jud. CALARASI, loc. BORCEA, Strada BACULUI, nr. 61-BIS | CL | 0.00825 | 0.007885 | 0 | 0.4 | CFP | CBC | Enel Distributie Dobrogea | 17635403 |  | RO002E221439872/2 | 2023-06-23 | 2023
5419 | jud. TULCEA, loc. GRECI, Strada 1 DECEMBRIE, nr. 27 | TL | 0.025875 | 0.024499 | 0 | 0.4 | CFP | CBC | Enel Distributie Dobrogea | 17218323 | 2023-02-05 | RO002E241104725/2 | 2023-06-22 | 2023
5420 | jud. CONSTANTA, loc. OVIDIU, Strada A, nr. 2-70, bl. lot2/3/2/1 | CT | 0.00972 | 0.009525 | 0 | 0.4 | CFP | CBC | Enel Distributie Dobrogea | 17631370 |  | RO002E213748035/2 | 2023-06-22 | 2023
5421 | jud. CALARASI, loc. CALARASI, Strada LOCOMOTIVEI, nr. 5 | CL | 0.00648 | 0.005879 | 0 | 0.4 | CFP | CBC | Enel Distributie Dobrogea | 17678083 |  | RO002E221105401/3 | 2023-06-22 | 2023
5422 | jud. TULCEA, loc. TULCEA, Strada Livezilor, nr. 34 | TL | 0.003 | 0.00293 | 0 | 20 | CFP | CBC | Enel Distributie Dobrogea | 17610468 |  | RO002E241028922/3 | 2023-06-22 | 2023
5423 | jud. CONSTANTA, loc. CHIRNOGENI, Strada ZORILOR, nr. 17 | CT | 0.14084 | 0.13707 | 0 | 0.4 | CFP | CBC | Enel Distributie Dobrogea | 17670197 |  | RO002E210976574/3 | 2023-06-16 | 2023
5424 | jud. CONSTANTA, loc. POIANA, Strada PROIECTATA, nr. A300/41/, bl. LOT1/233 | CT | 0.07735 | 0.075753 | 0 | 0.4 | CFP | CBC | Enel Distributie Dobrogea | 17679319 |  | RO002E213603901/2 | 2023-06-22 | 2023
5425 | jud. IALOMITA, loc. FETESTI, Strada FERMEI, nr. 5 | IL | 0.005005 | 0.0048 | 0 | 0.4 | CFP | CBC | Enel Distributie Dobrogea | 17679314 |  | RO002E230634902/4 | 2023-06-23 | 2023
5426 | jud. CONSTANTA, loc. CONSTANTA, Strada Arbore Hatmanul, nr. 51 | CT | 0.0063 | 0.005879 | 0 | 20 | CFP | CBC | Enel Distributie Dobrogea | 17705845 |  | RO002E211824858/2 | 2023-06-23 | 2023
5427 | jud. TULCEA, loc. NICULITEL, Strada NICULITEL, nr. FN | TL | 0.10028 | 0.097 | 0 | 0.4 | CFP | CBC | Enel Distributie Dobrogea | 12154076 | 2022-10-14 | RO002E240620749/2 | 2023-06-23 | 2023
5428 | jud. CONSTANTA, loc. SCHITU, Strada RADARULUI, nr. 33 | CT | 0.00336 | 0.003292 | 0 | 0.4 | CFP | CBC | Enel Distributie Dobrogea | 17488712 |  | RO002E210042208/3 | 2023-06-21 | 2023
5429 | jud. TULCEA, loc. TULCEA, Strada ACVILA, nr. 12A | TL | 0.00308 | 0.002939 | 0 | 0.4 | CFP | CBC | Enel Distributie Dobrogea | 17639210 |  | RO002E240484646/3 | 2023-06-20 | 2023
5430 | jud. TULCEA, loc. TULCEA, Strada PORTULUI, nr. 28A | TL | 0.03078 | 0.029398 | 0 | 0.4 | CFP | CBC | Enel Distributie Dobrogea | 12674015 | 2022-10-11 | RO002E241087815/2 | 2023-06-23 | 2023
5431 | jud. TULCEA, loc. TULCEA, Strada AVRAM IANCU, nr. 9 | TL | 0.00304 | 0.002879 | 0 | 0.4 | CFP | CBC | Enel Distributie Dobrogea | 17424995 | 2023-05-05 | RO002E240558963/3 | 2023-06-23 | 2023
5432 | jud. TULCEA, loc. JURILOVCA, Strada BELSUGULUI, nr. 25A | TL | 0.00498 | 0.00468 | 0 | 0.4 | CFP | CBC | Enel Distributie Dobrogea | 17647227 |  | RO002E241165339/2 | 2023-06-23 | 2023
5433 | jud. CONSTANTA, loc. PALAZU MARE, Strada IONESCU TACHE, nr. 25 | CT | 0.00567 | 0.004899 | 0 | 0.4 | CFP | CBC | Enel Distributie Dobrogea | 17703973 |  | RO002E212787352/2 | 2023-06-22 | 2023
5434 | jud. CALARASI, loc. VASILATI, Strada ZORILOR, nr. 16 | CL | 0.00738 | 0.005879 | 0 | 0.4 | CFP | CBC | Enel Distributie Dobrogea | 17657430 |  | RO002E221019663/4 | 2023-06-22 | 2023
5435 | jud. IALOMITA, loc. CIOCHINA, Calea BUCURESTI, nr. 84 | IL | 0.02002 | 0.02 | 0 | 0.4 | CFP | CBC | Enel Distributie Dobrogea | 17669557 |  | RO002E231337633/2 | 2023-06-22 | 2023
5436 | jud. CONSTANTA, loc. CORBU, Strada V.SASSU, nr. 53 | CT | 0.0055 | 0.0047 | 0 | 0.4 | CFP | CBC | Enel Distributie Dobrogea | 17671530 |  | RO002E213456446/2 | 2023-06-19 | 2023
5437 | jud. CALARASI, loc. CALARASI, Strada BUCURESTI, nr. 250 | CL | 0.0055 | 0.009799 | 0 | 0.4 | CFP | CBC | Enel Distributie Dobrogea | 17573236 |  | RO002E220676199/3 | 2023-06-26 | 2023
5438 | jud. CONSTANTA, loc. CONSTANTA, Strada Cergau Titus, nr. 26 | CT | 0.01058 | 0.009799 | 0 | 0.4 | CFP | CBC | Enel Distributie Dobrogea | 17529820 |  | RO002E213045732/3 | 2023-06-19 | 2023
5439 | jud. CONSTANTA, loc. CONSTANTA, Strada VOIEVOZILOR, nr. 8 | CT | 0.00648 | 0.00634 | 0 | 0.4 | CFP | CBC | Enel Distributie Dobrogea | 17585396 | 2023-07-06 | RO002E210813866/2 | 2023-06-26 | 2023
5440 | jud. IALOMITA, loc. SFANTU GHEORGHE, Strada BUJORULUI, nr. 7 | IL | 0.00308 | 0.002939 | 0 | 0.4 | CFP | CBC | Enel Distributie Dobrogea | 16313334 | 2023-08-03 | RO002E230140117/3 | 2023-06-26 | 2023
5441 | jud. CALARASI, loc. OLTENITA, Strada CUZA VODA, nr. 55 | CL | 0.00324 | 0.00286 | 0 | 0.4 | CFP | CBC | Enel Distributie Dobrogea | 17615451 |  | RO002E220773692/2 | 2023-06-26 | 2023
5442 | jud. IALOMITA, loc. MOVILITA, Strada VISINULUI, nr. 1 | IL | 0.00308 | 0.002939 | 0 | 0.4 | CFP | CBC | Enel Distributie Dobrogea | 17687597 |  | RO002E230152671/4 | 2023-06-26 | 2023
5443 | jud. CONSTANTA, loc. 2 MAI, Strada ALEXANDRU IOAN CUZA, nr. 360D | CT | 0.00567 | 0.004899 | 0 | 0.4 | CFP | CBC | Enel Distributie Dobrogea | 17704192 |  | RO002E213879467/2 | 2023-06-26 | 2023
5444 | jud. IALOMITA, loc. MUNTENI-BUZAU, Strada SILOZ, nr. 62 | IL | 0.004125 | 0.003963 | 0 | 0.4 | CFP | CBC | Enel Distributie Dobrogea | 17707699 |  | RO002E230385107/3 | 2023-06-26 | 2023
5445 | jud. CALARASI, loc. STEFAN CEL MARE, Strada TINERETULUI, nr. 53 | CL | 0.0041 | 0.003918 | 0 | 0.4 | CFP | CBC | Enel Distributie Dobrogea | 17705298 |  | RO002E220145606/2 | 2023-06-26 | 2023
5446 | jud. TULCEA, loc. SMARDAN, Strada SPERANTEI, nr. 1 | TL | 0.07975 | 0.07815 | 0 | 0.4 | CFP | CBC | Enel Distributie Dobrogea | 13847292 | 2023-10-01 | RO002E241195455/1 | 2023-06-26 | 2023
5447 | jud. IALOMITA, loc. REVIGA, Strada INV. ZECA VALENTIN, nr. 9 | IL | 0.00308 | 0.002939 | 0 | 0.4 | CFP | CBC | Enel Distributie Dobrogea | 17648169 |  | RO002E230043535/4 | 2023-06-26 | 2023
5448 | jud. IALOMITA, loc. GRIVITA, Strada STR 5, nr. 81-83 | IL | 0.005005 | 0.004899 | 0 | 0.4 | CFP | CBC | Enel Distributie Dobrogea | 17658043 |  | RO002E230375230/4 | 2023-06-26 | 2023
5449 | jud. CONSTANTA, loc. CERNAVODA, Strada PORTULUI, nr. FN | CT | 0.2548 | 0.2156 | 0 | 0.4 | CFP | CBC | Enel Distributie Dobrogea | 17525410 | 2023-12-06 | RO002E210986553/3 | 2023-06-26 | 2023
5450 | jud. IALOMITA, loc. AMARA, Strada ISLAZULUI, nr. 9 | IL | 0.00327 | 0.002939 | 0 | 0.4 | CFP | CBC | Enel Distributie Dobrogea | 17543244 |  | RO002E230580159/4 | 2023-06-26 | 2023
5451 | jud. CALARASI, loc. MANASTIREA, Strada Nicolae Balcescu, nr. 818 | CL | 0.00615 | 0.005877 | 0 | 0.4 | CFP | CBC | Enel Distributie Dobrogea | 17653513 |  | RO002E221244988/3 | 2023-06-26 | 2023
5452 | jud. TULCEA, loc. PANDURU, Strada GAROFITEI, nr. 5 | TL | 0.00308 | 0.002939 | 0 | 0.4 | CFP | CBC | Enel Distributie Dobrogea | 17671797 |  | RO002E240007906/4 | 2023-06-26 | 2023
5453 | jud. CONSTANTA, loc. CUMPANA, Strada Brandusei, nr. 65A | CT | 0.009 | 0.007839 | 0 | 0.4 | CFP | CBC | Enel Distributie Dobrogea | 17425445 | 2023-08-05 | RO002E212805588/4 | 2023-06-26 | 2023
5454 | jud. CONSTANTA, loc. CUMPANA, Strada NUCILOR, nr. 11A | CT | 0.00651 | 0.005875 | 0 | 0.4 | CFP | CBC | Enel Distributie Dobrogea | 17626752 |  | RO002E213263329/2 | 2023-06-19 | 2023
5455 | jud. IALOMITA, loc. SLOBOZIA, ALEEA Garofitei, nr. 6 | IL | 0.00328 | 0.003213 | 0 | 0.23 | CFP | CBC | Enel Distributie Dobrogea | 17471779 | 2023-05-29 | RO002E231219261/3 | 2023-06-26 | 2023
5456 | jud. CALARASI, loc. LUICA, Strada I.L.CARAGIALE, nr. 51 | CL | 0.00533 | 0.004899 | 0 | 0.4 | CFP | CBC | Enel Distributie Dobrogea | 17456688 |  | RO002E220846255/3 | 2023-06-26 | 2023
5457 | jud. IALOMITA, loc. FETESTI, Strada BERZEI, nr. 3 | IL | 0.0032 | 0.002939 | 0 | 0.4 | CFP | CBC | Enel Distributie Dobrogea | 17471547 | 2023-12-06 | RO002E230959733/4 | 2023-06-26 | 2023
5458 | jud. CONSTANTA, loc. MERENI, Strada RASARITULUI, nr. 209BIS | CT | 0.00616 | 0.005879 | 0 | 0.4 | CFP | CBC | Enel Distributie Dobrogea | 17570205 |  | RO002E212880413/2 | 2023-06-02 | 2023
5459 | jud. IALOMITA, loc. CEGANI, Strada CEGANI, nr. FN | IL | 0.0117 | 0.009799 | 0 | 0.4 | CFP | CBC | Enel Distributie Dobrogea | 11624305 | 2023-03-20 | RO002E230883559/2 | 2023-06-26 | 2023
5460 | jud. CONSTANTA, loc. 2 MAI, Strada MIHAIL KOGALNICEANU, nr. 391 | CT | 0.00648 | 0.005879 | 0 | 0.4 | CFP | CBC | Enel Distributie Dobrogea | 17732831 |  | RO002E210735331/2 | 2023-06-27 | 2023
5461 | jud. TULCEA, loc. PARCHES, Strada DEFILEULUI, nr. 3 | TL | 0.0077 | 0.005879 | 0 | 0.4 | CFP | CBC | Enel Distributie Dobrogea | 17678679 |  | RO002E240116075/2 | 2023-06-27 | 2023
5462 | jud. CONSTANTA, loc. LAZU, Strada TRAIAN LALESCU, nr. 2 | CT | 0.007695 | 0.007521 | 0 | 0.4 | CFP | CBC | Enel Distributie Dobrogea | 17581581 |  | RO002E210816061/3 | 2023-06-20 | 2023
5463 | jud. CONSTANTA, loc. CUMPANA, Strada Padova, nr. 7 | CT | 0.00304 | 0.002939 | 0 | 0.4 | CFP | CBC | Enel Distributie Dobrogea | 17724618 |  | RO002E213020847/3 | 2023-06-27 | 2023
5464 | jud. CALARASI, loc. MANASTIREA, Strada Vacaresti, nr. 353 | CL | 0.0054 | 0.00482 | 0 | 0.4 | CFP | CBC | Enel Distributie Dobrogea | 17605864 |  | RO002E220096971/4 | 2023-06-19 | 2023
5465 | jud. CONSTANTA, loc. OLTINA, Strada POLITIEI, nr. 705 | CT | 0.0033 | 0.002939 | 0 | 0.4 | CFP | CBC | Enel Distributie Dobrogea | 17649406 |  | RO002E213193657/2 | 2023-06-27 | 2023
5466 | jud. IALOMITA, loc. ROSIORI, Strada LALELEI, nr. 19 | IL | 0.01458 | 0.009795 | 0 | 0.4 | CFP | CBC | Enel Distributie Dobrogea | 17433365 |  | RO002E231217146/4 | 2023-06-27 | 2023
5467 | jud. CONSTANTA, loc. CONSTANTA, Strada DOBROGEI, nr. 49 | CT | 0.00574 | 0.005624 | 0 | 0.4 | CFP | CBC | Enel Distributie Dobrogea | 17619814 |  | RO002E211210037/2 | 2023-06-27 | 2023
5468 | jud. IALOMITA, loc. REVIGA, SOSEAUA A.I.CUZA, nr. 40 | IL | 0.00308 | 0.002939 | 0 | 0.4 | CFP | CBC | Enel Distributie Dobrogea | 17657800 |  | RO002E230015062/4 | 2023-06-27 | 2023
5469 | jud. CONSTANTA, loc. VIROAGA, Strada PASTORULUI, nr. 6 | CT | 0.012865 | 0.009799 | 0 | 0.4 | CFP | CBC | Enel Distributie Dobrogea | 17630297 |  | RO002E210562216/4 | 2023-06-27 | 2023
5470 | jud. CALARASI, loc. GRADISTEA, Calea CALARASI, nr. 245 | CL | 0.015 | 0.011754 | 0 | 0.4 | CFP | CBC | Enel Distributie Dobrogea | 17635118 |  | RO002E220387615/4 | 2023-06-22 | 2023
5471 | jud. CONSTANTA, loc. CONSTANTA, Strada LIVIU REBREANU, nr. 9 | CT | 0.0054 | 0.005291 | 0 | 0.4 | CFP | CBC | Enel Distributie Dobrogea | 17718629 |  | RO002E213261855/2 | 2023-06-28 | 2023
5472 | jud. CONSTANTA, loc. VENUS, Strada Nicolae Iorga, nr. 30A | CT | 0.070065 | 0.06857 | 0 | 0.4 | CFP | CBC | Enel Distributie Dobrogea | 17611012 | 2023-07-06 | RO002E210713618/5 | 2023-06-28 | 2023
5473 | jud. CONSTANTA, loc. OVIDIU, Strada PORTULUI, nr. 36A | CT | 0.050215 | 0.04898 | 0 | 0.4 | CFP | CBC | Enel Distributie Dobrogea | 11619420 | 2022-06-09 | RO002E212266747/3 | 2023-06-26 | 2023
5474 | jud. IALOMITA, loc. ROSIORI, Strada LALELEI, nr. 1 | IL | 0.0081 | 0.007835 | 0 | 0.4 | CFP | CBC | Enel Distributie Dobrogea | 17433364 |  | RO002E231330175/2 | 2023-06-22 | 2023
5475 | jud. CONSTANTA, loc. NAVODARI, Strada M9, nr. 9G | CT | 0.006 | 0.004899 | 0 | 20 | CFP | CBC | Enel Distributie Dobrogea | 09963178 | 2022-09-28 | RO002E213431595/3 | 2023-06-22 | 2023
5476 | jud. IALOMITA, loc. FETESTI, Strada CALARASI, nr. 505 | IL | 0.11521 | 0.097995 | 0 | 20 | CFP | CBC | Enel Distributie Dobrogea | 17702294 |  | RO002E231301421/2 | 2023-06-22 | 2023
5477 | jud. CALARASI, loc. CANDEASCA, Strada CANDEASCA, nr. F.N. | CL | 0.027625 | 0.027673 | 0 | 0.4 | CFP | CBC | Enel Distributie Dobrogea | 13222774 | 2022-10-11 | RO002E221254574/2 | 2023-06-20 | 2023
5478 | jud. CALARASI, loc. DOROBANTU, Strada DOROBANTU, nr. FN | CL | 0.0052 | 0.004899 | 0 | 0.4 | CFP | CBC | Enel Distributie Dobrogea | 17695366 |  | RO002E220209786/2 | 2023-06-22 | 2023
5479 | jud. CALARASI, loc. BORCEA, Strada CAP. COSTICA DOBRE LUNGU, nr. 22 | CL | 0.0032 | 0.002939 | 0 | 0.4 | CFP | CBC | Enel Distributie Dobrogea | 17695348 |  | RO002E220253459/2 | 2023-06-22 | 2023
5480 | jud. IALOMITA, loc. JILAVELE, Strada Valea Caramizilor, nr. 2 | IL | 0.0052 | 0.004899 | 0 | 0.4 | CFP | CBC | Enel Distributie Dobrogea | 17581557 |  | RO002E230280347/3 | 2023-06-27 | 2023
5481 | jud. CONSTANTA, loc. LAZU, Strada CTIN. CRISTESCU, nr. 21 lot 2 | CT | 0.00605 | 0.00568 | 0 | 0.4 | CFP | CBC | Enel Distributie Dobrogea | 17731375 |  | RO002E213368617/2 | 2023-06-27 | 2023
5482 | jud. CONSTANTA, loc. CONSTANTA, Strada Campinei, nr. 8 | CT | 0.00324 | 0.002939 | 0 | 0.4 | CFP | CBC | Enel Distributie Dobrogea | 17690021 |  | RO002E211748875/2 | 2023-06-22 | 2023
5483 | jud. CONSTANTA, loc. VAMA VECHE, Strada ZONA NESISTEMATIZATA, nr. p a 448/3/ | CT | 0.018 | 0.01759 | 0 | 0.4 | CFP | CBC | Enel Distributie Dobrogea | 17697475 |  | RO002E213489273/2 | 2023-06-26 | 2023
5484 | jud. IALOMITA, loc. FETESTI, Strada PROMENADEI, nr. 19 | IL | 0.00615 | 0.00582 | 0 | 0.4 | CFP | CBC | Enel Distributie Dobrogea | 17404159 | 2023-05-16 | RO002E230933601/3 | 2023-06-28 | 2023
5485 | jud. CONSTANTA, loc. COSTINESTI, Strada PESCARILOR, nr. 26 | CT | 0.003 | 0.002939 | 0 | 0.4 | CFP | CBC | Enel Distributie Dobrogea | 17717991 |  | RO002E210623506/3 | 2023-06-27 | 2023
5486 | jud. CALARASI, loc. SOLDANU, SOSEAUA Oltenitei, nr. 2 | CL | 0.00808 | 0.00776 | 0 | 0.4 | CFP | CBC | Enel Distributie Dobrogea | 17728174 |  | RO002E220911270/4 | 2023-06-27 | 2023
5487 | jud. IALOMITA, loc. AMARA, Strada C-TIN BRANCUS, nr. 171 | IL | 0.00308 | 0.002939 | 0 | 0.4 | CFP | CBC | Enel Distributie Dobrogea | 12959291 | 2022-11-25 | RO002E230160782/3 | 2023-06-28 | 2023
5488 | jud. CONSTANTA, loc. CONSTANTA, Strada MURESULUI, nr. 81 | CT | 0.00644 | 0.005865 | 0 | 0.4 | CFP | CBC | Enel Distributie Dobrogea | 17636777 |  | RO002E211605114/2 | 2023-06-21 | 2023
5489 | jud. CALARASI, loc. FUNDULEA, Strada LUCIAN BLAGA, nr. 16 | CL | 0.0126 | 0.00955 | 0 | 0.4 | CFP | CBC | Enel Distributie Dobrogea | 17349273 |  | RO002E220491633/3 | 2023-06-26 | 2023
5490 | jud. IALOMITA, loc. URZICENI, Strada TRAIAN, nr. 7 | IL | 0.004 | 0.003919 | 0 | 0.4 | CFP | CBC | Enel Distributie Dobrogea | 17634947 |  | RO002E231075115/3 | 2023-06-27 | 2023
5491 | jud. TULCEA, loc. BAIA, Strada Hamangiei, nr. 9 | TL | 0.003185 | 0.00293 | 0 | 0.4 | CFP | CBC | Enel Distributie Dobrogea | 17666816 |  | RO002E241162538/2 | 2023-06-27 | 2023
5492 | jud. TULCEA, loc. TULCEA, Strada MAHMUDIEI, nr. 148 | TL | 0.0108 | 0.00975 | 0 | 0.4 | CFP | CBC | Enel Distributie Dobrogea | 17706188 |  | RO002E240851318/4 | 2023-06-27 | 2023
5493 | jud. CONSTANTA, loc. CONSTANTA, Strada Pann Anton, nr. 20 | CT | 0.0056 | 0.004899 | 0 | 0.4 | CFP | CBC | Enel Distributie Dobrogea | 17708145 |  | RO002E212192958/2 | 2023-06-27 | 2023
5494 | jud. CONSTANTA, loc. LUMINA, Strada Crizantemelor, nr. 14 | CT | 0.0033 | 0.002939 | 0 | 0.4 | CFP | CBC | Enel Distributie Dobrogea | 17435673 |  | RO002E213543184/3 | 2023-06-26 | 2023
5495 | jud. IALOMITA, loc. MILOSESTI, Strada Unirii, nr. 21 | IL | 0.005005 | 0.004899 | 0 | 0.4 | CFP | CBC | Enel Distributie Dobrogea | 17665754 |  | RO002E230406998/3 | 2023-06-27 | 2023
5496 | jud. TULCEA, loc. BALABANCEA, Strada Mare, nr. 113 | TL | 0.00336 | 0.002939 | 0 | 0.4 | CFP | CBC | Enel Distributie Dobrogea | 12331875 |  | RO002E240143042/3 | 2023-06-27 | 2023
5497 | jud. TULCEA, loc. TULCEA, Strada BRATESCU CONSTANTIN, nr. 27 | TL | 0.003 | 0.002939 | 0 | 0.4 | CFP | CBC | Enel Distributie Dobrogea | 17717584 |  | RO002E240835679/3 | 2023-06-27 | 2023
5498 | jud. TULCEA, loc. TULCEA, Strada NOPTII, nr. 3 | TL | 0.007225 | 0.004899 | 0 | 0.4 | CFP | CBC | Enel Distributie Dobrogea | 17674358 |  | RO002E240853950/3 | 2023-06-27 | 2023
5499 | jud. TULCEA, loc. TULCEA, Strada LIBERTATII, nr. 99A | TL | 0.003 | 0.002939 | 0 | 0.4 | CFP | CBC | Enel Distributie Dobrogea | 17718190 |  | RO002E241077746/2 | 2023-06-27 | 2023
5500 | jud. CONSTANTA, loc. CONSTANTA, Strada STEFAN DARASCU, nr. 6 | CT | 0.00432 | 0.003919 | 0 | 0.4 | CFP | CBC | Enel Distributie Dobrogea | 17648365 |  | RO002E212267052/3 | 2023-06-27 | 2023
5501 | jud. CONSTANTA, loc. HORIA, Strada Gospodarilor, nr. 7 | CT | 0.003 | 0.002939 | 0 | 0.4 | CFP | CBC | Enel Distributie Dobrogea | 17662993 |  | RO002E212959454/2 | 2023-06-27 | 2023
5502 | jud. CONSTANTA, loc. CONSTANTA, ALEEA Platanului, nr. 2 | CT | 0.03126 | 0.02641 | 0 | 0.4 | CFP | CBC | Enel Distributie Dobrogea | 17670337 | 2023-06-22 | RO002E213810844/3 | 2023-06-28 | 2023
5503 | jud. CALARASI, loc. FRUMUSANI, Strada BUCURESTI, nr. 631 | CL | 0.010355 | 0.009799 | 0 | 0.4 | CFP | CBC | Enel Distributie Dobrogea | 17671047 |  | RO002E221247655/3 | 2023-06-28 | 2023
5504 | jud. CALARASI, loc. CURCANI, Strada RAHOVA, nr. 1, bl. -, sc. -, et. -, ap. - | CL | 0.00308 | 0.002939 | 0 | 0.4 | CFP | CBC | Enel Distributie Dobrogea | 17657595 |  | RO002E220119269/3 | 2023-06-28 | 2023
5505 | jud. CONSTANTA, loc. TECHIRGHIOL, Strada Rascoala din 1907, nr. 11 | CT | 0.008505 | 0.005879 | 0 | 0.4 | CFP | CBC | Enel Distributie Dobrogea | 17654821 |  | RO002E213343430/1 | 2023-06-28 | 2023
5506 | jud. CONSTANTA, loc. NAVODARI, Strada B3, nr. 18 | CT | 0.0109 | 0.00978 | 0 | 0.4 | CFP | CBC | Enel Distributie Dobrogea | 17650247 |  | RO002E213742129/2 | 2023-06-28 | 2023
5507 | jud. IALOMITA, loc. JILAVELE, Strada Garlei, nr. 3 | IL | 0.005005 | 0.004899 | 0 | 0.4 | CFP | CBC | Enel Distributie Dobrogea | 17667752 |  | RO002E230280404/3 | 2023-06-28 | 2023
5508 | jud. CONSTANTA, loc. CONSTANTA, SOSEAUA MANGALIEI, nr. 191 | CT | 0.0801 | 0.078482 | 0 | 0.4 | CFP | CBC | Enel Distributie Dobrogea | 17706634 |  | RO002E210785325/4 | 2023-06-28 | 2023
5509 | jud. IALOMITA, loc. MAIA, Strada GHIOCEILOR, nr. 7 | IL | 0.00861 | 0.007839 | 0 | 0.4 | CFP | CBC | Enel Distributie Dobrogea | 17604048 |  | RO002E231245619/3 | 2023-06-28 | 2023
5510 | jud. TULCEA, loc. TULCEA, Strada MAIOR ANDREI GRIGORE, nr. 3BIS | TL | 0.00304 | 0.002879 | 0 | 0.4 | CFP | CBC | Enel Distributie Dobrogea | 17728207 |  | RO002E240640640/3 | 2023-06-28 | 2023
5511 | jud. TULCEA, loc. GARVAN, Strada Dealului, nr. 4 | TL | 0.003185 | 0.00293 | 0 | 0.4 | CFP | CBC | Enel Distributie Dobrogea | 17658093 |  | RO002E240266060/4 | 2023-06-28 | 2023
5512 | jud. CONSTANTA, loc. EFORIE SUD, Strada CARMEN SILVA, nr. 5 | CT | 0.006075 | 0.00583 | 0 | 0.4 | CFP | CBC | Enel Distributie Dobrogea | 17724600 |  | RO002E213174016/2 | 2023-06-28 | 2023
5513 | jud. CONSTANTA, loc. 2 MAI, Strada TINERETULUI, nr. 191A | CT | 0.00324 | 0.002939 | 0 | 0.4 | CFP | CBC | Enel Distributie Dobrogea | 17686491 |  | RO002E212812946/2 | 2023-06-28 | 2023
5514 | jud. TULCEA, loc. TULCEA, Strada BIZAMULUI, nr. 90 | TL | 0.01539 | 0.014699 | 0 | 0.4 | CFP | CBC | Enel Distributie Dobrogea | 17686259 |  | RO002E240591263/3 | 2023-06-28 | 2023
5515 | jud. CONSTANTA, loc. CONSTANTA, Strada Neculuta Teodor, nr. 1 | CT | 0.003 | 0.002939 | 0 | 0.4 | CFP | CBC | Enel Distributie Dobrogea | 17718683 |  | RO002E212139319/2 | 2023-06-28 | 2023
5516 | jud. CONSTANTA, loc. MEDGIDIA, Strada DECEBAL, nr. 12 | CT | 0.0165 | 0.014699 | 0 | 0.4 | CFP | CBC | Enel Distributie Dobrogea | 17678611 |  | RO002E211138542/3 | 2023-06-28 | 2023
5517 | jud. CONSTANTA, loc. LUMINA, Strada G.ENESCU, nr. 38 | CT | 0.0033 | 0.002939 | 0 | 0.4 | CFP | CBC | Enel Distributie Dobrogea | 17650225 |  | RO002E213393749/2 | 2023-06-28 | 2023
5518 | jud. TULCEA, loc. JURILOVCA, Strada PESCARILOR, nr. 10 | TL | 0.005005 | 0.00489 | 0 | 0.4 | CFP | CBC | Enel Distributie Dobrogea | 17651077 |  | RO002E240350491/3 | 2023-06-28 | 2023
5519 | jud. TULCEA, loc. TULCEA, Strada LIBERTATII, nr. 9 | TL | 0.004095 | 0.00391 | 0 | 0.4 | CFP | CBC | Enel Distributie Dobrogea | 17619851 |  | RO002E240641775/3 | 2023-06-28 | 2023
5520 | jud. IALOMITA, loc. DRIDU, Strada Liliacului, nr. 2 | IL | 0.00648 | 0.00583 | 0 | 0.4 | CFP | CBC | Enel Distributie Dobrogea | 17649243 |  | RO002E230276229/3 | 2023-06-28 | 2023
5521 | jud. CALARASI, loc. PADURISU, Strada Gheorghe Duca, nr. 28 | CL | 0.00533 | 0.004899 | 0 | 0.4 | CFP | CBC | Enel Distributie Dobrogea | 17686161 |  | RO002E221288133/4 | 2023-06-28 | 2023
5522 | jud. CONSTANTA, loc. TUZLA, Strada UZINEI, nr. 6A | CT | 0.003 | 0.002939 | 0 | 0.4 | CFP | CBC | Enel Distributie Dobrogea | 17718395 |  | RO002E213639977/2 | 2023-06-27 | 2023
5523 | jud. CONSTANTA, loc. VAMA VECHE, Strada FALEZA, nr. 32 | CT | 0.0306 | 0.027 | 0 | 0.4 | CFP | CBC | Enel Distributie Dobrogea | 12651510 | 2022-04-11 | RO002E213619908/2 | 2023-06-27 | 2023
5524 | jud. CALARASI, loc. VARASTI, Strada CALARASI, nr. 12 | CL | 0.0054 | 0.004899 | 0 | 0.4 | CFP | CBC | Enel Distributie Dobrogea | 17719156 |  | RO002E220370022/4 | 2023-06-27 | 2023
5525 | jud. CALARASI, loc. GALBINASI, Strada VASILE ALEXANDRI, nr. 1A | CL | 0.005265 | 0.004899 | 0 | 0.4 | CFP | CBC | Enel Distributie Dobrogea | 17689036 |  | RO002E221341324/2 | 2023-06-28 | 2023
5526 | jud. CONSTANTA, loc. EFORIE NORD, Strada CALUGARENI, nr. 9 | CT | 0.0055 | 0.00537 | 0 | 0.4 | CFP | CBC | Enel Distributie Dobrogea | 17731359 |  | RO002E213329894/2 | 2023-06-27 | 2023
5527 | jud. TULCEA, loc. TULCEA, ALEEA ORHIDEELOR, nr. 9 | TL | 0.003 | 0.002939 | 0 | 0.4 | CFP | CBC | Enel Distributie Dobrogea | 17717477 |  | RO002E241147823/2 | 2023-06-27 | 2023
5528 | jud. CONSTANTA, loc. CONSTANTA, Strada Marcovici Alexandru Simion, dr., nr. 10 | CT | 0.00784 | 0.005879 | 0 | 0.4 | CFP | CBC | Enel Distributie Dobrogea | 17703752 |  | RO002E211554634/2 | 2023-06-28 | 2023
5529 | jud. IALOMITA, loc. PERIETI, Calea BUCURESTI, nr. 36 | IL | 0.00616 | 0.005879 | 0 | 0.4 | CFP | CBC | Enel Distributie Dobrogea | 17667130 |  | RO002E230415246/4 | 2023-06-28 | 2023
5530 | jud. CONSTANTA, loc. CONSTANTA, Bulevardul Mamaia, nr. FN | CT | 0.09701 | 0.09497 | 0 | 0.4 | CFP | CBC | Enel Distributie Dobrogea | 12185423 | 2022-10-10 | RO002E210748481/2 | 2023-06-22 | 2023
5531 | jud. CONSTANTA, loc. POARTA ALBA, Strada GRADINILOR, nr. 27 | CT | 0.00336 | 0.002939 | 0 | 0.4 | CFP | CBC | Enel Distributie Dobrogea | 17642464 |  | RO002E212068983/2 | 2023-06-28 | 2023
5532 | jud. CALARASI, loc. CALARASI, Strada RAHOVA, nr. 185 | CL | 0.003185 | 0.00284 | 0 | 0.4 | CFP | CBC | Enel Distributie Dobrogea | 17644294 |  | RO002E220613347/2 | 2023-06-14 | 2023
5533 | jud. CONSTANTA, loc. PALAZU MARE, Strada TEODOREANU IONEL, nr. 44 | CT | 0.0112 | 0.009799 | 0 | 0.4 | CFP | CBC | Enel Distributie Dobrogea | 17702383 |  | RO002E213308396/2 | 2023-06-29 | 2023
5534 | jud. IALOMITA, loc. CRUNTI, Strada SUDULUI, nr. 1 | IL | 0.00308 | 0.002939 | 0 | 0.4 | CFP | CBC | Enel Distributie Dobrogea | 17647962 |  | RO002E230429117/4 | 2023-06-28 | 2023
5535 | jud. TULCEA, loc. RAZBOIENI, Strada ZORILOR, nr. 5 | TL | 0.00304 | 0.002879 | 0 | 0.4 | CFP | CBC | Enel Distributie Dobrogea | 17706275 |  | RO002E240122904/4 | 2023-06-26 | 2023
5536 | jud. TULCEA, loc. TULCEA, Strada ISACCEI, nr. 115 | TL | 0.01512 | 0.01465 | 0 | 0.4 | CFP | CBC | Enel Distributie Dobrogea | 17570384 |  | RO002E240591375/2 | 2023-06-28 | 2023
5537 | jud. TULCEA, loc. FAGARASU NOU, Strada LIliacului, nr. 35 | TL | 0.00304 | 0.002879 | 0 | 0.4 | CFP | CBC | Enel Distributie Dobrogea | 17710907 |  | RO002E240045481/4 | 2023-06-23 | 2023
5538 | jud. CALARASI, loc. SARULESTI, Strada ION PILAT, nr. 31 | CL | 0.00648 | 0.005879 | 0 | 0.4 | CFP | CBC | Enel Distributie Dobrogea | 17704656 |  | RO002E221376322/3 | 2023-06-23 | 2023
5539 | jud. CONSTANTA, loc. COGEALAC, Strada MARE, nr. 76 | CT | 0.06026 | 0.05873 | 0 | 0.4 | CFP | CBC | Enel Distributie Dobrogea | 11898098 | 2022-10-19 | RO002E212913869/2 | 2023-06-29 | 2023
5540 | jud. IALOMITA, loc. AMARA, Strada MIRCESTI, nr. 222 | IL | 0.00328 | 0.003213 | 0 | 0.4 | CFP | CBC | Enel Distributie Dobrogea | 17471787 | 2022-05-24 | RO002E230305716/3 | 2023-06-29 | 2023
5541 | jud. TULCEA, loc. CASIMCEA, Strada Transformatorului, nr. 23 | TL | 0.00304 | 0.002879 | 0 | 0.4 | CFP | CBC | Enel Distributie Dobrogea | 17596045 |  | RO002E240121363/4 | 2023-06-29 | 2023
5542 | jud. IALOMITA, loc. SLOBOZIA, Strada GEORGE COSBUC, nr. 53D | IL | 0.0042 | 0.002938 | 0 | 0.4 | CFP | CBC | Enel Distributie Dobrogea | 17694167 |  | RO002E230295556/4 | 2023-06-29 | 2023
5543 | jud. TULCEA, loc. MACIN, Strada VANATORI, nr. 88 | TL | 0.003815 | 0.003729 | 0 | 0.4 | CFP | CBC | Enel Distributie Dobrogea | 17734244 |  | RO002E241013421/2 | 2023-06-29 | 2023
5544 | jud. CONSTANTA, loc. POARTA ALBA, Strada PRIMARIEI, nr. 49 | CT | 0.00328 | 0.003212 | 0 | 0.4 | CFP | CBC | Enel Distributie Dobrogea | 17657435 |  | RO002E212080145/2 | 2023-06-28 | 2023
5545 | jud. CONSTANTA, loc. CONSTANTA, Strada CALAFATULUI, nr. 11A | CT | 0.00492 | 0.0044 | 0 | 0.4 | CFP | CBC | Enel Distributie Dobrogea | 17745429 |  | RO002E210785088/2 | 2023-06-29 | 2023
5546 | jud. CONSTANTA, loc. CERNAVODA, Strada UNIRII, nr. 47 | CT | 0.00847 | 0.00803 | 0 | 0.4 | CFP | CBC | Enel Distributie Dobrogea | 17223966 | 2023-04-25 | RO002E210861162/2 | 2023-06-29 | 2023
5547 | jud. CONSTANTA, loc. MANGALIA, Strada MIHAI VITEAZU, nr. 46 | CT | 0.01079 | 0.00979 | 0 | 0.4 | CFP | CBC | Enel Distributie Dobrogea | 17748360 |  | RO002E212762748/3 | 2023-06-29 | 2023
5548 | jud. IALOMITA, loc. SLOBOZIA, Strada Porumbescu Ciprian, nr. 14 | IL | 0.00574 | 0.004899 | 0 | 0.4 | CFP | CBC | Enel Distributie Dobrogea | 17760000 |  | RO002E231201587/2 | 2023-06-29 | 2023
5549 | jud. CALARASI, loc. MARIUTA, Strada VOINEA ALECU, nr. 1 | CL | 0.0041 | 0.002939 | 0 | 0.4 | CFP | CBC | Enel Distributie Dobrogea | 17665037 |  | RO002E220458254/4 | 2023-06-29 | 2023
5550 | jud. IALOMITA, loc. SLOBOZIA, Strada 1 DECEMBRIE 1918, nr. 8 | IL | 0.0052 | 0.004899 | 0 | 0.4 | CFP | CBC | Enel Distributie Dobrogea | 17710207 |  | RO002E231268906/3 | 2023-06-23 | 2023
5551 | jud. CALARASI, loc. BUDESTI, Strada BUDESTI, nr. FN | CL | 0.00605 | 0.00587 | 0 | 0.4 | CFP | CBC | Enel Distributie Dobrogea | 17753636 |  | RO002E220748751/3 | 2023-06-29 | 2023
5552 | jud. CALARASI, loc. FUNDENI, Strada ION CREANGA, nr. 18 | CL | 0.00332 | 0.003244 | 0 | 0.23 | CFP | CBC | Enel Distributie Dobrogea | 17541004 |  | RO002E220994833 / 4 | 2023-06-07 | 2023
5553 | jud. CONSTANTA, loc. NAVODARI, Strada M5, nr. 3A | CT | 0.00648 | 0.005879 | 0 | 0.23 | CFP | CBC | Enel Distributie Dobrogea | 17552187 |  | RO002E210369895 / 3 | 2023-06-07 | 2023
5554 | jud. TULCEA, loc. IAZURILE, Strada MALINULUI, nr. 3 | TL | 0.003 | 0.00284 | 0 | 0.23 | CFP | CBC | Enel Distributie Dobrogea | 17606635 |  | RO002E241089839 / 3 | 2023-06-06 | 2023
5555 | TULCEA, BESTEPE, Strada Cascadei, nr. 8, | TL | 0.003 | 0.002939 | 0 | 0.23 | CFP | CBC | Enel Distributie Dobrogea | 17718577 |  | RO002E240353584 /4 | 2023-06-29 | 2023
5556 | CALARASI, COSLOGENI, Strada MIHAIL SADOVEANU, nr. 68 | CL | 0.00324 | 0.002939 | 0 | 0.23 | CFP | CBC | Enel Distributie Dobrogea | 17644388 |  | RO002E221381070 / 4 | 2023-06-29 | 2023
5557 | IALOMITA, PERIETI, Strada Danubiu, nr. 57 | IL | 0.0052 | 0.004899 | 0 | 0.23 | CFP | CBC | Enel Distributie Dobrogea | 17488572 | 2023-05-18 | RO002E230396301 / 3 | 2023-06-29 | 2023
5558 | CONSTANTA, VALU LUI TRAIAN, Strada BUCURESTI, nr. 27A | CT | 0.0033 | 0.002939 | 0 | 0.4 | CFP | CBC | Enel Distributie Dobrogea | 17488816 |  | RO002E212861670 / 2 | 2023-06-08 | 2023
5559 | CALARASI, CALARASI, Bulevardul REPUBLICII, nr. 5 | CL | 0.00546 | 0.004899 | 0 | 0.23 | CFP | CBC | Enel Distributie Dobrogea | 17623755 |  | RO002E220735375 / 5 | 2023-06-27 | 2023
5560 | TULCEA, GRECI, Strada GRANITULUI, nr. 60 | TL | 0.00324 | 0.002939 | 0 | 0.23 | CFP | CBC | Enel Distributie Dobrogea | 17654927 |  | RO002E240548423 / 4 | 2023-06-29 | 2023
5561 | TULCEA, CIUCUROVA, Strada PRINCIPALA, nr. 163 | TL | 0.0063 | 0.005879 | 0 | 0.23 | CFP | CBC | Enel Distributie Dobrogea | 17664733 |  | RO002E240100933 / 5 | 2023-06-30 | 2023
5562 | TULCEA, JIJILA, Strada JIJILA, nr. 72 | TL | 0.005 | 0.00482 | 0 | 0.23 | CFP | CBC | Enel Distributie Dobrogea | 17653039 |  | RO002E240518194 / 3 | 2023-06-29 | 2023
5563 | IALOMITA, SLOBOZIA,Strada VIITOR, nr. 16 | IL | 0.005005 | 0.004899 | 0 | 0.23 | CFP | CBC | Enel Distributie Dobrogea | 17658599 |  | RO002E231265004 / 2 | 2023-06-29 | 2023
5564 | CONSTANTA, OSMANCEA, Strada STEFAN CEL MARE, nr. 28 | CT | 0.00328 | 0.002939 | 0 | 0.4 | CFP | CBC | Enel Distributie Dobrogea | 17664323 |  | RO002E213513484 / 2 | 2023-06-29 | 2023
5565 | jud. CALARASI, loc. CHISELET, SOSEAUA CALARASI, nr. 237 | CL | 0.00324 | 0.002939 | 0 | 0.4 | CFP | CBC | Enel Distributie Dobrogea | 17654667 |  | RO002E220080558 / 3 | 2023-06-20 | 2023
5566 | jud. CALARASI, loc. PLATARESTI, Calea Bucuresti, nr. 63 | CL | 0.0081 | 0.005879 | 0 | 0.4 | CFP | CBC | Enel Distributie Dobrogea | 17718303 |  | RO002E220827131 / 2 | 2023-06-29 | 2023
5567 | jud. IALOMITA, loc. SLOBOZIA, Bulevardul COSMINULUI, nr. FN, bl. R1, et. PARTER | IL | 0.015 | 0.01469 | 0 | 0.4 | CFP | CBC | Enel Distributie Dobrogea | 17698535 |  | RO002E230466220 / 2 | 2023-06-27 | 2023
5568 | jud. TULCEA, loc. VACARENI, Strada Florilor, nr. 6 | TL | 0.00504 | 0.00489 | 0 | 0.4 | CFP | CBC | Enel Distributie Dobrogea | 17705813 |  | RO002E240174709 / 3 | 2023-06-29 | 2023
5569 | jud. TULCEA, loc. JURILOVCA, Strada IZVOARELOR, nr. 31 | TL | 0.00332 | 0.003054 | 0 | 0.23 | CFP | CBC | Enel Distributie Dobrogea | 17477241 |  | RO002E240434876 / 3 | 2023-06-29 | 2023
5570 | jud. IALOMITA, loc. AMARA, Strada N. BALCESCU, nr. 12 | IL | 0.00308 | 0.002939 | 0 | 0.4 | CFP | CBC | Enel Distributie Dobrogea | 17520832 |  | RO002E230041162 / 3 | 2023-06-29 | 2023
5571 | jud. CALARASI, loc. JEGALIA, Strada JEGALIA, nr. FN | CL | 0.198 | 0.19403 | 0 | 0.4 | CFP | CBC | Enel Distributie Dobrogea | 17540910 |  | RO002E220735500 / 2 | 2023-06-29 | 2023
5572 | jud. CONSTANTA, loc. TICHILESTI, Strada Scolii, nr. 2 | CT | 0.014985 | 0.014665 | 0 | 0.4 | CFP | CBC | Enel Distributie Dobrogea | 17588787 |  | RO002E211004027 / 2 | 2023-06-27 | 2023
5573 | jud. CONSTANTA, loc. CONSTANTA, Strada Penes Curcanul nr 43, nr. 43 | CT | 0.003 | 0.002937 | 0 | 0.4 | CFP | CBC | Enel Distributie Dobrogea | 17647401 |  | RO002E212031860 / 2 | 2023-06-29 | 2023
5574 | jud. CALARASI, loc. FRUMUSANI, Strada CASTANILOR, nr. 20 | CL | 0.00533 | 0.004899 | 0 | 0.4 | CFP | CBC | Enel Distributie Dobrogea | 17649784 |  | RO002E221296626 / 3 | 2023-06-29 | 2023
5575 | jud. TULCEA, loc. NUFARU, Strada Dobrogeanu Gherea, nr. 10 | TL | 0.00368 | 0.00289 | 0 | 0.4 | CFP | CBC | Enel Distributie Dobrogea | 17644161 |  | RO002E240312275 / 4 | 2023-06-29 | 2023
5576 | jud. CONSTANTA, loc. TECHIRGHIOL, Strada 9 MAI, nr. 23A | CT | 0.00522 | 0.005115 | 0 | 0.4 | CFP | CBC | Enel Distributie Dobrogea | 17649723 |  | RO002E212271237 / 2 | 2023-06-30 | 2023
5577 | jud. CONSTANTA, loc. FACLIA, Strada BISERICII, nr. 111 | CT | 0.006 | 0.005879 | 0 | 0.4 | CFP | CBC | Enel Distributie Dobrogea | 17695210 |  | RO002E210569471 / 3 | 2023-06-26 | 2023
5578 | jud. CONSTANTA, loc. CUMPANA, PRELUNGIREA Transformatorului, nr. 2BIS | CT | 0.00651 | 0.005875 | 0 | 0.4 | CFP | CBC | Enel Distributie Dobrogea | 17671700 |  | RO002E213334823 / 2 | 2023-06-26 | 2023
5579 | jud. IALOMITA, loc. DRIDU, Strada DRIDU, nr. FN | IL | 0.01 | 0.00972 | 0 | 0.4 | CFP | CBC | Enel Distributie Dobrogea | 17682732 |  | RO002E231215515 / 3 | 2023-06-23 | 2023
5580 | jud. CALARASI, loc. FRUMUSANI, Strada Biruintei, nr. 47 | CL | 0.00328 | 0.002939 | 0 | 0.4 | CFP | CBC | Enel Distributie Dobrogea | 17673402 |  | RO002E221231502 / 3 | 2023-06-22 | 2023
5581 | jud. CALARASI, loc. OLTENITA, Strada RIULUI, nr. 2 | CL | 0.006075 | 0.005879 | 0 | 0.4 | CFP | CBC | Enel Distributie Dobrogea | 17695396 |  | RO002E220832137 / 3 | 2023-06-26 | 2023
5582 | jud. CALARASI, loc. DOR MARUNT, Strada Agricultorilor, nr. 25 | CL | 0.00585 | 0.005732 | 0 | 0.4 | CFP | CBC | Enel Distributie Dobrogea | 17694210 |  | RO002E221365432 / 2 | 2023-06-22 | 2023
5583 | jud. IALOMITA, loc. ALEXENI, Strada STADIONULUI, nr. 14 | IL | 0.00308 | 0.002939 | 0 | 0.4 | CFP | CBC | Enel Distributie Dobrogea | 17730669 |  | RO002E230082808 / 3 | 2023-06-26 | 2023
5584 | jud. TULCEA, loc. NUFARU, Strada ETERNITATII, nr. 54 | TL | 0.005265 | 0.004899 | 0 | 0.4 | CFP | CBC | Enel Distributie Dobrogea | 17740649 |  | RO002E241192373 / 2 | 2023-06-30 | 2023
5585 | jud. CALARASI, loc. FUNDENI, Strada Jandarmeriei, nr. 20 | CL | 0.00451 | 0.002939 | 0 | 0.4 | CFP | CBC | Enel Distributie Dobrogea | 17749068 |  | RO002E220994507 / 4 | 2023-06-29 | 2023
5586 | jud. IALOMITA, loc. SLOBOZIA, Strada VIILOR, nr. 36B | IL | 0.005005 | 0.004899 | 0 | 0.4 | CFP | CBC | Enel Distributie Dobrogea | 17730966 |  | RO002E231085442 / 3 | 2023-06-29 | 2023
5587 | jud. CONSTANTA, loc. CONSTANTA, Strada Ghiocel, nr. 26, sc. 0722568877 | CT | 0.00616 | 0.005879 | 0 | 0.4 | CFP | CBC | Enel Distributie Dobrogea | 17749121 |  | RO002E211935569 / 3 | 2023-06-30 | 2023
5588 | jud. IALOMITA, loc. CHIROIU-PAMANTENI, Strada Muncii, nr. 10 | IL | 0.004895 | 0.004717 | 0 | 0.4 | CFP | CBC | Enel Distributie Dobrogea | 17735464 |  | RO002E231204456 / 2 | 2023-06-29 | 2023
5589 | jud. TULCEA, loc. NICULITEL, DRUMUL VINULUI, nr. 16 | TL | 0.005265 | 0.004899 | 0 | 0.4 | CFP | CBC | Enel Distributie Dobrogea | 17739218 |  | RO002E240432571 / 4 | 2023-06-30 | 2023
5590 | jud. IALOMITA, loc. FETESTI, Strada DROPIILOR, nr. 14 | IL | 0.00405 | 0.00391 | 0 | 0.4 | CFP | CBC | Enel Distributie Dobrogea | 16949732 |  | RO002E230997342 /2 | 2023-06-29 | 2023
5591 | jud. CONSTANTA, loc. CONSTANTA, Strada MERISOR, nr. 27A | CT | 0.00328 | 0.00292 | 0 | 0.4 | CFP | CBC | Enel Distributie Dobrogea | 17402004 |  | RO002E211906646 /2 | 2023-06-26 | 2023
5592 | jud. CONSTANTA, loc. OVIDIU, Strada POET OVIDIU, nr. 10 | CT | 0.003 | 0.002939 | 0 | 0.4 | CFP | CBC | Enel Distributie Dobrogea | 17718120 |  | RO002E212869386 /2 | 2023-06-26 | 2023
5593 | jud. CONSTANTA, loc. 23 AUGUST, Strada 23 AUGUST, nr. Lot.71 | CT | 0.0045 | 0.00436 | 0 | 0.4 | CFP | CBC | Enel Distributie Dobrogea | 17411998 |  | RO002E212896623 /2 | 2023-06-29 | 2023
5594 | jud. CONSTANTA, loc. CONSTANTA, Strada INDUSTRIALA, nr. 11 | CT | 0.05778 | 0.048998 | 0 | 6 | CFP | CBC | Enel Distributie Dobrogea | 17080705 |  | RO002E210777494 /2 | 2023-06-29 | 2023
5595 | jud. IALOMITA, loc. MUNTENI-BUZAU, Strada RASARITULUI, nr. 7 | IL | 0.00336 | 0.002938 | 0 | 0.4 | CFP | CBC | Enel Distributie Dobrogea | 17692597 |  | RO002E230042703 /4 | 2023-07-03 | 2023
5596 | jud. CONSTANTA, loc. NAVODARI, Strada TRACTORULUI, nr. 38 | CT | 0.0054 | 0.00488 | 0 | 0.4 | CFP | CBC | Enel Distributie Dobrogea | 17746004 |  | RO002E210057945 /2 | 2023-07-03 | 2023
5597 | jud. CONSTANTA, loc. NAVODARI, Strada C2, nr. 64 | CT | 0.01001 | 0.009799 | 0 | 0.4 | CFP | CBC | Enel Distributie Dobrogea | 17746804 |  | RO002E213023390 /3 | 2023-07-03 | 2023
5598 | jud. CONSTANTA, loc. VENUS, Strada Iuliu Maniu, nr. 5F | CT | 0.0081 | 0.005879 | 0 | 0.4 | CFP | CBC | Enel Distributie Dobrogea | 17507756 |  | RO002E212429759 /3 | 2023-06-07 | 2023
5599 | jud. TULCEA, loc. VISTERNA, Strada VISTERNA, nr. 74 | TL | 0.004875 | 0.004777 | 220 | 0.4 | CFP | CBC | Enel Distributie Dobrogea | 14612493 |  | RO002E240001326 /4 | 2023-07-03 | 2023
5600 | jud. IALOMITA, loc. ALBESTI, Strada Doctorului, nr. 8 | IL | 0.00308 | 0.002939 | 0 | 0.4 | CFP | CBC | Enel Distributie Dobrogea | 17687314 |  | RO002E230324571 /3 | 2023-07-03 | 2023
5601 | jud. IALOMITA, loc. SFANTU GHEORGHE, Strada SCOLII, nr. 26 | IL | 0.00308 | 0.002939 | 0 | 0.4 | CFP | CBC | Enel Distributie Dobrogea | 17695258 |  | RO002E230006398 /4 | 2023-07-03 | 2023
5602 | jud. CONSTANTA, loc. CONSTANTA, Strada PRIMAVERII, nr. 62B | CT | 0.0056 | 0.004899 | 0 | 0.4 | CFP | CBC | Enel Distributie Dobrogea | 17772866 |  | RO002E211930597 /3 | 2023-07-03 | 2023
5603 | jud. IALOMITA, loc. BARCANESTI, Strada BARCANESTI, nr. FN | IL | 0.02025 | 0.01952 | 0 | 0.4 | CFP | CBC | Enel Distributie Dobrogea | 17567408 | 2023-06-22 | RO002E231203837 /3 | 2023-07-03 | 2023
5604 | jud. CALARASI, loc. CHIRNOGI, Strada FLUIERULUI, nr. 12 | CL | 0.00436 | 0.004272 | 0 | 0.4 | CFP | CBC | Enel Distributie Dobrogea | 17715431 |  | RO002E220465937 /4 | 2023-07-03 | 2023
5605 | jud. CONSTANTA, loc. OVIDIU, Strada DELFINULUI, nr. 26 | CT | 0.0088 | 0.00488 | 0 | 0.4 | CFP | CBC | Enel Distributie Dobrogea | 17767084 |  | RO002E210325336 /2 | 2023-07-03 | 2023
5606 | jud. IALOMITA, loc. GHEORGHE DOJA, Strada Puscasu, nr. 64 | IL | 0.0055 | 0.004897 | 0 | 0.4 | CFP | CBC | Enel Distributie Dobrogea | 17659958 |  | RO002E230004385 /4 | 2023-07-04 | 2023
5607 | jud. CALARASI, loc. DOR MARUNT, SOSEAUA BUCURESTI - CONSTANTA, nr. 162 | CL | 0.005265 | 0.00485 | 0 | 0.4 | CFP | CBC | Enel Distributie Dobrogea | 17704358 |  | RO002E220489966 /4 | 2023-07-04 | 2023
5608 | jud. IALOMITA, loc. FIERBINTII DE SUS, Strada Malului, no.10, nr. 10 | IL | 0.00328 | 0.002939 | 0 | 0.4 | CFP | CBC | Enel Distributie Dobrogea | 17643254 |  | RO002E230822989 /4 | 2023-07-04 | 2023
5609 | jud. IALOMITA, loc. AMARA, Strada Tudor Vladimirescu, nr. 105 | IL | 0.00328 | 0.002939 | 0 | 0.4 | CFP | CBC | Enel Distributie Dobrogea | 17650931 |  | RO002E230039798 /3 | 2023-07-04 | 2023
5610 | jud. CALARASI, loc. NICOLAE BALCESCU, Strada PRIMARIEI, nr. 11 | CL | 0.003185 | 0.00284 | 0 | 0.4 | CFP | CBC | Enel Distributie Dobrogea | 17523490 |  | RO002E220501837 /3 | 2023-07-04 | 2023
5611 | jud. CONSTANTA, loc. CONSTANTA, Strada MIRCEA CEL BATRAN, nr. 109 | CT | 0.0099 | 0.009402 | 0 | 0.4 | CFP | CBC | Enel Distributie Dobrogea | 17519418 |  | RO002E210716903 /2 | 2023-07-04 | 2023
5612 | jud. IALOMITA, loc. ADANCATA, Strada Principala, nr. 24 | IL | 0.00308 | 0.002939 | 0 | 0.4 | CFP | CBC | Enel Distributie Dobrogea | 17688496 |  | RO002E230029304 /3 | 2023-07-04 | 2023
5613 | jud. CONSTANTA, loc. CUMPANA, ALEEA Brandusei, nr. 38 | CT | 0.0099 | 0.009692 | 0 | 0.4 | CFP | CBC | Enel Distributie Dobrogea | 17638887 |  | RO002E212918088 /3 | 2023-07-04 | 2023
5614 | jud. CALARASI, loc. VISINII, Strada CRIZANTEMEI, nr. 5 | CL | 0.0032 | 0.002939 | 0 | 0.4 | CFP | CBC | Enel Distributie Dobrogea | 17695317 |  | RO002E221415977 /2 | 2023-07-03 | 2023
5615 | jud. CONSTANTA, loc. TECHIRGHIOL, Strada D. CANTEMIR, nr. 13 | CT | 0.01066 | 0.009799 | 0 | 0.4 | CFP | CBC | Enel Distributie Dobrogea | 17736683 |  | RO002E213805826 /2 | 2023-07-04 | 2023
5616 | jud. CONSTANTA, loc. BANEASA, Strada TRANDAFIRILOR, nr. 93 | CT | 0.014715 | 0.014401 | 0 | 0.4 | CFP | CBC | Enel Distributie Dobrogea | 17702514 |  | RO002E210954626 /4 | 2023-07-04 | 2023
5617 | jud. CONSTANTA, loc. CUMPANA, Strada GUTUIULUI, nr. 6 | CT | 0.00336 | 0.002939 | 0 | 0.4 | CFP | CBC | Enel Distributie Dobrogea | 17789309 |  | RO002E211732586 /2 | 2023-07-04 | 2023
5618 | jud. CONSTANTA, loc. CONSTANTA, Strada ROTTERDAM, nr. 7 | CT | 0.008585 | 0.008383 | 200 | 0.4 | CFP | CBC | Enel Distributie Dobrogea | 17762202 |  | RO002E212935076 /3 | 2023-07-03 | 2023
5619 | jud. CONSTANTA, loc. COSTINESTI, Strada ALBATROSULUI, nr. 17 | CT | 0.0099 | 0.009701 | 0 | 0.4 | CFP | CBC | Enel Distributie Dobrogea | 17770643 |  | RO002E213213201 /2 | 2023-07-03 | 2023
5620 | jud. CONSTANTA, loc. NAVODARI, Strada MUZICII, nr. 70A | CT | 0.00486 | 0.004743 | 0 | 0.4 | CFP | CBC | Enel Distributie Dobrogea | 17701588 |  | RO002E210111575 /3 | 2023-07-05 | 2023
5621 | jud. CONSTANTA, loc. NAVODARI, Strada PESCARUSULUI, nr. 48E | CT | 0.005005 | 0.004899 | 0 | 0.4 | CFP | CBC | Enel Distributie Dobrogea | 17748028 |  | RO002E213112524 /3 | 2023-07-05 | 2023
5622 | jud. CALARASI, loc. LEHLIU, Strada 25, nr. 548 | CL | 0.005 | 0.004845 | 0 | 0.4 | CFP | CBC | Enel Distributie Dobrogea | 17743788 |  | RO002E220562441 /3 | 2023-07-05 | 2023
5623 | jud. IALOMITA, loc. DRAGOESTI, Strada DRAGOESTI, nr. FN | IL | 0.005785 | 0.005589 | 0 | 0.4 | CFP | CBC | Enel Distributie Dobrogea | 17740380 |  | RO002E230590419 /3 | 2023-07-05 | 2023
5624 | jud. TULCEA, loc. CARAORMAN, Artera DUNELOR, nr. 2 | TL | 0.003 | 0.00293 | 0 | 0.4 | CFP | CBC | Enel Distributie Dobrogea | 17711287 |  | RO002E240942296 /3 | 2023-07-05 | 2023
5625 | jud. TULCEA, loc. TULCEA, Strada GLORIEI, nr. 46 | TL | 0.0108 | 0.00975 | 0 | 0.4 | CFP | CBC | Enel Distributie Dobrogea | 17261103 |  | RO002E240934680 /2 | 2023-07-03 | 2023
5626 | jud. CONSTANTA, loc. EFORIE NORD, Strada CALUGARENI, nr. 42-A | CT | 0.0099 | 0.009701 | 0 | 0.4 | CFP | CBC | Enel Distributie Dobrogea | 17720209 |  | RO002E213883181 /2 | 2023-07-05 | 2023
5627 | jud. CONSTANTA, loc. 2 MAI, Strada FALEZEI, nr. 23 | CT | 0.0091 | 0.008034 | 0 | 0.4 | CFP | CBC | Enel Distributie Dobrogea | 17737407 |  | RO002E212302401 /2 | 2023-07-05 | 2023
5628 | jud. CALARASI, loc. SPANTOV, Strada Calarasi, nr. 61 | CL | 0.00498 | 0.00483 | 0 | 0.4 | CFP | CBC | Enel Distributie Dobrogea | 17746006 |  | RO002E220111238 /3 | 2023-07-05 | 2023
5629 | jud. CONSTANTA, loc. POARTA ALBA, Strada GRADINILOR, nr. 2J | CT | 0.00594 | 0.005801 | 0 | 0.4 | CFP | CBC | Enel Distributie Dobrogea | 17725099 |  | RO002E213488788 /2 | 2023-07-05 | 2023
5630 | jud. CONSTANTA, loc. NAVODARI, Strada D5, nr. 78 | CT | 0.01 | 0.009762 | 0 | 0.4 | CFP | CBC | Enel Distributie Dobrogea | 17709434 |  | RO002E212242448 /4 | 2023-07-05 | 2023
5631 | jud. IALOMITA, loc. FETESTI, Strada FETESTI, nr. TARLA187/3 | IL | 0.0102 | 0.009995 | 0 | 0.4 | CFP | CBC | Enel Distributie Dobrogea | 17507397 | 2023-07-06 | RO002E231259579 /2 | 2023-07-05 | 2023
5632 | jud. IALOMITA, loc. BUCU, Strada MIHAI EMINESCU, nr. 1 | IL | 0.0026 | 0.002547 | 0 | 0.4 | CFP | CBC | Enel Distributie Dobrogea | 17706337 |  | RO002E230862826 /2 | 2023-07-05 | 2023
5633 | jud. CONSTANTA, loc. EFORIE NORD, Strada DUNARII, nr. FN | CT | 0.037605 | 0.036733 | 0 | 0.4 | CFP | CBC | Enel Distributie Dobrogea | 17740338 |  | RO002E210776976 /2 | 2023-07-03 | 2023
5634 | jud. CONSTANTA, loc. EFORIE NORD, Strada DUNARII, nr. F.N. | CT | 0.09592 | 0.093682 | 0 | 0.4 | CFP | CBC | Enel Distributie Dobrogea | 17740061 |  | RO002E212896230 /2 | 2023-07-03 | 2023
5635 | jud. CONSTANTA, loc. AGIGEA, Strada BUJORULUI, nr. 7 | CT | 0.00324 | 0.003174 | 0 | 0.4 | CFP | CBC | Enel Distributie Dobrogea | 17776091 |  | RO002E213001194 /3 | 2023-07-03 | 2023
5636 | jud. TULCEA, loc. MURIGHIOL, Strada Soarelui, nr. 5 | TL | 0.00303 | 0.002889 | 0 | 0.4 | CFP | CBC | Enel Distributie Dobrogea | 17771277 |  | RO002E241062481 /3 | 2023-07-07 | 2023
5637 | jud. IALOMITA, loc. BORA, Strada GENERAL MAGHERU, nr. 73 | IL | 0.0107 | 0.009797 | 0 | 0.4 | CFP | CBC | Enel Distributie Dobrogea | 17802358 |  | RO002E231158937 /2 | 2023-07-06 | 2023
5638 | jud. IALOMITA, loc. SLOBOZIA, Strada LONDRA, nr. 17 | IL | 0.01624 | 0.015679 | 0 | 0.4 | CFP | CBC | Enel Distributie Dobrogea | 17481874 | 2023-06-26 | RO002E231168792 /4 | 2023-07-06 | 2023
5639 | jud. Calarasi, loc. GOSTILELE, Strada PESCARUSULUI, nr. 23A | CL | 0.00534 | 0.0048 | 0 | 0.4 | CFP | CBC | Enel Distributie Dobrogea | 16839592 |  | RO002E221377693 /2 | 2023-07-03 | 2023
5640 | jud. CONSTANTA, loc. EFORIE NORD, Strada BRIZEI, nr. 6 | CT | 0.052 | 0.04899 | 0 | 0.4 | CFP | CBC | Enel Distributie Dobrogea | 17668250 | 2023-06-26 | RO002E213111893 /1 | 2023-07-07 | 2023
5641 | jud. CONSTANTA, loc. MIHAIL KOGALNICEANU, Strada TUDOR VLADIMIRESCU, nr. 134 | CT | 0.00567 | 0.005552 | 0 | 0.4 | CFP | CBC | Enel Distributie Dobrogea | 17652049 |  | RO002E210013194 /3 | 2023-07-04 | 2023
5642 | jud. CONSTANTA, loc. EFORIE SUD, Strada I C BRATIANU, nr. 5 | CT | 0.0108 | 0.00877 | 0 | 0.4 | CFP | CBC | Enel Distributie Dobrogea | 17660394 |  | RO002E213384963 /1 | 2023-07-05 | 2023
5643 | jud. IALOMITA, loc. MOVILITA, Strada Crizantemei, nr. 16 | IL | 0.0168 | 0.016384 | 0 | 0.4 | CFP | CBC | Enel Distributie Dobrogea | 17735532 |  | RO002E231165700 /4 | 2023-07-06 | 2023
5644 | jud. CONSTANTA, loc. CONSTANTA, Strada Napoli, nr. 21, bl. -, sc. -, et. -, ap. - | CT | 0.00472 | 0.003919 | 0 | 0.4 | CFP | CBC | Enel Distributie Dobrogea | 17736184 |  | RO002E213773583 /3 | 2023-07-06 | 2023
5645 | jud. IALOMITA, loc. PROGRESU, Calea Brailei, nr. 5 | IL | 0.0041 | 0.00388 | 0 | 0.4 | CFP | CBC | Enel Distributie Dobrogea | 17751047 |  | RO002E230816971 /3 | 2023-07-05 | 2023
5646 | jud. IALOMITA, loc. FIERBINTI-TARG, Strada zambilei, nr. 1 | IL | 0.00648 | 0.0058 | 0 | 0.4 | CFP | CBC | Enel Distributie Dobrogea | 17735663 |  | RO002E230203005 /2 | 2023-07-06 | 2023
5647 | jud. CONSTANTA, loc. HORIA, Strada Linistei, nr. 13 | CT | 0.00486 | 0.004743 | 0 | 0.4 | CFP | CBC | Enel Distributie Dobrogea | 17735510 |  | RO002E212915333 /4 | 2023-07-04 | 2023
5648 | jud. CONSTANTA, loc. CONSTANTA, Strada SASU DUMITRU, nr. 14 | CT | 0.0033 | 0.002939 | 0 | 0.4 | CFP | CBC | Enel Distributie Dobrogea | 17773417 |  | RO002E212232931 /2 | 2023-07-03 | 2023
5649 | jud. TULCEA, loc. VALEA NUCARILOR, Strada Nufarului, nr. 22 | TL | 0.003185 | 0.003111 | 0 | 0.23 | CFP | CBC | Enel Distributie Dobrogea | 17475162 | 2023-01-06 | RO002E240339454 /4 | 2023-07-07 | 2023
5650 | jud. CONSTANTA, loc. EFORIE NORD, Strada PLANTELOR, nr. 10 | CT | 0.01485 | 0.014552 | 0 | 0.4 | CFP | CBC | Enel Distributie Dobrogea | 17792401 |  | RO002E213034976 /2 | 2023-07-07 | 2023
5651 | jud. CONSTANTA, loc. TECHIRGHIOL, Strada Moldovei, nr. 16 | CT | 0.012 | 0.009799 | 0 | 0.4 | CFP | CBC | Enel Distributie Dobrogea | 17640588 |  | RO002E213219612 /2 | 2023-06-14 | 2023
5652 | jud. TULCEA, loc. SABANGIA, Strada LALELELOR, nr. 5 | TL | 0.00304 | 0.002939 | 0 | 0.4 | CFP | CBC | Enel Distributie Dobrogea | 17775718 |  | RO002E240208820 /5 | 2023-07-03 | 2023
5653 | jud. CONSTANTA, loc. VALU LUI TRAIAN, ALEEA Eliberarii, nr. 36 | CT | 0.00567 | 0.005556 | 0 | 0.4 | CFP | CBC | Enel Distributie Dobrogea | 17764348 |  | RO002E213121579 /2 | 2023-07-03 | 2023
5654 | jud. CALARASI, loc. PASAREA, Strada BUCURESTI, nr. 507 | CL | 0.00648 | 0.005879 | 0 | 0.4 | CFP | CBC | Enel Distributie Dobrogea | 17767074 |  | RO002E221231568 /2 | 2023-07-03 | 2023
5655 | jud. CONSTANTA, loc. CONSTANTA, Strada Burada Theodor, nr. 39 | CT | 0.00975 | 0.00954 | 0 | 0.4 | CFP | CBC | Enel Distributie Dobrogea | 17752024 |  | RO002E210731236 /2 | 2023-07-10 | 2023
5656 | jud. IALOMITA, loc. FETESTI, Strada PORTULUI, nr. 40 | IL | 0.009315 | 0.00776 | 0 | 0.4 | CFP | CBC | Enel Distributie Dobrogea | 17828903 |  | RO002E231046236 /4 | 2023-07-06 | 2023
5657 | jud. CONSTANTA, loc. LAZU, Strada VASILE CONTA, nr. 7 | CT | 0.00585 | 0.004899 | 0 | 0.4 | CFP | CBC | Enel Distributie Dobrogea | 17798907 |  | RO002E213171338 /2 | 2023-07-06 | 2023
5658 | jud. IALOMITA, loc. URZICENI, Strada INDEPENDENTEI, nr. 24 | IL | 0.00328 | 0.003213 | 0 | 0.4 | CFP | CBC | Enel Distributie Dobrogea | 16180866 |  | RO002E231258950 /2 | 2023-07-10 | 2023
5659 | jud. TULCEA, loc. SOMOVA, Strada Galatiului, nr. 11B | TL | 0.0081 | 0.007839 | 0 | 0.4 | CFP | CBC | Enel Distributie Dobrogea | 17750396 |  | RO002E241145304 /3 | 2023-07-10 | 2023
5660 | jud. CALARASI, loc. VLAD TEPES, Strada Geo Bogza, nr. 15 | CL | 0.0032 | 0.00274 | 0 | 0.4 | CFP | CBC | Enel Distributie Dobrogea | 17593729 |  | RO002E220476333 /4 | 2023-07-10 | 2023
5661 | jud. CONSTANTA, loc. CONSTANTA, Strada DEMOCRATIEI, nr. 23 | CT | 0.01106 | 0.00979 | 0 | 0.4 | CFP | CBC | Enel Distributie Dobrogea | 17772571 |  | RO002E211806151 /3 | 2023-07-10 | 2023
5662 | jud. CONSTANTA, loc. CORBU, Strada Cameliilor, nr. 12 | CT | 0.003 | 0.002939 | 0 | 0.4 | CFP | CBC | Enel Distributie Dobrogea | 17717696 |  | RO002E213436196 /2 | 2023-07-10 | 2023
5663 | jud. CONSTANTA, loc. CONSTANTA, Strada INTERIOARA 4, nr. FN | CT | 0.12204 | 0.0976 | 0 | 20 | CFP | CBC | Enel Distributie Dobrogea | 17698587 |  | RO002E213544589 /2 | 2023-07-04 | 2023
5664 | jud. CALARASI, loc. LEHLIU-GARA, Strada VANATORI, nr. 30 | CL | 0.01 | 0.009745 | 0 | 0.23 | CFP | CBC | Enel Distributie Dobrogea | 17737034 | 2023-06-29 | RO002E220411286 /4 | 2023-07-10 | 2023
5665 | jud. IALOMITA, loc. AXINTELE, Strada Principala, nr. 123 | IL | 0.00728 | 0.005879 | 0 | 0.4 | CFP | CBC | Enel Distributie Dobrogea | 17521021 |  | RO002E230019572 /4 | 2023-07-07 | 2023
5666 | jud. CALARASI, loc. FUNDULEA, Strada NICOLAE BALCESCU, nr. 53 | CL | 0.00873 | 0.00782 | 0 | 0.23 | CFP | CBC | Enel Distributie Dobrogea | 17659722 | 2023-06-26 | RO002E220509228 /4 | 2023-07-10 | 2023
5667 | jud. CONSTANTA, loc. CIOBANU, Strada LIBERTATII, nr. 59 | CT | 0.00492 | 0.004819 | 0 | 0.4 | CFP | CBC | Enel Distributie Dobrogea | 17769195 |  | RO002E210445069 /2 | 2023-07-11 | 2023
5668 | jud. CALARASI, loc. CURCANI, Strada Carol I, nr. 75 | CL | 0.01012 | 0.00979 | 0 | 0.4 | CFP | CBC | Enel Distributie Dobrogea | 17828295 |  | RO002E221255968 /3 | 2023-07-10 | 2023
5669 | jud. IALOMITA, loc. SLOBOZIA, Strada VIILOR, nr. 78 | IL | 0.00304 | 0.002939 | 0 | 0.4 | CFP | CBC | Enel Distributie Dobrogea | 17832680 |  | RO002E231085576 /3 | 2023-07-06 | 2023
5670 | jud. CONSTANTA, loc. CONSTANTA, Bulevardul Mamaia, nr. 207 | CT | 0.011 | 0.010779 | 0 | 0.4 | CFP | CBC | Enel Distributie Dobrogea | 17758712 |  | RO002E210718589 /2 | 2023-07-10 | 2023
5671 | jud. TULCEA, loc. NALBANT, Strada Libertatii, nr. 5 | TL | 0.00336 | 0.00306 | 0 | 0.4 | CFP | CBC | Enel Distributie Dobrogea | 17826448 |  | RO002E240059150 /4 | 2023-07-10 | 2023
5672 | jud. TULCEA, loc. NIFON, Strada CEZAR CALENIC, nr. 226 | TL | 0.0055 | 0.004899 | 0 | 0.4 | CFP | CBC | Enel Distributie Dobrogea | 17789496 |  | RO002E240480664 /4 | 2023-07-10 | 2023
5673 | jud. IALOMITA, loc. GRIVITA, Strada STR 8, nr. 11 | IL | 0.00304 | 0.002939 | 0 | 0.4 | CFP | CBC | Enel Distributie Dobrogea | 17827457 |  | RO002E231202421 /3 | 2023-07-10 | 2023
5674 | jud. TULCEA, loc. DAENI, Strada ORIZONTULUI, nr. 2 | TL | 0.00304 | 0.002879 | 0 | 0.4 | CFP | CBC | Enel Distributie Dobrogea | 17808571 |  | RO002E240624923 /3 | 2023-07-10 | 2023
5675 | jud. CONSTANTA, loc. CONSTANTA, Intrarea CAMPINEI, nr. 8A | CT | 0.00656 | 0.005879 | 0 | 0.4 | CFP | CBC | Enel Distributie Dobrogea | 17827551 |  | RO002E211757987 /2 | 2023-07-10 | 2023
5676 | jud. CONSTANTA, loc. CONSTANTA, Strada COMARNIC, nr. 66 | CT | 0.0082 | 0.005879 | 0 | 0.4 | CFP | CBC | Enel Distributie Dobrogea | 17835605 |  | RO002E211229666 /2 | 2023-07-10 | 2023
5677 | jud. CONSTANTA, loc. MANGALIA, Strada Tudor Arghezi, nr. 10, bl. LOT 7 | CT | 0.01635 | 0.016018 | 0 | 0.4 | CFP | CBC | Enel Distributie Dobrogea | 17748207 |  | RO002E213390252 /3 | 2023-07-06 | 2023
5678 | jud. CALARASI, loc. FUNDULEA, Strada VASILE BABUS, nr. 10 | CL | 0.00595 | 0.005821 | 0 | 0.4 | CFP | CBC | Enel Distributie Dobrogea | 17845510 |  | RO002E220555566 /3 | 2023-07-11 | 2023
5679 | jud. CONSTANTA, loc. OVIDIU, Strada B, nr. 6 | CT | 0.00616 | 0.005879 | 0 | 0.4 | CFP | CBC | Enel Distributie Dobrogea | 17746135 |  | RO002E210432032 /3 | 2023-07-11 | 2023
5680 | jud. CONSTANTA, loc. CONSTANTA, Strada Lyon, nr. 15 | CT | 0.01309 | 0.012827 | 0 | 0.4 | CFP | CBC | Enel Distributie Dobrogea | 17806977 |  | RO002E213771794 /4 | 2023-07-11 | 2023
5681 | jud. IALOMITA, loc. SLOBOZIA, Strada VARIANTA D. N. 2A, nr. KM.2-4a | IL | 0.28305 | 0.2425 | 0 | 20 | CFP | CBC | Enel Distributie Dobrogea | 17749797 |  | RO002E230931069 /2 | 2023-07-06 | 2023
5682 | jud. CALARASI, loc. FUNDENI, Strada Primaverii, nr. 16 | CL | 0.0081 | 0.007839 | 0 | 0.4 | CFP | CBC | Enel Distributie Dobrogea | 17754197 |  | RO002E220936378 /4 | 2023-07-06 | 2023
5683 | jud. TULCEA, loc. SULINA, Strada A-I-A C-DR.EUGENIU BOTEZ, nr. 71 | TL | 0.006 | 0.00387 | 200 | 0.4 | CFP | CBC | Enel Distributie Dobrogea | 17689410 |  | RO002E240947246 /4 | 2023-07-06 | 2023
5684 | jud. IALOMITA, loc. PERIETI, Strada Danubiu, nr. 15 | IL | 0.005915 | 0.005796 | 0 | 0.4 | CFP | CBC | Enel Distributie Dobrogea | 17772224 |  | RO002E230433381 /4 | 2023-07-11 | 2023
5685 | jud. CONSTANTA, loc. CONSTANTA, PRELUNGIREA Viilor, nr. 1 | CT | 0.00858 | 0.008407 | 0 | 0.4 | CFP | CBC | Enel Distributie Dobrogea | 17772197 | 2023-03-07 | RO002E212873842 /3 | 2023-07-11 | 2023
5686 | jud. IALOMITA, loc. SLOBOZIA, Strada TRANDAFIRILOR, nr. 7 | IL | 0.00492 | 0.004819 | 0 | 0.4 | CFP | CBC | Enel Distributie Dobrogea | 17828487 |  | RO002E231102239 /4 | 2023-07-11 | 2023
5687 | jud. IALOMITA, loc. SLOBOZIA, Strada GARII, nr. 10 | IL | 0.00304 | 0.002939 | 0 | 0.4 | CFP | CBC | Enel Distributie Dobrogea | 17846733 |  | RO002E230565983 /3 | 2023-07-10 | 2023
5688 | jud. CONSTANTA, loc. CONSTANTA, Strada Alexandrescu Ion, nr. 15 | CT | 0.0056 | 0.004899 | 0 | 0.4 | CFP | CBC | Enel Distributie Dobrogea | 17787173 |  | RO002E212865067 /2 | 2023-07-05 | 2023
5689 | jud. CALARASI, loc. MITRENI, Strada Tuberozei, nr. 315A | CL | 0.00324 | 0.002939 | 0 | 0.4 | CFP | CBC | Enel Distributie Dobrogea | 17828940 |  | RO002E221404054 /2 | 2023-07-06 | 2023
5690 | jud. CALARASI, loc. FRUMUSANI, Strada Zambilelor, nr. 21 | CL | 0.00981 | 0.009613 | 0 | 0.4 | CFP | CBC | Enel Distributie Dobrogea | 17836690 |  | RO002E221348264 /2 | 2023-07-06 | 2023
5691 | jud. TULCEA, loc. NICOLAE BALCESCU, Strada Lalelelor, nr. 3 | TL | 0.0056 | 0.004899 | 0 | 0.4 | CFP | CBC | Enel Distributie Dobrogea | 17791444 |  | RO002E240034142 /4 | 2023-07-11 | 2023
5692 | jud. CONSTANTA, loc. COSTINESTI, Strada AUREL VLAICU, nr. 29 | CT | 0.0205 | 0.01959 | 0 | 0.4 | CFP | CBC | Enel Distributie Dobrogea | 17770133 |  | RO002E213172856 /3 | 2023-07-11 | 2023
5693 | jud. CONSTANTA, loc. NAVODARI, Strada RECOLTEI, nr. 18 | CT | 0.0063 | 0.005879 | 0 | 0.4 | CFP | CBC | Enel Distributie Dobrogea | 17756675 |  | RO002E213702721 /2 | 2023-07-11 | 2023
5694 | jud. TULCEA, loc. DAENI, Strada ZEFIRULUI, nr. 26 | TL | 0.005 | 0.004845 | 0 | 0.4 | CFP | CBC | Enel Distributie Dobrogea | 17673866 |  | RO002E240538095 /4 | 2023-07-11 | 2023
5695 | jud. CALARASI, loc. DRAGOS VODA, Strada ELENA DOAMNA, nr. 11 | CL | 0.00304 | 0.00292 | 0 | 0.4 | CFP | CBC | Enel Distributie Dobrogea | 17426328 |  | RO002E220469896 /4 | 2023-07-10 | 2023
5696 | jud. CALARASI, loc. CUZA VODA, Strada Dispensarului, nr. 38 | CL | 0.0032 | 0.002939 | 0 | 0.4 | CFP | CBC | Enel Distributie Dobrogea | 17709958 |  | RO002E221371541 /4 | 2023-07-05 | 2023
5697 | jud. CONSTANTA, loc. OVIDIU, Strada C, nr. 21 | CT | 0.00864 | 0.007839 | 0 | 0.4 | CFP | CBC | Enel Distributie Dobrogea | 17746062 | 2023-06-28 | RO002E213900631 /1 | 2023-07-11 | 2023
5698 | jud. CALARASI, loc. MANASTIREA, Strada Flacara, nr. 872 | CL | 0.00498 | 0.00483 | 0 | 0.4 | CFP | CBC | Enel Distributie Dobrogea | 17826775 |  | RO002E220007984 /2 | 2023-07-10 | 2023
5699 | jud. CALARASI, loc. CALARASI, Strada NAVODARI, nr. FN | CL | 0.041 | 0.039276 | 0 | 0.4 | CFP | CBC | Enel Distributie Dobrogea | 17831534 |  | RO002E220612919 /2 | 2023-07-10 | 2023
5700 | jud. CALARASI, loc. CHISELET, Strada Bujorului, nr. 1 | CL | 0.00861 | 0.00843 | 0 | 0.4 | CFP | CBC | Enel Distributie Dobrogea | 17698495 |  | RO002E220995788 /4 | 2023-07-12 | 2023
5701 | jud. CONSTANTA, loc. OVIDIU, Strada Intravilan, nr. FN | CT | 0.009 | 0.008819 | 0 | 0.4 | CFP | CBC | Enel Distributie Dobrogea | 17849437 |  | RO002E213299070 /2 | 2023-07-12 | 2023
5702 | jud. IALOMITA, loc. FIERBINTI-TARG, Strada SARBULUI, nr. 24 | IL | 0.00308 | 0.002939 | 0 | 0.4 | CFP | CBC | Enel Distributie Dobrogea | 17858423 |  | RO002E230184597 /3 | 2023-07-12 | 2023
5703 | jud. IALOMITA, loc. SCANTEIA, Strada SCOLII NR 26, nr. 26A | IL | 0.012 | 0.01166 | 0 | 0.4 | CFP | CBC | Enel Distributie Dobrogea | 17714344 |  | RO002E231237564 /4 | 2023-07-11 | 2023
5704 | jud. CONSTANTA, loc. CONSTANTA, Strada Crisul Repede, nr. 1 | CT | 0.0198 | 0.019394 | 0 | 0.4 | CFP | CBC | Enel Distributie Dobrogea | 17806955 |  | RO002E212824264 /4 | 2023-07-11 | 2023
5705 | jud. CALARASI, loc. OLTENITA, Strada DEPOZITELOR, nr. 1 | CL | 0.00546 | 0.00485 | 0 | 0.4 | CFP | CBC | Enel Distributie Dobrogea | 17807699 |  | RO002E220732901 /4 | 2023-07-11 | 2023
5706 | jud. CALARASI, loc. SOLDANU, Strada LALELELOR, nr. 7 | CL | 0.0109 | 0.009795 | 0 | 0.4 | CFP | CBC | Enel Distributie Dobrogea | 17752422 |  | RO002E221357028 /2 | 2023-07-11 | 2023
5707 | jud. CALARASI, loc. GALATUI, Strada GAUNOSI, nr. 58 | CL | 0.00308 | 0.002939 | 0 | 0.4 | CFP | CBC | Enel Distributie Dobrogea | 17735611 |  | RO002E220531010 /3 | 2023-07-11 | 2023
5708 | jud. CALARASI, loc. ORASTI, Strada Marasesti, nr. 57, bl. -, sc. -, et. -, ap. - | CL | 0.00273 | 0.006237 | 0 | 0.23 | CFP | CBC | Enel Distributie Dobrogea | 17479445 | 2023-09-06 | RO002E221344417 /3 | 2023-07-12 | 2023
5709 | jud. CONSTANTA, loc. EFORIE SUD, Strada DEZROBIRII, nr. 32 | CT | 0.01775 | 0.01567 | 0 | 0.4 | CFP | CBC | Enel Distributie Dobrogea | 17496912 | 2023-06-15 | RO002E212620291 /3 | 2023-07-11 | 2023
5710 | jud. CONSTANTA, loc. CONSTANTA, Strada Zamfirescu Duiliu, nr. 33F | CT | 0.00324 | 0.002939 | 0 | 0.4 | CFP | CBC | Enel Distributie Dobrogea | 17830889 |  | RO002E211955886 /2 | 2023-07-12 | 2023
5711 | jud. CALARASI, loc. OLTENITA, Strada MIRCEA ELIADE, nr. 218 | CL | 0.00304 | 0.002939 | 0 | 0.4 | CFP | CBC | Enel Distributie Dobrogea | 17846981 |  | RO002E220876382 /2 | 2023-07-12 | 2023
5712 | jud. CONSTANTA, loc. MAMAIA, Bulevardul MAMAIA, nr. 182 | CT | 0.04536 | 0.039182 | 0 | 0.4 | CFP | CBC | Enel Distributie Dobrogea | 17751765 | 2023-04-07 | RO002E210728670 /3 | 2023-07-12 | 2023
5713 | jud. CONSTANTA, loc. CORBU, Strada LASTUNULUI, nr. 88 | CT | 0.009 | 0.00872 | 0 | 0.4 | CFP | CBC | Enel Distributie Dobrogea | 17727755 |  | RO002E210910448 /4 | 2023-07-10 | 2023
5714 | jud. CONSTANTA, loc. TECHIRGHIOL, Strada OVIDIU, nr. 10 | CT | 0.0099 | 0.009697 | 0 | 0.4 | CFP | CBC | Enel Distributie Dobrogea | 17854617 |  | RO002E210835972 /2 | 2023-07-13 | 2023
5715 | jud. IALOMITA, loc. URZICENI, Strada POSTEI, nr. 51 | IL | 0.0044 | 0.004262 | 0 | 0.4 | CFP | CBC | Enel Distributie Dobrogea | 17860177 |  | RO002E230606619 /2 | 2023-07-13 | 2023
5716 | jud. TULCEA, loc. LUNCA, Strada CRANGULUI, nr. 2 | TL | 0.00637 | 0.00587 | 0 | 0.4 | CFP | CBC | Enel Distributie Dobrogea | 17666570 |  | RO002E240219079 /4 | 2023-07-13 | 2023
5717 | jud. IALOMITA, loc. SFANTU GHEORGHE, Strada MALU, nr. FN | IL | 0.0275 | 0.026945 | 0 | 0.4 | CFP | CBC | Enel Distributie Dobrogea | 17768522 |  | RO002E230447971 /3 | 2023-07-12 | 2023
5718 | jud. CALARASI, loc. POSTAVARI, Strada Timpului, nr. 6 | CL | 0.005265 | 0.004899 | 0 | 0.4 | CFP | CBC | Enel Distributie Dobrogea | 17754671 |  | RO002E221326619 /4 | 2023-07-12 | 2023
5719 | jud. CONSTANTA, loc. LIMANU, Strada Ciocarliei, nr. 1 | CT | 0.00328 | 0.003194 | 0 | 0.4 | CFP | CBC | Enel Distributie Dobrogea | 17789818 |  | RO002E213209958 /2 | 2023-07-12 | 2023
5720 | jud. CONSTANTA, loc. CONSTANTA, Strada VERDE, nr. 27 | CT | 0.00495 | 0.004801 | 0 | 0.4 | CFP | CBC | Enel Distributie Dobrogea | 17873648 |  | RO002E211655906 /3 | 2023-07-14 | 2023
5721 | jud. CONSTANTA, loc. AGIGEA, Strada NICOLAE TITULESCU, nr. 90 | CT | 0.00891 | 0.008682 | 0 | 0.4 | CFP | CBC | Enel Distributie Dobrogea | 17770208 |  | RO002E213396012 /2 | 2023-07-12 | 2023
5722 | jud. CONSTANTA, loc. EFORIE NORD, Strada BANATULUI, nr. 14 | CT | 0.098645 | 0.096352 | 0 | 0.4 | CFP | CBC | Enel Distributie Dobrogea | 17740079 |  | RO002E212896241 /2 | 2023-07-06 | 2023
5723 | jud. CONSTANTA, loc. AGIGEA, Strada TIBERIU BREDICEANU, nr. 3B | CT | 0.00819 | 0.008024 | 0 | 0.4 | CFP | CBC | Enel Distributie Dobrogea | 17844439 |  | RO002E212879309 /2 | 2023-07-11 | 2023
5724 | jud. CONSTANTA, loc. CONSTANTA, Strada Grigorescu Horia, nr. 17 | CT | 0.00972 | 0.009506 | 0 | 0.4 | CFP | CBC | Enel Distributie Dobrogea | 17788875 |  | RO002E213215191 /2 | 2023-07-11 | 2023
5725 | jud. CONSTANTA, loc. COSTINESTI, Strada TINERETULUI, nr. 90 | CT | 0.00567 | 0.00485 | 0 | 0.4 | CFP | CBC | Enel Distributie Dobrogea | 17714595 |  | RO002E210238700 /2 | 2023-07-11 | 2023
5726 | jud. CONSTANTA, loc. SCHITU, Strada Sirenei, nr. 115 | CT | 0.02025 | 0.01946 | 0 | 0.4 | CFP | CBC | Enel Distributie Dobrogea | 17662889 |  | RO002E213048173 /4 | 2023-07-13 | 2023
5727 | jud. CALARASI, loc. CALARASI, Strada Grivita, nr. 151 | CL | 0.00405 | 0.003968 | 0 | 0.4 | CFP | CBC | Enel Distributie Dobrogea | 17864636 |  | RO002E221154843 /3 | 2023-07-14 | 2023
5728 | jud. CONSTANTA, loc. CONSTANTA, Strada MOTILOR, nr. 16A | CT | 0.0033 | 0.002939 | 0 | 0.4 | CFP | CBC | Enel Distributie Dobrogea | 17863985 |  | RO002E212138958 /2 | 2023-07-14 | 2023
5729 | jud. CONSTANTA, loc. CONSTANTA, Strada DORULUI, nr. 69 | CT | 0.0033 | 0.002939 | 0 | 0.4 | CFP | CBC | Enel Distributie Dobrogea | 17831575 |  | RO002E211938988 /2 | 2023-07-12 | 2023
5730 | jud. CALARASI, loc. PADURISU, Strada TUZLA, nr. 27 | CL | 0.00324 | 0.002939 | 0 | 0.4 | CFP | CBC | Enel Distributie Dobrogea | 17828569 |  | RO002E220885001 /2 | 2023-07-14 | 2023
5731 | jud. CONSTANTA, loc. CONSTANTA, Strada PLOPILOR, nr. 14 | CT | 0.01215 | 0.011887 | 0 | 0.4 | CFP | CBC | Enel Distributie Dobrogea | 17874553 |  | RO002E213149175 /2 | 2023-07-14 | 2023
5732 | jud. CONSTANTA, loc. MANGALIA, Strada FRUMOASEI, nr. 9A | CT | 0.00315 | 0.002939 | 0 | 0.4 | CFP | CBC | Enel Distributie Dobrogea | 17870953 |  | RO002E212742410 /3 | 2023-07-14 | 2023
5733 | jud. CONSTANTA, loc. MANGALIA, Strada DELFINULUI, nr. 24 | CT | 0.00328 | 0.00292 | 0 | 0.4 | CFP | CBC | Enel Distributie Dobrogea | 17770723 |  | RO002E212712046 /2 | 2023-07-11 | 2023
5734 | jud. CALARASI, loc. POTCOAVA, Strada SCOLII, nr. 14 | CL | 0.00498 | 0.00483 | 0 | 0.4 | CFP | CBC | Enel Distributie Dobrogea | 17748201 |  | RO002E220427250 /3 | 2023-07-11 | 2023
5735 | jud. CONSTANTA, loc. CORBU, Strada IOAN STANEI, nr. 77 A | CT | 0.00385 | 0.003273 | 0 | 0.4 | CFP | CBC | Enel Distributie Dobrogea | 17739916 |  | RO002E210436722 /3 | 2023-07-11 | 2023
5736 | jud. CONSTANTA, loc. SALIGNY, Strada BISERICII, nr. 53 | CT | 0.0056 | 0.004899 | 0 | 0.4 | CFP | CBC | Enel Distributie Dobrogea | 17835856 |  | RO002E210559560 /3 | 2023-07-10 | 2023
5737 | jud. TULCEA, loc. SARICHIOI, Strada PRINCIPALA, nr. 119 | TL | 0.010125 | 0.009799 | 0 | 0.4 | CFP | CBC | Enel Distributie Dobrogea | 17726536 |  | RO002E241060872 /3 | 2023-07-06 | 2023
5738 | jud. CALARASI, loc. PLATARESTI, Calea BUCURESTI, nr. 55 | CL | 0.00304 | 0.002939 | 0 | 0.4 | CFP | CBC | Enel Distributie Dobrogea | 17865850 |  | RO002E220789037 /3 | 2023-07-14 | 2023
5739 | jud. CALARASI, loc. OLTENITA, Strada NICOLAE BALCESCU, nr. 27B | CL | 0.00654 | 0.004895 | 0 | 0.4 | CFP | CBC | Enel Distributie Dobrogea | 17678738 |  | RO002E221015298 /3 | 2023-07-10 | 2023
5740 | jud. IALOMITA, loc. PALTINISU, Strada Florilor, nr. 6 | IL | 0.00308 | 0.003017 | 0 | 0.4 | CFP | CBC | Enel Distributie Dobrogea | 17858468 |  | RO002E230426484 /3 | 2023-07-11 | 2023
5741 | jud. CALARASI, loc. OLTENITA, Strada SPIRU HARET, nr. 5 | CL | 0.0066 | 0.005879 | 0 | 0.4 | CFP | CBC | Enel Distributie Dobrogea | 17864071 |  | RO002E220777124 /2 | 2023-07-11 | 2023
5742 | jud. CONSTANTA, loc. VAMA VECHE, Strada PESCARUSULUI, nr. 2 | CT | 0.0207 | 0.019599 | 0 | 0.4 | CFP | CBC | Enel Distributie Dobrogea | 17855400 |  | RO002E213456727 /2 | 2023-07-14 | 2023
5743 | jud. CALARASI, loc. VALEA STANII, Strada NEAGOE BASARAB, nr. 12 | CL | 0.00616 | 0.005879 | 0 | 0.4 | CFP | CBC | Enel Distributie Dobrogea | 17870722 |  | RO002E220894955 /4 | 2023-07-27 | 2023
5744 | jud. CONSTANTA, loc. NICOLAE BALCESCU, Strada SF.VALENTIN, nr. 25 | CT | 0.0033 | 0.003034 | 0 | 0.4 | CFP | CBC | Enel Distributie Dobrogea | 17709952 |  | RO002E210055213 /2 | 2023-07-17 | 2023
5745 | jud. CONSTANTA, loc. PALAZU MARE, Strada LOVINESCU EUGEN, nr. 2-B | CT | 0.00608 | 0.005879 | 0 | 0.4 | CFP | CBC | Enel Distributie Dobrogea | 17875011 |  | RO002E213837988 /2 | 2023-07-14 | 2023
5746 | jud. CONSTANTA, loc. TECHIRGHIOL, Strada DR.ION TATARAN, nr. 15D | CT | 0.01265 | 0.00979 | 0 | 0.4 | CFP | CBC | Enel Distributie Dobrogea | 17844899 |  | RO002E212111555 /3 | 2023-07-14 | 2023
5747 | jud. CONSTANTA, loc. TECHIRGHIOL, Strada GH.ASACHI, nr. 18 | CT | 0.01444 | 0.014148 | 0 | 0.4 | CFP | CBC | Enel Distributie Dobrogea | 17871428 |  | RO002E213542442 /2 | 2023-07-17 | 2023
5748 | jud. CALARASI, loc. OLTENITA, Strada VIILOR, nr. 3-F | CL | 0.00819 | 0.00783 | 0 | 0.4 | CFP | CBC | Enel Distributie Dobrogea | 17496654 |  | RO002E221438039 /2 | 2023-07-17 | 2023
5749 | jud. CONSTANTA, loc. VALU LUI TRAIAN, Strada MIHAI EMINESCU, nr. 12B | CT | 0.00605 | 0.005879 | 0 | 0.4 | CFP | CBC | Enel Distributie Dobrogea | 17859663 |  | RO002E212966519 /3 | 2023-07-17 | 2023
5750 | jud. CONSTANTA, loc. CONSTANTA, Strada CIMBRULUI, nr. 5 | CT | 0.01053 | 0.010219 | 0 | 0.4 | CFP | CBC | Enel Distributie Dobrogea | 17855498 |  | RO002E213195626 /4 | 2023-07-14 | 2023
5751 | jud. CONSTANTA, loc. CONSTANTA, Strada Roata Ion, nr. 3 | CT | 0.20992 | 0.196 | 0 | 20 | CFP | CBC | Enel Distributie Dobrogea | 17589434 |  | RO002E212054629 /2 | 2023-07-05 | 2023
5752 | jud. CONSTANTA, loc. EFORIE NORD, Strada HORTENSIEI, nr. 10 | CT | 0.00648 | 0.005879 | 0 | 0.4 | CFP | CBC | Enel Distributie Dobrogea | 17877666 |  | RO002E212889029 /2 | 2023-07-13 | 2023
5753 | jud. CONSTANTA, loc. CONSTANTA, Strada ORIZONTULUI, nr. 7 | CT | 0.00324 | 0.00291 | 0 | 0.4 | CFP | CBC | Enel Distributie Dobrogea | 17802267 |  | RO002E212003634 /2 | 2023-07-05 | 2023
5754 | jud. TULCEA, loc. SLAVA RUSA, Strada Mare, nr. 494 | TL | 0.0054 | 0.0044 | 0 | 0.4 | CFP | CBC | Enel Distributie Dobrogea | 17766942 |  | RO002E240515449 /4 | 2023-07-17 | 2023
5755 | jud. CONSTANTA, loc. COMANA, Strada ARCULUI, nr. 1 | CT | 0.0041 | 0.003865 | 0 | 0.4 | CFP | CBC | Enel Distributie Dobrogea | 17851334 |  | RO002E210575636 /2 | 2023-07-10 | 2023
5756 | jud. TULCEA, loc. TELITA, Strada STEJARULUI, nr. 29 | TL | 0.01638 | 0.014695 | 0 | 0.4 | CFP | CBC | Enel Distributie Dobrogea | 17858202 |  | RO002E241018156 /4 | 2023-07-14 | 2023
5757 | jud. CONSTANTA, loc. HARSOVA, Strada CASARIEI, nr. 10EC | CT | 0.0054 | 0.004899 | 0 | 0.4 | CFP | CBC | Enel Distributie Dobrogea | 17847019 |  | RO002E213569205 /3 | 2023-07-14 | 2023
5758 | jud. TULCEA, loc. GRECI, Strada Morsu, nr. 5 | TL | 0.00304 | 0.002939 | 0 | 0.4 | CFP | CBC | Enel Distributie Dobrogea | 17888920 |  | RO002E240149778 /4 | 2023-07-17 | 2023
5759 | jud. CONSTANTA, loc. TUZLA, Strada PIETEI, nr. 2A | CT | 0.01363 | 0.013352 | 0 | 0.4 | CFP | CBC | Enel Distributie Dobrogea | 17887235 |  | RO002E212869230 /3 | 2023-07-17 | 2023
5760 | jud. IALOMITA, loc. GRINDU, Strada Calea Buzaului, nr. 38 | IL | 0.004 | 0.003919 | 0 | 0.23 | CFP | CBC | Enel Distributie Dobrogea | 17704204 | 2023-10-07 | RO002E230403928 /3 | 2023-07-18 | 2023
5761 | jud. CALARASI, loc. OLTENITA, Strada REPUBLICII, nr. 21 | CL | 0.0084 | 0.008132 | 0 | 0.4 | CFP | CBC | Enel Distributie Dobrogea | 17795340 |  | RO002E220671497 /2 | 2023-07-04 | 2023
5762 | jud. CONSTANTA, loc. CONSTANTA, Bulevardul Vlaicu Aurel, nr. 249 | CT | 0.04892 | 0.047938 | 0 | 0.4 | CFP | CBC | Enel Distributie Dobrogea | 17657640 |  | RO002E213182701 /4 | 2023-07-07 | 2023
5763 | jud. CONSTANTA, loc. SCHITU, Strada SCOLII, nr. 33 | CT | 0.0033 | 0.002939 | 0 | 0.4 | CFP | CBC | Enel Distributie Dobrogea | 17826748 |  | RO002E210218001 /2 | 2023-07-06 | 2023
5764 | jud. CONSTANTA, loc. GALESU, Calea OVIDIU, nr. 15 | CT | 0.00574 | 0.005615 | 0 | 0.4 | CFP | CBC | Enel Distributie Dobrogea | 17748540 |  | RO002E212906333 /2 | 2023-07-17 | 2023
5765 | jud. CONSTANTA, loc. NAZARCEA, Calea Ovidiu, nr. 15B, bl. -, sc. -, ap. - | CT | 0.00574 | 0.005615 | 0 | 0.4 | CFP | CBC | Enel Distributie Dobrogea | 17787678 |  | RO002E213191363 /2 | 2023-07-07 | 2023
5766 | jud. CONSTANTA, loc. TUZLA, Strada RASARITULUI, nr. 33 | CT | 0.00585 | 0.004899 | 0 | 0.4 | CFP | CBC | Enel Distributie Dobrogea | 17865162 |  | RO002E213509681 /2 | 2023-07-14 | 2023
5767 | jud. CONSTANTA, loc. TECHIRGHIOL, Strada GH.ASACHI, nr. 18 | CT | 0.01444 | 0.014148 | 0 | 0.4 | CFP | CBC | Enel Distributie Dobrogea | 17877031 |  | RO002E213554805 /2 | 2023-07-17 | 2023
5768 | jud. TULCEA, loc. FRECATEI, Strada Socului, nr. 28 | TL | 0.005 | 0.00482 | 0 | 0.4 | CFP | CBC | Enel Distributie Dobrogea | 17648845 |  | RO002E240342346 /4 | 2023-07-14 | 2023
5769 | jud. CONSTANTA, loc. MURFATLAR, Strada G-RAL VASILE MILEA, nr. 12 | CT | 0.0072 | 0.005879 | 0 | 0.4 | CFP | CBC | Enel Distributie Dobrogea | 17885573 |  | RO002E211479326 /2 | 2023-07-19 | 2023
5770 | jud. TULCEA, loc. CAPRIOARA, Strada Cismelei, nr. 36 | TL | 0.00304 | 0.002939 | 0 | 0.4 | CFP | CBC | Enel Distributie Dobrogea | 17888977 |  | RO002E241156924 /2 | 2023-07-19 | 2023
5771 | jud. TULCEA, loc. MACIN, Strada PORADIN, nr. 8A | TL | 0.00304 | 0.002939 | 0 | 0.4 | CFP | CBC | Enel Distributie Dobrogea | 17886299 |  | RO002E241075452 /2 | 2023-07-19 | 2023
5772 | jud. TULCEA, loc. TULCEA, Strada ELIZEULUI, nr. 64 | TL | 0.00304 | 0.002939 | 0 | 0.4 | CFP | CBC | Enel Distributie Dobrogea | 17886259 |  | RO002E241017537 /2 | 2023-07-19 | 2023
5773 | jud. CALARASI, loc. OLTENITA, Strada DUNAREA, nr. 100B | CL | 0.00415 | 0.004066 | 0 | 0.4 | CFP | CBC | Enel Distributie Dobrogea | 17883401 |  | RO002E220800985 /2 | 2023-07-18 | 2023
5774 | jud. TULCEA, loc. MACIN, Strada 1 DECEMBRIE, nr. 132 | TL | 0.003 | 0.002939 | 0 | 0.4 | CFP | CBC | Enel Distributie Dobrogea | 17886237 |  | RO002E240463744 /2 | 2023-07-18 | 2023
5775 | jud. CONSTANTA, loc. COSTINESTI, Artera Studenteasca, nr. 2 | CT | 0.0099 | 0.009701 | 0 | 0.4 | CFP | CBC | Enel Distributie Dobrogea | 17847704 |  | RO002E210184430 /4 | 2023-07-18 | 2023
5776 | jud. CALARASI, loc. DRAJNA NOUA, Strada Narciselor, nr. 53 | CL | 0.00328 | 0.002935 | 0 | 0.4 | CFP | CBC | Enel Distributie Dobrogea | 17586149 |  | RO002E220266262 /3 | 2023-07-19 | 2023
5777 | jud. CONSTANTA, loc. CONSTANTA, Strada DOBROGEI, nr. 22 | CT | 0.00506 | 0.004899 | 0 | 0.4 | CFP | CBC | Enel Distributie Dobrogea | 17887806 |  | RO002E211897915 /2 | 2023-07-19 | 2023
5778 | jud. CONSTANTA, loc. CHEIA, Strada GHIOCELULUI, nr. 10 | CT | 0.0066 | 0.005879 | 0 | 0.4 | CFP | CBC | Enel Distributie Dobrogea | 17870865 |  | RO002E213421044 /2 | 2023-07-19 | 2023
5779 | jud. CALARASI, loc. OLTENITA, Strada NICOLAE BALCESCU, nr. 27A | CL | 0.00654 | 0.00485 | 0 | 0.4 | CFP | CBC | Enel Distributie Dobrogea | 17851407 |  | RO002E220754499 /3 | 2023-07-19 | 2023
5780 | jud. TULCEA, loc. CATALOI, Strada Principala, nr. 18 | TL | 0.005265 | 0.004899 | 0 | 0.4 | CFP | CBC | Enel Distributie Dobrogea | 17857108 |  | RO002E240352482 /4 | 2023-07-19 | 2023
5781 | jud. IALOMITA, loc. FETESTI, Strada DACIA, nr. 54 | IL | 0.005265 | 0.00485 | 0 | 0.4 | CFP | CBC | Enel Distributie Dobrogea | 17770673 |  | RO002E231037236 /3 | 2023-07-18 | 2023
5782 | jud. TULCEA, loc. CATALOI, Strada Sanzienelor, nr. 25 | TL | 0.003 | 0.002939 | 0 | 0.4 | CFP | CBC | Enel Distributie Dobrogea | 17886200 |  | RO002E240343482 /3 | 2023-07-18 | 2023
5783 | jud. CONSTANTA, loc. AGIGEA, Strada Narciselor, nr. 1 | CT | 0.00315 | 0.002939 | 0 | 0.4 | CFP | CBC | Enel Distributie Dobrogea | 17883343 |  | RO002E213641396 /2 | 2023-07-18 | 2023
5784 | jud. CALARASI, loc. FUNDENI, Strada MARULUI, nr. 22628 | CL | 0.00981 | 0.009613 | 0 | 0.4 | CFP | CBC | Enel Distributie Dobrogea | 17827211 |  | RO002E221349603 /2 | 2023-07-18 | 2023
5785 | jud. CONSTANTA, loc. MANGALIA, Strada GEORGE CALINESCU, nr. 3 | CT | 0.01012 | 0.0097 | 200 | 0.4 | CFP | CBC | Enel Distributie Dobrogea | 17674373 |  | RO002E213087233 /2 | 2023-07-18 | 2023
5786 | jud. CONSTANTA, loc. TECHIRGHIOL, Strada ECATERINA TEODOROIU, nr. 11A | CT | 0.0081 | 0.00782 | 0 | 0.4 | CFP | CBC | Enel Distributie Dobrogea | 17874855 |  | RO002E213355994 /1 | 2023-07-18 | 2023
5787 | jud. TULCEA, loc. JURILOVCA, Strada PACII, nr. 58 | TL | 0.005265 | 0.00511 | 0 | 0.4 | CFP | CBC | Enel Distributie Dobrogea | 17673036 |  | RO002E240379739 /3 | 2023-07-19 | 2023
5788 | jud. TULCEA, loc. TULCEA, Strada ALBA IULIA, nr. 3 | TL | 0.006675 | 0.006541 | 0 | 0.4 | CFP | CBC | Enel Distributie Dobrogea | 17870843 |  | RO002E240845849 /3 | 2023-07-19 | 2023
5789 | jud. CALARASI, loc. FRUMUSANI, Strada Petre Ispirescu, nr. 94 | CL | 0.00324 | 0.002939 | 0 | 0.4 | CFP | CBC | Enel Distributie Dobrogea | 17762178 |  | RO002E220864817 /2 | 2023-07-19 | 2023
5790 | jud. TULCEA, loc. CASIMCEA, Strada CASIMCEA, nr. FN | TL | 0.02997 | 0.022539 | 0 | 0.4 | CFP | CBC | Enel Distributie Dobrogea | 17879640 |  | RO002E240036638 /2 | 2023-07-19 | 2023
5791 | jud. TULCEA, loc. TULCEA, Strada FORTUNEI, nr. 6 | TL | 0.00336 | 0.002939 | 0 | 0.4 | CFP | CBC | Enel Distributie Dobrogea | 17884235 |  | RO002E240785886 /3 | 2023-07-19 | 2023
5792 | jud. CONSTANTA, loc. TUZLA, Strada PIETEI, nr. 2 | CT | 0.01485 | 0.014548 | 0 | 0.4 | CFP | CBC | Enel Distributie Dobrogea | 17887296 |  | RO002E213170416 /5 | 2023-07-19 | 2023
5793 | jud. TULCEA, loc. SOMOVA, Strada TABEREI, nr. 3 | TL | 0.00336 | 0.002939 | 0 | 0.4 | CFP | CBC | Enel Distributie Dobrogea | 17882301 |  | RO002E240399685 /4 | 2023-07-18 | 2023
5794 | jud. IALOMITA, loc. SLOBOZIA, Strada INDEPENDENTEI, nr. 51 | IL | 0.0052 | 0.004899 | 0 | 0.4 | CFP | CBC | Enel Distributie Dobrogea | 16794863 | 2023-02-06 | RO002E231136696 /2 | 2023-07-19 | 2023
5795 | jud. CALARASI, loc. CALARASI, Strada RAHOVA, nr. 187 | CL | 0.00702 | 0.00578 | 0 | 0.23 | CFP | CBC | Enel Distributie Dobrogea | 17735608 | 2023-10-07 | RO002E221054763 /3 | 2023-07-20 | 2023
5796 | jud. IALOMITA, loc. SLOBOZIA, Strada CRISAN, nr. 22 | IL | 0.00861 | 0.008035 | 0 | 0.4 | CFP | CBC | Enel Distributie Dobrogea | 17641518 | 2023-06-20 | RO002E230583455 /3 | 2023-07-20 | 2023
5797 | jud. TULCEA, loc. MINERI, Strada ELIZEULUI, nr. 1 | TL | 0.01458 | 0.014248 | 0 | 0.4 | CFP | CBC | Enel Distributie Dobrogea | 17354293 | 2023-06-28 | RO002E241040364 /2 | 2023-07-20 | 2023
5798 | jud. CALARASI, loc. MANASTIREA, Strada Pacii, nr. 1187 | CL | 0.00448 | 0.004389 | 0 | 0.4 | CFP | CBC | Enel Distributie Dobrogea | 17896690 |  | RO002E220110787 /4 | 2023-07-21 | 2023
5799 | jud. CALARASI, loc. FUNDULEA, Strada VIITORULUI, nr. 16 | CL | 0.00324 | 0.003174 | 0 | 0.4 | CFP | CBC | Enel Distributie Dobrogea | 17906831 |  | RO002E221289448 /2 | 2023-07-21 | 2023
5800 | jud. CONSTANTA, loc. CONSTANTA, Strada VARIANTA CTA-OVI, nr. FN | CT | 0.012 | 0.01171 | 0 | 0.4 | CFP | CBC | Enel Distributie Dobrogea | 17914510 |  | RO002E210804091 /3 | 2023-07-21 | 2023
5801 | jud. CONSTANTA, loc. CONSTANTA, Strada Popescu Romeo, aviator, nr. 15A | CT | 0.009 | 0.005865 | 0 | 0.4 | CFP | CBC | Enel Distributie Dobrogea | 17891111 |  | RO002E211179558 /2 | 2023-07-21 | 2023
5802 | jud. CONSTANTA, loc. TECHIRGHIOL, Strada TRAIAN, nr. 16A | CT | 0.005265 | 0.004899 | 0 | 0.4 | CFP | CBC | Enel Distributie Dobrogea | 17893956 |  | RO002E212696867 /3 | 2023-07-21 | 2023
5803 | jud. TULCEA, loc. GRECI, Strada IAZULUI, nr. 3 | TL | 0.00304 | 0.002939 | 0 | 0.4 | CFP | CBC | Enel Distributie Dobrogea | 17893918 |  | RO002E240233929 /4 | 2023-07-21 | 2023
5804 | jud. CONSTANTA, loc. MOVILITA, Strada Brandusei, nr. 2 LOT1/1 | CT | 0.005915 | 0.005796 | 0 | 0.4 | CFP | CBC | Enel Distributie Dobrogea | 17886384 |  | RO002E210309417 /3 | 2023-07-21 | 2023
5805 | jud. IALOMITA, loc. MANASIA, Strada BISERICA NOUA, nr. 19 | IL | 0.00328 | 0.002939 | 0 | 0.4 | CFP | CBC | Enel Distributie Dobrogea | 17895268 |  | RO002E230246709 /3 | 2023-07-21 | 2023
5806 | jud. CONSTANTA, loc. EFORIE SUD, Strada CARMEN SILVA, nr. 16 | CT | 0.0099 | 0.009701 | 0 | 0.4 | CFP | CBC | Enel Distributie Dobrogea | 17886769 |  | RO002E213135147 /3 | 2023-07-19 | 2023
5807 | jud. CALARASI, loc. STEFAN CEL MARE, Strada BASARABENILOR, nr. 25 | CL | 0.00664 | 0.00488 | 0 | 0.4 | CFP | CBC | Enel Distributie Dobrogea | 17847989 |  | RO002E220391542 /2 | 2023-07-19 | 2023
5808 | jud. TULCEA, loc. ISACCEA, Strada SAUNULUI, nr. 7 | TL | 0.0055 | 0.004899 | 0 | 0.4 | CFP | CBC | Enel Distributie Dobrogea | 17879294 |  | RO002E240327169 /3 | 2023-07-18 | 2023
5809 | jud. CALARASI, loc. TAMADAU MIC, Strada Zambilelor, nr. 10 | CL | 0.00828 | 0.008064 | 0 | 0.23 | CFP | CBC | Enel Distributie Dobrogea | 17792092 | 2023-07-17 | RO002E220503716 /6 | 2023-07-21 | 2023
5810 | jud. TULCEA, loc. CERNA, Strada GEORGE COSBUC, nr. 1 | TL | 0.003 | 0.00293 | 0 | 0.4 | CFP | CBC | Enel Distributie Dobrogea | 17735232 |  | RO002E240518677 /4 | 2023-07-21 | 2023
5811 | jud. CALARASI, loc. GRADISTEA, Calea CALARASI, nr. 73 | CL | 0.00918 | 0.00578 | 0 | 0.4 | CFP | CBC | Enel Distributie Dobrogea | 17888110 |  | RO002E220144098 /3 | 2023-07-18 | 2023
5812 | jud. TULCEA, loc. TULCEA, Strada TRANDAFIRILOR, nr. 58 A | TL | 0.003 | 0.002939 | 0 | 0.4 | CFP | CBC | Enel Distributie Dobrogea | 17886429 |  | RO002E240660899 /4 | 2023-07-17 | 2023
5813 | jud. TULCEA, loc. BABADAG, Strada PRAHOVEI, nr. 1 E | TL | 0.00308 | 0.002939 | 0 | 0.4 | CFP | CBC | Enel Distributie Dobrogea | 17651829 |  | RO002E241124334 /2 | 2023-07-19 | 2023
5814 | jud. CALARASI, loc. BUDESTI, Strada INDEPENDENTEI, nr. 37 | CL | 0.00533 | 0.005222 | 0 | 0.4 | CFP | CBC | Enel Distributie Dobrogea | 17876396 |  | RO002E220832643 /2 | 2023-07-21 | 2023
5815 | jud. CONSTANTA, loc. EFORIE NORD, Strada TRAIAN, nr. 37 | CT | 0.0095 | 0.009309 | 0 | 0.4 | CFP | CBC | Enel Distributie Dobrogea | 17870711 |  | RO002E211517161 /3 | 2023-07-21 | 2023
5816 | jud. TULCEA, loc. CATALOI, Strada DS621, nr. 4 | TL | 0.00988 | 0.009652 | 0 | 0.4 | CFP | CBC | Enel Distributie Dobrogea | 17617010 |  | RO002E241155305 /2 | 2023-07-21 | 2023
5817 | jud. CONSTANTA, loc. EFORIE SUD, Strada ARGES, nr. 14 | CT | 0.0055 | 0.005389 | 0 | 0.4 | CFP | CBC | Enel Distributie Dobrogea | 17522456 |  | RO002E211562600 /3 | 2023-07-21 | 2023
5818 | jud. TULCEA, loc. SFANTU GHEORGHE, Strada I-A, nr. 105 | TL | 0.0033 | 0.002939 | 0 | 0.4 | CFP | CBC | Enel Distributie Dobrogea | 17880236 |  | RO002E241036156 /3 | 2023-07-21 | 2023
5819 | jud. TULCEA, loc. IZVOARELE, Strada Orhideei, nr. 1 | TL | 0.00336 | 0.002939 | 0 | 0.4 | CFP | CBC | Enel Distributie Dobrogea | 17880717 |  | RO002E241090134 /4 | 2023-07-21 | 2023
5820 | jud. TULCEA, loc. GRINDU, Strada Crinului, nr. 12 | TL | 0.003 | 0.002939 | 0 | 0.4 | CFP | CBC | Enel Distributie Dobrogea | 17908185 |  | RO002E241152313 /2 | 2023-07-21 | 2023
5821 | jud. CONSTANTA, loc. CONSTANTA, Strada LACULUI, nr. 28 | CT | 0.006 | 0.00583 | 0 | 0.4 | CFP | CBC | Enel Distributie Dobrogea | 17876328 |  | RO002E211300497 /3 | 2023-07-17 | 2023
5822 | jud. TULCEA, loc. MINERI, Strada Culturii, nr. 2 | TL | 0.003 | 0.002939 | 0 | 0.4 | CFP | CBC | Enel Distributie Dobrogea | 17906188 |  | RO002E241174878 /2 | 2023-07-21 | 2023
5823 | jud. IALOMITA, loc. MALU ROSU, Strada Principala, nr. 51 | IL | 0.0033 | 0.002939 | 0 | 0.4 | CFP | CBC | Enel Distributie Dobrogea | 17907551 |  | RO002E230615620 /4 | 2023-07-21 | 2023
5824 | jud. CALARASI, loc. MODELU, Strada CRINULUI, nr. 14 | CL | 0.00304 | 0.002939 | 0 | 0.4 | CFP | CBC | Enel Distributie Dobrogea | 17846308 |  | RO002E220193340 /2 | 2023-07-19 | 2023
5825 | jud. CONSTANTA, loc. PALAZU MARE, Strada TOPARCEANU GEORGE, nr. 19 | CT | 0.01568 | 0.014699 | 0 | 0.4 | CFP | CBC | Enel Distributie Dobrogea | 17877154 |  | RO002E213140480 /3 | 2023-07-19 | 2023
5826 | jud. CONSTANTA, loc. CONSTANTA, Intrarea Ghiculescu Ion, slt., nr. 66 | CT | 0.00903 | 0.007839 | 0 | 0.4 | CFP | CBC | Enel Distributie Dobrogea | 17652784 | 2023-06-21 | RO002E212095354 /3 | 2023-07-24 | 2023
5827 | jud. TULCEA, loc. GRINDU, Strada GAROFITELOR, nr. 4 | TL | 0.00304 | 0.002939 | 0 | 0.4 | CFP | CBC | Enel Distributie Dobrogea | 17894012 |  | RO002E240182168 /3 | 2023-07-19 | 2023
5828 | jud. CONSTANTA, loc. CUMPANA, Strada Titu Maiorescu, nr. 86 | CT | 0.0056 | 0.004899 | 0 | 0.4 | CFP | CBC | Enel Distributie Dobrogea | 17897500 |  | RO002E213886915 /2 | 2023-07-19 | 2023
5829 | jud. CONSTANTA, loc. MANGALIA, Strada PANDURI, nr. 11 A | CT | 0.0083 | 0.00783 | 0 | 0.4 | CFP | CBC | Enel Distributie Dobrogea | 17879021 |  | RO002E212693853 /4 | 2023-07-18 | 2023
5830 | jud. CONSTANTA, loc. TECHIRGHIOL, Strada Mihail Sadoveanu, nr. 14, lot C | CT | 0.00888 | 0.007976 | 0 | 0.4 | CFP | CBC | Enel Distributie Dobrogea | 17717085 | 2023-06-26 | RO002E213721058 /2 | 2023-07-24 | 2023
5831 | jud. CONSTANTA, loc. CONSTANTA, Strada Caudella Eduard, nr. 4 | CT | 0.024705 | 0.024191 | 0 | 0.4 | CFP | CBC | Enel Distributie Dobrogea | 17758590 | 2023-06-28 | RO002E211177141 /3 | 2023-07-24 | 2023
5832 | jud. IALOMITA, loc. MOVILITA, Strada RETEZAT, nr. 12A | IL | 0.00495 | 0.004841 | 0 | 0.4 | CFP | CBC | Enel Distributie Dobrogea | 17774149 | 2023-07-19 | RO002E231234167 /3 | 2023-07-24 | 2023
5833 | jud. CONSTANTA, loc. HARSOVA, Strada SOS CONSTANTEI, nr. 24 | CT | 0.01498 | 0.01458 | 0 | 0.4 | CFP | CBC | Enel Distributie Dobrogea | 17840020 |  | RO002E211116852 /2 | 2023-07-12 | 2023
5834 | jud. TULCEA, loc. MAHMUDIA, Strada Scolii, nr. 24 | TL | 0.00495 | 0.004841 | 0 | 0.4 | CFP | CBC | Enel Distributie Dobrogea | 17879113 |  | RO002E240364597 /4 | 2023-07-18 | 2023
5835 | jud. CONSTANTA, loc. SCHITU, ALEEA PRUNULUI, nr. 6A | CT | 0.0033 | 0.002939 | 0 | 0.4 | CFP | CBC | Enel Distributie Dobrogea | 17952571 |  | RO002E213399015 /3 | 2023-07-31 | 2023
5836 | jud. TULCEA, loc. SARICHIOI, Strada RAZIM, nr. 52 | TL | 0.00304 | 0.00284 | 0 | 0.4 | CFP | CBC | Enel Distributie Dobrogea | 17928487 |  | RO002E240081199 /4 | 2023-07-25 | 2023
5837 | jud. CALARASI, loc. BORCEA, Strada SLD. CHENAN MIHAI, nr. 2 | CL | 0.0088 | 0.007839 | 0 | 0.4 | CFP | CBC | Enel Distributie Dobrogea | 17483702 | 2023-01-06 | RO002E220205467 /2 | 2023-07-25 | 2023
5838 | jud. CONSTANTA, loc. AGIGEA, Strada Paunului, nr. 1 | CT | 0.00495 | 0.00485 | 0 | 0.4 | CFP | CBC | Enel Distributie Dobrogea | 17611753 |  | RO002E213415047 /2 | 2023-06-12 | 2023
5839 | jud. CALARASI, loc. CALARASI, Bulevardul REPUBLICII, nr. 102C | CL | 0.09028 | 0.088274 | 0 | 20 | CFP | CBC | Enel Distributie Dobrogea | 17754786 |  | RO002E221439119 /2 | 2023-07-03 | 2023
5840 | jud. CONSTANTA, loc. CONSTANTA, Strada PESCARILOR, nr. 63I, ap. 5 | CT | 0.00672 | 0.005879 | 0 | 0.4 | CFP | CBC | Enel Distributie Dobrogea | 17915355 |  | RO002E210001977 /2 | 2023-07-19 | 2023
5841 | jud. CONSTANTA, loc. MERENI, DRUMUL CONSTANTEI, nr. 157 bis | CT | 0.010125 | 0.009799 | 0 | 0.4 | CFP | CBC | Enel Distributie Dobrogea | 17827506 |  | RO002E213319242 /3 | 2023-07-11 | 2023
5842 | jud. TULCEA, loc. ISACCEA, Strada 1 DECEMBRIE, nr. 36 | TL | 0.0055 | 0.00489 | 0 | 0.4 | CFP | CBC | Enel Distributie Dobrogea | 17850313 |  | RO002E240344292 /4 | 2023-07-19 | 2023
5843 | jud. CALARASI, loc. GRADISTEA, Strada FRUNTAS GICA IANCU, nr. 45 | CL | 0.0041 | 0.003968 | 0 | 0.4 | CFP | CBC | Enel Distributie Dobrogea | 17854056 |  | RO002E221255340 /3 | 2023-07-25 | 2023
5844 | jud. IALOMITA, loc. BORDUSANI, Strada Gradinarilor, nr. 34 | IL | 0.0072 | 0.005879 | 0 | 0.4 | CFP | CBC | Enel Distributie Dobrogea | 17774804 |  | RO002E230456049 /4 | 2023-07-25 | 2023
5845 | jud. TULCEA, loc. MACIN, Strada GRIVITEI, nr. 16A | TL | 0.00324 | 0.002939 | 0 | 0.4 | CFP | CBC | Enel Distributie Dobrogea | 17918717 |  | RO002E240993832 /3 | 2023-07-26 | 2023
5846 | jud. TULCEA, loc. BABADAG, Strada SMARDAN, nr. 20A | TL | 0.0033 | 0.002939 | 0 | 0.4 | CFP | CBC | Enel Distributie Dobrogea | 17923185 |  | RO002E240588944 /4 | 2023-07-26 | 2023
5847 | jud. CONSTANTA, loc. CONSTANTA, Strada TROTUS, nr. 33 | CT | 0.00336 | 0.002939 | 0 | 0.4 | CFP | CBC | Enel Distributie Dobrogea | 17930511 |  | RO002E212083384 /2 | 2023-07-25 | 2023
5848 | jud. IALOMITA, loc. CIOCARLIA, Strada BERZELOR, nr. 9 | IL | 0.00861 | 0.005875 | 0 | 0.4 | CFP | CBC | Enel Distributie Dobrogea | 17666802 |  | RO002E230182247 /3 | 2023-07-25 | 2023
5849 | jud. CONSTANTA, loc. TECHIRGHIOL, ALEEA ALBASTRELELOR, nr. 17E | CT | 0.0088 | 0.007839 | 0 | 0.4 | CFP | CBC | Enel Distributie Dobrogea | 17708656 |  | RO002E212899974 /3 | 2023-07-26 | 2023
5850 | jud. CONSTANTA, loc. 2 MAI, Strada MIHAI VITEAZU, nr. 23 | CT | 0.00344 | 0.00292 | 0 | 0.4 | CFP | CBC | Enel Distributie Dobrogea | 17848328 |  | RO002E213396247 /3 | 2023-07-26 | 2023
5851 | jud. CONSTANTA, loc. MANGALIA, Strada G-RAL BOIERESCU, nr. 36 | CT | 0.00644 | 0.005879 | 0 | 0.4 | CFP | CBC | Enel Distributie Dobrogea | 17894126 |  | RO002E212710921 /2 | 2023-07-26 | 2023
5852 | jud. TULCEA, loc. TULCEA, Strada PACII, nr. 116A | TL | 0.003185 | 0.003111 | 0 | 0.4 | CFP | CBC | Enel Distributie Dobrogea | 17917271 |  | RO002E240635789 /3 | 2023-07-26 | 2023
5853 | jud. CONSTANTA, loc. ESECHIOI, Strada GHEORGHE LAZAR, nr. 112 | CT | 0.02385 | 0.019599 | 0 | 0.4 | CFP | CBC | Enel Distributie Dobrogea | 17826126 |  | RO002E210319474 /4 | 2023-07-17 | 2023
5854 | jud. TULCEA, loc. MURIGHIOL, Strada PORTULUI, nr. 33A | TL | 0.00494 | 0.004741 | 0 | 0.4 | CFP | CBC | Enel Distributie Dobrogea | 17913270 |  | RO002E240030586 /4 | 2023-07-26 | 2023
5855 | jud. TULCEA, loc. MURIGHIOL, Strada Plopului, nr. 30 | TL | 0.00304 | 0.002879 | 0 | 0.23 | CFP | CBC | Enel Distributie Dobrogea | 17756545 | 2023-07-07 | RO002E241200272 /1 | 2023-07-26 | 2023
5856 | jud. IALOMITA, loc. SLOBOZIA, Strada LONDRA, nr. 43 | IL | 0.005005 | 0.004899 | 0 | 0.4 | CFP | CBC | Enel Distributie Dobrogea | 17894221 |  | RO002E231304615 /3 | 2023-07-18 | 2023
5857 | jud. CONSTANTA, loc. POARTA ALBA, Strada VISINILOR, nr. 16 | CT | 0.00504 | 0.004938 | 0 | 0.4 | CFP | CBC | Enel Distributie Dobrogea | 17773756 |  | RO002E212891471 /2 | 2023-07-24 | 2023
5858 | jud. CALARASI, loc. VASILATI, Strada Garii, nr. 33 | CL | 0.00616 | 0.00586 | 0 | 0.4 | CFP | CBC | Enel Distributie Dobrogea | 17860340 |  | RO002E221040511 /3 | 2023-07-14 | 2023
5859 | jud. CALARASI, loc. INDEPENDENTA, Strada UNIRII, nr. 12 | CL | 0.00328 | 0.00289 | 0 | 0.4 | CFP | CBC | Enel Distributie Dobrogea | 17878735 |  | RO002E220406392 /2 | 2023-07-18 | 2023
5860 | jud. CONSTANTA, loc. MANGALIA, Strada BUCOVINEI, nr. 18 | CT | 0.0099 | 0.009652 | 0 | 0.4 | CFP | CBC | Enel Distributie Dobrogea | 17922409 |  | RO002E212048183 /2 | 2023-07-24 | 2023
5861 | jud. CONSTANTA, loc. OVIDIU, Strada CRINULUI, nr. 9A | CT | 0.00765 | 0.005879 | 100 | 0.4 | CFP | CBC | Enel Distributie Dobrogea | 17913240 |  | RO002E210040419 /3 | 2023-07-26 | 2023
5862 | jud. IALOMITA, loc. SLOBOZIA, Strada REDUTEI, nr. 1 | IL | 0.00891 | 0.008731 | 0 | 0.4 | CFP | CBC | Enel Distributie Dobrogea | 17916427 |  | RO002E231240827 /3 | 2023-07-25 | 2023
5863 | jud. CONSTANTA, loc. CONSTANTA, Strada GHEORGHE MARINESCU, nr. 32 | CT | 0.00595 | 0.005781 | 0 | 0.4 | CFP | CBC | Enel Distributie Dobrogea | 17937676 |  | RO002E212482860 /2 | 2023-07-27 | 2023
5864 | jud. CONSTANTA, loc. CORBU, Strada LUCEAFARULUI, nr. 6 | CT | 0.00328 | 0.002939 | 0 | 0.4 | CFP | CBC | Enel Distributie Dobrogea | 17920798 |  | RO002E210325549 /2 | 2023-07-25 | 2023
5865 | jud. CONSTANTA, loc. OVIDIU, Strada A, nr. 24 | CT | 0.00324 | 0.002939 | 0 | 0.4 | CFP | CBC | Enel Distributie Dobrogea | 17896085 |  | RO002E213355354 /2 | 2023-07-27 | 2023
5866 | jud. CONSTANTA, loc. CONSTANTA, SOSEAUA MANGALIEI, nr. 217 | CT | 0.019565 | 0.019173 | 0 | 0.4 | CFP | CBC | Enel Distributie Dobrogea | 17894045 |  | RO002E213833591 /2 | 2023-07-27 | 2023
5867 | jud. CONSTANTA, loc. MANGALIA, Strada G-RAL ION DRAGALINA, nr. 20A | CT | 0.00315 | 0.002939 | 0 | 0.4 | CFP | CBC | Enel Distributie Dobrogea | 17893252 |  | RO002E212729280 /2 | 2023-07-27 | 2023
5868 | jud. CALARASI, loc. CALARASI, Strada Mihai Viteazu, nr. 2 A | CL | 0.01092 | 0.00979 | 0 | 0.4 | CFP | CBC | Enel Distributie Dobrogea | 17450888 |  | RO002E221317495 /3 | 2023-07-27 | 2023
5869 | jud. IALOMITA, loc. DRIDU, Strada Teiului, nr. 49 | IL | 0.0135 | 0.01315 | 0 | 0.4 | CFP | CBC | Enel Distributie Dobrogea | 17688762 | 2023-07-14 | RO002E231181719 /3 | 2023-07-27 | 2023
5870 | jud. IALOMITA, loc. URZICENI, Strada PANDURI, nr. 3 | IL | 0.00546 | 0.004897 | 0 | 0.4 | CFP | CBC | Enel Distributie Dobrogea | 17946064 |  | RO002E230933960 /3 | 2023-07-27 | 2023
5871 | jud. CALARASI, loc. VALCELELE, Strada VALCELELE, nr. FN | CL | 0.0032 | 0.002939 | 0 | 0.4 | CFP | CBC | Enel Distributie Dobrogea | 17657010 |  | RO002E220030328 /2 | 2023-06-14 | 2023
5872 | jud. CONSTANTA, loc. PIETRENI, Strada ETERNITATII, nr. 183 | CT | 0.02365 | 0.019599 | 0 | 0.4 | CFP | CBC | Enel Distributie Dobrogea | 17894843 |  | RO002E213807952 /2 | 2023-07-26 | 2023
5873 | jud. CONSTANTA, loc. LIMANU, Strada Nicolae Labis, nr. 3 | CT | 0.0099 | 0.009697 | 0 | 0.4 | CFP | CBC | Enel Distributie Dobrogea | 17949128 |  | RO002E213287022 /2 | 2023-07-27 | 2023
5874 | jud. CONSTANTA, loc. TOPALU, Strada DUNARII, nr. 1A | CT | 0.01134 | 0.00975 | 0 | 0.4 | CFP | CBC | Enel Distributie Dobrogea | 17939283 |  | RO002E212792785 /2 | 2023-07-27 | 2023
5875 | jud. CONSTANTA, loc. CONSTANTA, Strada 8 MARTIE, nr. 23A | CT | 0.00615 | 0.00528 | 0 | 0.4 | CFP | CBC | Enel Distributie Dobrogea | 17934863 |  | RO002E211231546 /3 | 2023-07-27 | 2023
5876 | jud. CONSTANTA, loc. NAVODARI, Strada CONSTANTEI, nr. 46 A | CT | 0.00324 | 0.003173 | 0 | 0.4 | CFP | CBC | Enel Distributie Dobrogea | 17740071 |  | RO002E213547245 /3 | 2023-07-27 | 2023
5877 | jud. CONSTANTA, loc. MANGALIA, Strada MATEI BASARAB, nr. 38 | CT | 0.00574 | 0.005624 | 0 | 0.4 | CFP | CBC | Enel Distributie Dobrogea | 17929454 |  | RO002E211631708 /2 | 2023-07-27 | 2023
5878 | jud. TULCEA, loc. ISACCEA, Strada BOLINTINEANU, nr. 29 | TL | 0.00336 | 0.002939 | 0 | 0.4 | CFP | CBC | Enel Distributie Dobrogea | 17924651 |  | RO002E240419026 /4 | 2023-07-27 | 2023
5879 | jud. IALOMITA, loc. CIULNITA, Strada NUFARULUI, nr. 5 | IL | 0.0055 | 0.00538 | 0 | 0.4 | CFP | CBC | Enel Distributie Dobrogea | 17921808 |  | RO002E231291665 /2 | 2023-07-27 | 2023
5880 | jud. CONSTANTA, loc. HARSOVA, Strada ION COTOVU, nr. 16 | CT | 0.00672 | 0.005879 | 0 | 0.4 | CFP | CBC | Enel Distributie Dobrogea | 17939004 |  | RO002E210931159 /2 | 2023-07-27 | 2023
5881 | jud. CONSTANTA, loc. MANGALIA, Strada OPREA CRUSOVEANU, nr. 34 | CT | 0.00605 | 0.005879 | 0 | 0.4 | CFP | CBC | Enel Distributie Dobrogea | 17949204 |  | RO002E212720045 /3 | 2023-07-26 | 2023
5882 | jud. CONSTANTA, loc. CONSTANTA, Strada RACHITASI, nr. 32B | CT | 0.0055 | 0.004899 | 0 | 0.4 | CFP | CBC | Enel Distributie Dobrogea | 17471552 |  | RO002E211854761 /3 | 2023-07-27 | 2023
5883 | jud. CONSTANTA, loc. MANGALIA, Strada M.I.DOBROGEANU, nr. 67 | CT | 0.05014 | 0.048999 | 0 | 0.4 | CFP | CBC | Enel Distributie Dobrogea | 17892798 |  | RO002E213287202 /3 | 2023-07-27 | 2023
5884 | jud. IALOMITA, loc. MANASIA, Intrarea Labirintului, nr. 6 | IL | 0.00506 | 0.00489 | 0 | 0.4 | CFP | CBC | Enel Distributie Dobrogea | 17827084 |  | RO002E230254203 /3 | 2023-07-27 | 2023
5885 | jud. CALARASI, loc. CALARASI, Strada AGRICULTORI, nr. 9 | CL | 0.00304 | 0.002939 | 0 | 0.4 | CFP | CBC | Enel Distributie Dobrogea | 17882365 |  | RO002E221128608 /3 | 2023-07-27 | 2023
5886 | jud. TULCEA, loc. BESTEPE, Strada Gloriei, nr. 14 | TL | 0.00304 | 0.002939 | 0 | 0.4 | CFP | CBC | Enel Distributie Dobrogea | 17886171 |  | RO002E240393139 /4 | 2023-07-27 | 2023
5887 | jud. IALOMITA, loc. SLOBOZIA, Strada MIHAI VITEAZU, nr. 48B | IL | 0.00332 | 0.00274 | 0 | 0.4 | CFP | CBC | Enel Distributie Dobrogea | 17841592 |  | RO002E230898599 /3 | 2023-07-27 | 2023
5888 | jud. CONSTANTA, loc. NAVODARI, Strada CIOCARLIEI, nr. 52 | CT | 0.00595 | 0.005781 | 0 | 0.4 | CFP | CBC | Enel Distributie Dobrogea | 17889857 |  | RO002E210353584 /2 | 2023-07-27 | 2023
5889 | jud. TULCEA, loc. TULCEA, Strada NICOPOL, nr. 7A | TL | 0.00304 | 0.002939 | 0 | 0.4 | CFP | CBC | Enel Distributie Dobrogea | 17895741 |  | RO002E240661902 /3 | 2023-07-27 | 2023
5890 | jud. TULCEA, loc. GRINDU, Strada Dunarii, nr. 53, bl. -, sc. -, et. -, ap. - | TL | 0.003 | 0.002939 | 0 | 0.4 | CFP | CBC | Enel Distributie Dobrogea | 17888797 |  | RO002E240192765 /4 | 2023-07-27 | 2023
5891 | jud. CONSTANTA, loc. OVIDIU, Strada A, nr. 20, bl. C4B | CT | 0.00324 | 0.002939 | 0 | 0.4 | CFP | CBC | Enel Distributie Dobrogea | 17895817 |  | RO002E213355365 /2 | 2023-07-27 | 2023
5892 | jud. TULCEA, loc. MACIN, Strada GRANITULUI, nr. 16 | TL | 0.00304 | 0.002939 | 0 | 0.4 | CFP | CBC | Enel Distributie Dobrogea | 17886084 |  | RO002E240987026 /4 | 2023-07-27 | 2023
5893 | jud. TULCEA, loc. MACIN, Strada GH. MURGOCI, nr. 1A | TL | 0.00304 | 0.002939 | 0 | 0.4 | CFP | CBC | Enel Distributie Dobrogea | 17888747 |  | RO002E240986159 /3 | 2023-07-27 | 2023
5894 | jud. CONSTANTA, loc. LAZU, Strada GRADINII, nr. 3 | CT | 0.0119 | 0.011612 | 0 | 0.4 | CFP | CBC | Enel Distributie Dobrogea | 17889542 |  | RO002E213835919 /2 | 2023-07-27 | 2023
5895 | jud. IALOMITA, loc. SFANTU GHEORGHE, Strada PRINCIPALA, nr. 21 | IL | 0.00574 | 0.00489 | 0 | 0.4 | CFP | CBC | Enel Distributie Dobrogea | 17931933 |  | RO002E231224515 /3 | 2023-07-27 | 2023
5896 | jud. CONSTANTA, loc. TUZLA, Strada FRUNZELOR, nr. 24A | CT | 0.0056 | 0.004899 | 0 | 0.4 | CFP | CBC | Enel Distributie Dobrogea | 17947864 |  | RO002E212961952 /3 | 2023-07-27 | 2023
5897 | jud. CONSTANTA, loc. EFORIE NORD, Strada GHEORGHE DOJA, nr. 32 | CT | 0.0056 | 0.004899 | 0 | 0.4 | CFP | CBC | Enel Distributie Dobrogea | 17940718 |  | RO002E212928450 /3 | 2023-07-27 | 2023
5898 | jud. CONSTANTA, loc. OSTROV, Strada LEVANTICAI, nr. 28 | CT | 0.00328 | 0.002935 | 0 | 0.4 | CFP | CBC | Enel Distributie Dobrogea | 17638602 |  | RO002E212873022 /2 | 2023-07-27 | 2023
5899 | jud. TULCEA, loc. GRECI, Strada NUFARULUI, nr. 25 | TL | 0.003 | 0.002939 | 0 | 0.4 | CFP | CBC | Enel Distributie Dobrogea | 17895822 |  | RO002E240270302 /4 | 2023-07-25 | 2023
5900 | jud. IALOMITA, loc. REVIGA, Strada STEFAN CEL MARE, nr. 5bis | IL | 0.0051 | 0.00489 | 0 | 0.4 | CFP | CBC | Enel Distributie Dobrogea | 17789946 |  | RO002E231299696 /2 | 2023-07-12 | 2023
5901 | jud. TULCEA, loc. LUNCAVITA, Strada Privighetorii, nr. 17 | TL | 0.003 | 0.00286 | 0 | 0.4 | CFP | CBC | Enel Distributie Dobrogea | 17614609 |  | RO002E241164439 /2 | 2023-07-27 | 2023
5902 | jud. CALARASI, loc. PADURISU, Strada APUSENI, nr. 7 | CL | 0.00648 | 0.005879 | 0 | 0.4 | CFP | CBC | Enel Distributie Dobrogea | 17891976 |  | RO002E220968733 /4 | 2023-07-27 | 2023
5903 | jud. IALOMITA, loc. GHEORGHE DOJA, Strada Ciorani, nr. 17 | IL | 0.00495 | 0.004801 | 0 | 0.4 | CFP | CBC | Enel Distributie Dobrogea | 17927484 |  | RO002E230319126 /4 | 2023-07-27 | 2023
5904 | jud. CONSTANTA, loc. CONSTANTA, Strada FRUNZELOR, nr. 15 | CT | 0.00336 | 0.003292 | 0 | 0.4 | CFP | CBC | Enel Distributie Dobrogea | 17937573 |  | RO002E211869239 /2 | 2023-07-27 | 2023
5905 | jud. CONSTANTA, loc. 23 AUGUST, Strada GEORGE CALINESCU, nr. 73 | CT | 0.0056 | 0.004899 | 0 | 0.4 | CFP | CBC | Enel Distributie Dobrogea | 17952240 |  | RO002E210052726 /3 | 2023-07-27 | 2023
5906 | jud. CONSTANTA, loc. BANEASA, Strada CEREALELOR, nr. 7 | CT | 0.0056 | 0.004899 | 0 | 0.4 | CFP | CBC | Enel Distributie Dobrogea | 17940876 |  | RO002E210631594 /3 | 2023-07-27 | 2023
5907 | jud. CALARASI, loc. CHIRNOGI, Strada CHIRNOGI, nr. FN | CL | 0.00729 | 0.005184 | 0 | 0.4 | CFP | CBC | Enel Distributie Dobrogea | 17960622 |  | RO002E220486211 /2 | 2023-07-27 | 2023
5908 | jud. CONSTANTA, loc. MAMAIA, Strada ZONA PERLA, nr. 0FN | CT | 0.0561 | 0.052978 | 0 | 20 | CFP | CBC | Enel Distributie Dobrogea | 17726176 |  | RO002E212961503 /4 | 2023-07-27 | 2023
5909 | jud. CONSTANTA, loc. MIHAIL KOGALNICEANU, Strada STADION, nr. 35 | CT | 0.00728 | 0.00582 | 0 | 0.4 | CFP | CBC | Enel Distributie Dobrogea | 17844294 |  | RO002E213551644 /2 | 2023-07-27 | 2023
5910 | jud. TULCEA, loc. DAENI, Strada VETERINARULUI, nr. 8 | TL | 0.00304 | 0.002879 | 0 | 0.4 | CFP | CBC | Enel Distributie Dobrogea | 17869811 |  | RO002E240537881 /4 | 2023-07-27 | 2023
5911 | jud. TULCEA, loc. RACHELU, Strada MORILOR, nr. 10 | TL | 0.0044 | 0.004115 | 0 | 0.4 | CFP | CBC | Enel Distributie Dobrogea | 17827832 |  | RO002E240199447 /4 | 2023-07-27 | 2023
5912 | jud. CALARASI, loc. CEACU, Strada NUFARULUI, nr. 10 | CL | 0.01 | 0.00979 | 0 | 0.4 | CFP | CBC | Enel Distributie Dobrogea | 17798416 |  | RO002E220383453 /3 | 2023-07-27 | 2023
5913 | jud. CALARASI, loc. INDEPENDENTA, Strada OITUZ, nr. 10-BIS | CL | 0.01728 | 0.01469 | 0 | 0.4 | CFP | CBC | Enel Distributie Dobrogea | 11138099 |  | RO002E221445745 /2 | 2023-07-27 | 2023
5914 | jud. IALOMITA, loc. BARCANESTI, Strada Mihai Viteazul, nr. 41 | IL | 0.003 | 0.00274 | 0 | 0.4 | CFP | CBC | Enel Distributie Dobrogea | 17870038 |  | RO002E230027414 /4 | 2023-07-27 | 2023
5915 | jud. CONSTANTA, loc. TECHIRGHIOL, Strada ELENA CUZA, nr. 5B | CT | 0.00324 | 0.002939 | 0 | 0.4 | CFP | CBC | Enel Distributie Dobrogea | 17880108 |  | RO002E211637478 /3 | 2023-07-27 | 2023
5916 | jud. TULCEA, loc. TULCEA, Strada VITICULTURII, nr. 25, bl. LOT1 | TL | 0.03195 | 0.0291 | 0 | 0.4 | CFP | CBC | Enel Distributie Dobrogea | 17876416 |  | RO002E241148048 /4 | 2023-07-27 | 2023
5917 | jud. IALOMITA, loc. SLOBOZIA, SOSEAUA AMARA, nr. 2D | IL | 0.1881 | 0.18414 | 0 | 0.4 | CFP | CBC | Enel Distributie Dobrogea | 17693112 |  | RO002E230570080 /3 | 2023-07-27 | 2023
5918 | jud. IALOMITA, loc. FETESTI, Strada DEPOULUI, nr. 16 | IL | 0.39974 | 0.33 | 0 | 20 | CFP | CBC | Enel Distributie Dobrogea | 17882426 |  | RO002E231144897 /2 | 2023-07-27 | 2023
5919 | jud. CONSTANTA, loc. CONSTANTA, Strada Sperantia Theodor, nr. 48B | CT | 0.00808 | 0.00587 | 0 | 0.4 | CFP | CBC | Enel Distributie Dobrogea | 17736945 |  | RO002E212535128 /2 | 2023-07-03 | 2023
5920 | jud. CALARASI, loc. GRUIU, Strada Nichita Stanescu, nr. 89A | CL | 0.003185 | 0.00291 | 0 | 0.4 | CFP | CBC | Enel Distributie Dobrogea | 17935751 |  | RO002E221394692 /2 | 2023-07-27 | 2023
5921 | jud. CONSTANTA, loc. VALU LUI TRAIAN, Strada VIEI, nr. 3 | CT | 0.00315 | 0.002939 | 0 | 0.4 | CFP | CBC | Enel Distributie Dobrogea | 17954242 |  | RO002E213270978 /2 | 2023-07-27 | 2023
5922 | jud. CONSTANTA, loc. SINOIE, Strada M.VITEAZU, nr. 109 | CT | 0.020475 | 0.020046 | 0 | 0.4 | CFP | CBC | Enel Distributie Dobrogea | 17955109 |  | RO002E210014397 /4 | 2023-07-27 | 2023
5923 | jud. CONSTANTA, loc. OVIDIU, Strada A, nr. 3D | CT | 0.0063 | 0.00574 | 0 | 0.4 | CFP | CBC | Enel Distributie Dobrogea | 17867643 |  | RO002E210422042 /2 | 2023-07-24 | 2023
5924 | jud. CONSTANTA, loc. TUZLA, Strada CRINULUI, nr. 3A | CT | 0.0055 | 0.005389 | 0 | 0.4 | CFP | CBC | Enel Distributie Dobrogea | 17922528 |  | RO002E212881717 /2 | 2023-07-24 | 2023
5925 | jud. CONSTANTA, loc. MERENI, Strada CIOCARLIEI, nr. 505 | CT | 0.01035 | 0.00975 | 0 | 0.4 | CFP | CBC | Enel Distributie Dobrogea | 17957169 |  | RO002E213261563 /2 | 2023-07-26 | 2023
5926 | jud. CONSTANTA, loc. CONSTANTA, Bulevardul ALEXANDRU LAPUSNEANU, nr. 102B | CT | 0.0112 | 0.009799 | 0 | 0.4 | CFP | CBC | Enel Distributie Dobrogea | 17938140 |  | RO002E212963167 /3 | 2023-07-27 | 2023
5927 | jud. CONSTANTA, loc. VALU LUI TRAIAN, Strada Egretei, nr. 1 | CT | 0.00324 | 0.002939 | 0 | 0.4 | CFP | CBC | Enel Distributie Dobrogea | 17839065 |  | RO002E213315136 /2 | 2023-07-12 | 2023
5928 | jud. IALOMITA, loc. SLOBOZIA, Strada Porumbescu Ciprian, nr. 7 | IL | 0.00336 | 0.002939 | 0 | 0.4 | CFP | CBC | Enel Distributie Dobrogea | 17706429 |  | RO002E231134830 /3 | 2023-07-11 | 2023
5929 | jud. TULCEA, loc. GRECI, Strada ITALIENI, nr. 32 | TL | 0.00324 | 0.003174 | 0 | 0.4 | CFP | CBC | Enel Distributie Dobrogea | 17881297 |  | RO002E240252717 /4 | 2023-07-18 | 2023
5930 | jud. TULCEA, loc. SARICHIOI, Strada SARICHIOI, nr. 134A | TL | 0.01433 | 0.013963 | 0 | 0.4 | CFP | CBC | Enel Distributie Dobrogea | 17708101 |  | RO002E241128596 /2 | 2023-07-12 | 2023
5931 | jud. IALOMITA, loc. BALACIU, Strada Noua, nr. 17 | IL | 0.00308 | 0.002939 | 0 | 0.4 | CFP | CBC | Enel Distributie Dobrogea | 17959543 |  | RO002E230107682 /4 | 2023-07-31 | 2023
5932 | jud. TULCEA, loc. TULCEA, Strada SABINELOR, nr. 102A | TL | 0.00324 | 0.007839 | 0 | 0.4 | CFP | CBC | Enel Distributie Dobrogea | 17884257 |  | RO002E241099616 /2 | 2023-07-27 | 2023
5933 | jud. CALARASI, loc. PADURISU, Strada BALA, nr. 7 | CL | 0.00648 | 0.005879 | 0 | 0.4 | CFP | CBC | Enel Distributie Dobrogea | 17888063 |  | RO002E221318272 /4 | 2023-07-27 | 2023
5934 | jud. IALOMITA, loc. AMARA, Strada T. VLADIMIRESCU, nr. 48 | IL | 0.00308 | 0.002939 | 0 | 0.4 | CFP | CBC | Enel Distributie Dobrogea | 17953757 |  | RO002E230039057 /3 | 2023-07-27 | 2023
5935 | jud. CALARASI, loc. DOROBANTU, Strada EUGEN IONESCU, nr. 9 | CL | 0.00328 | 0.00289 | 0 | 0.4 | CFP | CBC | Enel Distributie Dobrogea | 17854451 |  | RO002E220210104 /2 | 2023-07-31 | 2023
5936 | jud. Constanta, loc. Constanta, Strada Barcelona, nr. 18, bl. 1, sc. A, ap. 1 | CT | 0.00567 | 0.00488 | 0 | 0.4 | CFP | CBC | Enel Distributie Dobrogea | 17921557 |  | RO002E213896679 /2 | 2023-07-31 | 2023
5937 | jud. CONSTANTA, loc. TECHIRGHIOL, Strada PERICLE MACRI, nr. 32 | CT | 0.00315 | 0.002939 | 0 | 0.4 | CFP | CBC | Enel Distributie Dobrogea | 17922744 |  | RO002E212894058 /2 | 2023-07-31 | 2023
5938 | jud. TULCEA, loc. BALTENII DE SUS, Strada Laguna Verde, nr. 23 | TL | 0.009 | 0.00862 | 0 | 0.4 | CFP | CBC | Enel Distributie Dobrogea | 17922406 |  | RO002E241017863 /2 | 2023-07-31 | 2023
5939 | jud. CONSTANTA, loc. CONSTANTA, Strada DECEBAL, nr. 4 | CT | 0.00952 | 0.007839 | 0 | 0.4 | CFP | CBC | Enel Distributie Dobrogea | 17921856 |  | RO002E211811696 /3 | 2023-07-31 | 2023
5940 | IALOMITA, FETESTI, Strada DUMBRAVEI, nr. 17 | IL | 0.01155 | 0.01132 | 0 | 0.4 | CFP | CBC | Enel Distributie Dobrogea | 12468460 |  | RO002E231237205 / 3 | 2022-11-04 | 2022
5941 | CONSTANTA, OSTROV, Strada 1 MAI, nr. 169 | CT | 0.00486 | 0.004762 | 0 | 0.4 | CFP | CBC | Enel Distributie Dobrogea | 17752058 |  | RO002E210214849 / 3 | 2023-07-12 | 2023
5942 | CONSTANTA, CONSTANTA, Strada FAGETULUI, nr. 56 | CT | 0.01242 | 0.009799 | 0 | 0.4 | CFP | CBC | Enel Distributie Dobrogea | 16143303 | 2023-03-05 | RO002E211217247 / 2 | 2023-07-20 | 2023
5943 | CONSTANTA, RASOVA, Strada RASOVA, nr. FN | CT | 0.02 | 0.019585 | 0 | 0.4 | CFP | CBC | Enel Distributie Dobrogea | 11371309 | 2023-09-12 | RO002E211269378 / 2 | 2022-11-22 | 2023
5944 | CONSTANTA, COCHIRLENI, Strada BIRUINTEI, nr. 1, | CT | 0.00615 | 0.002932 | 0 | 0.4 | CFP | CBC | Enel Distributie Dobrogea | 17697494 |  | RO002E211269413 / 3 | 2023-07-10 | 2023
5945 | CONSTANTA, CONSTANTA, Strada PLANTELOR, nr. 28 | CT | 0.0066 | 0.004899 | 0 | 0.4 | CFP | CBC | Enel Distributie Dobrogea | 17652322 |  | RO002E211593592 / 2 | 2023-07-03 | 2023
5946 | CONSTANTA, CONSTANTA, Intrarea Apusului, nr. 2 | CT | 0.00828 | 0.00778 | 0 | 0.4 | CFP | CBC | Enel Distributie Dobrogea | 13975933 | 2022-12-22 | RO002E211628209 / 2 | 2023-06-30 | 2023
5947 | CONSTANTA, CUMPANA, Strada CIOCIRLIEI, nr. 15 | CT | 0.010465 | 0.00975 | 0 | 0.4 | CFP | CBC | Enel Distributie Dobrogea | 16388197 | 2023-03-01 | RO002E211774559 / 2 | 2023-07-13 | 2023
5948 | CONSTANTA, CONSTANTA, Strada ANDREI MURESANU, nr. 9A | CT | 0.00315 | 0.002939 | 0 | 0.4 | CFP | CBC | Enel Distributie Dobrogea | 17794169 |  | RO002E211927009 / 2 | 2023-07-12 | 2023
5949 | CONSTANTA, CONSTANTA, cStrada NAVALNICULUI, nr. 13 | CT | 0.00324 | 0.003174 | 0 | 0.4 | CFP | CBC | Enel Distributie Dobrogea | 17846442 |  | RO002E211938393 / 3 | 2023-07-20 | 2023
5950 | CONSTANTA, 2 MAI, Strada FALEZEI, nr. 11 | CT | 0.0066 | 0.006268 | 0 | 0.4 | CFP | CBC | Enel Distributie Dobrogea | 17836186 |  | RO002E212887241 / 2 | 2023-07-12 | 2023
5951 | CONSTANTA, MANGALIA,Strada Duiliu Zamfirescu, nr. 7 | CT | 0.01025 | 0.0097 | 0 | 0.4 | CFP | CBC | Enel Distributie Dobrogea | 17409962 |  | RO002E212958037 / 2 | 2023-07-12 | 2023
5952 | CONSTANTA, OVIDIU, Strada D, nr. 12, | CT | 0.0054 | 0.004899 | 0 | 0.4 | CFP | CBC | Enel Distributie Dobrogea | 17844233 |  | RO002E213439100 / 2 | 2023-07-12 | 2023
5953 | CONSTANTA, CONSTANTA, Aleea Platanului, nr. 6 | CT | 0.00672 | 0.005879 | 0 | 0.4 | CFP | CBC | Enel Distributie Dobrogea | 17851901 |  | RO002E213660061 / 2 | 2023-07-20 | 2023
5954 | CALARASI, ULMENI, Strada Corbului, nr. 1 | CL | 0.00322 | 0.00293 | 0 | 0.23 | CFP | CBC | Enel Distributie Dobrogea | 17528407 | 2023-05-11 | RO002E220130587 / 3 | 2023-07-10 | 2023
5955 | CALARASI, RASA, Strada DIMA VASILE, nr. 2 | CL | 0.00498 | 0.004875 | 0 | 0.4 | CFP | CBC | Enel Distributie Dobrogea | 17588524 |  | RO002E220176183 / 3 | 2023-07-12 | 2023
5956 | CALARASI, DRAGALINA, Strada DRAGALINA | CL | 0.09 | 0.081 | 0 | 0.4 | CFP | CBC | Enel Distributie Dobrogea | 00086784 | 2026-06-28 | RO002E220612953/2 | 2019-01-05 | 2023
5957 | CALARASI, RADOVANU, Strada Argesului, nr. 96 | CL | 0.00324 | 0.002939 | 0 | 0.4 | CFP | CBC | Enel Distributie Dobrogea | 17832821 |  | RO002E220934309 / 4 | 2023-07-10 | 2023
5958 | CALARASI, FUNDENI, Strada TRANDAFIRILOR, nr. 16 | CL | 0.0158 | 0.014695 | 0 | 0.4 | CFP | CBC | Enel Distributie Dobrogea | 15236408 | 2023-02-13 | RO002E221022476 / 2 | 2023-07-17 | 2023
5959 | CALARASI, CALARASI, Strada ION LUCA CARAGIALE, nr. 101A | CL | 0.00324 | 0.002939 | 0 | 0.4 | CFP | CBC | Enel Distributie Dobrogea | 17806199 |  | RO002E221172663 / 4 | 2023-07-12 | 2023
5960 | IALOMITA,AMARA, Strada MIRCESTI, nr. 207 | IL | 0.00525 | 0.004892 | 0 | 0.4 | CFP | CBC | Enel Distributie Dobrogea | 14522085 | 2023-01-17 | RO002E230021878 / 2 | 2023-07-03 | 2023
5961 | IALOMITA, MANASIA, Strada Magnoliei, nr. 16 | IL | 0.00415 | 0.00391 | 0 | 0.4 | CFP | CBC | Enel Distributie Dobrogea | 17087166 | 2023-04-10 | RO002E230160052 / 3 | 2023-06-29 | 2023
5962 | IALOMITA, PERIETI, Strada PERIETI, nr. FN | IL | 0.00492 | 0.004819 | 0 | 0.4 | CFP | CBC | Enel Distributie Dobrogea | 16883332 | 2023-04-09 | RO002E230385332 / 2 | 2023-04-07 | 2023
5963 | IALOMITA, FIERBINTII DE JOS,Soseaua Maia, nr. 6 | IL | 0.0075 | 0.00727 | 0 | 0.4 | CFP | CBC | Enel Distributie Dobrogea | 12473048 |  | RO002E231189784 / 4 | 2022-11-02 | 2023
5964 | IALOMITA, LILIECI, Strada Pepinierei, nr. 2, | IL | 0.00425 | 0.00391 | 0 | 0.4 | CFP | CBC | Enel Distributie Dobrogea | 17374133 |  | RO002E231278479 / 3 | 2023-07-04 | 2023
5965 | TULCEA, SARICHIOI, Strada LACULUI, nr. 1 | TL | 0.00304 | 0.00284 | 0 | 0.4 | CFP | CBC | Enel Distributie Dobrogea | 17717065 |  | RO002E240071840 / 4 | 2023-07-12 | 2023
5966 | TULCEA, VISINA, Strada ZORILOR, nr. 8 | TL | 0.00304 | 0.00284 | 0 | 0.4 | CFP | CBC | Enel Distributie Dobrogea | 17831874 |  | RO002E240136954 / 4 | 2023-07-12 | 2023
5967 | TULCEA, VACARENI, Strada Trandafirilor, nr. 21 | TL | 0.005005 | 0.00489 | 0 | 0.4 | CFP | CBC | Enel Distributie Dobrogea | 17672505 |  | RO002E240155944 / 3 | 2023-07-04 | 2023
5968 | TULCEA, CARCALIU, Strada Cimintirului, nr. 4 | TL | 0.0054 | 0.00489 | 0 | 0.23 | CFP | CBC | Enel Distributie Dobrogea | 17269034 | 2023-05-14 | RO002E240176363 / 3 | 2023-07-07 | 2023
5969 | TULCEA, I.C. BRATIANU, Strada TOAMNEI, nr. 35 | TL | 0.00552 | 0.00489 | 0 | 0.23 | CFP | CBC | Enel Distributie Dobrogea | 12906955 | 2022-11-24 | RO002E240292014 / 2 | 2023-06-14 | 2023
5970 | TULCEA, LUNCAVITA, Strada Soimului, nr. 3, | TL | 0.003 | 0.00286 | 0 | 0.23 | CFP | CBC | Enel Distributie Dobrogea | 16882574 | 2023-04-19 | RO002E240645836 / 2 | 2023-07-12 | 2023
5971 | TULCEA, TULCEA, Strada ISACCEI, nr. 115 | TL | 0.042 | 0.041159 | 0 | 0.4 | CFP | CBC | Enel Distributie Dobrogea | 17852542 | 2023-07-27 | RO002E240693772 / 2 | 2023-08-10 | 2023
5972 | TULCEA, MACIN, Strada FINTINII, nr. 3 | TL | 0.00324 | 0.002939 | 0 | 0.4 | CFP | CBC | Enel Distributie Dobrogea | 17772066 |  | RO002E240986373 / 4 | 2023-07-10 | 2023
5973 | TULCEA, CRISAN, Strada CRISAN, nr. F.N, | TL | 0.02002 | 0.01959 | 0 | 0.4 | CFP | CBC | Enel Distributie Dobrogea | 14791422 | 2023-01-21 | RO002E241031881 / 2 | 2023-07-03 | 2023
5974 | TULCEA, TULCEA, Strada BIZAMULUI, nr. 1 | TL | 0.0108 | 0.00979 | 0 | 0.23 | CFP | CBC | Enel Distributie Dobrogea | 17226628 | 2023-04-27 | RO002E241034941 / 2 | 2023-07-10 | 2023
5975 | jud. CONSTANTA, loc. MANGALIA, Strada MATEI BASARAB, nr. 77 | CT | 0.00598 | 0.0058 | 0 | 0.4 | CFP | CBC | Enel Distributie Dobrogea | 17922559 |  | RO002E212693189 / 4 | 2023-07-31 | 2023
5976 | jud. CONSTANTA, loc. CONSTANTA, Strada TABLA BUTII, nr. 88B | CT | 0.0056 | 0.005487 | 0 | 0.4 | CFP | CBC | Enel Distributie Dobrogea | 17972356 |  | RO002E212024176 / 2 | 2023-07-31 | 2023
5977 | jud. TULCEA, loc. CARCALIU, Strada Primariei, nr. 43 | TL | 0.00672 | 0.005879 | 0 | 0.4 | CFP | CBC | Enel Distributie Dobrogea | 17878153 |  | RO002E240256531 / 4 | 2023-07-31 | 2023
5978 | jud. TULCEA, loc. CRISAN, Strada Principala, nr. 142 | TL | 0.01428 | 0.00979 | 0 | 0.4 | CFP | CBC | Enel Distributie Dobrogea | 17667512 |  | RO002E240978037 / 4 | 2023-07-31 | 2023
5979 | jud. CONSTANTA, loc. CONSTANTA, Strada MIDIA, nr. 6 | CT | 0.0055 | 0.004899 | 0 | 0.4 | CFP | CBC | Enel Distributie Dobrogea | 17958905 |  | RO002E211676033 / 3 | 2023-07-31 | 2023
5980 | jud. IALOMITA, loc. SMIRNA, Strada 5, nr. 26 | IL | 0.00308 | 0.002939 | 0 | 0.4 | CFP | CBC | Enel Distributie Dobrogea | 17959345 |  | RO002E230070333 / 4 | 2023-07-31 | 2023
5981 | jud. CONSTANTA, loc. VALEA DACILOR, Strada MEDGIDIEI, nr. 7 | CT | 0.00308 | 0.002939 | 0 | 0.4 | CFP | CBC | Enel Distributie Dobrogea | 17953890 |  | RO002E213101904 / 2 | 2023-07-31 | 2023
5982 | jud. CONSTANTA, loc. LIMANU, Strada MEDELENI, nr. 1-B | CT | 0.00605 | 0.005879 | 0 | 0.4 | CFP | CBC | Enel Distributie Dobrogea | 17805484 |  | RO002E213892002 / 2 | 2023-07-19 | 2023
5983 | jud. CONSTANTA, loc. SIBIOARA, Strada VASILE ALEXANDRI, nr. 16 | CT | 0.02 | 0.0195 | 0 | 20 | CFP | CBC | Enel Distributie Dobrogea | 17856351 |  | RO002E212801405 / 3 | 2023-07-28 | 2023
5984 | jud. CALARASI, loc. CALARASI, Strada DROPIEI, nr. 84B | CL | 0.01517 | 0.014695 | 0 | 0.4 | CFP | CBC | Enel Distributie Dobrogea | 17865399 |  | RO002E221189672 / 4 | 2023-07-28 | 2023
5985 | jud. IALOMITA, loc. URZICENI, Strada AURORA, nr. 5 | IL | 0.00546 | 0.005348 | 0 | 0.4 | CFP | CBC | Enel Distributie Dobrogea | 17899974 |  | RO002E231038248 / 3 | 2023-07-19 | 2023
5986 | jud. CALARASI, loc. DOROBANTU, Strada TUDOR ARGHEZI, nr. 10 | CL | 0.00324 | 0.002939 | 0 | 0.4 | CFP | CBC | Enel Distributie Dobrogea | 17906167 |  | RO002E220209775 / 4 | 2023-07-28 | 2023
5987 | jud. CONSTANTA, loc. NAVODARI, Strada BUJORULUI, nr. 8 | CT | 0.00729 | 0.00586 | 0 | 0.4 | CFP | CBC | Enel Distributie Dobrogea | 17929233 |  | RO002E212268019 / 2 | 2023-07-31 | 2023
5988 | jud. IALOMITA, loc. AMARA, Strada LACULUI, nr. 24 | IL | 0.0041 | 0.004017 | 0 | 0.4 | CFP | CBC | Enel Distributie Dobrogea | 17887393 |  | RO002E231143818 / 2 | 2023-07-19 | 2023
5989 | jud. CONSTANTA, loc. CORBU, Strada PRINCIPALA, nr. 152 | CT | 0.0099 | 0.009697 | 0 | 0.4 | CFP | CBC | Enel Distributie Dobrogea | 17921724 |  | RO002E210219967 / 3 | 2023-07-31 | 2023
5990 | jud. TULCEA, loc. TULCEA, Strada REZERVORULUI, nr. 4 | TL | 0.00324 | 0.002939 | 0 | 0.4 | CFP | CBC | Enel Distributie Dobrogea | 17912047 |  | RO002E240687517 / 3 | 2023-07-27 | 2023
5991 | jud. CALARASI, loc. FRUMUSANI, Strada Pescarului, nr. 5 | CL | 0.00324 | 0.002939 | 0 | 0.4 | CFP | CBC | Enel Distributie Dobrogea | 17837529 |  | RO002E220797834 / 2 | 2023-07-27 | 2023
5992 | jud. TULCEA, loc. TULCEA, Strada SOFIA NADEJDE, nr. 19 | TL | 0.00304 | 0.00284 | 0 | 0.4 | CFP | CBC | Enel Distributie Dobrogea | 17953472 |  | RO002E240474498 / 3 | 2023-07-27 | 2023
5993 | jud. CONSTANTA, loc. CONSTANTA, Bulevardul Vlaicu Aurel, nr. 271,909D | CT | 0.065 | 0.06368 | 0 | 10 | CFP | CBC | Enel Distributie Dobrogea | 17967576 |  | RO002E213541890 / 4 | 2023-08-01 | 2023
5994 | jud. TULCEA, loc. TULCEA, Strada DINULESCU NICOLAE, FIZICIAN, nr. 6 | TL | 0.00304 | 0.002879 | 0 | 0.23 | CFP | CBC | Enel Distributie Dobrogea | 17756782 | 2023-07-12 | RO002E241200261 / 1 | 2023-08-01 | 2023
5995 | jud. CONSTANTA, loc. CONSTANTA, Strada Dragoslavele, nr. 33 | CT | 0.00864 | 0.007839 | 0 | 0.4 | CFP | CBC | Enel Distributie Dobrogea | 17653645 | 2023-07-07 | RO002E211969230 / 2 | 2023-08-01 | 2023
5996 | jud. CONSTANTA, loc. OLIMP, Strada CAMPING OLIMP, nr. LOT9 | CT | 0.01925 | 0.016655 | 0 | 0.4 | CFP | CBC | Enel Distributie Dobrogea | 17771896 |  | RO002E213496732 / 2 | 2023-08-01 | 2023
5997 | jud. CONSTANTA, loc. BANEASA, Strada BUJORULUI, nr. 18 | CT | 0.0099 | 0.009692 | 0 | 0.4 | CFP | CBC | Enel Distributie Dobrogea | 17893349 |  | RO002E210237765 / 4 | 2023-08-02 | 2023
5998 | jud. TULCEA, loc. CHILIA VECHE, Strada Dunarii, nr. 200 | TL | 0.0225 | 0.0142 | 0 | 0.4 | CFP | CBC | Enel Distributie Dobrogea | 17941139 |  | RO002E240912057 / 3 | 2023-07-25 | 2023
5999 | jud. CONSTANTA, loc. OVIDIU, Strada PORTULUI, nr. 36D | CT | 0.00336 | 0.002939 | 0 | 0.4 | CFP | CBC | Enel Distributie Dobrogea | 17956642 |  | RO002E212917896 / 4 | 2023-07-26 | 2023
6000 | jud. CALARASI, loc. CEACU, Calea Calarasi, nr. 28 | CL | 0.011 | 0.009799 | 0 | 0.4 | CFP | CBC | Enel Distributie Dobrogea | 17932346 |  | RO002E220178321 / 4 | 2023-08-01 | 2023
6001 | jud. CONSTANTA, loc. SCHITU, Strada VIILOR, nr. 39 | CT | 0.01199 | 0.00979 | 200 | 0.4 | CFP | CBC | Enel Distributie Dobrogea | 17877923 |  | RO002E210208314 / 3 | 2023-08-01 | 2023
6002 | jud. CONSTANTA, loc. NAVODARI, Strada TASAUL, nr. 42 | CT | 0.0041 | 0.002939 | 0 | 0.4 | CFP | CBC | Enel Distributie Dobrogea | 17919829 |  | RO002E213147522 / 2 | 2023-08-01 | 2023
6003 | jud. TULCEA, loc. GRECI, Strada DOGARILOR, nr. 16 | TL | 0.00304 | 0.002879 | 0 | 0.4 | CFP | CBC | Enel Distributie Dobrogea | 17921635 |  | RO002E240289076 / 2 | 2023-08-01 | 2023
6004 | jud. IALOMITA, loc. CAZANESTI, Strada IZLAZ, nr. 29 | IL | 0.003 | 0.002937 | 0 | 0.4 | CFP | CBC | Enel Distributie Dobrogea | 17930856 |  | RO002E230075169 / 4 | 2023-08-01 | 2023
6005 | jud. CONSTANTA, loc. GARLITA, Strada 30 DECEMBRIE, nr. 84 | CT | 0.00624 | 0.005879 | 0 | 0.4 | CFP | CBC | Enel Distributie Dobrogea | 17713895 |  | RO002E210639817 / 5 | 2023-08-01 | 2023
6006 | jud. TULCEA, loc. PLOPUL, Strada SALCAMILOR, nr. 6 | TL | 0.0077 | 0.007536 | 0 | 0.4 | CFP | CBC | Enel Distributie Dobrogea | 17792640 |  | RO002E241151413 / 2 | 2023-07-13 | 2023
6007 | jud. CALARASI, loc. APROZI, Intrarea GUTUIULUI, nr. 3 | CL | 0.00328 | 0.002939 | 0 | 0.4 | CFP | CBC | Enel Distributie Dobrogea | 17957691 |  | RO002E220823531 / 3 | 2023-07-27 | 2023
6008 | jud. TULCEA, loc. IZVOARELE, Strada FRUMOASA, nr. 8 | TL | 0.00304 | 0.002879 | 0 | 0.4 | CFP | CBC | Enel Distributie Dobrogea | 17964464 |  | RO002E240091695 / 3 | 2023-07-28 | 2023
6009 | jud. CALARASI, loc. ROSETI, Strada LARGA, nr. 42 | CL | 0.00324 | 0.002939 | 0 | 0.23 | CFP | CBC | Enel Distributie Dobrogea | 17391817 |  | RO002E220223388 / 5 | 2023-07-31 | 2023
6010 | jud. CONSTANTA, loc. COSTINESTI, Strada ALBATROSULUI, nr. 26 | CT | 0.0056 | 0.004899 | 0 | 0.4 | CFP | CBC | Enel Distributie Dobrogea | 17921807 |  | RO002E210623483 / 4 | 2023-07-27 | 2023
6011 | jud. TULCEA, loc. TULCEA, Strada MALCOCI, nr. 51 | TL | 0.00303 | 0.002889 | 0 | 0.4 | CFP | CBC | Enel Distributie Dobrogea | 17892060 |  | RO002E240886833 / 2 | 2023-08-02 | 2023
6012 | jud. CONSTANTA, loc. NISTORESTI, Strada Primariei, nr. 1 | CT | 0.0063 | 0.005879 | 0 | 0.4 | CFP | CBC | Enel Distributie Dobrogea | 17898543 |  | RO002E210942656 / 4 | 2023-08-02 | 2023
6013 | jud. IALOMITA, loc. PALTINISU, Strada Fermei, nr. 7 | IL | 0.006 | 0.00587 | 0 | 0.4 | CFP | CBC | Enel Distributie Dobrogea | 17834506 |  | RO002E230426822 / 4 | 2023-08-02 | 2023
6014 | jud. TULCEA, loc. GORGOVA, Strada DUNARII, nr. 10 | TL | 0.00539 | 0.004899 | 0 | 0.4 | CFP | CBC | Enel Distributie Dobrogea | 17875357 |  | RO002E241180763 / 2 | 2023-08-02 | 2023
6015 | jud. CONSTANTA, loc. COSTINESTI, Strada GRANICERUL, nr. 13 | CT | 0.0033 | 0.002939 | 0 | 0.4 | CFP | CBC | Enel Distributie Dobrogea | 17767085 |  | RO002E210038618 / 3 | 2023-08-02 | 2023
6016 | jud. IALOMITA, loc. AMARA, Strada VIILOR, nr. 75 | IL | 0.00308 | 0.002939 | 0 | 0.4 | CFP | CBC | Enel Distributie Dobrogea | 17798735 |  | RO002E230171357 / 3 | 2023-07-18 | 2023
6017 | jud. CONSTANTA, loc. CONSTANTA, Strada INTERIOARA, nr. 3 | CT | 0.04554 | 0.044469 | 0 | 10 | CFP | CBC | Enel Distributie Dobrogea | 17684050 | 2023-07-14 | RO002E210804833 / 2 | 2023-07-27 | 2023
6018 | jud. CONSTANTA, loc. CIOCARLIA DE SUS, Strada 22 DECEMBRIE, nr. 26 | CT | 0.0055 | 0.0048 | 0 | 0.4 | CFP | CBC | Enel Distributie Dobrogea | 17791980 |  | RO002E210626004 / 2 | 2023-08-01 | 2023
6019 | jud. CONSTANTA, loc. LAZU, Strada Intravilan, nr. LOT1 | CT | 0.1053 | 0.07835 | 0 | 20 | CFP | CBC | Enel Distributie Dobrogea | 17795634 |  | RO002E213716658 / 2 | 2023-08-01 | 2023
6020 | jud. CALARASI, loc. FUNDULEA, Strada GRIGORE GAFENCU, nr. 28 | CL | 0.00605 | 0.00583 | 0 | 0.4 | CFP | CBC | Enel Distributie Dobrogea | 17899336 |  | RO002E220527431 / 3 | 2023-08-02 | 2023
6021 | jud. CONSTANTA, loc. CONSTANTA, Strada AMURGULUI, nr. 87 | CT | 0.00648 | 0.005879 | 0 | 0.4 | CFP | CBC | Enel Distributie Dobrogea | 17912918 |  | RO002E211695180 / 2 | 2023-08-02 | 2023
6022 | jud. CALARASI, loc. DOR MARUNT, SOSEAUA BUCURESTI - CONSTANTA, nr. 66 | CL | 0.0102 | 0.00489 | 0 | 0.4 | CFP | CBC | Enel Distributie Dobrogea | 17972958 |  | RO002E220500869 / 4 | 2023-08-03 | 2023
6023 | jud. IALOMITA, loc. BRAZII, SOSEAUA Ploiesti, nr. 10 | IL | 0.00304 | 0.002939 | 0 | 0.4 | CFP | CBC | Enel Distributie Dobrogea | 17959599 |  | RO002E230472812 / 4 | 2023-08-03 | 2023
6024 | jud. CONSTANTA, loc. 2 MAI, Strada MIHAIL KOGALNICEANU, nr. 513 | CT | 0.00672 | 0.005879 | 0 | 0.4 | CFP | CBC | Enel Distributie Dobrogea | 17773663 |  | RO002E212302603 / 4 | 2023-08-03 | 2023
6025 | jud. TULCEA, loc. RACHELU, Strada Florilor, nr. 4 | TL | 0.003 | 0.002939 | 0 | 0.4 | CFP | CBC | Enel Distributie Dobrogea | 17887361 |  | RO002E240461652 / 4 | 2023-08-03 | 2023
6026 | jud. CONSTANTA, loc. PECINEAGA, Strada SIRETULUI, nr. 3 | CT | 0.0054 | 0.004899 | 0 | 0.4 | CFP | CBC | Enel Distributie Dobrogea | 18001390 |  | RO002E210041869 / 2 | 2023-08-03 | 2023
6027 | jud. TULCEA, loc. HORIA, Strada FLORILOR, nr. 9 | TL | 0.00304 | 0.002879 | 0 | 0.4 | CFP | CBC | Enel Distributie Dobrogea | 18000133 |  | RO002E240226820 / 3 | 2023-08-03 | 2023
6028 | jud. CONSTANTA, loc. LUMINA, Strada NARCISELOR, nr. 71 | CT | 0.00328 | 0.00293 | 0 | 0.4 | CFP | CBC | Enel Distributie Dobrogea | 17978429 |  | RO002E210436306 / 2 | 2023-08-03 | 2023
6029 | jud. TULCEA, loc. CRISAN, Strada CRISAN, nr. FN | TL | 0.00506 | 0.004899 | 0 | 0.23 | CFP | CBC | Enel Distributie Dobrogea | 17401701 | 2023-07-10 | RO002E240977328 / 2 | 2023-08-03 | 2023
6030 | jud. CONSTANTA, loc. SCHITU, Strada Ciocirliei, nr. 3 | CT | 0.0055 | 0.004899 | 0 | 0.4 | CFP | CBC | Enel Distributie Dobrogea | 17917331 |  | RO002E210000909 / 3 | 2023-08-03 | 2023
6031 | jud. IALOMITA, loc. URZICENI, Strada PANSELUTELOR, nr. 5 | IL | 0.0032 | 0.002939 | 0 | 0.4 | CFP | CBC | Enel Distributie Dobrogea | 17930786 |  | RO002E231233436 / 3 | 2023-08-03 | 2023
6032 | jud. TULCEA, loc. DAENI, Strada PESCARILOR, nr. 1 | TL | 0.00304 | 0.002879 | 0 | 0.4 | CFP | CBC | Enel Distributie Dobrogea | 17934006 |  | RO002E240519702 / 4 | 2023-08-03 | 2023
6033 | jud. CONSTANTA, loc. CONSTANTA, Strada NOUA, nr. 17 | CT | 0.0056 | 0.004899 | 0 | 0.4 | CFP | CBC | Enel Distributie Dobrogea | 17936260 |  | RO002E211928628 / 3 | 2023-08-03 | 2023
6034 | jud. CONSTANTA, loc. NAVODARI, Strada STEJARULUI, nr. 46E | CT | 0.00308 | 0.002939 | 0 | 0.4 | CFP | CBC | Enel Distributie Dobrogea | 17894407 |  | RO002E213143405 / 2 | 2023-08-03 | 2023
6035 | jud. CONSTANTA, loc. LUMINA, Strada 22 DECEMBRIE 1989, nr. 52 | CT | 0.00594 | 0.00582 | 0 | 0.4 | CFP | CBC | Enel Distributie Dobrogea | 17894168 |  | RO002E210995496 / 2 | 2023-08-03 | 2023
6036 | jud. CONSTANTA, loc. CONSTANTA, Strada PORTITEI, nr. 12 | CT | 0.0054 | 0.004899 | 0 | 0.4 | CFP | CBC | Enel Distributie Dobrogea | 17941498 |  | RO002E211216347 / 2 | 2023-08-03 | 2023
6037 | jud. CALARASI, loc. PERISORU, Strada Orhideelor, nr. 2 | CL | 0.0055 | 0.004899 | 0 | 0.4 | CFP | CBC | Enel Distributie Dobrogea | 17898087 |  | RO002E220242479 / 3 | 2023-08-03 | 2023
6038 | jud. CONSTANTA, loc. CONSTANTA, Strada Dobrogeanu Gherea Constantin, nr. 8B | CT | 0.0055 | 0.004899 | 0 | 0.4 | CFP | CBC | Enel Distributie Dobrogea | 17988023 |  | RO002E211840924 / 3 | 2023-08-03 | 2023
6039 | jud. IALOMITA, loc. URZICENI, Strada CALONFIRULUI, nr. 8 | IL | 0.0096 | 0.009403 | 0 | 0.4 | CFP | CBC | Enel Distributie Dobrogea | 17956873 |  | RO002E231075148 / 3 | 2023-08-03 | 2023
6040 | jud. CALARASI, loc. PADURISU, Strada Petre Ispirescu, nr. 79 | CL | 0.00324 | 0.002939 | 0 | 0.4 | CFP | CBC | Enel Distributie Dobrogea | 17959316 |  | RO002E220864783 / 4 | 2023-07-31 | 2023
6041 | jud. CONSTANTA, loc. NAVODARI, Strada T10, nr. 14BIS | CT | 0.012035 | 0.011793 | 0 | 0.4 | CFP | CBC | Enel Distributie Dobrogea | 17894173 |  | RO002E210953861 / 4 | 2023-07-26 | 2023
6042 | jud. CONSTANTA, loc. 2 MAI, Strada Popa Sapca, nr. 185 | CT | 0.003185 | 0.00289 | 0 | 0.4 | CFP | CBC | Enel Distributie Dobrogea | 17979748 |  | RO002E212346454 / 2 | 2023-08-03 | 2023
6043 | jud. CONSTANTA, loc. VALU LUI TRAIAN, Strada Liliacului, nr. 13A | CT | 0.00336 | 0.002939 | 0 | 0.4 | CFP | CBC | Enel Distributie Dobrogea | 17920328 |  | RO002E213620540 / 2 | 2023-07-26 | 2023
6044 | jud. CONSTANTA, loc. CUMPANA, Strada Padova, nr. 16 | CT | 0.0055 | 0.004899 | 0 | 0.4 | CFP | CBC | Enel Distributie Dobrogea | 17934809 |  | RO002E213021028 / 3 | 2023-07-27 | 2023
6045 | jud. TULCEA, loc. ISACCEA, Strada STUPARILOR, nr. 18 | TL | 0.00301 | 0.00292 | 0 | 0.4 | CFP | CBC | Enel Distributie Dobrogea | 17965493 |  | RO002E240306920 / 3 | 2023-07-31 | 2023
6046 | jud. TULCEA, loc. GRECI, Strada SILVICULTURII, nr. 14 | TL | 0.00505 | 0.004869 | 0 | 0.4 | CFP | CBC | Enel Distributie Dobrogea | 17920564 |  | RO002E240197984 / 3 | 2023-07-31 | 2023
6047 | jud. CONSTANTA, loc. 2 MAI, Strada Nucilor, nr. 15 | CT | 0.00324 | 0.002939 | 0 | 0.4 | CFP | CBC | Enel Distributie Dobrogea | 17951878 |  | RO002E213141762 / 2 | 2023-08-03 | 2023
6048 | jud. IALOMITA, loc. DRIDU, Strada MAGNOLIEI, nr. 1 | IL | 0.00328 | 0.002939 | 0 | 0.4 | CFP | CBC | Enel Distributie Dobrogea | 17941060 |  | RO002E231334191 / 2 | 2023-08-04 | 2023
6049 | jud. IALOMITA, loc. AMARA, Strada CONSTANTIN BRANCUSI, nr. 169 | IL | 0.00656 | 0.005879 | 0 | 0.4 | CFP | CBC | Enel Distributie Dobrogea | 17870206 |  | RO002E230305592 / 4 | 2023-08-01 | 2023
6050 | jud. CONSTANTA, loc. NAVODARI, Strada M17, nr. 77C | CT | 0.00486 | 0.004743 | 0 | 0.4 | CFP | CBC | Enel Distributie Dobrogea | 17892332 |  | RO002E213666562 / 2 | 2023-08-03 | 2023
6051 | jud. CONSTANTA, loc. OVIDIU, Artera 1, nr. 1 | CT | 0.0033 | 0.00284 | 0 | 0.4 | CFP | CBC | Enel Distributie Dobrogea | 17921871 |  | RO002E212875451 / 2 | 2023-08-03 | 2023
6052 | jud. CONSTANTA, loc. AGIGEA, Strada BERZEI, nr. 13 | CT | 0.00336 | 0.003292 | 0 | 0.4 | CFP | CBC | Enel Distributie Dobrogea | 17921316 |  | RO002E212757933 / 3 | 2023-08-03 | 2023
6053 | jud. CALARASI, loc. ORASTI, Strada Unirii, nr. 62 | CL | 0.00304 | 0.002939 | 0 | 0.4 | CFP | CBC | Enel Distributie Dobrogea | 17906471 |  | RO002E220846851 / 4 | 2023-08-03 | 2023
6054 | jud. TULCEA, loc. MURIGHIOL, Strada Agricultorilor, nr. 16A | TL | 0.0033 | 0.002939 | 0 | 0.4 | CFP | CBC | Enel Distributie Dobrogea | 17886562 |  | RO002E240021676 / 3 | 2023-08-03 | 2023
6055 | jud. TULCEA, loc. MACIN, Strada ROMANA, nr. 16B | TL | 0.003 | 0.002939 | 0 | 0.4 | CFP | CBC | Enel Distributie Dobrogea | 17887554 |  | RO002E241091708 / 3 | 2023-08-03 | 2023
6056 | jud. CONSTANTA, loc. CONSTANTA, Strada FRANKFURT, nr. 6, bl. -, sc. -, et. -, ap. - | CT | 0.0052 | 0.004899 | 0 | 0.4 | CFP | CBC | Enel Distributie Dobrogea | 17929511 |  | RO002E213887512 / 2 | 2023-08-03 | 2023
6057 | jud. CONSTANTA, loc. EFORIE SUD, Strada CARMEN SILVA, nr. 51 | CT | 0.0055 | 0.004899 | 0 | 0.4 | CFP | CBC | Enel Distributie Dobrogea | 17917988 |  | RO002E212918112 / 3 | 2023-08-03 | 2023
6058 | jud. CONSTANTA, loc. CONSTANTA, Strada GRANICERULUI, nr. 15 | CT | 0.0054 | 0.004899 | 0 | 0.4 | CFP | CBC | Enel Distributie Dobrogea | 17961087 |  | RO002E211987847 / 2 | 2023-08-04 | 2023
6059 | jud. IALOMITA, loc. DRIDU, Strada Principala, nr. 171 | IL | 0.00328 | 0.002939 | 0 | 0.4 | CFP | CBC | Enel Distributie Dobrogea | 17940733 |  | RO002E231334180 / 2 | 2023-08-04 | 2023
6060 | jud. CONSTANTA, loc. POARTA ALBA, Strada RASARITULUI, nr. 10 | CT | 0.0044 | 0.002939 | 0 | 0.4 | CFP | CBC | Enel Distributie Dobrogea | 17935655 |  | RO002E212910484 / 3 | 2023-07-31 | 2023
6061 | jud. CONSTANTA, loc. MANGALIA, SOSEAUA Constantei, nr. 64 | CT | 0.00324 | 0.002939 | 0 | 0.4 | CFP | CBC | Enel Distributie Dobrogea | 18001413 |  | RO002E210807320 / 2 | 2023-08-04 | 2023
6062 | jud. CONSTANTA, loc. SACELE, Strada POPIA, nr. 4 | CT | 0.00324 | 0.002939 | 0 | 0.4 | CFP | CBC | Enel Distributie Dobrogea | 18004459 |  | RO002E210469188 / 2 | 2023-08-04 | 2023
6063 | jud. IALOMITA, loc. CIULNITA, Strada Matei Basarab, nr. 33 | IL | 0.0063 | 0.005879 | 0 | 0.4 | CFP | CBC | Enel Distributie Dobrogea | 17968145 |  | RO002E230356419 / 4 | 2023-07-31 | 2023
6064 | jud. CALARASI, loc. FRUMUSANI, Strada BUCURESTI, nr. 369A | CL | 0.005265 | 0.004899 | 0 | 0.4 | CFP | CBC | Enel Distributie Dobrogea | 17873204 |  | RO002E221221590 / 4 | 2023-08-01 | 2023
6065 | jud. CALARASI, loc. ILEANA, Strada Morii, nr. 2 | CL | 0.00644 | 0.00587 | 0 | 0.4 | CFP | CBC | Enel Distributie Dobrogea | 17957698 |  | RO002E220579944 / 3 | 2023-08-01 | 2023
6066 | jud. IALOMITA, loc. BALACIU, Strada BALACIU, nr. FN | IL | 0.01001 | 0.009798 | 0 | 0.4 | CFP | CBC | Enel Distributie Dobrogea | 17919160 |  | RO002E230476759 / 2 | 2023-07-26 | 2023
6067 | jud. CONSTANTA, loc. VALU LUI TRAIAN, Strada ALEXANDRU IOAN CUZA, nr. 19A | CT | 0.01162 | 0.00972 | 0 | 0.4 | CFP | CBC | Enel Distributie Dobrogea | 17574730 |  | RO002E212834142 / 3 | 2023-07-27 | 2023
6068 | jud. CONSTANTA, loc. EFORIE SUD, Strada AGRICOLA, nr. 1 | CT | 0.00567 | 0.00485 | 0 | 0.4 | CFP | CBC | Enel Distributie Dobrogea | 17922341 |  | RO002E211583377 / 2 | 2023-08-03 | 2023
6069 | jud. TULCEA, loc. GRECI, Strada 1 DECEMBRIE, nr. 5, bl. -, sc. -, et. -, ap. - | TL | 0.00304 | 0.002939 | 0 | 0.4 | CFP | CBC | Enel Distributie Dobrogea | 17887473 |  | RO002E240250883 / 3 | 2023-07-19 | 2023
6070 | jud. CONSTANTA, loc. AGIGEA, Strada GORUNULUI, nr. 3 | CT | 0.00324 | 0.002939 | 0 | 0.4 | CFP | CBC | Enel Distributie Dobrogea | 17973484 |  | RO002E212768968 / 2 | 2023-08-03 | 2023
6071 | jud. CALARASI, loc. MODELU, Strada CULTURII, nr. 97 | CL | 0.0033 | 0.002939 | 0 | 0.4 | CFP | CBC | Enel Distributie Dobrogea | 17975074 |  | RO002E220221689 / 2 | 2023-08-03 | 2023
6072 | jud. CONSTANTA, loc. CONSTANTA, FUNDATURA 1 Mai, nr. 15A | CT | 0.00448 | 0.003919 | 0 | 0.4 | CFP | CBC | Enel Distributie Dobrogea | 17948031 |  | RO002E212338994 / 2 | 2023-08-01 | 2023
6073 | jud. CALARASI, loc. Cojesti, Strada Baltaretu, nr. 2 | CL | 0.02002 | 0.019599 | 0 | 20 | CFP | CBC | Enel Distributie Dobrogea | 11652029 | 2022-11-14 | RO002E221327474 / 3 | 2023-08-04 | 2023
6074 | jud. TULCEA, loc. GRECI, Strada PIETRARILOR, nr. 12A | TL | 0.006555 | 0.006423 | 0 | 0.23 | CFP | CBC | Enel Distributie Dobrogea | 17885650 | 2023-07-26 | RO002E240470540 / 5 | 2023-08-07 | 2023
6075 | jud. CONSTANTA, loc. EFORIE SUD, Strada I C BRATIANU, nr. 3 | CT | 0.00486 | 0.004663 | 0 | 0.23 | CFP | CBC | Enel Distributie Dobrogea | 18011746 |  | RO002E210724643 / 2 | 2023-08-07 | 2023
6076 | jud. CALARASI, loc. PASAREA, Strada BUCURESTI, nr. 476 | CL | 0.00328 | 0.002939 | 0 | 0.4 | CFP | CBC | Enel Distributie Dobrogea | 17963788 |  | RO002E220872670 / 4 | 2023-08-07 | 2023
6077 | jud. CALARASI, loc. SOHATU, Strada Vasile Alecsandri, nr. 4 | CL | 0.00322 | 0.00293 | 0 | 0.4 | CFP | CBC | Enel Distributie Dobrogea | 17855013 |  | RO002E221039137 / 3 | 2023-08-07 | 2023
6078 | jud. CALARASI, loc. FRUMUSANI, Strada Spicului, nr. 8-10 | CL | 0.00328 | 0.002939 | 0 | 0.4 | CFP | CBC | Enel Distributie Dobrogea | 17925912 |  | RO002E220797889 / 5 | 2023-08-07 | 2023
6079 | jud. TULCEA, loc. CAPRIOARA, Strada Cismelei, nr. 19 | TL | 0.0055 | 0.004899 | 0 | 0.4 | CFP | CBC | Enel Distributie Dobrogea | 17884765 |  | RO002E240480529 / 4 | 2023-08-07 | 2023
6080 | jud. CONSTANTA, loc. CONSTANTA, Strada Cergau Titus, nr. 31 | CT | 0.00336 | 0.002939 | 0 | 0.4 | CFP | CBC | Enel Distributie Dobrogea | 17975750 |  | RO002E213445646 / 2 | 2023-08-01 | 2023
6081 | jud. CONSTANTA, loc. 23 AUGUST, Strada TUDOR ARGHEZI, nr. 10 | CT | 0.0056 | 0.004899 | 0 | 0.4 | CFP | CBC | Enel Distributie Dobrogea | 17964976 |  | RO002E210667289 / 3 | 2023-08-07 | 2023
6082 | jud. IALOMITA, loc. DRIDU, Strada PANSELUTEI, nr. 56 | IL | 0.00574 | 0.004899 | 0 | 0.4 | CFP | CBC | Enel Distributie Dobrogea | 17930964 |  | RO002E231236675 / 2 | 2023-08-07 | 2023
6083 | jud. IALOMITA, loc. REVIGA, Strada A. I. CUZA, nr. 50 | IL | 0.01199 | 0.007839 | 0 | 0.4 | CFP | CBC | Enel Distributie Dobrogea | 17505231 | 2023-07-05 | RO002E230559784 / 3 | 2023-08-07 | 2023
6084 | jud. CONSTANTA, loc. LAZU, Strada A AVERESCU, nr. 27 | CT | 0.00344 | 0.00292 | 0 | 0.4 | CFP | CBC | Enel Distributie Dobrogea | 17978822 |  | RO002E213573019 / 2 | 2023-08-07 | 2023
6085 | jud. CALARASI, loc. COJESTI, Strada BALTARETU, nr. 6 | CL | 0.00533 | 0.004899 | 0 | 0.4 | CFP | CBC | Enel Distributie Dobrogea | 17941078 |  | RO002E220484770 / 4 | 2023-08-03 | 2023
6086 | jud. CALARASI, loc. PADURISU, Strada ZAMBILELOR, nr. 8 | CL | 0.00328 | 0.002939 | 0 | 0.4 | CFP | CBC | Enel Distributie Dobrogea | 17959585 |  | RO002E220875167 / 4 | 2023-08-07 | 2023
6087 | jud. TULCEA, loc. TULCEA, Strada Extravilan, nr. Tarla 43, bl. P 652 | TL | 0.11 | 0.09795 | 0 | 20 | CFP | CBC | Enel Distributie Dobrogea | 17931966 |  | RO002E241186499 / 2 | 2023-08-07 | 2023
6088 | jud. CONSTANTA, loc. DOROBANTU, Strada CUZA VODA, nr. 20 | CT | 0.0033 | 0.002939 | 0 | 0.4 | CFP | CBC | Enel Distributie Dobrogea | 17922623 |  | RO002E210174271 / 2 | 2023-08-03 | 2023
6089 | jud. IALOMITA, loc. CIULNITA, Strada Matei Basarab, nr. 140 | IL | 0.00595 | 0.004899 | 0 | 0.4 | CFP | CBC | Enel Distributie Dobrogea | 17923701 |  | RO002E230364430 / 4 | 2023-08-04 | 2023
6090 | jud. TULCEA, loc. BESTEPE, Strada Lacramioarelor, nr. 22 | TL | 0.003 | 0.00284 | 0 | 0.4 | CFP | CBC | Enel Distributie Dobrogea | 17939885 |  | RO002E240382418 / 3 | 2023-07-27 | 2023
6091 | jud. TULCEA, loc. MAHMUDIA, Strada GEOLOG VASILE BACALU, nr. 19 | TL | 0.02739 | 0.026837 | 0 | 0.4 | CFP | CBC | Enel Distributie Dobrogea | 17757740 |  | RO002E240600466 / 6 | 2023-08-01 | 2023
6092 | jud. CONSTANTA, loc. EFORIE SUD, Strada 9 MAI, nr. 23 | CT | 0.0054 | 0.004899 | 0 | 0.4 | CFP | CBC | Enel Distributie Dobrogea | 17916060 |  | RO002E211645646 / 3 | 2023-08-07 | 2023
6093 | jud. CALARASI, loc. PASAREA, Strada BUCURESTI, nr. 508 | CL | 0.00328 | 0.002939 | 0 | 0.4 | CFP | CBC | Enel Distributie Dobrogea | 17935347 |  | RO002E220862433 / 3 | 2023-08-01 | 2023
6094 | jud. CONSTANTA, loc. PALAZU MARE, Strada COANDA HENRY, nr. 7C | CT | 0.00979 | 0.009454 | 0 | 0.4 | CFP | CBC | Enel Distributie Dobrogea | 17981711 |  | RO002E212832779 / 2 | 2023-08-03 | 2023
6095 | jud. CONSTANTA, loc. CONSTANTA, Strada PESCARILOR, nr. 63H, ap. 4 | CT | 0.00672 | 0.005879 | 0 | 0.4 | CFP | CBC | Enel Distributie Dobrogea | 17915481 |  | RO002E210001955 / 2 | 2023-07-21 | 2023
6096 | jud. CONSTANTA, loc. EFORIE SUD, Strada CASTELULUI, nr. 1LOT1 | CT | 0.00574 | 0.004899 | 0 | 0.4 | CFP | CBC | Enel Distributie Dobrogea | 17841882 |  | RO002E213576876 / 2 | 2023-07-11 | 2023
6097 | jud. CONSTANTA, loc. EFORIE NORD, Strada TRAIAN, nr. 25 | CT | 0.00637 | 0.00568 | 0 | 0.4 | CFP | CBC | Enel Distributie Dobrogea | 17893929 |  | RO002E211517093 / 2 | 2023-08-02 | 2023
6098 | jud. CONSTANTA, loc. VAMA VECHE, Strada Midiei, nr. 1 | CT | 0.0968 | 0.094856 | 0 | 0.4 | CFP | CBC | Enel Distributie Dobrogea | 17900142 |  | RO002E213234507 / 2 | 2023-08-03 | 2023
6099 | jud. IALOMITA, loc. Valea Bisericii, Strada Decebal, nr. 19 | IL | 0.00304 | 0.002939 | 0 | 0.4 | CFP | CBC | Enel Distributie Dobrogea | 17846514 |  | RO002E230275543 / 3 | 2023-08-02 | 2023
6100 | jud. TULCEA, loc. ISACCEA, Strada 1 DECEMBRIE, nr. 79 | TL | 0.00336 | 0.002939 | 0 | 0.4 | CFP | CBC | Enel Distributie Dobrogea | 17883922 |  | RO002E240438083 / 4 | 2023-08-03 | 2023
6101 | jud. CALARASI, loc. BORCEA, Strada DECEBAL, nr. 11 | CL | 0.0032 | 0.002939 | 0 | 0.4 | CFP | CBC | Enel Distributie Dobrogea | 17695405 |  | RO002E220159544 / 3 | 2023-08-09 | 2023
6102 | jud. CALARASI, loc. FRUMUSANI, Strada Bucuresti, nr. 384 | CL | 0.005265 | 0.004899 | 0 | 0.4 | CFP | CBC | Enel Distributie Dobrogea | 17886719 |  | RO002E220760878 / 4 | 2023-07-19 | 2023
6103 | jud. CALARASI, loc. FANTANA DOAMNEI, Strada GHIOCELULUI, nr. 2 | CL | 0.00328 | 0.002939 | 0 | 0.4 | CFP | CBC | Enel Distributie Dobrogea | 17933955 |  | RO002E220558659 / 4 | 2023-07-27 | 2023
6104 | jud. CALARASI, loc. CEACU, Strada CEACU, nr. FN | CL | 0.3023 | 0.26459 | 0 | 20 | CFP | CBC | Enel Distributie Dobrogea | 17653519 | 2023-07-28 | RO002E221400713 / 3 | 2023-08-09 | 2023
6105 | jud. IALOMITA, loc. AMARA, Strada VASILE REMETEA, nr. 369 | IL | 0.016875 | 0.016537 | 0 | 0.4 | CFP | CBC | Enel Distributie Dobrogea | 17670582 | 2023-07-18 | RO002E231229330 / 4 | 2023-08-09 | 2023
6106 | jud. TULCEA, loc. SARICHIOI, Strada VICTORIEI, nr. 2 | TL | 0.00304 | 0.002879 | 0 | 0.4 | CFP | CBC | Enel Distributie Dobrogea | 17951643 |  | RO002E240072391 / 3 | 2023-08-07 | 2023
6107 | jud. CONSTANTA, loc. MERENI, Strada RASARITULUI, nr. 202 | CT | 0.00315 | 0.002939 | 0 | 0.4 | CFP | CBC | Enel Distributie Dobrogea | 17974598 |  | RO002E210246349 / 2 | 2023-08-07 | 2023
6108 | jud. IALOMITA, loc. AMARA, Strada ISLAZULUI, nr. 9 | IL | 0.02507 | 0.024568 | 0 | 0.4 | CFP | CBC | Enel Distributie Dobrogea | 17767637 | 2023-07-20 | RO002E231236327 / 5 | 2023-08-10 | 2023
6109 | jud. TULCEA, loc. SULINA, Strada A-I-A, nr. 202 | TL | 0.0364 | 0.029399 | 0 | 20 | CFP | CBC | Enel Distributie Dobrogea | 16364691 | 2023-07-03 | RO002E240740988 / 2 | 2023-08-10 | 2023
6110 | jud. CONSTANTA, loc. OVIDIU, Strada Intravilan, nr. FN | CT | 0.34935 | 0.34236 | 0 | 0.4 | CFP | CBC | Enel Distributie Dobrogea | 17921297 | 2023-08-04 | RO002E213865226 / 2 | 2023-08-10 | 2023
6111 | jud. CALARASI, loc. OLTENITA, Strada TRAIAN, nr. 48A | CL | 0.02 | 0.019599 | 0 | 0.4 | CFP | CBC | Enel Distributie Dobrogea | 17725606 | 2023-07-03 | RO002E220755973 / 3 | 2023-08-11 | 2023
6112 | jud. CALARASI, loc. CALARASI, Strada SLOBOZIEI, nr. 1 | CL | 0.0986 | 0.088182 | 165 | 0.4 | CFP | CBC | Enel Distributie Dobrogea | 17762992 | 2023-07-31 | RO002E220695426 / 4 | 2023-08-14 | 2023
6113 | jud. TULCEA, loc. TOPOLOG, Strada CRINULUI, nr. 18 | TL | 0.0111 | 0.007839 | 0 | 0.4 | CFP | CBC | Enel Distributie Dobrogea | 17717330 | 2023-07-04 | RO002E240060343 / 5 | 2023-08-10 | 2023
6114 | jud. CONSTANTA, loc. CIOCARLIA DE SUS, Strada 22 DECEMBRIE, nr. 40 | CT | 0.0081 | 0.007738 | 0 | 0.4 | CFP | CBC | Enel Distributie Dobrogea | 17945658 |  | RO002E210669999 / 3 | 2023-08-14 | 2023
6115 | jud. CALARASI, loc. LUICA, Strada MIHAI EMINESCU, nr. 51 | CL | 0.0104 | 0.009799 | 0 | 0.4 | CFP | CBC | Enel Distributie Dobrogea | 17706290 | 2023-07-13 | RO002E221005354 / 4 | 2023-08-14 | 2023
6116 | jud. TULCEA, loc. LUNCAVITA, Strada PIETRICEA, nr. 17 | TL | 0.00303 | 0.002889 | 0 | 0.4 | CFP | CBC | Enel Distributie Dobrogea | 17880121 |  | RO002E240202947 / 3 | 2023-07-19 | 2023
6117 | jud. CALARASI, loc. GRADISTEA, Strada TEILOR, nr. 5 | CL | 0.00588 | 0.005761 | 0 | 0.4 | CFP | CBC | Enel Distributie Dobrogea | 17967779 |  | RO002E220276713 / 3 | 2023-08-07 | 2023
6118 | jud. TULCEA, loc. NICULITEL, ULITA LARGA, nr. 18 | TL | 0.00301 | 0.00292 | 0 | 0.23 | CFP | CBC | Enel Distributie Dobrogea | 17966067 |  | RO002E241075733 / 4 | 2023-08-16 | 2023
6119 | jud. IALOMITA, loc. FETESTI, Strada CALARASI, nr. 263 | IL | 0.00935 | 0.009162 | 0 | 0.4 | CFP | CBC | Enel Distributie Dobrogea | 18049318 |  | RO002E231242201 / 3 | 2023-08-14 | 2023
6120 | jud. IALOMITA, loc. FETESTI, Strada CALARASI, nr. FN | IL | 0.0324 | 0.029399 | 0 | 0.4 | CFP | CBC | Enel Distributie Dobrogea | 18055565 |  | RO002E230513087 / 3 | 2023-08-14 | 2023
6121 | jud. CALARASI, loc. PASAREA, Strada Pacii, nr. 9 | CL | 0.00793 | 0.00777 | 0 | 0.4 | CFP | CBC | Enel Distributie Dobrogea | 17972360 |  | RO002E221402816 / 2 | 2023-08-14 | 2023
6122 | jud. CALARASI, loc. PERISORU, Strada Intravilan, nr. CF24693 | CL | 0.21648 | 0.196 | 0 | 0.4 | CFP | CBC | Enel Distributie Dobrogea | 17947648 |  | RO002E220667335 / 3 | 2023-08-14 | 2023
6123 | jud. IALOMITA, loc. URZICENI, Strada PRELUNGIREA PUSCASI, nr. 10 | IL | 0.024 | 0.02148 | 0 | 0.4 | CFP | CBC | Enel Distributie Dobrogea | 17945913 | 2023-08-01 | RO002E230972176 / 5 | 2023-08-10 | 2023
6124 | jud. CALARASI, loc. PASAREA, Strada BIRUINTEI, nr. 84 | CL | 0.00533 | 0.004899 | 0 | 0.23 | CFP | CBC | Enel Distributie Dobrogea | 17999223 |  | RO002E220761891 / 2 | 2023-08-14 | 2023
6125 | jud. CONSTANTA, loc. CONSTANTA, Strada AL SIUTGHIOL, nr. 8 | CT | 0.04452 | 0.043629 | 0 | 0.4 | CFP | CBC | Enel Distributie Dobrogea | 17871557 | 2023-07-13 | RO002E212402255 / 4 | 2023-08-10 | 2023
6126 | jud. CALARASI, loc. CHIRNOGI, Strada PRINCIPALA, nr. 43 | CL | 0.0051 | 0.004895 | 0 | 0.23 | CFP | CBC | Enel Distributie Dobrogea | 18002283 |  | RO002E220475826 / 3 | 2023-08-17 | 2023
6127 | jud. CALARASI, loc. OLTENITA, Strada VICTORIA, nr. 19 | CL | 0.00533 | 0.00489 | 0 | 0.23 | CFP | CBC | Enel Distributie Dobrogea | 17688957 |  | RO002E220815576 / 2 | 2023-08-17 | 2023
6128 | jud. CONSTANTA, loc. CONSTANTA, Bulevardul Vlaicu Aurel, nr. 207 | CT | 0.23409 | 0.194 | 0 | 10 | CFP | CBC | Enel Distributie Dobrogea | 17931231 |  | RO002E213002016 / 2 | 2023-08-01 | 2023
6129 | jud. CONSTANTA, loc. TOPRAISAR, Strada BUJORULUI, nr. 20B | CT | 0.0099 | 0.009602 | 0 | 0.4 | CFP | CBC | Enel Distributie Dobrogea | 17906889 |  | RO002E213019597 / 3 | 2023-08-03 | 2023
6130 | jud. CONSTANTA, loc. NAVODARI, Strada MACULUI, nr. 23C | CT | 0.00657 | 0.006438 | 0 | 0.4 | CFP | CBC | Enel Distributie Dobrogea | 17941591 | 2023-08-08 | RO002E210889342 / 3 | 2023-08-14 | 2023
6131 | jud. CONSTANTA, loc. CONSTANTA, Strada Dragoslavele, nr. 12 | CT | 0.005 | 0.004899 | 0 | 0.4 | CFP | CBC | Enel Distributie Dobrogea | 17969927 |  | RO002E211969005 / 2 | 2023-08-17 | 2023
6132 | jud. TULCEA, loc. CERNA, Strada VIITORULUI, nr. 9 | TL | 0.00301 | 0.00292 | 0 | 0.23 | CFP | CBC | Enel Distributie Dobrogea | 17980092 |  | RO002E240187499 / 3 | 2023-08-17 | 2023
6133 | jud. CALARASI, loc. CALARASI, Strada RAHOVA, nr. 220A | CL | 0.0077 | 0.00587 | 0 | 0.23 | CFP | CBC | Enel Distributie Dobrogea | 18005398 |  | RO002E221054459 / 3 | 2023-08-17 | 2023
6134 | jud. TULCEA, loc. HORIA, Strada Principala, nr. 19, bl. -, sc. -, et. -, ap. - | TL | 0.15012 | 0.14699 | 0 | 20 | CFP | CBC | Enel Distributie Dobrogea | 17921682 | 2023-07-28 | RO002E241132973 / 3 | 2023-08-17 | 2023
6135 | jud. CALARASI, loc. RASA, Strada GEO BOGZA, nr. 2 | CL | 0.01265 | 0.012396 | 0 | 0.4 | CFP | CBC | Enel Distributie Dobrogea | 17969623 |  | RO002E221419050 / 2 | 2023-08-17 | 2023
6136 | jud. CALARASI, loc. LUICA, Strada MIHAI EMINESCU, nr. 52 | CL | 0.00322 | 0.00293 | 0 | 0.4 | CFP | CBC | Enel Distributie Dobrogea | 18006142 |  | RO002E221242098 / 3 | 2023-08-17 | 2023
6137 | jud. CALARASI, loc. FUNDULEA, Strada ION MINULESCU, nr. 20 | CL | 0.005395 | 0.00488 | 0 | 0.23 | CFP | CBC | Enel Distributie Dobrogea | 17967103 |  | RO002E220011552 / 3 | 2023-08-17 | 2023
6138 | jud. CALARASI, loc. SULTANA, SOSEAUA Lehliu, nr. 17 | CL | 0.01025 | 0.009792 | 0 | 0.4 | CFP | CBC | Enel Distributie Dobrogea | 17913990 |  | RO002E220691769 / 4 | 2023-08-17 | 2023
6139 | jud. CALARASI, loc. CALARASI, Strada Pantazi Constantin, general, nr. 11 | CL | 0.06942 | 0.067982 | 0 | 0.4 | CFP | CBC | Enel Distributie Dobrogea | 17804776 |  | RO002E221355958 / 2 | 2023-08-17 | 2023
6140 | jud. CALARASI, loc. FRUMUSANI, Strada Apusului, nr. 1 | CL | 0.00328 | 0.00289 | 0 | 0.4 | CFP | CBC | Enel Distributie Dobrogea | 17964650 |  | RO002E220760924 / 4 | 2023-08-03 | 2023
6141 | jud. IALOMITA, loc. AMARA, Strada CIPRIAN PORUMBESCU, nr. 540 | IL | 0.00612 | 0.005997 | 0 | 0.4 | CFP | CBC | Enel Distributie Dobrogea | 17695128 | 2023-07-18 | RO002E231269952 / 3 | 2023-08-18 | 2023
6142 | jud. CALARASI, loc. NICOLAE BALCESCU, Strada MIHAI SUTU, nr. 6 | CL | 0.0034 | 0.00293 | 0 | 0.23 | CFP | CBC | Enel Distributie Dobrogea | 18019586 |  | RO002E220374497 / 4 | 2023-08-18 | 2023
6143 | jud. CALARASI, loc. CALARASI, Strada CALARASI, nr. FN | CL | 0.01048 | 0.0097 | 0 | 0.4 | CFP | CBC | Enel Distributie Dobrogea | 17998681 |  | RO002E221419364 / 2 | 2023-08-17 | 2023
6144 | jud. CONSTANTA, loc. 2 MAI, Strada ISLAZULUI, nr. 325 | CT | 0.0066 | 0.00586 | 0 | 0.4 | CFP | CBC | Enel Distributie Dobrogea | 17899447 |  | RO002E212293657 / 3 | 2023-08-22 | 2023
6145 | jud. IALOMITA, loc. URZICENI, SOSEAUA BUCURESTI-BUZAU, nr. 56 | IL | 0.03 | 0.02928 | 0 | 20 | CFP | CBC | Enel Distributie Dobrogea | 17972094 |  | RO002E230582061 / 3 | 2023-08-22 | 2023
6146 | jud. CONSTANTA, loc. AGIGEA, Strada NAVIGATIEI, nr. 2 | CT | 0.01 | 0.009745 | 0 | 0.4 | CFP | CBC | Enel Distributie Dobrogea | 18065347 |  | RO002E213324574 / 2 | 2023-08-17 | 2023
6147 | jud. IALOMITA, loc. CRASANII DE JOS, Strada CRASANI, nr. FN | IL | 0.006 | 0.005879 | 0 | 0.23 | CFP | CBC | Enel Distributie Dobrogea | 17870638 | 2023-07-25 | RO002E230438511 / 6 | 2023-08-22 | 2023
6148 | jud. IALOMITA, loc. SLOBOZIA, Strada ORION, nr. 16 | IL | 0.02025 | 0.019599 | 0 | 0.4 | CFP | CBC | Enel Distributie Dobrogea | 17766522 |  | RO002E231211870 / 5 | 2023-08-22 | 2023
6149 | jud. CONSTANTA, loc. POARTA ALBA, Strada ALEEA TEILOR, nr. 4 | CT | 0.00328 | 0.002939 | 0 | 0.4 | CFP | CBC | Enel Distributie Dobrogea | 18005392 |  | RO002E213502662 / 2 | 2023-08-22 | 2023
6150 | jud. IALOMITA, loc. BALACIU, Strada Noua, nr. 7 | IL | 0.020905 | 0.019599 | 0 | 0.4 | CFP | CBC | Enel Distributie Dobrogea | 17698237 | 2023-07-18 | RO002E231236923 / 3 | 2023-08-22 | 2023
6151 | jud. TULCEA, loc. FRECATEI, Strada ALBATROS, nr. 2 | TL | 0.00303 | 0.002889 | 0 | 0.23 | CFP | CBC | Enel Distributie Dobrogea | 17958013 |  | RO002E240371742 / 3 | 2023-08-17 | 2023
6152 | jud. CALARASI, loc. OLTENITA, Strada SPIRU HARET, nr. 2 | CL | 0.01548 | 0.014695 | 0 | 0.4 | CFP | CBC | Enel Distributie Dobrogea | 18000437 |  | RO002E220652621 / 4 | 2023-08-18 | 2023
6153 | jud. CALARASI, loc. GRADISTEA, Strada GRADISTEA, nr. FN | CL | 0.00328 | 0.002935 | 0 | 0.23 | CFP | CBC | Enel Distributie Dobrogea | 18027825 |  | RO002E221203499 / 2 | 2023-08-18 | 2023
6154 | jud. CONSTANTA, loc. SIMINOC, Strada MURFATLAR, nr. 2, bl. Hala 5 | CT | 0.1584 | 0.147 | 0 | 20 | CFP | CBC | Enel Distributie Dobrogea | 17955297 |  | RO002E212979849 / 2 | 2023-08-03 | 2023
6155 | jud. TULCEA, loc. NICULITEL, Strada Cocosului, nr. 74 | TL | 0.0063 | 0.004899 | 0 | 0.4 | CFP | CBC | Enel Distributie Dobrogea | 18020368 |  | RO002E240356048 / 4 | 2023-08-23 | 2023
6156 | jud. TULCEA, loc. TULCEA, Strada ISACCEI, nr. 12 | TL | 0.00567 | 0.00485 | 0 | 0.4 | CFP | CBC | Enel Distributie Dobrogea | 18022969 |  | RO002E240456881 / 3 | 2023-08-23 | 2023
6157 | jud. CONSTANTA, loc. ISTRIA, Strada FERMIERILOR, nr. 61 | CT | 0.00328 | 0.002939 | 0 | 0.4 | CFP | CBC | Enel Distributie Dobrogea | 18005700 |  | RO002E210082369 / 2 | 2023-08-23 | 2023
6158 | jud. CONSTANTA, loc. CIOBANU, Strada LIBERTATII, nr. 56A | CT | 0.00632 | 0.005877 | 0 | 0.4 | CFP | CBC | Enel Distributie Dobrogea | 17995340 |  | RO002E211007491 / 3 | 2023-08-23 | 2023
6159 | jud. TULCEA, loc. JURILOVCA, Strada Razelm, nr. 3 | TL | 0.00328 | 0.003114 | 50 | 0.4 | CFP | CBC | Enel Distributie Dobrogea | 18015757 |  | RO002E240416933 / 2 | 2023-08-23 | 2023
6160 | jud. TULCEA, loc. ISACCEA, Strada RIPEI, nr. 2 | TL | 0.00301 | 0.00292 | 0 | 0.4 | CFP | CBC | Enel Distributie Dobrogea | 18022568 |  | RO002E241057519 / 3 | 2023-08-23 | 2023
6161 | jud. CONSTANTA, loc. RAMNICU DE JOS, Strada DREPTATII, nr. 5 | CT | 0.0055 | 0.003919 | 0 | 0.4 | CFP | CBC | Enel Distributie Dobrogea | 17962944 |  | RO002E210056629 / 2 | 2023-08-23 | 2023
6162 | jud. TULCEA, loc. DUNAVATU DE JOS, Strada Dunareni, nr. 71 | TL | 0.0081 | 0.00776 | 0 | 0.4 | CFP | CBC | Enel Distributie Dobrogea | 17965102 |  | RO002E240038764 / 4 | 2023-08-23 | 2023
6163 | jud. IALOMITA, loc. URZICENI, Strada PANSELUTELOR, nr. 13 | IL | 0.00533 | 0.004899 | 0 | 0.4 | CFP | CBC | Enel Distributie Dobrogea | 17665224 |  | RO002E231109674 / 4 | 2023-08-23 | 2023
6164 | jud. CONSTANTA, loc. TECHIRGHIOL, Strada MAIOR SONTU, nr. 9A | CT | 0.01025 | 0.009799 | 0 | 0.4 | CFP | CBC | Enel Distributie Dobrogea | 17950665 |  | RO002E212966216 / 2 | 2023-08-23 | 2023
6165 | jud. CALARASI, loc. DRAJNA NOUA, SOSEAUA DN21, nr. KM 108 | CL | 0.0252 | 0.024499 | 0 | 0.4 | CFP | CBC | Enel Distributie Dobrogea | 13124539 |  | RO002E221336935 / 3 | 2023-08-22 | 2023
6166 | jud. TULCEA, loc. JIJILA, Strada PRIMAVERII, nr. 68 | TL | 0.00303 | 0.00286 | 0 | 0.4 | CFP | CBC | Enel Distributie Dobrogea | 17999947 |  | RO002E240266262 / 3 | 2023-08-24 | 2023
6167 | jud. CONSTANTA, loc. NUNTASI, Strada CIMPULUI, nr. 2 | CT | 0.0033 | 0.002939 | 0 | 0.4 | CFP | CBC | Enel Distributie Dobrogea | 18005762 |  | RO002E210065326 / 2 | 2023-08-24 | 2023
6168 | jud. CONSTANTA, loc. TECHIRGHIOL, Strada MARASTI, nr. 11 | CT | 0.01008 | 0.00761 | 0 | 0.4 | CFP | CBC | Enel Distributie Dobrogea | 18010048 |  | RO002E213099269 / 3 | 2023-08-24 | 2023
6169 | jud. CALARASI, loc. CHIRNOGI, Strada BIRUINTEI, nr. 33 | CL | 0.00328 | 0.002939 | 0 | 0.4 | CFP | CBC | Enel Distributie Dobrogea | 18056790 |  | RO002E220486053 / 3 | 2023-08-21 | 2023
6170 | jud. CALARASI, loc. LEHLIU-GARA, Strada ISLAZ, nr. 33 | CL | 0.005265 | 0.004895 | 0 | 0.23 | CFP | CBC | Enel Distributie Dobrogea | 17976063 |  | RO002E220308540 / 3 | 2023-08-21 | 2023
6171 | jud. CALARASI, loc. COTOFANCA, Strada DUMBRAVA MINUNATA, nr. 2 | CL | 0.009 | 0.00881 | 0 | 0.23 | CFP | CBC | Enel Distributie Dobrogea | 17952816 | 2023-08-04 | RO002E220563644 / 5 | 2023-08-23 | 2023
6172 | jud. CALARASI, loc. CHIRNOGI, Strada PRINCIPALA, nr. 77 | CL | 0.02376 | 0.019599 | 0 | 0.4 | CFP | CBC | Enel Distributie Dobrogea | 17674205 | 2023-07-28 | RO002E220710626 / 4 | 2023-08-23 | 2023
6173 | jud. CALARASI, loc. FUNDULEA, Strada Barajului, nr. FN | CL | 0.0153 | 0.014698 | 0 | 0.4 | CFP | CBC | Enel Distributie Dobrogea | 17849927 | 2023-08-07 | RO002E221461259 / 1 | 2023-08-23 | 2023
6174 | jud. CALARASI, loc. JEGALIA, Strada JEGALIA, nr. FN | CL | 0.01377 | 0.01349 | 0 | 0.4 | CFP | CBC | Enel Distributie Dobrogea | 18028726 |  | RO002E221428612 / 2 | 2023-08-18 | 2023
6175 | jud. CONSTANTA, loc. COBADIN, Strada PRIVIGHETORILOR, nr. 10 | CT | 0.00492 | 0.00482 | 0 | 0.4 | CFP | CBC | Enel Distributie Dobrogea | 18002705 |  | RO002E210061265 / 2 | 2023-08-23 | 2023
6176 | jud. CONSTANTA, loc. MEDGIDIA, Strada DOROBANTI, nr. 14B | CT | 0.00658 | 0.005855 | 0 | 0.4 | CFP | CBC | Enel Distributie Dobrogea | 17946101 |  | RO002E212144629 / 2 | 2023-08-23 | 2023
6177 | jud. IALOMITA, loc. COSERENI, Strada PLOPULUI, nr. 2A | IL | 0.006 | 0.00586 | 0 | 0.4 | CFP | CBC | Enel Distributie Dobrogea | 17980941 | 2023-08-16 | RO002E231308260 / 2 | 2023-08-23 | 2023
6178 | jud. IALOMITA, loc. SLOBOZIA NOUA, Strada TRAIAN VUIA, nr. 11 | IL | 0.005005 | 0.004899 | 0 | 0.4 | CFP | CBC | Enel Distributie Dobrogea | 17960599 |  | RO002E230929572 / 2 | 2023-08-24 | 2023
6179 | jud. CALARASI, loc. Muzicienilor, Strada FUNDENI, nr. 1 | CL | 0.00324 | 0.00293 | 0 | 0.23 | CFP | CBC | Enel Distributie Dobrogea | 17882714 |  | RO002E221015692 / 3 | 2023-08-24 | 2023
6180 | jud. CONSTANTA, loc. CONSTANTA, Strada NUCILOR, nr. 19 | CT | 0.01302 | 0.0096 | 0 | 0.4 | CFP | CBC | Enel Distributie Dobrogea | 17972323 |  | RO002E211951950 / 3 | 2023-08-24 | 2023
6181 | jud. CONSTANTA, loc. SALIGNY, Strada FLORILOR, nr. 5 | CT | 0.02725 | 0.026704 | 0 | 0.4 | CFP | CBC | Enel Distributie Dobrogea | 17945548 |  | RO002E210569606 / 4 | 2023-08-24 | 2023
6182 | jud. CONSTANTA, loc. MIRCEA VODA, Strada CARTIERUL NOU, nr. 4 | CT | 0.00637 | 0.00568 | 0 | 0.4 | CFP | CBC | Enel Distributie Dobrogea | 17916080 |  | RO002E210875820 / 3 | 2023-08-24 | 2023
6183 | jud. CONSTANTA, loc. CONSTANTA, Strada MOTILOR, nr. 1 | CT | 0.0099 | 0.009652 | 0 | 0.4 | CFP | CBC | Enel Distributie Dobrogea | 17922473 |  | RO002E212808244 / 2 | 2023-08-24 | 2023
6184 | jud. IALOMITA, loc. COSERENI, Strada COSERENI, nr. FN | IL | 0.0044 | 0.004262 | 0 | 0.4 | CFP | CBC | Enel Distributie Dobrogea | 17962235 |  | RO002E231191349 / 3 | 2023-08-21 | 2023
6185 | jud. IALOMITA, loc. VLADENI, Strada BARAGANULUI, nr. 2 | IL | 0.01848 | 0.018109 | 0 | 0.4 | CFP | CBC | Enel Distributie Dobrogea | 17956556 |  | RO002E231243606 / 1 | 2023-08-24 | 2023
6186 | jud. CONSTANTA, loc. CONSTANTA, Strada Caudella Eduard, nr. 1A | CT | 0.006885 | 0.00586 | 0 | 0.4 | CFP | CBC | Enel Distributie Dobrogea | 17967011 |  | RO002E212920902 / 3 | 2023-08-24 | 2023
6187 | jud. CONSTANTA, loc. 2 MAI, Strada AUREL VLAICU, nr. 199 | CT | 0.00594 | 0.005801 | 0 | 0.4 | CFP | CBC | Enel Distributie Dobrogea | 18036698 |  | RO002E212366759 / 2 | 2023-08-24 | 2023
6188 | jud. TULCEA, loc. TULCEA, Strada ISACCEI, nr. 12 | TL | 0.00567 | 0.00485 | 0 | 0.4 | CFP | CBC | Enel Distributie Dobrogea | 18033255 |  | RO002E240456836 / 2 | 2023-08-24 | 2023
6189 | jud. TULCEA, loc. MURIGHIOL, Strada Ghetariei, nr. 5 | TL | 0.00336 | 0.002939 | 0 | 0.4 | CFP | CBC | Enel Distributie Dobrogea | 18027027 |  | RO002E240162526 / 4 | 2023-08-24 | 2023
6190 | jud. TULCEA, loc. GRECI, Strada Privighetorii, nr. 12 | TL | 0.003 | 0.002939 | 0 | 0.4 | CFP | CBC | Enel Distributie Dobrogea | 17971776 |  | RO002E240167037 / 4 | 2023-08-24 | 2023
6191 | jud. CONSTANTA, loc. CONSTANTA, Strada Mihai Viteazu, nr. 117-A | CT | 0.00533 | 0.004899 | 0 | 0.4 | CFP | CBC | Enel Distributie Dobrogea | 18041953 |  | RO002E213668788 / 2 | 2023-08-24 | 2023
6192 | jud. IALOMITA, loc. BUCU, Strada 1 DECEMBRIE, nr. 18 | IL | 0.00308 | 0.002939 | 0 | 0.4 | CFP | CBC | Enel Distributie Dobrogea | 18027711 |  | RO002E230881669 / 3 | 2023-08-24 | 2023
6193 | jud. TULCEA, loc. REVARSAREA, Strada VICTORIEI, nr. 218 | TL | 0.00301 | 0.00292 | 0 | 0.4 | CFP | CBC | Enel Distributie Dobrogea | 18047207 |  | RO002E240429230 / 3 | 2023-08-24 | 2023
6194 | jud. IALOMITA, loc. URZICENI, Strada REGELE FERDINAND, nr. 8 | IL | 0.00301 | 0.00292 | 0 | 0.4 | CFP | CBC | Enel Distributie Dobrogea | 18057447 |  | RO002E231075722 / 2 | 2023-08-24 | 2023
6195 | jud. CONSTANTA, loc. EFORIE SUD, Strada ALBATROSULUI, nr. 6, bl. lot 6 | CT | 0.01 | 0.0097 | 0 | 0.4 | CFP | CBC | Enel Distributie Dobrogea | 17972881 |  | RO002E213605835 / 3 | 2023-08-24 | 2023
6196 | jud. IALOMITA, loc. AMARA, Strada MIHAI EMINESCU, nr. 140 | IL | 0.00492 | 0.004819 | 0 | 0.4 | CFP | CBC | Enel Distributie Dobrogea | 18045542 |  | RO002E230028358 / 3 | 2023-08-24 | 2023
6197 | jud. CONSTANTA, loc. CUMPANA, Strada George Bacovia, nr. 30 | CT | 0.00648 | 0.005879 | 0 | 0.4 | CFP | CBC | Enel Distributie Dobrogea | 18054289 |  | RO002E213902161 / 2 | 2023-08-24 | 2023
6198 | jud. IALOMITA, loc. MALU, Strada PRINCIPALA, nr. 5 | IL | 0.00308 | 0.002939 | 0 | 0.4 | CFP | CBC | Enel Distributie Dobrogea | 17958907 |  | RO002E230296399 / 4 | 2023-08-24 | 2023
6199 | jud. CONSTANTA, loc. CONSTANTA, Strada RAZBOIENI, nr. 71 | CT | 0.0033 | 0.002939 | 0 | 0.4 | CFP | CBC | Enel Distributie Dobrogea | 18052306 |  | RO002E211960219 / 2 | 2023-08-24 | 2023
6200 | jud. CONSTANTA, loc. CIOCARLIA DE SUS, Strada CIRCIUMARULUI, nr. 26LOT41, bl. -, sc. -, ap. - | CT | 0.00492 | 0.004812 | 0 | 0.4 | CFP | CBC | Enel Distributie Dobrogea | 17995371 |  | RO002E213207473 / 2 | 2023-08-24 | 2023
6201 | jud. CONSTANTA, loc. CONSTANTA, Strada Vulcan Petru, nr. 14 | CT | 0.01001 | 0.00979 | 0 | 0.4 | CFP | CBC | Enel Distributie Dobrogea | 18022487 |  | RO002E211226168 / 3 | 2023-08-24 | 2023
6202 | jud. TULCEA, loc. NICULITEL, Strada Dispensarului, nr. 29 | TL | 0.00301 | 0.00292 | 0 | 0.4 | CFP | CBC | Enel Distributie Dobrogea | 18022504 |  | RO002E240394220 / 4 | 2023-08-24 | 2023
6203 | jud. IALOMITA, loc. AMARA, Strada MIHAI VITEAZU, nr. 133 | IL | 0.00308 | 0.002939 | 0 | 0.4 | CFP | CBC | Enel Distributie Dobrogea | 18048488 |  | RO002E230029753 / 3 | 2023-08-25 | 2023
6204 | jud. CONSTANTA, loc. OVIDIU, Strada A, nr. 3C | CT | 0.0063 | 0.00574 | 0 | 0.4 | CFP | CBC | Enel Distributie Dobrogea | 17754618 |  | RO002E210919201 / 3 | 2023-08-25 | 2023
6205 | jud. IALOMITA, loc. CAZANESTI, SOSEAUA BUCURESTI, nr. 86 | IL | 0.00605 | 0.00583 | 0 | 0.4 | CFP | CBC | Enel Distributie Dobrogea | 17975196 |  | RO002E230372136 / 3 | 2023-08-25 | 2023
6206 | jud. CONSTANTA, loc. EFORIE NORD, ALEEA Ghiocelului, nr. 16 | CT | 0.00324 | 0.002939 | 0 | 0.4 | CFP | CBC | Enel Distributie Dobrogea | 18020215 |  | RO002E212874191 / 2 | 2023-08-25 | 2023
6207 | jud. TULCEA, loc. VICTORIA, Strada NICOLAE IORGA, nr. 6 | TL | 0.00336 | 0.002939 | 0 | 0.4 | CFP | CBC | Enel Distributie Dobrogea | 17999988 |  | RO002E240349321 / 4 | 2023-08-25 | 2023
6208 | jud. TULCEA, loc. BALABANCEA, Strada Principala, nr. 12 | TL | 0.00896 | 0.007839 | 0 | 0.4 | CFP | CBC | Enel Distributie Dobrogea | 17988725 |  | RO002E240151962 / 4 | 2023-08-25 | 2023
6209 | jud. TULCEA, loc. BESTEPE, Strada BESTEPE, nr. 64, ap. CAM6 | TL | 0.01199 | 0.008035 | 0 | 0.23 | CFP | CBC | Enel Distributie Dobrogea | 17868559 | 2023-08-04 | RO002E240900177 / 2 | 2023-08-25 | 2023
6210 | jud. CONSTANTA, loc. TECHIRGHIOL, Strada ENACHITA VACARESCU, nr. 15 | CT | 0.012555 | 0.012261 | 0 | 0.4 | CFP | CBC | Enel Distributie Dobrogea | 17965833 |  | RO002E213835368 / 3 | 2023-08-25 | 2023
6211 | jud. TULCEA, loc. ISACCEA, Strada 1 MAI, nr. 18 | TL | 0.00301 | 0.00292 | 0 | 0.4 | CFP | CBC | Enel Distributie Dobrogea | 18022385 |  | RO002E240306739 / 3 | 2023-08-25 | 2023
6212 | jud. IALOMITA, loc. SLOBOZIA, Strada VIITOR, nr. 17 | IL | 0.005005 | 0.004899 | 0 | 0.4 | CFP | CBC | Enel Distributie Dobrogea | 18028013 |  | RO002E230897431 / 3 | 2023-08-25 | 2023
6213 | jud. CONSTANTA, loc. SCHITU, Strada FLORILOR, nr. 6 | CT | 0.00486 | 0.004663 | 0 | 0.4 | CFP | CBC | Enel Distributie Dobrogea | 18011520 |  | RO002E210051994 / 2 | 2023-08-25 | 2023
6214 | jud. CALARASI, loc. CHIRNOGI, Strada Biruintei, nr. 3 | CL | 0.00405 | 0.00388 | 0 | 0.23 | CFP | CBC | Enel Distributie Dobrogea | 18065235 |  | RO002E220485704 / 4 | 2023-08-24 | 2023
6215 | jud. IALOMITA, loc. SFANTU GHEORGHE, Strada PRINCIPALA, nr. 61 | IL | 0.005005 | 0.004899 | 0 | 0.4 | CFP | CBC | Enel Distributie Dobrogea | 18036653 |  | RO002E230035367 / 4 | 2023-08-25 | 2023
6216 | jud. CALARASI, loc. FRUMUSANI, Strada PLOPILOR, nr. 21 | CL | 0.00308 | 0.002939 | 0 | 0.23 | CFP | CBC | Enel Distributie Dobrogea | 18003643 |  | RO002E220787990 / 3 | 2023-08-17 | 2023
6217 | jud. CONSTANTA, loc. CONSTANTA, Strada MURESULUI, nr. 48A | CT | 0.00328 | 0.002939 | 0 | 0.4 | CFP | CBC | Enel Distributie Dobrogea | 18005264 |  | RO002E212435004 / 4 | 2023-08-24 | 2023
6218 | jud. CONSTANTA, loc. VALU LUI TRAIAN, Strada HORIA CLOSCA SI CRISAN, nr. 2B | CT | 0.00332 | 0.00274 | 0 | 0.4 | CFP | CBC | Enel Distributie Dobrogea | 17949569 |  | RO002E212266949 / 2 | 2023-08-24 | 2023
6219 | jud. CALARASI, loc. DRAGALINA, Strada Uzinei, nr. 40 | CL | 0.00308 | 0.002939 | 0 | 0.23 | CFP | CBC | Enel Distributie Dobrogea | 18098140 |  | RO002E220371483 / 2 | 2023-08-24 | 2023
6220 | jud. TULCEA, loc. GRECI, Strada IAZULUI, nr. 7 | TL | 0.00304 | 0.002939 | 0 | 0.4 | CFP | CBC | Enel Distributie Dobrogea | 17906753 |  | RO002E240289469 / 4 | 2023-08-24 | 2023
6221 | jud. CALARASI, loc. DOR MARUNT, Strada Bucuresti-Constanta, nr. 158 | CL | 0.00983 | 0.009553 | 0 | 0.4 | CFP | CBC | Enel Distributie Dobrogea | 17916918 |  | RO002E220595414 / 2 | 2023-08-21 | 2023
6222 | jud. CALARASI, loc. OLTENITA, Strada DOCTOR FLORIAN MANDACHE, nr. 19 | CL | 0.00644 | 0.00485 | 0 | 0.4 | CFP | CBC | Enel Distributie Dobrogea | 18015206 |  | RO002E220876236 / 3 | 2023-08-24 | 2023
6223 | jud. CONSTANTA, loc. AGIGEA, Strada RAPSODIEI, nr. 15 | CT | 0.004905 | 0.004789 | 0 | 0.4 | CFP | CBC | Enel Distributie Dobrogea | 18073781 |  | RO002E212779173 / 2 | 2023-08-28 | 2023
6224 | jud. CONSTANTA, loc. MURFATLAR, Strada FRUNZELOR, nr. 5 | CT | 0.0081 | 0.005879 | 0 | 0.4 | CFP | CBC | Enel Distributie Dobrogea | 17669060 | 2023-08-02 | RO002E212861557 / 2 | 2023-08-24 | 2023
6225 | jud. CONSTANTA, loc. SIMINOC, Strada FAGULUI, nr. 2-A | CT | 0.00984 | 0.009633 | 50 | 0.4 | CFP | CBC | Enel Distributie Dobrogea | 17955526 |  | RO002E213834165 / 3 | 2023-08-24 | 2023
6226 | jud. TULCEA, loc. TULCEA, Strada PESCARILOR, nr. 29 | TL | 0.0045 | 0.004409 | 0 | 0.4 | CFP | CBC | Enel Distributie Dobrogea | 17976750 |  | RO002E240584625 / 3 | 2023-08-24 | 2023
6227 | jud. CONSTANTA, loc. CUMPANA, SOSEAUA CONSTANTEI, nr. 200 | CT | 0.00492 | 0.004802 | 0 | 0.4 | CFP | CBC | Enel Distributie Dobrogea | 18003234 |  | RO002E213029161 / 3 | 2023-08-24 | 2023
6228 | jud. TULCEA, loc. VALEA TEILOR, Strada Bujorului, nr. 5 | TL | 0.00328 | 0.00293 | 0 | 0.4 | CFP | CBC | Enel Distributie Dobrogea | 17999983 |  | RO002E240615697 / 4 | 2023-08-24 | 2023
6229 | jud. CONSTANTA, loc. CONSTANTA, Strada CALAFATULUI, nr. 33 LOT2 | CT | 0.01296 | 0.012699 | 0 | 0.4 | CFP | CBC | Enel Distributie Dobrogea | 18054591 |  | RO002E213229321 / 3 | 2023-08-24 | 2023
6230 | jud. CONSTANTA, loc. COMANA, Strada BISERICII, nr. 15 | CT | 0.00308 | 0.002939 | 0 | 0.4 | CFP | CBC | Enel Distributie Dobrogea | 18052039 |  | RO002E210607744 / 2 | 2023-08-24 | 2023
6231 | jud. CONSTANTA, loc. CONSTANTA, Strada GROZESTI, nr. 98 | CT | 0.00952 | 0.009329 | 0 | 0.4 | CFP | CBC | Enel Distributie Dobrogea | 18059539 |  | RO002E213240391 / 2 | 2023-08-28 | 2023
6232 | jud. CONSTANTA, loc. OVIDIU, Strada ROMANA, nr. 32 | CT | 0.01526 | 0.009795 | 0 | 0.4 | CFP | CBC | Enel Distributie Dobrogea | 18016640 |  | RO002E213722329 / 3 | 2023-08-28 | 2023
6233 | jud. IALOMITA, loc. ANDRASESTI, Strada Prof. Nuta Alecu, nr. 19 | IL | 0.00308 | 0.002939 | 0 | 0.4 | CFP | CBC | Enel Distributie Dobrogea | 18029968 |  | RO002E230096308 / 4 | 2023-08-28 | 2023
6234 | jud. TULCEA, loc. DOROBANTU, Strada DOROBANTU, nr. FN | TL | 0.00567 | 0.00485 | 0 | 0.4 | CFP | CBC | Enel Distributie Dobrogea | 17848620 |  | RO002E240243559 / 4 | 2023-08-28 | 2023
6235 | jud. CONSTANTA, loc. NAVODARI, Strada GRADINILOR, nr. 39 | CT | 0.0066 | 0.00587 | 0 | 0.4 | CFP | CBC | Enel Distributie Dobrogea | 17964493 |  | RO002E211219519 / 2 | 2023-08-25 | 2023
6236 | jud. CALARASI, loc. FUNDULEA, Strada GRIGORE MOISIL, nr. 10 | CL | 0.00585 | 0.005723 | 0 | 0.23 | CFP | CBC | Enel Distributie Dobrogea | 18052914 |  | RO002E220011372 / 4 | 2023-08-18 | 2023
6237 | jud. CALARASI, loc. LUICA, Strada I.L.CARAGIALE, nr. 7 | CL | 0.01274 | 0.012465 | 0 | 0.4 | CFP | CBC | Enel Distributie Dobrogea | 18123855 |  | RO002E220828277 / 4 | 2023-08-28 | 2023
6238 | jud. CONSTANTA, loc. CONSTANTA, Strada MUSCATELOR, nr. 10 | CT | 0.0063 | 0.005874 | 0 | 0.23 | CFP | CBC | Enel Distributie Dobrogea | 18117730 |  | RO002E211728424 / 2 | 2023-08-28 | 2023
6239 | jud. CONSTANTA, loc. CONSTANTA, Strada AVRAM IANCU, nr. 21 | CT | 0.05995 | 0.05875 | 0 | 0.4 | CFP | CBC | Enel Distributie Dobrogea | 17970742 |  | RO002E213165881 / 3 | 2023-08-28 | 2023
6240 | jud. IALOMITA, loc. MARCULESTI, Strada CIOCARLIEI, nr. 11 | IL | 0.00316 | 0.002938 | 0 | 0.4 | CFP | CBC | Enel Distributie Dobrogea | 18077380 |  | RO002E230853275 / 4 | 2023-08-28 | 2023
6241 | jud. CONSTANTA, loc. CONSTANTA, Strada Ratiu Ioan, dr., nr. 40 | CT | 0.00738 | 0.005815 | 0 | 0.4 | CFP | CBC | Enel Distributie Dobrogea | 18070862 |  | RO002E211949935 / 2 | 2023-08-28 | 2023
6242 | jud. CONSTANTA, loc. VALEA DACILOR, Strada GARII, nr. 40 | CT | 0.02829 | 0.02626 | 0 | 0.4 | CFP | CBC | Enel Distributie Dobrogea | 18067181 |  | RO002E213107405 / 5 | 2023-08-28 | 2023
6243 | jud. CONSTANTA, loc. OVIDIU, Strada PRIMARIEI, nr. 50 | CT | 0.006075 | 0.00586 | 0 | 0.4 | CFP | CBC | Enel Distributie Dobrogea | 18019824 |  | RO002E210261975 / 2 | 2023-08-28 | 2023
6244 | jud. IALOMITA, loc. AMARA, Strada Aurel Pana, nr. 89A | IL | 0.005005 | 0.004899 | 0 | 0.4 | CFP | CBC | Enel Distributie Dobrogea | 18104973 |  | RO002E231283059 / 3 | 2023-08-28 | 2023
6245 | jud. IALOMITA, loc. FETESTI, Strada EROILOR, nr. 16 | IL | 0.0055 | 0.00534 | 0 | 0.4 | CFP | CBC | Enel Distributie Dobrogea | 18067155 |  | RO002E230942881 / 3 | 2023-08-28 | 2023
6246 | jud. CONSTANTA, loc. CONSTANTA, Strada Delavrancea Barbu Stefanescu, nr. 14 | CT | 0.0171 | 0.014697 | 0 | 0.4 | CFP | CBC | Enel Distributie Dobrogea | 18013826 |  | RO002E213591457 / 2 | 2023-08-28 | 2023
6247 | jud. IALOMITA, loc. ALBESTI, Strada Vaii, nr. 5 | IL | 0.00316 | 0.002938 | 0 | 0.4 | CFP | CBC | Enel Distributie Dobrogea | 17988583 |  | RO002E230105949 / 4 | 2023-08-28 | 2023
6248 | jud. CALARASI, loc. DRAJNA NOUA, Strada Branduselor, nr. 7 | CL | 0.00533 | 0.00489 | 0 | 0.23 | CFP | CBC | Enel Distributie Dobrogea | 18057322 |  | RO002E220266059 / 4 | 2023-08-28 | 2023
6249 | jud. IALOMITA, loc. MILOSESTI, Strada Principala, nr. 77A | IL | 0.00405 | 0.00388 | 0 | 0.4 | CFP | CBC | Enel Distributie Dobrogea | 18022749 |  | RO002E231195387 / 4 | 2023-08-28 | 2023
6250 | jud. IALOMITA, loc. ADANCATA, Strada Directorului, nr. 3 | IL | 0.00308 | 0.002939 | 0 | 0.23 | CFP | CBC | Enel Distributie Dobrogea | 18028481 |  | RO002E230011721 / 4 | 2023-08-28 | 2023
6251 | jud. IALOMITA, loc. COSERENI, Strada FANTANII, nr. 1 | IL | 0.00301 | 0.00292 | 0 | 0.4 | CFP | CBC | Enel Distributie Dobrogea | 18056981 |  | RO002E230219215 / 3 | 2023-08-28 | 2023
6252 | jud. IALOMITA, loc. SLOBOZIA, Strada IANACHE, nr. 46 | IL | 0.00308 | 0.002939 | 0 | 0.4 | CFP | CBC | Enel Distributie Dobrogea | 18063803 |  | RO002E231136090 / 3 | 2023-08-28 | 2023
6253 | jud. IALOMITA, loc. FETESTI, Strada FABRICII, nr. 28 | IL | 0.00495 | 0.004841 | 0 | 0.4 | CFP | CBC | Enel Distributie Dobrogea | 18059474 |  | RO002E230644655 / 3 | 2023-08-27 | 2023
6254 | jud. TULCEA, loc. ISACCEA, Strada ISACCEA, nr. FN | TL | 0.003185 | 0.003111 | 0 | 0.4 | CFP | CBC | Enel Distributie Dobrogea | 18046523 |  | RO002E240741697 / 2 | 2023-08-27 | 2023
6255 | jud. CONSTANTA, loc. TECHIRGHIOL, Strada SALCAMULUI, nr. 4 | CT | 0.0102 | 0.00975 | 0 | 0.4 | CFP | CBC | Enel Distributie Dobrogea | 18059911 |  | RO002E213124280 / 3 | 2023-08-28 | 2023
6256 | jud. TULCEA, loc. PANDURU, Strada REPUBLICII, nr. 15 | TL | 0.00304 | 0.00284 | 0 | 0.23 | CFP | CBC | Enel Distributie Dobrogea | 18097298 |  | RO002E240014308 / 4 | 2023-08-28 | 2023
6257 | jud. CONSTANTA, loc. CONSTANTA, Strada Ursu Ioan, nr. 20 | CT | 0.00328 | 0.00291 | 0 | 0.23 | CFP | CBC | Enel Distributie Dobrogea | 18094782 |  | RO002E213190069 / 2 | 2023-08-28 | 2023
6258 | jud. CONSTANTA, loc. CIOBANU, Strada AVRAM IANCU, nr. 37 | CT | 0.004905 | 0.004804 | 0 | 0.4 | CFP | CBC | Enel Distributie Dobrogea | 18069110 |  | RO002E210446497 / 2 | 2023-08-28 | 2023
6259 | jud. IALOMITA, loc. FETESTI, Strada ANGHEL SALIGNY, nr. 11B | IL | 0.0108 | 0.009799 | 0 | 0.4 | CFP | CBC | Enel Distributie Dobrogea | 18084464 |  | RO002E230575467 / 4 | 2023-08-28 | 2023
6260 | jud. CONSTANTA, loc. CONSTANTA, Strada SALCIILOR, nr. 82 | CT | 0.0033 | 0.002939 | 0 | 0.23 | CFP | CBC | Enel Distributie Dobrogea | 18101343 |  | RO002E211770746 / 2 | 2023-08-28 | 2023
6261 | jud. IALOMITA, loc. CAZANESTI, Strada NORDULUI, nr. 42B | IL | 0.01104 | 0.009799 | 0 | 0.4 | CFP | CBC | Enel Distributie Dobrogea | 18099991 |  | RO002E231290439 / 3 | 2023-08-28 | 2023
6262 | jud. TULCEA, loc. MACIN, Strada DR.VERNESCU GEORGE, nr. 15 | TL | 0.00495 | 0.003902 | 0 | 0.23 | CFP | CBC | Enel Distributie Dobrogea | 18063125 |  | RO002E240958754 / 3 | 2023-08-28 | 2023
6263 | jud. TULCEA, loc. TULCEA, Strada Sperantei, nr. 7 | TL | 0.0038 | 0.00284 | 0 | 0.23 | CFP | CBC | Enel Distributie Dobrogea | 18118216 |  | RO002E241162606 / 2 | 2023-08-25 | 2023
6264 | jud. CONSTANTA, loc. OVIDIU, Strada NUCILOR, nr. 1-B BIS | CT | 0.00972 | 0.009506 | 0 | 0.4 | CFP | CBC | Enel Distributie Dobrogea | 18111261 |  | RO002E213838372 / 2 | 2023-08-25 | 2023
6265 | jud. CONSTANTA, loc. LUMINA, Strada Crinului, nr. 29 | CT | 0.00304 | 0.002939 | 0 | 0.23 | CFP | CBC | Enel Distributie Dobrogea | 18117805 |  | RO002E213339671 / 3 | 2023-08-25 | 2023
6266 | jud. CONSTANTA, loc. EFORIE NORD, Strada MARASESTI, nr. 40 | CT | 0.00405 | 0.002939 | 0 | 0.4 | CFP | CBC | Enel Distributie Dobrogea | 18115663 |  | RO002E213122615 / 3 | 2023-08-25 | 2023
6267 | jud. CONSTANTA, loc. CONSTANTA, Strada TRACTORULUI, nr. 13C | CT | 0.00304 | 0.002939 | 0 | 0.23 | CFP | CBC | Enel Distributie Dobrogea | 18117475 |  | RO002E212610908 / 2 | 2023-08-25 | 2023
6268 | jud. IALOMITA, loc. ADANCATA, Strada Cantonului, nr. 11 | IL | 0.005005 | 0.004899 | 0 | 0.23 | CFP | CBC | Enel Distributie Dobrogea | 18104751 |  | RO002E230057967 / 4 | 2023-08-25 | 2023
6269 | jud. CONSTANTA, loc. 23 AUGUST, Strada ELENA FARAGO, nr. 20 | CT | 0.01032 | 0.009795 | 0 | 0.4 | CFP | CBC | Enel Distributie Dobrogea | 18058409 |  | RO002E212817794 / 4 | 2023-08-27 | 2023
6270 | jud. CONSTANTA, loc. MIHAIL KOGALNICEANU, Strada LIBERTATII, nr. 19A | CT | 0.003 | 0.002939 | 0 | 0.4 | CFP | CBC | Enel Distributie Dobrogea | 17548939 |  | RO002E213043471 / 3 | 2023-08-25 | 2023
6271 | jud. Tulcea, loc. ZEBIL, Strada FIERARULUI, nr. 4 | TL | 0.01744 | 0.017081 | 0 | 0.4 | CFP | CBC | Enel Distributie Dobrogea | 17881042 |  | RO002E240010843 / 4 | 2023-08-25 | 2023
6272 | jud. CONSTANTA, loc. EFORIE NORD, Strada GRIVITEI SIND, nr. FN, bl. LOT 8,9, sc. LOT 10,11 | CT | 0.02624 | 0.019585 | 0 | 0.4 | CFP | CBC | Enel Distributie Dobrogea | 18048148 |  | RO002E213592795 / 2 | 2023-08-27 | 2023
6273 | jud. CONSTANTA, loc. COBADIN, Strada DEPOZITELOR, nr. 1 | CT | 0.0056 | 0.005487 | 0 | 0.4 | CFP | CBC | Enel Distributie Dobrogea | 18056108 |  | RO002E210539333 / 3 | 2023-08-27 | 2023
6274 | jud. CONSTANTA, loc. TOPRAISAR, Strada Soseaua Nationala, nr. 70A | CT | 0.1 | 0.07054 | 0 | 0.4 | CFP | CBC | Enel Distributie Dobrogea | 18053338 |  | RO002E213276233 / 4 | 2023-08-27 | 2023
6275 | jud. CONSTANTA, loc. CONSTANTA, Strada Caudella Eduard, nr. 72 | CT | 0.00981 | 0.007835 | 0 | 0.4 | CFP | CBC | Enel Distributie Dobrogea | 18052707 |  | RO002E213231706 / 2 | 2023-08-27 | 2023
6276 | jud. TULCEA, loc. I.C. BRATIANU, Strada TRANDAFIRILOR, nr. 3 | TL | 0.00303 | 0.002889 | 0 | 0.4 | CFP | CBC | Enel Distributie Dobrogea | 18006900 |  | RO002E241161290 / 2 | 2023-08-25 | 2023
6277 | jud. IALOMITA, loc. SLOBOZIA, Strada Ipatescu Ana, nr. 46 | IL | 0.00525 | 0.00482 | 0 | 0.4 | CFP | CBC | Enel Distributie Dobrogea | 18031189 |  | RO002E230898926 / 2 | 2023-08-25 | 2023
6278 | jud. TULCEA, loc. IZVOARELE, Strada MEGA ALEXANDROS, nr. 36 | TL | 0.00304 | 0.00284 | 0 | 0.23 | CFP | CBC | Enel Distributie Dobrogea | 18102224 |  | RO002E240025614 / 4 | 2023-08-28 | 2023
6279 | jud. CONSTANTA, loc. TECHIRGHIOL, Strada Munteniei, nr. 4 | CT | 0.01008 | 0.009799 | 0 | 0.4 | CFP | CBC | Enel Distributie Dobrogea | 18101563 |  | RO002E213192814 / 2 | 2023-08-28 | 2023
6280 | jud. CALARASI, loc. DOROBANTU, Strada DOROBANTU, nr. 0 | CL | 0.11193 | 0.09795 | 0 | 0.4 | CFP | CBC | Enel Distributie Dobrogea | 17912305 |  | RO002E221287086 / 2 | 2023-08-28 | 2023
6281 | jud. CONSTANTA, loc. MEDGIDIA, Strada TINERETULUI, nr. 15A | CT | 0.00533 | 0.004899 | 0 | 0.4 | CFP | CBC | Enel Distributie Dobrogea | 18055364 |  | RO002E212709581 / 2 | 2023-08-23 | 2023
6282 | jud. CONSTANTA, loc. CONSTANTA, SOSEAUA INDUSTRIALA, nr. 5A | CT | 0.1976 | 0.147 | 0 | 0.4 | CFP | CBC | Enel Distributie Dobrogea | 17980382 |  | RO002E213241189 / 3 | 2023-08-23 | 2023
6283 | jud. IALOMITA, loc. TRAIAN, Strada ZAMBILELOR, nr. 211 | IL | 0.00492 | 0.004819 | 0 | 0.23 | CFP | CBC | Enel Distributie Dobrogea | 17789471 |  | RO002E230042118 / 4 | 2023-08-24 | 2023
6284 | jud. CONSTANTA, loc. CONSTANTA, Strada Delavrancea Barbu Stefanescu, nr. 15 | CT | 0.00315 | 0.002939 | 0 | 0.4 | CFP | CBC | Enel Distributie Dobrogea | 18027598 |  | RO002E211880502 / 2 | 2023-08-22 | 2023
6285 | jud. CONSTANTA, loc. OSTROV, Strada ALMALAULUI, nr. 6 | CT | 0.00308 | 0.002939 | 0 | 0.4 | CFP | CBC | Enel Distributie Dobrogea | 18052144 |  | RO002E210675525 / 2 | 2023-08-23 | 2023
6286 | jud. CONSTANTA, loc. OLTINA, Strada LALELELOR, nr. 810 | CT | 0.00648 | 0.005879 | 0 | 0.23 | CFP | CBC | Enel Distributie Dobrogea | 18060372 |  | RO002E210585525 / 3 | 2023-08-24 | 2023
6287 | jud. TULCEA, loc. TULCEA, Strada PODGORIILOR, nr. 5A | TL | 0.00304 | 0.002939 | 0 | 0.23 | CFP | CBC | Enel Distributie Dobrogea | 18118063 |  | RO002E240639929 / 3 | 2023-08-29 | 2023
6288 | jud. CONSTANTA, loc. CONSTANTA, Strada Sperantia Theodor, nr. 64 | CT | 0.0066 | 0.006467 | 0 | 0.4 | CFP | CBC | Enel Distributie Dobrogea | 18115825 |  | RO002E213882595 / 2 | 2023-08-29 | 2023
6289 | jud. CONSTANTA, loc. POIANA, Strada POTIRNICHII, nr. 13-15 | CT | 0.01125 | 0.00975 | 0 | 0.4 | CFP | CBC | Enel Distributie Dobrogea | 18112237 |  | RO002E213876431 / 2 | 2023-08-29 | 2023
6290 | jud. CONSTANTA, loc. NAVODARI, Strada PRINCIPALA, nr. 1 | CT | 0.01215 | 0.011887 | 0 | 0.4 | CFP | CBC | Enel Distributie Dobrogea | 18110186 |  | RO002E212857495 / 2 | 2023-08-29 | 2023
6291 | jud. CALARASI, loc. FRUMUSANI, Strada Principala, nr. 32 | CL | 0.008505 | 0.008035 | 0 | 0.4 | CFP | CBC | Enel Distributie Dobrogea | 18098256 |  | RO002E220808613 / 4 | 2023-08-29 | 2023
6292 | jud. Constanta, loc. GARLITA, Strada GOSPODARULUI, nr. 62 | CT | 0.0081 | 0.007839 | 0 | 0.4 | CFP | CBC | Enel Distributie Dobrogea | 18065016 |  | RO002E210662868 / 5 | 2023-08-25 | 2023
6293 | jud. TULCEA, loc. GARVAN, Strada JIJILEI, nr. 40 | TL | 0.00303 | 0.002889 | 0 | 0.4 | CFP | CBC | Enel Distributie Dobrogea | 18053649 |  | RO002E240471888 / 4 | 2023-08-29 | 2023
6294 | jud. TULCEA, loc. TRESTENIC, Strada PRINCIPALA, nr. FN | TL | 0.00624 | 0.00583 | 0 | 0.4 | CFP | CBC | Enel Distributie Dobrogea | 18034506 |  | RO002E241183430 / 2 | 2023-08-25 | 2023
6295 | jud. CONSTANTA, loc. CONSTANTA, Strada DECEBAL, nr. 54 | CT | 0.03485 | 0.034103 | 0 | 0.4 | CFP | CBC | Enel Distributie Dobrogea | 18046840 |  | RO002E212818278 / 2 | 2023-08-25 | 2023
6296 | jud. IALOMITA, loc. GRIVITA, Strada STR 5, nr. 41 | IL | 0.00308 | 0.002939 | 0 | 0.23 | CFP | CBC | Enel Distributie Dobrogea | 18104755 |  | RO002E230374947 / 4 | 2023-08-25 | 2023
6297 | jud. TULCEA, loc. TULCEA, Intrarea Pacii, nr. 5 | TL | 0.00304 | 0.002879 | 0 | 0.23 | CFP | CBC | Enel Distributie Dobrogea | 18122674 |  | RO002E240768630 / 4 | 2023-08-25 | 2023
6298 | jud. CALARASI, loc. NUCETU, Strada NUCETU, nr. FN | CL | 0.00495 | 0.004831 | 0 | 0.23 | CFP | CBC | Enel Distributie Dobrogea | 18129073 |  | RO002E220445058 / 3 | 2023-08-25 | 2023
6299 | jud. CONSTANTA, loc. CONSTANTA, Strada Aldea Sandu, nr. 36 | CT | 0.0054 | 0.004899 | 0 | 0.23 | CFP | CBC | Enel Distributie Dobrogea | 18129985 |  | RO002E212241830 / 2 | 2023-08-25 | 2023
6300 | jud. CALARASI, loc. BUDESTI, Strada GARII, nr. 89 | CL | 0.04592 | 0.044982 | 0 | 20 | CFP | CBC | Enel Distributie Dobrogea | 18115419 |  | RO002E221339758 / 2 | 2023-08-28 | 2023
6301 | jud. CALARASI, loc. VALEA ROSIE, Strada Marului, nr. 280B | CL | 0.0055 | 0.00489 | 0 | 0.23 | CFP | CBC | Enel Distributie Dobrogea | 18058387 |  | RO002E221424898 / 2 | 2023-08-29 | 2023
6302 | jud. TULCEA, loc. TULCEA, Strada GLORIEI, nr. 68 | TL | 0.00654 | 0.005879 | 0 | 0.23 | CFP | CBC | Enel Distributie Dobrogea | 18036049 |  | RO002E240568986 / 2 | 2023-08-24 | 2023
6303 | jud. TULCEA, loc. I.C. BRATIANU, Strada Principala, nr. 150 | TL | 0.00324 | 0.002939 | 0 | 0.4 | CFP | CBC | Enel Distributie Dobrogea | 18042548 |  | RO002E240538703 / 4 | 2023-08-29 | 2023
6304 | jud. IALOMITA, loc. GARBOVI, Strada ZEFIRULUI, nr. 17 | IL | 0.00415 | 0.00391 | 0 | 0.23 | CFP | CBC | Enel Distributie Dobrogea | 18061548 |  | RO002E230261144 / 4 | 2023-08-29 | 2023
6305 | jud. TULCEA, loc. TULCEA, Strada LIBERTATII, nr. 99A | TL | 0.003 | 0.002939 | 0 | 0.4 | CFP | CBC | Enel Distributie Dobrogea | 18117421 |  | RO002E241077724 / 2 | 2023-08-28 | 2023
6306 | jud. CALARASI, loc. BORCEA, Strada BORCEA, nr. FN | CL | 0.3961 | 0.38811 | 0 | 20 | CFP | CBC | Enel Distributie Dobrogea | 18056735 |  | RO002E221384860 / 3 | 2023-08-29 | 2023
6307 | jud. CONSTANTA, loc. PALAZU MARE, Strada DUMBRAVENI, nr. 15 | CT | 0.00828 | 0.007839 | 0 | 0.4 | CFP | CBC | Enel Distributie Dobrogea | 17928727 |  | RO002E212109316 / 3 | 2023-08-29 | 2023
6308 | jud. IALOMITA, loc. COCORA, Strada Nucilor, nr. 2 | IL | 0.005005 | 0.004899 | 0 | 0.23 | CFP | CBC | Enel Distributie Dobrogea | 18104773 |  | RO002E230382272 / 3 | 2023-08-29 | 2023
6309 | jud. CALARASI, loc. CALARASI, Strada RAHOVA, nr. 17 | CL | 0.00308 | 0.002939 | 0 | 0.23 | CFP | CBC | Enel Distributie Dobrogea | 18119331 |  | RO002E221063325 / 3 | 2023-08-29 | 2023
6310 | jud. CONSTANTA, loc. CONSTANTA, Strada INDUSTRIALA, nr. 2A | CT | 0.034335 | 0.026459 | 0 | 0.4 | CFP | CBC | Enel Distributie Dobrogea | 18128176 |  | RO002E212828640 / 5 | 2023-08-30 | 2023
6311 | jud. CONSTANTA, loc. EFORIE NORD, Strada HORTENSIEI, nr. 22 | CT | 0.00304 | 0.002939 | 0 | 0.23 | CFP | CBC | Enel Distributie Dobrogea | 18117870 |  | RO002E212928146 / 2 | 2023-08-30 | 2023
6312 | jud. IALOMITA, loc. MUNTENI-BUZAU, Strada BOCAN, nr. 61 | IL | 0.00645 | 0.005879 | 0 | 0.23 | CFP | CBC | Enel Distributie Dobrogea | 18101590 |  | RO002E230366027 / 4 | 2023-08-30 | 2023
6313 | jud. CALARASI, loc. ALEXANDRU ODOBESCU, Strada Berzei, nr. 51 BIS | CL | 0.01316 | 0.012797 | 0 | 0.4 | CFP | CBC | Enel Distributie Dobrogea | 18063157 |  | RO002E220624945 / 3 | 2023-08-30 | 2023
6314 | jud. CONSTANTA, loc. VALU LUI TRAIAN, Strada Macesului, nr. 30A | CT | 0.00304 | 0.002939 | 0 | 0.23 | CFP | CBC | Enel Distributie Dobrogea | 18117829 |  | RO002E213303515 / 3 | 2023-08-30 | 2023
6315 | jud. CONSTANTA, loc. EFORIE SUD, Strada MIHAI EMINESCU, nr. 22 | CT | 0.1034 | 0.097998 | 0 | 0.4 | CFP | CBC | Enel Distributie Dobrogea | 17922802 |  | RO002E213873124 / 2 | 2023-08-30 | 2023
6316 | jud. TULCEA, loc. MACIN, Strada VLAD TEPES, nr. 2 | TL | 0.0034 | 0.00293 | 0 | 0.23 | CFP | CBC | Enel Distributie Dobrogea | 18122892 |  | RO002E241010248 / 4 | 2023-08-30 | 2023
6317 | jud. CONSTANTA, loc. OVIDIU, Strada ARTARULUI, nr. 28-A | CT | 0.00729 | 0.00576 | 0 | 0.4 | CFP | CBC | Enel Distributie Dobrogea | 17579284 | 2023-07-14 | RO002E213871650 / 2 | 2023-08-29 | 2023
6318 | jud. CALARASI, loc. FUNDULEA, Strada GAROAFELOR, nr. 17 | CL | 0.00336 | 0.002939 | 0 | 0.23 | CFP | CBC | Enel Distributie Dobrogea | 18136138 |  | RO002E220547231 / 3 | 2023-08-30 | 2023
6319 | jud. CONSTANTA, loc. AGIGEA, SOSEAUA Mangaliei, nr. 20 | CT | 0.00455 | 0.00386 | 0 | 0.4 | CFP | CBC | Enel Distributie Dobrogea | 18083077 |  | RO002E212950792 / 3 | 2023-08-30 | 2023
6320 | jud. IALOMITA, loc. SLOBOZIA, Strada 24 IANUARIE 1859, nr. 42 | IL | 0.00616 | 0.005879 | 0 | 0.4 | CFP | CBC | Enel Distributie Dobrogea | 18104961 |  | RO002E231279481 / 1 | 2023-08-30 | 2023
6321 | jud. CONSTANTA, loc. PESTERA, Strada CARIEREI, nr. 61 | CT | 0.00304 | 0.002939 | 0 | 0.23 | CFP | CBC | Enel Distributie Dobrogea | 18117407 |  | RO002E210840945 / 2 | 2023-08-30 | 2023
6322 | jud. TULCEA, loc. TULCEA, Strada TIMPURI NOI, nr. 2 | TL | 0.005915 | 0.005796 | 0 | 0.23 | CFP | CBC | Enel Distributie Dobrogea | 18024028 |  | RO002E240757795 / 3 | 2023-08-30 | 2023
6323 | jud. CONSTANTA, loc. CONSTANTA, Strada Papadopol Petre, slt., nr. 24 | CT | 0.01968 | 0.019276 | 0 | 0.4 | CFP | CBC | Enel Distributie Dobrogea | 18067251 |  | RO002E210768865 / 2 | 2023-08-28 | 2023
6324 | jud. CONSTANTA, loc. CONSTANTA, Strada LOCOMOTIVEI, nr. 19 | CT | 0.00672 | 0.005879 | 0 | 0.4 | CFP | CBC | Enel Distributie Dobrogea | 18099977 |  | RO002E213217531 / 2 | 2023-08-25 | 2023
6325 | jud. CONSTANTA, loc. SACELE, Strada Crinului, nr. 3 | CT | 0.00819 | 0.007826 | 0 | 0.4 | CFP | CBC | Enel Distributie Dobrogea | 18096203 |  | RO002E210142827 / 4 | 2023-08-30 | 2023
6326 | jud. IALOMITA, loc. MUNTENI-BUZAU, Strada ALEXE, nr. 9 | IL | 0.00304 | 0.002977 | 0 | 0.23 | CFP | CBC | Enel Distributie Dobrogea | 18084829 |  | RO002E230407797 / 4 | 2023-08-30 | 2023
6327 | jud. CONSTANTA, loc. LUMINA, Strada BELSUG, nr. 5B | CT | 0.0066 | 0.00475 | 0 | 0.23 | CFP | CBC | Enel Distributie Dobrogea | 17950395 |  | RO002E210483780 / 3 | 2023-08-30 | 2023
6328 | jud. CALARASI, loc. DOR MARUNT, SOSEAUA Bucuresti-Constanta, nr. 66 | CL | 0.0102 | 0.009799 | 0 | 0.4 | CFP | CBC | Enel Distributie Dobrogea | 18028605 |  | RO002E220592938 / 3 | 2023-08-30 | 2023
6329 | jud. CALARASI, loc. PADURISU, Strada Gheorghe Duca, nr. 13 | CL | 0.001925 | 0.001886 | 0 | 0.23 | CFP | CBC | Enel Distributie Dobrogea | 17996970 |  | RO002E220647861 / 4 | 2023-08-17 | 2023
6330 | jud. CONSTANTA, loc. MANGALIA, Strada MIHAI VITEAZU, nr. 66 | CT | 0.00574 | 0.005624 | 0 | 0.23 | CFP | CBC | Enel Distributie Dobrogea | 18101484 |  | RO002E212774011 / 2 | 2023-08-29 | 2023
6331 | jud. CONSTANTA, loc. CAPIDAVA, Strada AMURG, nr. 21A | CT | 0.00336 | 0.002915 | 0 | 0.23 | CFP | CBC | Enel Distributie Dobrogea | 18101479 |  | RO002E213697566 / 2 | 2023-08-29 | 2023
6332 | jud. CALARASI, loc. VALEA ROSIE, Strada VALEA ROSIE, nr. 738 | CL | 0.01035 | 0.009799 | 0 | 0.4 | CFP | CBC | Enel Distributie Dobrogea | 17952743 |  | RO002E220720672 / 2 | 2023-08-30 | 2023
6333 | jud. IALOMITA, loc. PATRU FRATI, Strada Viorelelor, nr. 1-A | IL | 0.0135 | 0.01315 | 0 | 0.4 | CFP | CBC | Enel Distributie Dobrogea | 18030639 |  | RO002E231353046 / 2 | 2023-08-30 | 2023
6334 | jud. TULCEA, loc. DUNAVATU DE JOS, Strada DUNAVATU-DE-JOS, nr. FN | TL | 0.0108 | 0.009795 | 0 | 0.4 | CFP | CBC | Enel Distributie Dobrogea | 18048021 |  | RO002E240600152 / 2 | 2023-08-30 | 2023
6335 | jud. CALARASI, loc. CALARASI, Strada DROPIEI, nr. 53 | CL | 0.00984 | 0.009638 | 0 | 0.23 | CFP | CBC | Enel Distributie Dobrogea | 17865531 | 2023-08-05 | RO002E221181102 / 3 | 2023-08-30 | 2023
6336 | jud. CONSTANTA, loc. CONSTANTA, Strada Radulescu Ion Heliade, nr. 4 | CT | 0.00533 | 0.004899 | 0 | 0.4 | CFP | CBC | Enel Distributie Dobrogea | 18058175 |  | RO002E212170404 / 2 | 2023-08-27 | 2023
6337 | jud. CONSTANTA, loc. CONSTANTA, Strada ORIZONTULUI, nr. 34 | CT | 0.00304 | 0.002939 | 0 | 0.23 | CFP | CBC | Enel Distributie Dobrogea | 18117372 |  | RO002E211853401 / 2 | 2023-08-31 | 2023
6338 | jud. IALOMITA, loc. AMARA, Strada MIHAI VITEAZU, nr. 37 | IL | 0.00308 | 0.002939 | 0 | 0.4 | CFP | CBC | Enel Distributie Dobrogea | 18093044 |  | RO002E231336081 / 2 | 2023-08-28 | 2023
6339 | CONSTANTA, PALAZU MARE,Strada LOVINESCU EUGEN, nr. 3 | CT | 0.00492 | 0.00482 | 0 | 0.23 | CFP | CBC | Enel Distributie Dobrogea | 18097203 |  | RO002E211423000 / 2 | 2023-08-29 | 2023
6340 | CONSTANTA, ALMALAU, Strada COSTICA CIRJAN, nr. 217 | CT | 0.00308 | 0.002939 | 0 | 0.23 | CFP | CBC | Enel Distributie Dobrogea | 18101079 |  | RO002E210546320 / 3 | 2023-08-28 | 2023
6341 | CONSTANTA, MAMAIA, Strada MAMAIA, nr. 471 | CT | 0.05022 | 0.04898 | 0 | 0.4 | CFP | CBC | Enel Distributie Dobrogea | 17876509 |  | RO002E212790031 / 3 | 2023-07-20 | 2023
6342 | CONSTANTA, LUMINA, Strada I. C. Bratianu, nr. 6, bloc lot 1 | CT | 0.4 | 0.39199 | 0 | 20 | CFP | CBC | Enel Distributie Dobrogea | 17948997 |  | RO002E210808400 / 4 | 2023-08-25 | 2023
6343 | IALOMITA, BALACIU, Strada Postei, nr. 1 | IL | 0.00728 | 0.005879 | 0 | 0.4 | CFP | CBC | Enel Distributie Dobrogea | 17916809 |  | RO002E231281518 / 3 | 2023-08-30 | 2023
6344 | CALARASI, CIOCANESTI, Strada GLADIOLELOR, nr. 17 | CL | 0.00498 | 0.00483 | 0 | 0.4 | CFP | CBC | Enel Distributie Dobrogea | 17854261 |  | RO002E220272809 / 2 | 2023-07-20 | 2023
6345 | CALARASI, TONEA, Strada GHIOCELULUI, nr. 10 | CL | 0.00304 | 0.002939 | 0 | 0.4 | CFP | CBC | Enel Distributie Dobrogea | 17865913 |  | RO002E221284476 / 3 | 2023-07-20 | 2023
6346 | TULCEA, LUNCAVITA, Strada Bradului, nr. 21 | TL | 0.00505 | 0.004869 | 0 | 0.4 | CFP | CBC | Enel Distributie Dobrogea | 17892969 |  | RO002E240229508 / 3 | 2023-08-03 | 2023
6347 | TULCEA, TULCEA, Strada TRAIAN, nr. 96 | TL | 0.00336 | 0.002939 | 0 | 0.4 | CFP | CBC | Enel Distributie Dobrogea | 17957582 |  | RO002E241042063 / 5 | 2023-08-30 | 2023
6348 | TULCEA, MINERI, Intrarea SOIMULUI, nr. 3 | TL | 0.00301 | 0.00292 | 0 | 0.4 | CFP | CBC | Enel Distributie Dobrogea | 17964851 |  | RO002E240381811 / 3 | 2023-08-23 | 2023
6349 | CONSTANTA, CONSTANTA, Strada Dobrogeanu Gherea Constantin, nr. 16A | CT | 0.00533 | 0.004899 | 0 | 0.4 | CFP | CBC | Enel Distributie Dobrogea | 18022485 |  | RO002E212856102 / 2 | 2023-08-24 | 2023
6350 | TULCEA, FAGARASU NOU, Strada SALCAMILOR, nr. 13 | TL | 0.00304 | 0.002879 | 0 | 0.4 | CFP | CBC | Enel Distributie Dobrogea | 18007693 |  | RO002E240034502 / 4 | 2023-08-30 | 2023
6351 | CALARASI, CHIRNOGI, Strada CHIRNOGI, nr. FN, | CL | 0.0109 | 0.009795 | 0 | 0.4 | CFP | CBC | Enel Distributie Dobrogea | 18004383 |  | RO002E220690779 / 2 | 2023-08-21 | 2023
6352 | CALARASI, TAMADAU MIC, Strada Drumul Garii, nr. 16 | CL | 0.00588 | 0.005761 | 0 | 0.23 | CFP | CBC | Enel Distributie Dobrogea | 18006069 |  | RO002E221239544 / 3 | 2023-08-21 | 2023
6353 | CALARASI, VALCELELE, Strada Aurel Vlaicu, nr. 447 | CL | 0.0055 | 0.004899 | 0 | 0.4 | CFP | CBC | Enel Distributie Dobrogea | 18023508 |  | RO002E220593502 / 4 | 2023-08-17 | 2023
6354 | CONSTANTA, 2 MAI, Strada Nucilor, nr. 20 | CT | 0.00324 | 0.003174 | 0 | 0.23 | CFP | CBC | Enel Distributie Dobrogea | 18078998 |  | RO002E213269538 / 2 | 2023-08-29 | 2023
6355 | IALOMITA, SCANTEIA, Strada SOARELUI, nr. 43 | IL | 0.00308 | 0.002939 | 0 | 0.4 | CFP | CBC | Enel Distributie Dobrogea | 18092211 |  | RO002E231154595 / 3 | 2023-08-29 | 2023
6356 | IALOMITA, ROSIORI, Strada ROSIORI, nr. T 582 | IL | 0.01 | 0.00972 | 0 | 0.4 | CFP | CBC | Enel Distributie Dobrogea | 18079796 |  | RO002E231319699 / 2 | 2023-08-28 | 2023
6357 | CONSTANTA, 2 MAI, Strada ION ROATA, nr. 147 | CT | 0.0033 | 0.002939 | 0 | 0.23 | CFP | CBC | Enel Distributie Dobrogea | 18095298 |  | RO002E213269077 / 2 | 2023-08-30 | 2023
6358 | CONSTANTA, CONSTANTA, Strada Sarmisegetusa, nr. 29 | CT | 0.00492 | 0.004812 | 0 | 0.23 | CFP | CBC | Enel Distributie Dobrogea | 18085256 |  | RO002E211841970 / 2 | 2023-08-29 | 2023
6359 | CONSTANTA, CONSTANTA, Strada Ion Nenitescu, nr. 12 | CT | 0.00935 | 0.009162 | 0 | 0.4 | CFP | CBC | Enel Distributie Dobrogea | 18073354 |  | RO002E211252987 / 3 | 2023-08-30 | 2023
6360 | IALOMITA, FETESTI, Strada BERZEI, nr. 19 | IL | 0.00616 | 0.005879 | 0 | 0.4 | CFP | CBC | Enel Distributie Dobrogea | 18069432 |  | RO002E230959777 / 3 | 2023-08-30 | 2023
6361 | IALOMITA, MANASIA, Strada Iasomiei, nr. 24 | IL | 0.00864 | 0.0058 | 0 | 0.4 | CFP | CBC | Enel Distributie Dobrogea | 18088755 |  | RO002E231231759 / 3 | 2023-08-29 | 2023
6362 | CALARASI, CALARASI, Bulevardul REPUBLICII, nr. 73 | CL | 0.00533 | 0.00485 | 0 | 0.23 | CFP | CBC | Enel Distributie Dobrogea | 18136882 |  | RO002E221082810 / 3 | 2023-08-31 | 2023
6363 | IALOMITA, BRAZII, Strada Ploiesti, nr. 39 | IL | 0.00304 | 0.002939 | 0 | 0.23 | CFP | CBC | Enel Distributie Dobrogea | 18134672 |  | RO002E230472474 / 4 | 2023-08-29 | 2023
6364 | CONSTANTA, DULCESTI, Strada Costache Olareanu, nr. 1 | CT | 0.01288 | 0.01172 | 0 | 0.4 | CFP | CBC | Enel Distributie Dobrogea | 18138875 |  | RO002E213743850 / 2 | 2023-08-30 | 2023
6365 | CALARASI, MODELU, Strada CALARASI, nr. 13 | CL | 0.004095 | 0.003919 | 0 | 0.4 | CFP | CBC | Enel Distributie Dobrogea | 17828449 |  | RO002E220381002 / 2 | 2023-07-20 | 2023
6366 | CALARASI, ORASTI, Strada ORASTI, nr. 4 | CL | 0.00322 | 0.00293 | 0 | 0.4 | CFP | CBC | Enel Distributie Dobrogea | 17881493 |  | RO002E220997588 / 4 | 2023-08-03 | 2023
6367 | TULCEA, LUNCAVITA, Strada Stejarului, nr. 7 | TL | 0.00505 | 0.00482 | 0 | 0.4 | CFP | CBC | Enel Distributie Dobrogea | 17878939 |  | RO002E240210474 / 3 | 2023-08-03 | 2023
6368 | jud. CONSTANTA, loc. CONSTANTA, Bulevardul Vlaicu Aurel, nr. 191C | CT | 0.0774 | 0.075842 | 220 | 0.4 | CFP | CBC | Enel Distributie Dobrogea | 11647575 | 2022-10-25 | RO002E210804147 /2 | 2023-06-22 | 2023
6369 | jud. IALOMITA, loc. FETESTI, Strada BUCEGI, nr. 30A | IL | 0.0102 | 0.0096 | 0 | 0.4 | CFP | CBC | Enel Distributie Dobrogea | 17485141 | 2023-05-19 | RO002E230959463 /3 | 2023-07-13 | 2023
6370 | jud. CONSTANTA, loc. VAMA VECHE, Strada ION CREANGA, nr. 14B | CT | 0.02009 | 0.01953 | 0 | 0.4 | CFP | CBC | Enel Distributie Dobrogea | 16312707 | 2023-03-06 | RO002E213456626 /2 | 2023-07-13 | 2023
6371 | jud. CALARASI, loc. CALARASI, Strada RAHOVA, nr. 230 | CL | 0.00336 | 0.002939 | 0 | 0.23 | CFP | CBC | Enel Distributie Dobrogea | 17356154 | 2023-04-19 | RO002E221054516 /2 | 2023-07-17 | 2023
6372 | jud. CALARASI, loc. CEACU, Strada CEACU, nr. FN | CL | 0.01246 | 0.01166 | 0 | 0.4 | CFP | CBC | Enel Distributie Dobrogea | 17207699 | 2023-04-22 | RO002E220724980 /2 | 2023-07-18 | 2023
6373 | jud. IALOMITA, loc. PERIETI, Strada Morii, nr. 10 | IL | 0.00308 | 0.002939 | 0 | 0.23 | CFP | CBC | Enel Distributie Dobrogea | 15456994 | 2023-02-03 | RO002E230414751 /3 | 2023-07-19 | 2023
6374 | jud. CONSTANTA, loc. SCHITU, Strada LILIACULUI, nr. 30 | CT | 0.00574 | 0.005623 | 0 | 0.4 | CFP | CBC | Enel Distributie Dobrogea | 17658124 |  | RO002E210094902 /2 | 2023-06-28 | 2023
6375 | jud. CONSTANTA, loc. CONSTANTA, Bulevardul ALEXANDRU LAPUSNEANU, nr. 116C | CT | 0.703 | 0.61248 | 0 | 20 | CFP | CBC | Enel Distributie Dobrogea | 17234918 | 2023-04-25 | RO002E212833624 /2 | 2023-07-21 | 2023
6376 | jud. IALOMITA, loc. SLOBOZIA NOUA, Strada G. COSBUC, nr. 3 | IL | 0.005005 | 0.004899 | 0 | 0.4 | CFP | CBC | Enel Distributie Dobrogea | 17057974 | 2023-04-19 | RO002E230063863 /2 | 2023-07-19 | 2023
6377 | jud. CALARASI, loc. MANASTIREA, Strada Tineretului, nr. 1240 | CL | 0.00654 | 0.00583 | 0 | 0.23 | CFP | CBC | Enel Distributie Dobrogea | 17400300 | 2023-04-28 | RO002E221385300 /2 | 2023-07-18 | 2023
6378 | jud. CALARASI, loc. FRUMUSANI, Strada Otilia Cazimir, nr. 10 | CL | 0.005005 | 0.004899 | 0 | 0.23 | CFP | CBC | Enel Distributie Dobrogea | 17312811 | 2023-04-12 | RO002E220890513 /3 | 2023-07-24 | 2023
6379 | jud. CONSTANTA, loc. CANLIA, Strada Abatorului, nr. 214 | CT | 0.050625 | 0.048997 | 0 | 0.4 | CFP | CBC | Enel Distributie Dobrogea | 15302261 | 2023-02-03 | RO002E210965842 /3 | 2023-07-26 | 2023
6380 | jud. CONSTANTA, loc. 23 AUGUST, Strada Mihai Eminescu, nr. 57 | CT | 0.01008 | 0.009782 | 0 | 0.4 | CFP | CBC | Enel Distributie Dobrogea | 17505150 | 2023-05-19 | RO002E213238006 /2 | 2023-07-26 | 2023
6381 | jud. CALARASI, loc. NICOLAE BALCESCU-IF, Strada Stefan cel Mare, nr. 11 | CL | 0.00981 | 0.009604 | 0 | 0.4 | CFP | CBC | Enel Distributie Dobrogea | 17929480 |  | RO002E220336103 /4 | 2023-07-24 | 2023
6382 | jud. CONSTANTA, loc. OVIDIU, Strada C, nr. 37 | CT | 0.0117 | 0.011266 | 0 | 0.4 | CFP | CBC | Enel Distributie Dobrogea | 09877064 | 2022-07-14 | RO002E210025984 /3 | 2023-07-27 | 2023
6383 | jud. CONSTANTA, loc. CONSTANTA, Intrarea Bratianu Constantin Ion, nr. 4 | CT | 0.00972 | 0.009506 | 0 | 0.4 | CFP | CBC | Enel Distributie Dobrogea | 12361494 | 2022-12-21 | RO002E211528556 /2 | 2023-07-27 | 2023
6384 | jud. TULCEA, loc. JIJILA, Strada Gloriei, nr. 55 | TL | 0.00608 | 0.005879 | 0 | 0.23 | CFP | CBC | Enel Distributie Dobrogea | 13369235 | 2022-12-27 | RO002E240527756 /3 | 2023-07-31 | 2023
6385 | jud. IALOMITA, loc. FACAENI, Strada Islazului, nr. 3 | IL | 0.0032 | 0.002939 | 0 | 0.4 | CFP | CBC | Enel Distributie Dobrogea | 17059858 | 2022-03-28 | RO002E230492320 /2 | 2023-07-31 | 2023
6386 | jud. TULCEA, loc. FANTANA MARE, Strada VRAJEI, nr. 58 | TL | 0.01848 | 0.005879 | 0 | 0.4 | CFP | CBC | Enel Distributie Dobrogea | 10109936 |  | RO002E240063087 /3 | 2023-07-31 | 2023
6387 | jud. CALARASI, loc. FUNDULEA, Strada VIITORULUI, nr. FN | CL | 0.00342 | 0.002939 | 0 | 0.4 | CFP | CBC | Enel Distributie Dobrogea | 17952802 |  | RO002E221427059 /2 | 2023-08-14 | 2023
6388 | jud. IALOMITA, loc. FETESTI, Strada FABRICII, nr. 15A | IL | 0.00546 | 0.004899 | 0 | 0.4 | CFP | CBC | Enel Distributie Dobrogea | 17968055 |  | RO002E230644677 /3 | 2023-08-14 | 2023
6389 | jud. TULCEA, loc. FRECATEI, Strada Plopului, nr. 3 | TL | 0.00336 | 0.002939 | 0 | 0.4 | CFP | CBC | Enel Distributie Dobrogea | 17919450 |  | RO002E240115029 /4 | 2023-08-14 | 2023
6390 | jud. CONSTANTA, loc. NEGRU VODA, Strada CONSTANTEI, nr. 39 | CT | 0.0056 | 0.004899 | 0 | 0.4 | CFP | CBC | Enel Distributie Dobrogea | 17936059 |  | RO002E210615552 /2 | 2023-08-14 | 2023
6391 | jud. CONSTANTA, loc. 2 MAI, Strada FALEZEI, nr. 16A | CT | 0.0056 | 0.004899 | 0 | 0.4 | CFP | CBC | Enel Distributie Dobrogea | 17966061 |  | RO002E211385287 /3 | 2023-08-14 | 2023
6392 | jud. CALARASI, loc. OLTENITA, Strada ALIMANASTEANU, nr. 114 | CL | 0.00495 | 0.00485 | 0 | 0.4 | CFP | CBC | Enel Distributie Dobrogea | 17974204 |  | RO002E220857695 /2 | 2023-08-14 | 2023
6393 | jud. IALOMITA, loc. VLADENI, Strada TERASA DUNARII, nr. 140 BIS | IL | 0.0032 | 0.002939 | 0 | 0.4 | CFP | CBC | Enel Distributie Dobrogea | 16308401 | 2023-03-20 | RO002E230586728 /2 | 2023-08-14 | 2023
6394 | jud. IALOMITA, loc. TANDAREI, Strada AVALANSEI, nr. 22 | IL | 0.0032 | 0.002939 | 0 | 0.4 | CFP | CBC | Enel Distributie Dobrogea | 17520777 | 2023-05-30 | RO002E230703022 /2 | 2023-08-14 | 2023
6395 | jud. IALOMITA, loc. AMARA, Strada G. ENESCU, nr. 89 | IL | 0.00308 | 0.002939 | 0 | 0.4 | CFP | CBC | Enel Distributie Dobrogea | 17520876 | 2023-06-07 | RO002E230046167 /2 | 2023-08-14 | 2023
6396 | jud. CONSTANTA, loc. CONSTANTA, Bulevardul Vlaicu Aurel, nr. 215-A | CT | 0.027135 | 0.026459 | 10 | 10 | CFP | CBC | Enel Distributie Dobrogea | 18115045 | 2022-12-07 | RO002E213791606 /2 | 2023-08-16 | 2023
6397 | jud. IALOMITA, loc. LACUSTENI, Strada LIVEZII, nr. 29 | IL | 0.02 | 0.019599 | 0 | 0.4 | CFP | CBC | Enel Distributie Dobrogea | 17451626 | 2023-05-23 | RO002E230784661 /3 | 2023-08-14 | 2023
6398 | jud. IALOMITA, loc. OGRADA, Strada IONEL PERLEA, nr. 323 | IL | 0.01026 | 0.009799 | 0 | 0.4 | CFP | CBC | Enel Distributie Dobrogea | 13078575 | 2022-11-16 | RO002E231133468 /2 | 2023-08-18 | 2023
6399 | jud. CALARASI, loc. OLTENITA, Strada DEPOZITELOR, nr. FN | CL | 0.13299 | 0.13033 | 0 | 0.4 | CFP | CBC | Enel Distributie Dobrogea | 17979461 |  | RO002E220719636 /2 | 2023-08-14 | 2023
6400 | jud. IALOMITA, loc. SUDITI, Strada AUREL PANA, nr. 40 | IL | 0.005005 | 0.004899 | 0 | 0.4 | CFP | CBC | Enel Distributie Dobrogea | 17536778 | 2023-05-26 | RO002E230800648 /3 | 2023-08-21 | 2023
6401 | jud. CONSTANTA, loc. TECHIRGHIOL, Strada RASCOALA 1907, nr. FN | CT | 0.0121 | 0.011759 | 0 | 0.4 | CFP | CBC | Enel Distributie Dobrogea | 17489897 | 2023-06-16 | RO002E212758103 /3 | 2023-08-24 | 2023
6402 | jud. IALOMITA, loc. COSAMBESTI, ALEEA Crinilor, nr. 4 | IL | 0.0121 | 0.011857 | 0 | 0.4 | CFP | CBC | Enel Distributie Dobrogea | 17440150 | 2023-06-12 | RO002E231292363 /2 | 2023-08-23 | 2023
6403 | jud. IALOMITA, loc. BORA, Strada CALARASI, nr. 5 | IL | 0.0612 | 0.058799 | 0 | 20 | CFP | CBC | Enel Distributie Dobrogea | 17967393 |  | RO002E230578808 /2 | 2023-08-22 | 2023
6404 | jud. CALARASI, loc. GRADISTEA, Strada CAPORAL RUSEN GH. CONSTANTIN, nr. 31 | CL | 0.00328 | 0.00284 | 0 | 0.23 | CFP | CBC | Enel Distributie Dobrogea | 17935130 |  | RO002E220285645 /3 | 2023-08-23 | 2023
6405 | jud. TULCEA, loc. JIJILA, Strada Gloriei, nr. 10 | TL | 0.00608 | 0.00587 | 0 | 0.23 | CFP | CBC | Enel Distributie Dobrogea | 13370560 | 2022-12-06 | RO002E240141376 /2 | 2023-08-25 | 2023
6406 | jud. TULCEA, loc. TULCEA, Strada Gavrilov Corneliu, sublocotenent, nr. 244 | TL | 0.00872 | 0.00869 | 0 | 0.4 | CFP | CBC | Enel Distributie Dobrogea | 16885108 | 2023-04-06 | RO002E240751081 /2 | 2023-08-24 | 2023
6407 | jud. IALOMITA, loc. SLOBOZIA, Strada TRAIAN, nr. 26A | IL | 0.00308 | 0.002939 | 0 | 0.4 | CFP | CBC | Enel Distributie Dobrogea | 18048469 |  | RO002E231096163 /4 | 2023-08-25 | 2023
6408 | jud. TULCEA, loc. VALEA NUCARILOR, Strada I. Ghe. Duca, nr. 2 | TL | 0.0082 | 0.00782 | 0 | 0.4 | CFP | CBC | Enel Distributie Dobrogea | 17422757 | 2023-05-29 | RO002E240384746 /2 | 2023-08-29 | 2023
6409 | jud. IALOMITA, loc. FETESTI, PIATA AGROALIMENTARA, nr. 36 | IL | 0.0099 | 0.009502 | 0 | 0.4 | CFP | CBC | Enel Distributie Dobrogea | 17670412 | 2023-06-22 | RO002E230502502 /2 | 2023-08-29 | 2023
6410 | jud. CONSTANTA, loc. DOROBANTU, Strada GENERAL DUMITRESCU, nr. 30, bl. LOT 3 | CT | 0.01296 | 0.0098 | 0 | 0.4 | CFP | CBC | Enel Distributie Dobrogea | 17553322 | 2023-06-19 | RO002E213395965 /2 | 2023-08-29 | 2023
6411 | jud. TULCEA, loc. CASIMCEA, Strada CASIMCEA, nr. 23 | TL | 0.03078 | 0.026459 | 0 | 0.4 | CFP | CBC | Enel Distributie Dobrogea | 12060945 | 2022-10-10 | RO002E241140062 /2 | 2023-08-30 | 2023
6412 | jud. IALOMITA, loc. BORA, Strada CALARASI, nr. 8 | IL | 0.0069 | 0.005878 | 0 | 0.4 | CFP | CBC | Enel Distributie Dobrogea | 17201356 | 2023-04-11 | RO002E230119416 /2 | 2023-08-30 | 2023
6413 | jud. IALOMITA, loc. GRIVITA, Strada STR 8, nr. 50 | IL | 0.00308 | 0.002939 | 0 | 0.23 | CFP | CBC | Enel Distributie Dobrogea | 15937073 | 2023-02-27 | RO002E230345013 /3 | 2023-08-29 | 2023
6414 | jud. CALARASI, loc. OLTENITA, Strada SPIRU HARET, nr. 18A | CL | 0.00492 | 0.004772 | 0 | 0.23 | CFP | CBC | Enel Distributie Dobrogea | 17948380 |  | RO002E220777281 /4 | 2023-08-30 | 2023
6415 | jud. CONSTANTA, loc. CONSTANTA, Strada CALAFATULUI, nr. 31 | CT | 0.01728 | 0.016932 | 0 | 0.4 | CFP | CBC | Enel Distributie Dobrogea | 18067042 |  | RO002E211761836 /3 | 2023-08-30 | 2023
6416 | jud. TULCEA, loc. MACIN, Strada DRAGOS VODA, nr. 2 | TL | 0.00324 | 0.002939 | 0 | 0.4 | CFP | CBC | Enel Distributie Dobrogea | 17996140 |  | RO002E241005714 /3 | 2023-08-30 | 2023
6417 | jud. TULCEA, loc. MURIGHIOL, Strada Agricultorilor, nr. 3 | TL | 0.00336 | 0.003292 | 0 | 0.4 | CFP | CBC | Enel Distributie Dobrogea | 18068705 |  | RO002E240030755 /4 | 2023-08-30 | 2023
6418 | jud. CONSTANTA, loc. MANGALIA, Strada VENUS, nr. statiunea VENUS | CT | 0.0341 | 0.031918 | 0 | 0.4 | CFP | CBC | Enel Distributie Dobrogea | 13093271 | 2022-11-04 | RO002E213295391 /2 | 2023-08-31 | 2023
6419 | jud. IALOMITA, loc. SLOBOZIA, Strada VIILOR, nr. 64 | IL | 0.00616 | 0.005879 | 0 | 0.4 | CFP | CBC | Enel Distributie Dobrogea | 17658740 | 2023-06-21 | RO002E231085532 /2 | 2023-08-31 | 2023
6420 | jud. CONSTANTA, loc. CONSTANTA, Strada Delavrancea Barbu Stefanescu, nr. 9A | CT | 0.12628 | 0.1176 | 0 | 0.4 | CFP | CBC | Enel Distributie Dobrogea | 18064823 |  | RO002E212809436 /3 | 2023-08-30 | 2023
6421 | jud. IALOMITA, loc. CAZANESTI, Strada SPERANTEI, nr. 13 | IL | 0.005005 | 0.004899 | 0 | 0.4 | CFP | CBC | Enel Distributie Dobrogea | 18048508 |  | RO002E230057631 /3 | 2023-08-24 | 2023
6422 | jud. IALOMITA, loc. CEGANI, PRELUNGIREA Primaverii, nr. 56 | IL | 0.0072 | 0.004899 | 0 | 0.4 | CFP | CBC | Enel Distributie Dobrogea | 17931439 |  | RO002E230865245 /3 | 2023-07-26 | 2023
6423 | jud. CONSTANTA, loc. LAZU, ALEEA RAZOARE, nr. 7 | CT | 0.00304 | 0.002939 | 0 | 0.23 | CFP | CBC | Enel Distributie Dobrogea | 18117489 |  | RO002E213486753 /2 | 2023-08-31 | 2023
6424 | jud. TULCEA, loc. TULCEA, Strada 24 IANUARIE, nr. 27A | TL | 0.003 | 0.002939 | 0 | 0.23 | CFP | CBC | Enel Distributie Dobrogea | 18122935 |  | RO002E240527352 /3 | 2023-08-31 | 2023
6425 | jud. CALARASI, loc. OLTENITA, Strada DUNAREA, nr. 16 | CL | 0.00308 | 0.002939 | 0 | 0.23 | CFP | CBC | Enel Distributie Dobrogea | 18119283 |  | RO002E220017222 /2 | 2023-08-31 | 2023
6426 | jud. CONSTANTA, loc. MANGALIA, Strada Garii, nr. 9 LOT1/3/2 | CT | 0.05616 | 0.04882 | 0 | 0.4 | CFP | CBC | Enel Distributie Dobrogea | 18060332 |  | RO002E213854853 /2 | 2023-08-29 | 2023
6427 | jud. TULCEA, loc. ISACCEA, Strada POPA-SAPCA, nr. 6 | TL | 0.00301 | 0.00292 | 0 | 0.23 | CFP | CBC | Enel Distributie Dobrogea | 17976620 |  | RO002E240437576 /4 | 2023-08-17 | 2023
6428 | jud. CONSTANTA, loc. CONSTANTA, Strada LILIACULUI, nr. 17B | CT | 0.00979 | 0.009589 | 0 | 0.4 | CFP | CBC | Enel Distributie Dobrogea | 18054836 |  | RO002E212265948 /2 | 2023-08-25 | 2023
6429 | jud. IALOMITA, loc. FUNDATA, Strada CIRESILOR, nr. 17 | IL | 0.01053 | 0.00776 | 0 | 0.4 | CFP | CBC | Enel Distributie Dobrogea | 17580819 | 2023-06-13 | RO002E230032049 /3 | 2023-08-31 | 2023
6430 | jud. CONSTANTA, loc. MANGALIA, Strada Garii, nr. 9 LOT1/3/2 | CT | 0.11718 | 0.09761 | 0 | 0.4 | CFP | CBC | Enel Distributie Dobrogea | 18060361 |  | RO002E213852424 /2 | 2023-08-23 | 2023
6431 | jud. TULCEA, loc. TULCEA, Strada VITICULTURII, nr. 2P | TL | 0.009 | 0.008819 | 660 | 0.4 | CFP | CBC | Enel Distributie Dobrogea | 18060278 |  | RO002E240815688 /3 | 2023-08-29 | 2023
6432 | jud. CONSTANTA, loc. NAVODARI, Strada MUZICII, nr. 35 | CT | 0.00308 | 0.002939 | 0 | 0.23 | CFP | CBC | Enel Distributie Dobrogea | 18052311 |  | RO002E212825951 /2 | 2023-08-29 | 2023
6433 | jud. CONSTANTA, loc. Agigea, Strada George Enescu, nr. 18 | CT | 0.00693 | 0.004899 | 0 | 0.4 | CFP | CBC | Enel Distributie Dobrogea | 18108846 |  | RO002E212746087 /4 | 2023-08-29 | 2023
6434 | jud. IALOMITA, loc. AMARA, Strada MIRCESTI, nr. 210 | IL | 0.005005 | 0.00489 | 0 | 0.4 | CFP | CBC | Enel Distributie Dobrogea | 18119258 |  | RO002E230021834 /3 | 2023-08-30 | 2023
6435 | jud. CONSTANTA, loc. MIHAIL KOGALNICEANU, Strada LIBERTATII, nr. 11F | CT | 0.01048 | 0.01022 | 0 | 0.4 | CFP | CBC | Enel Distributie Dobrogea | 18053825 |  | RO002E213890921 /2 | 2023-08-23 | 2023
6436 | jud. CALARASI, loc. CALARASI, Strada POMPIERI, nr. 33 | CL | 0.00328 | 0.002939 | 0 | 0.23 | CFP | CBC | Enel Distributie Dobrogea | 18068669 |  | RO002E221197659 /3 | 2023-08-22 | 2023
6437 | jud. IALOMITA, loc. ALBESTI, Strada ALBESTI, nr. FN | IL | 0.00308 | 0.00293 | 0 | 0.23 | CFP | CBC | Enel Distributie Dobrogea | 18119338 |  | RO002E230324807 /3 | 2023-08-30 | 2023
6438 | jud. CALARASI, loc. SOHATU, Strada MIHAIL SADOVEANU, nr. 1 | CL | 0.0084 | 0.007839 | 0 | 0.4 | CFP | CBC | Enel Distributie Dobrogea | 18056194 |  | RO002E221275779 /3 | 2023-08-29 | 2023
6439 | jud. IALOMITA, loc. LILIECI, Strada Mostistei, nr. 24 | IL | 0.00656 | 0.00582 | 0 | 0.23 | CFP | CBC | Enel Distributie Dobrogea | 17756489 |  | RO002E230490531 /3 | 2023-08-29 | 2023
6440 | jud. CALARASI, loc. GRADISTEA, Calea CALARASI, nr. 208 | CL | 0.006 | 0.005875 | 0 | 0.23 | CFP | CBC | Enel Distributie Dobrogea | 18063831 |  | RO002E220334303 /2 | 2023-08-31 | 2023
6441 | jud. IALOMITA, loc. TANDAREI, Strada IONEL PERLEA, nr. 1, ap. CRESA | IL | 0.0104 | 0.009799 | 0 | 0.4 | CFP | CBC | Enel Distributie Dobrogea | 17930260 |  | RO002E230486008 /2 | 2023-08-14 | 2023
6442 | CONSTANTA, CONSTANTA, , Strada Saligny Anghel, nr. 28 | CT | 0.00328 | 0.002939 | 0 | 0.4 | CFP | CBC | Enel Distributie Dobrogea | 17936055 |  | RO002E211788420 / 2 | 2023-08-03 | 2023
6443 | jud. CALARASI, loc. RADOVANU, Strada Ghioceilor, nr. 162 | CL | 0.0036 | 0.002935 | 0 | 0.23 | CFP | CBC | Enel Distributie Dobrogea | 18071832 |  | RO002E220763781/3 | 2023-09-01 | 2023
6444 | jud. CONSTANTA, loc. Lazu, Strada DRUMUL HOTILOR, nr. PA488/16, bl. LOT8 | CT | 0.01 | 0.009799 | 0 | 0.4 | CFP | CBC | Enel Distributie Dobrogea | 18111397 |  | RO002E213083453/2 | 2023-09-01 | 2023
6445 | jud. CALARASI, loc. PADURISU, Strada Bucuresti, nr. 285 | CL | 0.00385 | 0.002939 | 0 | 0.4 | CFP | CBC | Enel Distributie Dobrogea | 18068237 |  | RO002E221265936/4 | 2023-09-01 | 2023
6446 | jud. CONSTANTA, loc. CONSTANTA, Strada SALCIILOR, nr. 50-C | CT | 0.00304 | 0.002939 | 0 | 0.23 | CFP | CBC | Enel Distributie Dobrogea | 18100656 |  | RO002E213724309/2 | 2023-09-01 | 2023
6447 | jud. CONSTANTA, loc. CUMPANA, ALEEA Zona G, nr. 7 | CT | 0.00872 | 0.007835 | 0 | 0.4 | CFP | CBC | Enel Distributie Dobrogea | 18108654 |  | RO002E212863616/2 | 2023-09-01 | 2023
6448 | jud. CONSTANTA, loc. LUMINA, Strada NARCISELOR, nr. 59 | CT | 0.00533 | 0.0048 | 0 | 0.23 | CFP | CBC | Enel Distributie Dobrogea | 18094639 |  | RO002E210153054/2 | 2023-09-01 | 2023
6449 | jud. CONSTANTA, loc. CUMPANA, Strada NICOLAE TITULESCU, nr. 10 | CT | 0.00672 | 0.005879 | 0 | 0.23 | CFP | CBC | Enel Distributie Dobrogea | 18100591 |  | RO002E212840688/2 | 2023-09-01 | 2023
6450 | jud. CONSTANTA, loc. MANGALIA, Strada Titu Maiorescu, nr. 22 | CT | 0.00486 | 0.004713 | 0 | 0.4 | CFP | CBC | Enel Distributie Dobrogea | 18052484 |  | RO002E213495326/2 | 2023-09-01 | 2023
6451 | jud. IALOMITA, loc. SLOBOZIA, Strada CRISAN, nr. 11 | IL | 0.005005 | 0.004899 | 0 | 0.23 | CFP | CBC | Enel Distributie Dobrogea | 18116166 |  | RO002E231138700/3 | 2023-09-01 | 2023
6452 | jud. TULCEA, loc. BABADAG, Strada FAGULUI, nr. 46 | TL | 0.00533 | 0.0048 | 0 | 0.4 | CFP | CBC | Enel Distributie Dobrogea | 18068906 |  | RO002E240458096/3 | 2023-09-01 | 2023
6453 | jud. IALOMITA, loc. PATRU FRATI, Strada PRINCIPALA, nr. 103 | IL | 0.01032 | 0.009795 | 0 | 0.4 | CFP | CBC | Enel Distributie Dobrogea | 18111086 |  | RO002E230284600/4 | 2023-09-01 | 2023
6454 | jud. CALARASI, loc. ULMENI, Strada Ion Luchian, nr. 7 | CL | 0.00504 | 0.004899 | 0 | 0.23 | CFP | CBC | Enel Distributie Dobrogea | 18125038 |  | RO002E221359783/2 | 2023-09-04 | 2023
6455 | jud. CALARASI, loc. NEGOESTI, SOSEAUA Oltenitei, nr. 42 | CL | 0.00533 | 0.004899 | 0 | 0.4 | CFP | CBC | Enel Distributie Dobrogea | 18133984 |  | RO002E221395615/3 | 2023-09-07 | 2023
6456 | jud. CONSTANTA, loc. CONSTANTA, Strada Grigorescu Nicolae, pictor, nr. 37 | CT | 0.0081 | 0.007918 | 0 | 0.4 | CFP | CBC | Enel Distributie Dobrogea | 18103089 |  | RO002E212858890/2 | 2023-09-01 | 2023
6457 | jud. CONSTANTA, loc. LUMINA, Strada PELICANULUI, nr. 5C | CT | 0.00304 | 0.002939 | 0 | 0.23 | CFP | CBC | Enel Distributie Dobrogea | 18117495 |  | RO002E212273835/2 | 2023-09-04 | 2023
6458 | jud. CONSTANTA, loc. AMZACEA, Strada CASTELULUI, nr. 3A | CT | 0.00304 | 0.002939 | 0 | 0.23 | CFP | CBC | Enel Distributie Dobrogea | 18117501 |  | RO002E210637916/3 | 2023-09-04 | 2023
6459 | jud. CALARASI, loc. MODELU, Strada RASARITULUI, nr. 77A | CL | 0.00714 | 0.005874 | 0 | 0.23 | CFP | CBC | Enel Distributie Dobrogea | 18119587 |  | RO002E220279480/3 | 2023-09-04 | 2023
6460 | jud. TULCEA, loc. BESTEPE, Strada Craitelor, nr. 2 | TL | 0.006 | 0.00578 | 0 | 0.23 | CFP | CBC | Enel Distributie Dobrogea | 18129931 |  | RO002E240392318/3 | 2023-09-04 | 2023
6461 | jud. IALOMITA, loc. SLOBOZIA, SOSEAUA AMARA, nr. FN | IL | 0.10044 | 0.097996 | 0 | 0.4 | CFP | CBC | Enel Distributie Dobrogea | 18151713 |  | RO002E230468110/2 | 2023-09-04 | 2023
6462 | jud. CALARASI, loc. BUCIUMENI, Strada BUCIUMENI, nr. FN, bl. extravilan | CL | 0.02016 | 0.019599 | 0 | 20 | CFP | CBC | Enel Distributie Dobrogea | 18155215 |  | RO002E221418318/2 | 2023-09-04 | 2023
6463 | jud. CONSTANTA, loc. CASTELU, Strada FLORILOR, nr. 69 | CT | 0.0036 | 0.002939 | 0 | 0.23 | CFP | CBC | Enel Distributie Dobrogea | 18103155 |  | RO002E210935388/2 | 2023-09-04 | 2023
6464 | jud. CONSTANTA, loc. CONSTANTA, Strada FRUNZELOR, nr. 98 | CT | 0.015035 | 0.014684 | 0 | 0.4 | CFP | CBC | Enel Distributie Dobrogea | 18077613 |  | RO002E211869059/3 | 2023-09-04 | 2023
6465 | jud. CONSTANTA, loc. VALU LUI TRAIAN, Strada VIITORULUI, nr. 8 | CT | 0.0077 | 0.005879 | 0 | 0.23 | CFP | CBC | Enel Distributie Dobrogea | 18096186 |  | RO002E212205177/3 | 2023-09-04 | 2023
6466 | jud. IALOMITA, loc. GRIVITA, Strada STR 6, nr. 46 | IL | 0.00308 | 0.002939 | 0 | 0.23 | CFP | CBC | Enel Distributie Dobrogea | 18098418 |  | RO002E230364991/4 | 2023-09-04 | 2023
6467 | jud. TULCEA, loc. TULCEA, Artera LIVEZILOR, nr. 5 | TL | 0.00304 | 0.002939 | 0 | 0.4 | CFP | CBC | Enel Distributie Dobrogea | 18121668 |  | RO002E241087769/3 | 2023-09-04 | 2023
6468 | jud. CALARASI, loc. LEHLIU-GARA, Strada VALEA ARGOVEI, nr. 10 | CL | 0.009 | 0.00776 | 0 | 0.4 | CFP | CBC | Enel Distributie Dobrogea | 17897112 |  | RO002E220335056/4 | 2023-09-01 | 2023
6469 | jud. CONSTANTA, loc. EFORIE NORD, Strada MIHAI EMINESCU, nr. 7 | CT | 0.00304 | 0.002939 | 0 | 0.4 | CFP | CBC | Enel Distributie Dobrogea | 18117352 |  | RO002E211670947/3 | 2023-09-04 | 2023
6470 | jud. IALOMITA, loc. SCANTEIA, Strada Aurel Vlaicu, nr. 35 | IL | 0.00304 | 0.002939 | 0 | 0.23 | CFP | CBC | Enel Distributie Dobrogea | 18117302 |  | RO002E230861982/3 | 2023-09-04 | 2023
6471 | jud. IALOMITA, loc. SLOBOZIA, Strada VIILOR, nr. 52 | IL | 0.01001 | 0.009799 | 0 | 0.4 | CFP | CBC | Enel Distributie Dobrogea | 17881210 | 2023-07-19 | RO002E231097355/3 | 2023-09-05 | 2023
6472 | jud. TULCEA, loc. TULCEA, Strada NALBELOR, nr. 18 | TL | 0.00304 | 0.002879 | 0 | 0.4 | CFP | CBC | Enel Distributie Dobrogea | 17931122 | 2023-07-27 | RO002E240828884/2 | 2023-09-05 | 2023
6473 | jud. TULCEA, loc. DUNAVATU DE JOS, Strada Dunareni, nr. 122A | TL | 0.00608 | 0.0048 | 0 | 0.23 | CFP | CBC | Enel Distributie Dobrogea | 17723994 | 2023-07-07 | RO002E241149432/4 | 2023-09-05 | 2023
6474 | jud. CONSTANTA, loc. CONSTANTA, SOSEAUA MANGALIEI, nr. 153 | CT | 0.00594 | 0.005801 | 0 | 0.23 | CFP | CBC | Enel Distributie Dobrogea | 18122700 |  | RO002E211554937/2 | 2023-09-04 | 2023
6475 | jud. CALARASI, loc. BORCEA, Calea Calarasi, nr. 334 | CL | 0.00308 | 0.002939 | 0 | 0.23 | CFP | CBC | Enel Distributie Dobrogea | 18119324 |  | RO002E220290944/3 | 2023-09-04 | 2023
6476 | jud. TULCEA, loc. TULCEA, Strada SALCAMILOR, nr. 1A | TL | 0.0043 | 0.004194 | 0 | 0.23 | CFP | CBC | Enel Distributie Dobrogea | 18123272 |  | RO002E240583040/3 | 2023-09-04 | 2023
6477 | jud. CONSTANTA, loc. LUMINA, Strada PELICAN, nr. 5C | CT | 0.00304 | 0.002939 | 0 | 0.23 | CFP | CBC | Enel Distributie Dobrogea | 18121794 |  | RO002E212274364/3 | 2023-09-04 | 2023
6478 | jud. CONSTANTA, loc. CONSTANTA, Strada MIDIA, nr. 6A | CT | 0.00324 | 0.003174 | 0 | 0.4 | CFP | CBC | Enel Distributie Dobrogea | 18118778 |  | RO002E213405529/3 | 2023-09-04 | 2023
6479 | jud. CONSTANTA, loc. CONSTANTA, Strada PESCARUS, nr. 54 | CT | 0.006 | 0.00574 | 0 | 0.23 | CFP | CBC | Enel Distributie Dobrogea | 18081737 |  | RO002E211928763/2 | 2023-09-06 | 2023
6480 | jud. CONSTANTA, loc. VAMA VECHE, Strada FALEZA, nr. 32 | CT | 0.0102 | 0.009799 | 0 | 0.4 | CFP | CBC | Enel Distributie Dobrogea | 17703000 | 2023-08-25 | RO002E213711125/2 | 2023-09-06 | 2023
6481 | jud. IALOMITA, loc. POIANA, Strada MIHAI EMINESCU, nr. FN | IL | 0.0055 | 0.004897 | 0 | 0.4 | CFP | CBC | Enel Distributie Dobrogea | 18159064 |  | RO002E231322389/2 | 2023-09-04 | 2023
6482 | jud. IALOMITA, loc. DRIDU, Strada Principala, nr. 143 | IL | 0.0054 | 0.005212 | 0 | 0.4 | CFP | CBC | Enel Distributie Dobrogea | 17890538 |  | RO002E230208831/3 | 2023-08-07 | 2023
6483 | jud. CONSTANTA, loc. CONSTANTA, Strada POSADA, nr. 5 | CT | 0.003 | 0.002939 | 0 | 0.23 | CFP | CBC | Enel Distributie Dobrogea | 18118035 |  | RO002E212894531/2 | 2023-09-04 | 2023
6484 | jud. CALARASI, loc. LEHLIU-GARA, Strada INV. EMIL BONEANU, nr. 7A | CL | 0.00615 | 0.00582 | 0 | 0.4 | CFP | CBC | Enel Distributie Dobrogea | 18116141 |  | RO002E221248207/3 | 2023-09-04 | 2023
6485 | jud. CONSTANTA, loc. LAZU, Strada BIRUINTEI, nr. 10 | CT | 0.0055 | 0.00509 | 0 | 0.23 | CFP | CBC | Enel Distributie Dobrogea | 17640832 |  | RO002E213330087/2 | 2023-09-05 | 2023
6486 | jud. IALOMITA, loc. AMARA, Strada IONEL PERLEA, nr. 104 | IL | 0.00308 | 0.002939 | 0 | 0.4 | CFP | CBC | Enel Distributie Dobrogea | 18065042 |  | RO002E230056809/3 | 2023-09-07 | 2023
6487 | jud. TULCEA, loc. SOMOVA, Strada Galatiului, nr. 31 | TL | 0.00608 | 0.00578 | 0 | 0.4 | CFP | CBC | Enel Distributie Dobrogea | 18134741 |  | RO002E241065530/4 | 2023-09-07 | 2023
6488 | jud. CONSTANTA, loc. MIHAIL KOGALNICEANU, Strada PRIMAVERII, nr. 5 | CT | 0.00605 | 0.00573 | 0 | 0.4 | CFP | CBC | Enel Distributie Dobrogea | 18149075 |  | RO002E210470922/2 | 2023-09-07 | 2023
6489 | jud. CONSTANTA, loc. CONSTANTA, Strada RAPSODIEI, nr. 2 | CT | 0.01782 | 0.017444 | 0 | 0.4 | CFP | CBC | Enel Distributie Dobrogea | 18070096 |  | RO002E213039881/2 | 2023-09-07 | 2023
6490 | jud. IALOMITA, loc. AMARA, Strada 1 MAI, nr. 133 | IL | 0.00308 | 0.002939 | 0 | 0.23 | CFP | CBC | Enel Distributie Dobrogea | 18071290 |  | RO002E230068240/4 | 2023-09-07 | 2023
6491 | jud. CONSTANTA, loc. CONSTANTA, Strada POPORULUI, nr. 130 | CT | 0.01045 | 0.00979 | 0 | 0.4 | CFP | CBC | Enel Distributie Dobrogea | 18073328 |  | RO002E212244765/3 | 2023-09-07 | 2023
6492 | jud. CONSTANTA, loc. CONSTANTA, Strada MITROPOLIT DOSOFTEI, nr. 23 | CT | 0.0077 | 0.005879 | 0 | 0.4 | CFP | CBC | Enel Distributie Dobrogea | 18147825 |  | RO002E212225427/2 | 2023-09-08 | 2023
6493 | jud. IALOMITA, loc. SLOBOZIA, Strada ALEXANDRU ODOBESCU, nr. 6, bl. 24, sc. B, ap. 1 | IL | 0.00492 | 0.0049 | 0 | 0.4 | CFP | CBC | Enel Distributie Dobrogea | 17770657 |  | RO002E230639053/5 | 2023-09-07 | 2023
6494 | jud. CONSTANTA, loc. CONSTANTA, Strada GOSPODARIEI, nr. 1B | CT | 0.0087 | 0.008525 | 0 | 0.23 | CFP | CBC | Enel Distributie Dobrogea | 17958974 |  | RO002E211415663/4 | 2023-09-07 | 2023
6495 | jud. CALARASI, loc. OLTENITA, Strada PESCARILOR, nr. 52-A | CL | 0.022 | 0.015679 | 0 | 0.4 | CFP | CBC | Enel Distributie Dobrogea | 18068154 |  | RO002E221442315/3 | 2023-09-07 | 2023
6496 | jud. CONSTANTA, loc. GARLICIU, Strada DUNARII, nr. 19 | CT | 0.00615 | 0.00582 | 0 | 0.4 | CFP | CBC | Enel Distributie Dobrogea | 18065376 |  | RO002E210932677/4 | 2023-09-07 | 2023
6497 | jud. CONSTANTA, loc. CUMPANA, Strada SCOLII, nr. 1 | CT | 0.05 | 0.04898 | 0 | 0.4 | CFP | CBC | Enel Distributie Dobrogea | 18052719 |  | RO002E212856157/3 | 2023-09-07 | 2023
6498 | jud. CONSTANTA, loc. EFORIE NORD, Strada I.GH. DUCA, nr. 67 | CT | 0.00336 | 0.002939 | 0 | 0.4 | CFP | CBC | Enel Distributie Dobrogea | 18069101 |  | RO002E211606058/2 | 2023-09-07 | 2023
6499 | jud. TULCEA, loc. TULCEA, Strada LIBERTATII, nr. 99A | TL | 0.00304 | 0.002939 | 0 | 0.4 | CFP | CBC | Enel Distributie Dobrogea | 18117883 |  | RO002E241078455/3 | 2023-09-05 | 2023
6500 | jud. CALARASI, loc. PLATARESTI, Strada PLATARESTI, nr. 54 | CL | 0.003115 | 0.003052 | 0 | 0.4 | CFP | CBC | Enel Distributie Dobrogea | 18152462 |  | RO002E220788654/2 | 2023-09-07 | 2023
6501 | jud. CONSTANTA, loc. CORBU, Strada PACII, nr. 2B | CT | 0.00637 | 0.00568 | 0 | 0.4 | CFP | CBC | Enel Distributie Dobrogea | 18062771 |  | RO002E213034358/2 | 2023-09-07 | 2023
6502 | jud. CONSTANTA, loc. RASOVA, Strada ETERNITATII, nr. 65 | CT | 0.00336 | 0.002939 | 0 | 0.4 | CFP | CBC | Enel Distributie Dobrogea | 17955803 |  | RO002E210570776/2 | 2023-09-07 | 2023
6503 | jud. CALARASI, loc. FUNDULEA, Strada 22 DECEMBRIE, nr. 95 | CL | 0.004895 | 0.004717 | 0 | 0.23 | CFP | CBC | Enel Distributie Dobrogea | 18160503 |  | RO002E220625384/2 | 2023-09-05 | 2023
6504 | jud. CONSTANTA, loc. DOROBANTU, Strada G-RAL DUMITRESCU, nr. 21B | CT | 0.003 | 0.002939 | 0 | 0.23 | CFP | CBC | Enel Distributie Dobrogea | 18117397 |  | RO002E213496440/2 | 2023-09-04 | 2023
6505 | jud. CONSTANTA, loc. EFORIE NORD, Strada ARMAND CALINESCU, nr. 35 | CT | 0.00304 | 0.002939 | 0 | 0.23 | CFP | CBC | Enel Distributie Dobrogea | 18117436 |  | RO002E211659618/3 | 2023-09-05 | 2023
6506 | jud. CALARASI, loc. MODELU, Strada ZEFIRULUI, nr. 11 | CL | 0.0034 | 0.00292 | 0 | 0.23 | CFP | CBC | Enel Distributie Dobrogea | 18150243 |  | RO002E220269759/3 | 2023-09-05 | 2023
6507 | jud. CALARASI, loc. FRUMUSANI, Strada PRINCIPALA, nr. 128 | CL | 0.005005 | 0.004899 | 0 | 0.23 | CFP | CBC | Enel Distributie Dobrogea | 18129010 |  | RO002E221233458/3 | 2023-09-05 | 2023
6508 | jud. TULCEA, loc. GRECI, Strada PARCUL NATIONAL, nr. 31 | TL | 0.003 | 0.002939 | 0 | 0.23 | CFP | CBC | Enel Distributie Dobrogea | 18117440 |  | RO002E240233761/3 | 2023-09-04 | 2023
6509 | jud. CONSTANTA, loc. CONSTANTA, Strada ONESTI, nr. 66 | CT | 0.00324 | 0.002935 | 0 | 0.23 | CFP | CBC | Enel Distributie Dobrogea | 18123658 |  | RO002E211981278/2 | 2023-09-11 | 2023
6510 | jud. IALOMITA, loc. AMARA, Strada T. VLADIMIRESCU, nr. 160A | IL | 0.00304 | 0.002939 | 0 | 0.23 | CFP | CBC | Enel Distributie Dobrogea | 18162400 |  | RO002E231131758/3 | 2023-09-11 | 2023
6511 | jud. CALARASI, loc. CALARASI, PRELUNGIREA Sloboziei, nr. 64 | CL | 0.0168 | 0.01465 | 0 | 0.4 | CFP | CBC | Enel Distributie Dobrogea | 18204676 |  | RO002E221444306/2 | 2023-09-11 | 2023
6512 | jud. CONSTANTA, loc. CONSTANTA, Strada DUMBRAVA ROSIE, nr. 1 | CT | 0.005005 | 0.00489 | 0 | 0.4 | CFP | CBC | Enel Distributie Dobrogea | 18033036 |  | RO002E211249387/2 | 2023-09-11 | 2023
6513 | jud. CONSTANTA, loc. VALEA DACILOR, Strada SCOLII, nr. 18 | CT | 0.0112 | 0.009799 | 0 | 0.4 | CFP | CBC | Enel Distributie Dobrogea | 18148594 |  | RO002E213043538/3 | 2023-09-07 | 2023
6514 | jud. CALARASI, loc. GRADISTEA, Strada FRUNTAS IONEL V. COSTACHE, nr. 25 | CL | 0.00304 | 0.002939 | 0 | 0.23 | CFP | CBC | Enel Distributie Dobrogea | 18169229 |  | RO002E221286928/3 | 2023-09-05 | 2023
6515 | jud. IALOMITA, loc. FETESTI, Strada EFORIEI, nr. 8 | IL | 0.0056 | 0.004899 | 0 | 0.4 | CFP | CBC | Enel Distributie Dobrogea | 18190394 |  | RO002E230941565/3 | 2023-09-07 | 2023
6516 | jud. IALOMITA, loc. BORA, Strada CALARASI, nr. KM.4 | IL | 0.03984 | 0.039041 | 0 | 20 | CFP | CBC | Enel Distributie Dobrogea | 18101251 |  | RO002E230458816/2 | 2023-09-05 | 2023
6517 | jud. CONSTANTA, loc. CONSTANTA, Strada Ivanovici Iosif, nr. 17 | CT | 0.00825 | 0.008084 | 0 | 0.4 | CFP | CBC | Enel Distributie Dobrogea | 18136815 |  | RO002E213402010/2 | 2023-09-04 | 2023
6518 | jud. TULCEA, loc. HORIA, Strada Sperantei, nr. 6 | TL | 0.00798 | 0.00762 | 0 | 0.4 | CFP | CBC | Enel Distributie Dobrogea | 17456112 | 2023-07-24 | RO002E240274441/3 | 2023-09-11 | 2023
6519 | jud. CONSTANTA, loc. NEGRESTI, Strada BUJORULUI, nr. 134 | CT | 0.0033 | 0.002937 | 0 | 0.4 | CFP | CBC | Enel Distributie Dobrogea | 18147421 |  | RO002E210553351/3 | 2023-09-07 | 2023
6520 | jud. CONSTANTA, loc. LAZU, Strada OVAZULUI, nr. 12 | CT | 0.0109 | 0.00979 | 0 | 0.4 | CFP | CBC | Enel Distributie Dobrogea | 18192144 |  | RO002E213055980/3 | 2023-09-11 | 2023
6521 | jud. CONSTANTA, loc. AGIGEA, Strada VIRGIL TEODORESCU, nr. 2A | CT | 0.00715 | 0.006887 | 0 | 0.4 | CFP | CBC | Enel Distributie Dobrogea | 17948953 |  | RO002E213371745/2 | 2023-09-05 | 2023
6522 | jud. TULCEA, loc. BESTEPE, Strada MIORITEI, nr. 7 | TL | 0.00505 | 0.00482 | 0 | 0.23 | CFP | CBC | Enel Distributie Dobrogea | 18058205 |  | RO002E240401746/4 | 2023-09-05 | 2023
6523 | jud. CONSTANTA, loc. CONSTANTA, Strada VICTORIA, nr. 4 | CT | 0.0077 | 0.005879 | 0 | 0.4 | CFP | CBC | Enel Distributie Dobrogea | 18173771 |  | RO002E213426768/2 | 2023-09-08 | 2023
6524 | jud. CONSTANTA, loc. MEDGIDIA, Strada FUNDATURA RAHOVEI, nr. 16 | CT | 0.01066 | 0.0096 | 0 | 0.4 | CFP | CBC | Enel Distributie Dobrogea | 18116584 |  | RO002E210860082/3 | 2023-09-08 | 2023
6525 | jud. IALOMITA, loc. FETESTI, Strada GLADIOLEI, nr. 16 | IL | 0.00495 | 0.00485 | 0 | 0.4 | CFP | CBC | Enel Distributie Dobrogea | 18156781 |  | RO002E231016165/3 | 2023-09-05 | 2023
6526 | jud. IALOMITA, loc. SLOBOZIA, Strada 13 SEPTEMBRIE, nr. 13 | IL | 0.00308 | 0.002939 | 0 | 0.4 | CFP | CBC | Enel Distributie Dobrogea | 18130610 |  | RO002E231272114/2 | 2023-09-07 | 2023
6527 | jud. CONSTANTA, loc. NAVODARI, Strada M17, nr. 37A | CT | 0.00585 | 0.005727 | 0 | 0.4 | CFP | CBC | Enel Distributie Dobrogea | 18130730 |  | RO002E210369727/4 | 2023-09-12 | 2023
6528 | jud. CALARASI, loc. FUNDULEA, Strada 22 DECEMBRIE, nr. 95 | CL | 0.004895 | 0.004717 | 0 | 0.4 | CFP | CBC | Enel Distributie Dobrogea | 18167362 |  | RO002E221216785/3 | 2023-09-12 | 2023
6529 | jud. IALOMITA, loc. DRIDU, Strada Lacramioarei, nr. 14 | IL | 0.00817 | 0.007835 | 0 | 0.4 | CFP | CBC | Enel Distributie Dobrogea | 18110049 |  | RO002E231288515/2 | 2023-09-12 | 2023
6530 | jud. TULCEA, loc. TULCEA, Strada MAIOR ANDREI GRIGORE, nr. 3 BIS | TL | 0.00494 | 0.004741 | 0 | 0.23 | CFP | CBC | Enel Distributie Dobrogea | 18117835 |  | RO002E240640640/4 | 2023-09-04 | 2023
6531 | jud. CONSTANTA, loc. CONSTANTA, Bulevardul Ferdinand, nr. 74 | CT | 0.00984 | 0.009642 | 0 | 0.4 | CFP | CBC | Enel Distributie Dobrogea | 18186338 |  | RO002E210800086/2 | 2023-09-12 | 2023
6532 | jud. CALARASI, loc. CALARASI, Strada Grivita, nr. 149 | CL | 0.00533 | 0.00489 | 0 | 0.23 | CFP | CBC | Enel Distributie Dobrogea | 18116224 |  | RO002E221090785/3 | 2023-09-07 | 2023
6533 | jud. CONSTANTA, loc. SATU NOU (MIRCEA VODA), Strada SCOLII, nr. 9 | CT | 0.00304 | 0.002939 | 0 | 0.23 | CFP | CBC | Enel Distributie Dobrogea | 18117384 |  | RO002E211002384/3 | 2023-09-06 | 2023
6534 | jud. IALOMITA, loc. GHEORGHE DOJA, Strada Gradinitei, nr. 32 | IL | 0.00516 | 0.00488 | 0 | 0.23 | CFP | CBC | Enel Distributie Dobrogea | 18135931 |  | RO002E230431266/4 | 2023-09-06 | 2023
6535 | jud. CONSTANTA, loc. CONSTANTA, Strada Murgescu Ioan, viceamiral, nr. 45 | CT | 0.0044 | 0.0043 | 0 | 0.4 | CFP | CBC | Enel Distributie Dobrogea | 18148572 |  | RO002E210705495/3 | 2023-09-04 | 2023
6536 | jud. CONSTANTA, loc. DOROBANTU, Strada CRINULUI, nr. 4 | CT | 0.00574 | 0.005624 | 100 | 0.23 | CFP | CBC | Enel Distributie Dobrogea | 18114538 |  | RO002E210117818/2 | 2023-09-04 | 2023
6537 | jud. TULCEA, loc. HORIA, Strada Tulcei, nr. 33 | TL | 0.00672 | 0.005879 | 0 | 0.4 | CFP | CBC | Enel Distributie Dobrogea | 18129540 |  | RO002E241033883/2 | 2023-09-04 | 2023
6538 | jud. CONSTANTA, loc. LAZU, Strada S BARNUTIU, nr. 13 | CT | 0.00304 | 0.002939 | 0 | 0.4 | CFP | CBC | Enel Distributie Dobrogea | 18130134 |  | RO002E212778194/5 | 2023-09-13 | 2023
6539 | jud. TULCEA, loc. TULCEA, Strada TEIULUI, nr. 50B | TL | 0.00615 | 0.00568 | 0 | 0.4 | CFP | CBC | Enel Distributie Dobrogea | 18152499 |  | RO002E241028416/2 | 2023-09-12 | 2023
6540 | jud. CONSTANTA, loc. CULMEA, Strada CULMEA, nr. PA/237/1/2 | CT | 0.0803 | 0.078693 | 10 | 0.4 | CFP | CBC | Enel Distributie Dobrogea | 18115441 |  | RO002E213777756/2 | 2023-09-05 | 2023
6541 | jud. IALOMITA, loc. SLOBOZIA, Strada VIILOR, nr. 96 | IL | 0.16728 | 0.1469 | 0 | 20 | CFP | CBC | Enel Distributie Dobrogea | 17920171 |  | RO002E230448747/2 | 2023-09-12 | 2023
6542 | jud. TULCEA, loc. MACIN, Strada RAHOVEI, nr. 26 | TL | 0.00984 | 0.009623 | 0 | 0.4 | CFP | CBC | Enel Distributie Dobrogea | 18166175 |  | RO002E240467029/2 | 2023-09-13 | 2023
6543 | jud. IALOMITA, loc. FACAENI, Strada FACAENI, nr. 1 | IL | 0.01148 | 0.009799 | 0 | 0.4 | CFP | CBC | Enel Distributie Dobrogea | 18190145 |  | RO002E230494546/3 | 2023-09-13 | 2023
6544 | jud. CONSTANTA, loc. CONSTANTA, Strada AMURGULUI, nr. 69A | CT | 0.00328 | 0.00291 | 0 | 0.23 | CFP | CBC | Enel Distributie Dobrogea | 18135909 |  | RO002E211695090/2 | 2023-09-04 | 2023
6545 | jud. IALOMITA, loc. AMARA, Strada T. VLADIMIRESCU, nr. 111 | IL | 0.00308 | 0.002939 | 0 | 0.4 | CFP | CBC | Enel Distributie Dobrogea | 18167447 |  | RO002E230039822/4 | 2023-09-07 | 2023
6546 | jud. CALARASI, loc. PASAREA, Strada TRAIAN, nr. 9 | CL | 0.00332 | 0.00292 | 0 | 0.23 | CFP | CBC | Enel Distributie Dobrogea | 18202202 |  | RO002E221254338/4 | 2023-09-12 | 2023
6547 | jud. TULCEA, loc. TULCEA, Intrarea LIVEZILOR I, nr. 11 | TL | 0.00324 | 0.002934 | 0 | 0.4 | CFP | CBC | Enel Distributie Dobrogea | 18163433 |  | RO002E241111138/2 | 2023-09-05 | 2023
6548 | jud. TULCEA, loc. IZVOARELE, Strada SPERANTEI, nr. 13 | TL | 0.00494 | 0.004741 | 0 | 0.4 | CFP | CBC | Enel Distributie Dobrogea | 18200147 |  | RO002E240073796/3 | 2023-09-07 | 2023
6549 | jud. CONSTANTA, loc. CONSTANTA, Strada CRINULUI, nr. 126 | CT | 0.00672 | 0.005879 | 0 | 0.23 | CFP | CBC | Enel Distributie Dobrogea | 18221030 |  | RO002E211883336/2 | 2023-09-12 | 2023
6550 | jud. TULCEA, loc. SFANTU GHEORGHE, Strada I, nr. 56 | TL | 0.00327 | 0.00293 | 0 | 0.4 | CFP | CBC | Enel Distributie Dobrogea | 18105908 |  | RO002E240923431/4 | 2023-09-07 | 2023
6551 | jud. IALOMITA, loc. TRAIAN, Strada Stadionului, nr. 612 | IL | 0.00664 | 0.005879 | 0 | 0.4 | CFP | CBC | Enel Distributie Dobrogea | 17730196 | 2023-07-06 | RO002E230089883/4 | 2023-09-14 | 2023
6552 | jud. CONSTANTA, loc. VALU LUI TRAIAN, Strada POIANA, nr. 1 | CT | 0.0195 | 0.01904 | 0 | 0.4 | CFP | CBC | Enel Distributie Dobrogea | 17676032 | 2023-07-05 | RO002E212174228/2 | 2023-09-14 | 2023
6553 | jud. CONSTANTA, loc. CONSTANTA, Strada ATELIERELOR, nr. 40 | CT | 0.00448 | 0.002939 | 0 | 0.4 | CFP | CBC | Enel Distributie Dobrogea | 18227527 |  | RO002E211766415/3 | 2023-09-14 | 2023
6554 | jud. CONSTANTA, loc. OVIDIU, Strada E, nr. 60 | CT | 0.01032 | 0.00975 | 0 | 0.4 | CFP | CBC | Enel Distributie Dobrogea | 17995191 |  | RO002E212942771/2 | 2023-09-14 | 2023
6555 | jud. CONSTANTA, loc. TOPRAISAR, Strada SPICULUI, nr. 7 | CT | 0.0051 | 0.00488 | 0 | 0.4 | CFP | CBC | Enel Distributie Dobrogea | 18214542 |  | RO002E210585233/3 | 2023-09-14 | 2023
6556 | jud. CONSTANTA, loc. LUMINA, Strada IULIA HASDEU, nr. 7 | CT | 0.00304 | 0.002939 | 0 | 0.4 | CFP | CBC | Enel Distributie Dobrogea | 18162382 |  | RO002E212901901/3 | 2023-09-05 | 2023
6557 | jud. IALOMITA, loc. DRIDU, Strada ABANOSULUI, nr. 44 | IL | 0.00328 | 0.002939 | 0 | 0.23 | CFP | CBC | Enel Distributie Dobrogea | 17966871 |  | RO002E230266037/4 | 2023-09-01 | 2023
6558 | jud. CALARASI, loc. ROSETI, Strada ION CREANGA, nr. 35 | CL | 0.00344 | 0.002939 | 0 | 0.4 | CFP | CBC | Enel Distributie Dobrogea | 18226041 |  | RO002E220148362/3 | 2023-09-14 | 2023
6559 | jud. CALARASI, loc. BELCIUGATELE, Strada BELCIUGATELE, nr. FN | CL | 0.0099 | 0.0097 | 0 | 0.4 | CFP | CBC | Enel Distributie Dobrogea | 18132889 |  | RO002E221210431/2 | 2023-09-07 | 2023
6560 | jud. TULCEA, loc. MACIN, Strada H. RADULESCU, nr. 17 | TL | 0.00304 | 0.002939 | 0 | 0.23 | CFP | CBC | Enel Distributie Dobrogea | 18163591 |  | RO002E241006658/4 | 2023-09-05 | 2023
6561 | jud. CONSTANTA, loc. FANTANELE, Strada PRINCIPALA, nr. LA INTRARE | CT | 0.036 | 0.029399 | 0 | 0.4 | CFP | CBC | Enel Distributie Dobrogea | 18158909 |  | RO002E213249468/2 | 2023-09-06 | 2023
6562 | jud. TULCEA, loc. TULCEA, Intrarea LIVEZILOR I, nr. 11 | TL | 0.00324 | 0.002934 | 0 | 0.4 | CFP | CBC | Enel Distributie Dobrogea | 18162220 |  | RO002E241111532/2 | 2023-09-05 | 2023
6563 | jud. CALARASI, loc. GRADISTEA, Strada FRUNTAS GICA IANCU, nr. 27 | CL | 0.0066 | 0.005879 | 0 | 0.4 | CFP | CBC | Enel Distributie Dobrogea | 18174186 |  | RO002E221335125/3 | 2023-09-05 | 2023
6564 | jud. IALOMITA, loc. ALBESTI, Strada Noua, nr. 9 | IL | 0.00308 | 0.002939 | 0 | 0.23 | CFP | CBC | Enel Distributie Dobrogea | 18119293 |  | RO002E230106951/4 | 2023-09-05 | 2023
6565 | jud. CONSTANTA, loc. COBADIN, Strada SALCIMILOR, nr. 47 | CT | 0.0051 | 0.00488 | 0 | 0.4 | CFP | CBC | Enel Distributie Dobrogea | 18213913 |  | RO002E210351166/2 | 2023-09-13 | 2023
6566 | jud. CONSTANTA, loc. CERNAVODA, Strada BRANDUSELOR, nr. 14A | CT | 0.00495 | 0.00485 | 0 | 0.4 | CFP | CBC | Enel Distributie Dobrogea | 18242232 |  | RO002E210746423/3 | 2023-09-14 | 2023
6567 | jud. IALOMITA, loc. FUNDATA, Strada Visinilor, nr. 4 | IL | 0.00308 | 0.002939 | 0 | 0.4 | CFP | CBC | Enel Distributie Dobrogea | 18213239 |  | RO002E230028561/4 | 2023-09-13 | 2023
6568 | jud. IALOMITA, loc. URZICENI, Calea Bucuresti, nr. 15B | IL | 0.00344 | 0.002939 | 0 | 0.4 | CFP | CBC | Enel Distributie Dobrogea | 18213932 |  | RO002E231021239/3 | 2023-09-13 | 2023
6569 | jud. CONSTANTA, loc. OVIDIU, Strada B, nr. 17 | CT | 0.00819 | 0.008023 | 0 | 0.4 | CFP | CBC | Enel Distributie Dobrogea | 18158929 |  | RO002E212822598/3 | 2023-09-14 | 2023
6570 | jud. CONSTANTA, loc. NUNTASI, Strada PROGRESULUI, nr. 102 | CT | 0.00304 | 0.002939 | 0 | 0.23 | CFP | CBC | Enel Distributie Dobrogea | 18162246 |  | RO002E210393050/3 | 2023-09-11 | 2023
6571 | jud. CONSTANTA, loc. NAVODARI, Strada C2, nr. 10 | CT | 0.00728 | 0.00583 | 0 | 0.23 | CFP | CBC | Enel Distributie Dobrogea | 18169886 |  | RO002E213289440/2 | 2023-09-11 | 2023
6572 | jud. CONSTANTA, loc. TECHIRGHIOL, Strada SANATORIULUI, nr. 15 | CT | 0.0056 | 0.004899 | 0 | 0.23 | CFP | CBC | Enel Distributie Dobrogea | 18199535 |  | RO002E213418129/2 | 2023-09-11 | 2023
6573 | jud. TULCEA, loc. VACARENI, Strada Stejarului, nr. 1 | TL | 0.00303 | 0.00286 | 0 | 0.4 | CFP | CBC | Enel Distributie Dobrogea | 18186599 |  | RO002E240167059/3 | 2023-09-07 | 2023
6574 | jud. CONSTANTA, loc. CUMPANA, Artera DEALUL SPIRII, nr. 6B, bl. 114752, sc. 114752 | CT | 0.0066 | 0.005877 | 0 | 0.23 | CFP | CBC | Enel Distributie Dobrogea | 18186799 |  | RO002E213137464/3 | 2023-09-13 | 2023
6575 | jud. IALOMITA, loc. BUCU, Strada CALEA BUCURESTI, nr. 153 | IL | 0.00405 | 0.00388 | 0 | 0.23 | CFP | CBC | Enel Distributie Dobrogea | 18173914 |  | RO002E230833891/3 | 2023-09-13 | 2023
6576 | jud. CONSTANTA, loc. MAMAIA, Strada SAT VACANTA, nr. FN | CT | 0.018 | 0.017639 | 0 | 0.4 | CFP | CBC | Enel Distributie Dobrogea | 17930254 |  | RO002E212897084/3 | 2023-09-06 | 2023
6577 | jud. CALARASI, loc. LEHLIU, Strada LEHLIU, nr. DN3, bl. KM 65+200 | CL | 0.0108 | 0.00978 | 0 | 0.4 | CFP | CBC | Enel Distributie Dobrogea | 18128644 |  | RO002E221305289/3 | 2023-09-06 | 2023
6578 | jud. CONSTANTA, loc. CONSTANTA, Strada LIBERTATII, nr. 13 | CT | 0.005005 | 0.004899 | 0 | 0.23 | CFP | CBC | Enel Distributie Dobrogea | 18124143 |  | RO002E211234921/2 | 2023-09-06 | 2023
6579 | jud. CALARASI, loc. RADOVANU, Strada mesteacanului, nr. 1 | CL | 0.00328 | 0.002939 | 0 | 0.4 | CFP | CBC | Enel Distributie Dobrogea | 18117721 |  | RO002E221347117/3 | 2023-09-06 | 2023
6580 | jud. IALOMITA, loc. COSAMBESTI, SOSEAUA Slobozia-Tandarei, nr. 147 | IL | 0.00616 | 0.005879 | 0 | 0.4 | CFP | CBC | Enel Distributie Dobrogea | 16394239 |  | RO002E230054481/4 | 2023-09-04 | 2023
6581 | jud. CONSTANTA, loc. TECHIRGHIOL, Bulevardul VICTORIEI, nr. 12 | CT | 0.00552 | 0.0048 | 0 | 0.23 | CFP | CBC | Enel Distributie Dobrogea | 18147331 |  | RO002E210836557/3 | 2023-09-06 | 2023
6582 | jud. IALOMITA, loc. SLOBOZIA, Strada WALTER MARACINEANU, nr. 18 | IL | 0.00308 | 0.002939 | 0 | 0.4 | CFP | CBC | Enel Distributie Dobrogea | 18124663 |  | RO002E231269176/3 | 2023-09-13 | 2023
6583 | jud. CONSTANTA, loc. CONSTANTA, PRELUNGIREA Roata Ion, nr. 3 | CT | 0.00304 | 0.002939 | 0 | 0.4 | CFP | CBC | Enel Distributie Dobrogea | 18117594 |  | RO002E211982583/2 | 2023-09-13 | 2023
6584 | jud. CALARASI, loc. LEHLIU-GARA, Strada MIHAIL SADOVEANU, nr. 2 | CL | 0.0043 | 0.002935 | 0 | 0.23 | CFP | CBC | Enel Distributie Dobrogea | 18190416 |  | RO002E220335012/3 | 2023-09-13 | 2023
6585 | jud. IALOMITA, loc. URZICENI, Bulevardul Republicii, nr. 16B | IL | 0.0063 | 0.005879 | 0 | 0.23 | CFP | CBC | Enel Distributie Dobrogea | 18082219 |  | RO002E231040634/2 | 2023-09-04 | 2023
6586 | jud. CONSTANTA, loc. 2 MAI, Strada MIHAIL KOGALNICEANU, nr. 471 | CT | 0.00304 | 0.002939 | 0 | 0.23 | CFP | CBC | Enel Distributie Dobrogea | 18117545 |  | RO002E212282431/3 | 2023-09-15 | 2023
6587 | jud. CONSTANTA, loc. CULMEA, Strada CULMEA, nr. CF 109686 | CT | 0.07992 | 0.070556 | 0 | 0.4 | CFP | CBC | Enel Distributie Dobrogea | 18106027 |  | RO002E213832624/2 | 2023-09-12 | 2023
6588 | jud. TULCEA, loc. SFANTU GHEORGHE, Strada A I-A, nr. 104 | TL | 0.00304 | 0.00284 | 0 | 0.23 | CFP | CBC | Enel Distributie Dobrogea | 18136856 |  | RO002E241036167/5 | 2023-09-13 | 2023
6589 | jud. IALOMITA, loc. GHEORGHE DOJA, Strada Brutariei, nr. F.N. | IL | 0.0121 | 0.011855 | 0 | 0.4 | CFP | CBC | Enel Distributie Dobrogea | 17661059 | 2023-07-07 | RO002E231320219/2 | 2023-09-13 | 2023
6590 | jud. CONSTANTA, loc. CONSTANTA, Strada PRIMAVERII, nr. 67C | CT | 0.01955 | 0.019109 | 0 | 0.4 | CFP | CBC | Enel Distributie Dobrogea | 18209919 |  | RO002E210727871/2 | 2023-09-13 | 2023
6591 | jud. TULCEA, loc. MALIUC, Strada MALIUC, nr. FN | TL | 0.01316 | 0.00979 | 5 | 0.4 | CFP | CBC | Enel Distributie Dobrogea | 18153024 |  | RO002E240964188/3 | 2023-09-13 | 2023
6592 | jud. CONSTANTA, loc. CERNAVODA, PRELUNGIREA SEIMENI, nr. 54, bl. lot1 | CT | 0.02788 | 0.027122 | 0 | 0.4 | CFP | CBC | Enel Distributie Dobrogea | 18071424 |  | RO002E213887376/2 | 2023-09-13 | 2023
6593 | jud. CONSTANTA, loc. TECHIRGHIOL, ALEEA ZMEUREI, nr. 6 | CT | 0.013725 | 0.013449 | 0 | 0.4 | CFP | CBC | Enel Distributie Dobrogea | 18102510 |  | RO002E213011791/4 | 2023-09-08 | 2023
6594 | jud. IALOMITA, loc. GRIVITA, SOSEAUA Buzau, nr. 86 | IL | 0.00308 | 0.002939 | 0 | 0.23 | CFP | CBC | Enel Distributie Dobrogea | 18138954 |  | RO002E230345956/4 | 2023-09-05 | 2023
6595 | jud. CONSTANTA, loc. TECHIRGHIOL, ALEEA SANATORIULUI, nr. 3 | CT | 0.00738 | 0.005825 | 0 | 0.4 | CFP | CBC | Enel Distributie Dobrogea | 18150288 |  | RO002E212926111/3 | 2023-09-08 | 2023
6596 | jud. CONSTANTA, loc. MANGALIA, Strada MATEI BASARAB, nr. 12 LOT 1/2 | CT | 0.00606 | 0.00582 | 0 | 0.4 | CFP | CBC | Enel Distributie Dobrogea | 18103323 |  | RO002E213249491/2 | 2023-09-13 | 2023
6597 | jud. IALOMITA, loc. SLOBOZIA NOUA, Strada TRAIAN VUIA, nr. 15 | IL | 0.00308 | 0.002939 | 0 | 0.23 | CFP | CBC | Enel Distributie Dobrogea | 18130300 |  | RO002E231148701/2 | 2023-09-04 | 2023
6598 | jud. CALARASI, loc. GALBINASI, Strada GALBINASI, nr. FN | CL | 0.00644 | 0.00568 | 0 | 0.4 | CFP | CBC | Enel Distributie Dobrogea | 18173711 |  | RO002E221010103/2 | 2023-09-11 | 2023
6599 | jud. CONSTANTA, loc. TECHIRGHIOL, Strada Alecsandr Puskin, nr. 19 | CT | 0.00828 | 0.007839 | 0 | 0.4 | CFP | CBC | Enel Distributie Dobrogea | 17750036 | 2023-07-06 | RO002E212768878/2 | 2023-09-14 | 2023
6600 | jud. CONSTANTA, loc. VALU LUI TRAIAN, Strada MIHAI EMINESCU, nr. 8 | CT | 0.00605 | 0.00583 | 0 | 0.23 | CFP | CBC | Enel Distributie Dobrogea | 18128245 |  | RO002E212958756/3 | 2023-09-13 | 2023
6601 | jud. CONSTANTA, loc. CONSTANTA, Strada Gheorghe Baritiu, nr. 14A | CT | 0.00304 | 0.002939 | 0 | 0.4 | CFP | CBC | Enel Distributie Dobrogea | 18117551 |  | RO002E211426531/3 | 2023-09-15 | 2023
6602 | jud. CALARASI, loc. RAZVANI, Strada VESELIEI, nr. 36 | CL | 0.00308 | 0.002939 | 0 | 0.4 | CFP | CBC | Enel Distributie Dobrogea | 18212732 |  | RO002E220348140/3 | 2023-09-15 | 2023
6603 | jud. IALOMITA, loc. CIULNITA, Strada FREZIEI, nr. 16 | IL | 0.00872 | 0.008545 | 0 | 0.4 | CFP | CBC | Enel Distributie Dobrogea | 18051152 | 2023-08-16 | RO002E231295962/2 | 2023-09-15 | 2023
6604 | jud. IALOMITA, loc. COCORA, Strada CRIVATULUI, nr. 19 | IL | 0.00654 | 0.005875 | 0 | 0.23 | CFP | CBC | Enel Distributie Dobrogea | 18200629 |  | RO002E230126380/4 | 2023-09-15 | 2023
6605 | jud. CALARASI, loc. RADOVANU, Strada Alunului, nr. 7 | CL | 0.00308 | 0.002939 | 0 | 0.23 | CFP | CBC | Enel Distributie Dobrogea | 18149750 |  | RO002E221266791/4 | 2023-09-14 | 2023
6606 | jud. IALOMITA, loc. VALEA-BISERICII, Strada Decebal, nr. 14 | IL | 0.00304 | 0.002939 | 0 | 0.23 | CFP | CBC | Enel Distributie Dobrogea | 17726824 |  | RO002E230926287/4 | 2023-09-14 | 2023
6607 | jud. CONSTANTA, loc. CONSTANTA, Strada MESTERUL MANOLE, nr. 17 | CT | 0.00304 | 0.002939 | 0 | 0.23 | CFP | CBC | Enel Distributie Dobrogea | 18162370 |  | RO002E211792548/2 | 2023-09-14 | 2023
6608 | jud. CONSTANTA, loc. CONSTANTA, Strada VERDE, nr. 17A | CT | 0.23544 | 0.21168 | 0 | 10 | CFP | CBC | Enel Distributie Dobrogea | 18164303 |  | RO002E212946023/2 | 2023-09-13 | 2023
6609 | jud. CONSTANTA, loc. LIMANU, Strada Nicolae Iorga, nr. 7 | CT | 0.00847 | 0.007839 | 0 | 0.4 | CFP | CBC | Enel Distributie Dobrogea | 18210092 |  | RO002E213264971/2 | 2023-09-12 | 2023
6610 | jud. CONSTANTA, loc. TECHIRGHIOL, Strada DR.ION TATARAN, nr. 1A | CT | 0.0112 | 0.009799 | 0 | 0.4 | CFP | CBC | Enel Distributie Dobrogea | 18200364 |  | RO002E212798400/2 | 2023-09-12 | 2023
6611 | jud. CONSTANTA, loc. CONSTANTA, Strada Negruzzi Costache, nr. 48B | CT | 0.00732 | 0.00583 | 0 | 0.23 | CFP | CBC | Enel Distributie Dobrogea | 18170493 |  | RO002E212171135/2 | 2023-09-12 | 2023
6612 | jud. CALARASI, loc. LEHLIU-GARA, Strada NICOLAE TITULESCU, nr. 14 | CL | 0.00308 | 0.002939 | 0 | 0.23 | CFP | CBC | Enel Distributie Dobrogea | 18130469 |  | RO002E220393757/3 | 2023-09-04 | 2023
6613 | jud. CONSTANTA, loc. CHIRNOGENI, Strada ZORILOR, nr. 16 | CT | 0.00972 | 0.009506 | 0 | 0.4 | CFP | CBC | Enel Distributie Dobrogea | 18112865 |  | RO002E212952435/3 | 2023-09-04 | 2023
6614 | jud. CONSTANTA, loc. CONSTANTA, Strada ELIBERARII, nr. 2G | CT | 0.0117 | 0.01146 | 0 | 0.4 | CFP | CBC | Enel Distributie Dobrogea | 18221751 |  | RO002E210718927/3 | 2023-09-15 | 2023
6615 | jud. CONSTANTA, loc. COCHIRLENI, Strada CARAULEI, nr. 12BIS | CT | 0.0099 | 0.009697 | 0 | 0.4 | CFP | CBC | Enel Distributie Dobrogea | 18212147 |  | RO002E213108529/2 | 2023-09-14 | 2023
6616 | jud. CONSTANTA, loc. CUMPANA, Strada Titu Maiorescu, nr. 63 | CT | 0.00605 | 0.005879 | 0 | 0.4 | CFP | CBC | Enel Distributie Dobrogea | 18242890 |  | RO002E213831724/2 | 2023-09-14 | 2023
6617 | jud. CONSTANTA, loc. CONSTANTA, Strada Racovita Emil, nr. 16 | CT | 0.00455 | 0.003919 | 0 | 0.4 | CFP | CBC | Enel Distributie Dobrogea | 17774271 |  | RO002E211236833/2 | 2023-09-07 | 2023
6618 | jud. IALOMITA, loc. AMARA, Strada TABEREI, nr. 6 | IL | 0.0104 | 0.009799 | 0 | 0.4 | CFP | CBC | Enel Distributie Dobrogea | 18229799 |  | RO002E231158409/3 | 2023-09-15 | 2023
6619 | jud. IALOMITA, loc. AMARA, Strada LIBERTATII, nr. 1 | IL | 0.05655 | 0.048999 | 0 | 0.4 | CFP | CBC | Enel Distributie Dobrogea | 18243801 |  | RO002E231265992/2 | 2023-09-15 | 2023
6620 | jud. TULCEA, loc. DAENI, Strada Principala, nr. 18 | TL | 0.00324 | 0.002939 | 0 | 0.4 | CFP | CBC | Enel Distributie Dobrogea | 18137081 |  | RO002E240509598/3 | 2023-09-08 | 2023
6621 | jud. CONSTANTA, loc. CONSTANTA, Strada PUTNA, nr. 2C | CT | 0.00308 | 0.002939 | 0 | 0.4 | CFP | CBC | Enel Distributie Dobrogea | 18189349 |  | RO002E213292781/1 | 2023-09-08 | 2023
6622 | jud. CALARASI, loc. PLUMBUITA, Strada PLUMBUITA, nr. FN | CL | 0.00504 | 0.004899 | 0 | 0.4 | CFP | CBC | Enel Distributie Dobrogea | 18176367 |  | RO002E220472047/2 | 2023-09-15 | 2023
6623 | jud. CONSTANTA, loc. Lumina, Strada LEBEDELOR, nr. 1 | CT | 0.00516 | 0.004899 | 0 | 0.23 | CFP | CBC | Enel Distributie Dobrogea | 18190149 |  | RO002E210081335/2 | 2023-09-12 | 2023
6624 | jud. IALOMITA, loc. TRAIAN, Strada ZAMBILELOR, nr. 203 | IL | 0.00308 | 0.002939 | 0 | 0.4 | CFP | CBC | Enel Distributie Dobrogea | 18222885 |  | RO002E230042040/4 | 2023-09-14 | 2023
6625 | jud. TULCEA, loc. MINERI, Strada Cocorului, nr. 2 | TL | 0.0041 | 0.00389 | 0 | 0.4 | CFP | CBC | Enel Distributie Dobrogea | 18221149 |  | RO002E241048429/3 | 2023-09-25 | 2023
6626 | jud. IALOMITA, loc. SLOBOZIA, Strada VECHEA MATCA, nr. 16B | IL | 0.0085 | 0.007839 | 0 | 0.4 | CFP | CBC | Enel Distributie Dobrogea | 17835370 |  | RO002E231097388/3 | 2023-09-18 | 2023
6627 | jud. CALARASI, loc. SANDULITA, Strada Decebal, nr. 19, bl. 162 | CL | 0.00605 | 0.00586 | 0 | 0.4 | CFP | CBC | Enel Distributie Dobrogea | 18204794 |  | RO002E220385163/2 | 2023-09-18 | 2023
6628 | jud. CONSTANTA, loc. TOPALU, Strada AURORA, nr. 353 | CT | 0.00327 | 0.003195 | 0 | 0.4 | CFP | CBC | Enel Distributie Dobrogea | 18162122 |  | RO002E210943714/3 | 2023-09-18 | 2023
6629 | jud. IALOMITA, loc. GHEORGHE DOJA, Strada Bisericii, nr. 21 | IL | 0.00581 | 0.005494 | 0 | 0.4 | CFP | CBC | Enel Distributie Dobrogea | 18169133 |  | RO002E231160963/3 | 2023-09-18 | 2023
6630 | jud. CONSTANTA, loc. CONSTANTA, Strada INCINTA PORT, nr. FN | CT | 0.19992 | 0.19492 | 0 | 6 | CFP | CBC | Enel Distributie Dobrogea | 18126351 |  | RO002E211033399/2 | 2023-09-18 | 2023
6631 | jud. CONSTANTA, loc. CIOBANU, Strada EROILOR, nr. 101 | CT | 0.00495 | 0.004848 | 0 | 0.4 | CFP | CBC | Enel Distributie Dobrogea | 18188587 |  | RO002E210433516/2 | 2023-09-18 | 2023
6632 | jud. IALOMITA, loc. CIULNITA, Strada Matei Basarab, nr. 148 | IL | 0.00308 | 0.003017 | 0 | 0.4 | CFP | CBC | Enel Distributie Dobrogea | 18124783 |  | RO002E230912394/3 | 2023-09-16 | 2023
6633 | jud. CONSTANTA, loc. LIMANU, Strada ROSIORULUI, nr. 16B | CT | 0.0054 | 0.004897 | 0 | 0.4 | CFP | CBC | Enel Distributie Dobrogea | 18209192 |  | RO002E212878555/4 | 2023-09-16 | 2023
6634 | jud. CONSTANTA, loc. EFORIE SUD, Strada ETERNITATII, nr. 1 | CT | 0.01485 | 0.014548 | 0 | 0.4 | CFP | CBC | Enel Distributie Dobrogea | 18031567 |  | RO002E212743376/3 | 2023-09-15 | 2023
6635 | jud. TULCEA, loc. MACIN, Strada V. ALECSANDRI, nr. 6 | TL | 0.006075 | 0.00582 | 0 | 0.4 | CFP | CBC | Enel Distributie Dobrogea | 18071489 |  | RO002E240467782/3 | 2023-09-16 | 2023
6636 | jud. CONSTANTA, loc. NAVODARI, Strada B4, nr. 7 | CT | 0.01012 | 0.00972 | 0 | 0.4 | CFP | CBC | Enel Distributie Dobrogea | 17853978 | 2023-07-26 | RO002E213520932/2 | 2023-09-18 | 2023
6637 | jud. CONSTANTA, loc. POIANA, Strada CONDOR, nr. 13 | CT | 0.0054 | 0.005291 | 0 | 0.4 | CFP | CBC | Enel Distributie Dobrogea | 18235509 |  | RO002E213081530/2 | 2023-09-19 | 2023
6638 | jud. CONSTANTA, loc. NAVODARI, Strada LOCOMOTIVEI, nr. 6G | CT | 0.005005 | 0.00489 | 0 | 0.4 | CFP | CBC | Enel Distributie Dobrogea | 18165560 |  | RO002E213243035/3 | 2023-09-19 | 2023
6639 | jud. TULCEA, loc. SOMOVA, Strada Traian Cosovei, nr. 16 | TL | 0.00574 | 0.00562 | 0 | 0.4 | CFP | CBC | Enel Distributie Dobrogea | 18255170 |  | RO002E241077443/3 | 2023-09-18 | 2023
6640 | jud. CALARASI, loc. ROSETI, Strada C.A. ROSETTI, nr. FN | CL | 0.0045 | 0.004409 | 0 | 0.23 | CFP | CBC | Enel Distributie Dobrogea | 17391270 | 2023-08-05 | RO002E220195397/2 | 2023-09-19 | 2023
6641 | jud. IALOMITA, loc. SLOBOZIA, SOSEAUA BRAILEI, nr. FN | IL | 0.027 | 0.02645 | 0 | 0.4 | CFP | CBC | Enel Distributie Dobrogea | 17685548 |  | RO002E231232110/3 | 2023-09-19 | 2023
6642 | jud. TULCEA, loc. VACARENI, Strada PRINCIPALA, nr. 142 | TL | 0.00516 | 0.004899 | 0 | 0.4 | CFP | CBC | Enel Distributie Dobrogea | 18247177 |  | RO002E240239857/3 | 2023-09-19 | 2023
6643 | jud. IALOMITA, loc. VALEA CIORII, Strada Mihai Eminescu, nr. 37 | IL | 0.003915 | 0.002939 | 0 | 0.4 | CFP | CBC | Enel Distributie Dobrogea | 18244210 |  | RO002E230839493/3 | 2023-09-19 | 2023
6644 | jud. CONSTANTA, loc. CERNAVODA, PRELUNGIREA VICTORIEI, nr. 8 | CT | 0.01104 | 0.00977 | 0 | 0.4 | CFP | CBC | Enel Distributie Dobrogea | 18229888 |  | RO002E211219935/3 | 2023-09-19 | 2023
6645 | jud. CONSTANTA, loc. MANGALIA, Strada SIRENEI, nr. 6, bl. E6, sc. C, et. 4, ap. 60 | CT | 0.0083 | 0.00586 | 0 | 0.4 | CFP | CBC | Enel Distributie Dobrogea | 18203302 |  | RO002E212707196/2 | 2023-09-19 | 2023
6646 | jud. IALOMITA, loc. TRAIAN, Strada MORII, nr. 504 | IL | 0.0083 | 0.007835 | 0 | 0.4 | CFP | CBC | Enel Distributie Dobrogea | 18079888 |  | RO002E231326484/2 | 2023-09-06 | 2023
6647 | jud. CONSTANTA, loc. Corbu, Strada PRINCIPALA, nr. 199 | CT | 0.0055 | 0.004899 | 0 | 0.4 | CFP | CBC | Enel Distributie Dobrogea | 18161878 |  | RO002E210346698/4 | 2023-09-13 | 2023
6648 | jud. CONSTANTA, loc. TOPALU, Strada PREOT LUCA NICOLAE, nr. FN, bl. CANCELARIE | CT | 0.00615 | 0.005879 | 0 | 0.23 | CFP | CBC | Enel Distributie Dobrogea | 18170877 |  | RO002E210981154/2 | 2023-09-13 | 2023
6649 | jud. CONSTANTA, loc. CONSTANTA, Strada Craiu Vasile, aviator, nr. 17 | CT | 0.0112 | 0.00979 | 0 | 0.4 | CFP | CBC | Enel Distributie Dobrogea | 18171467 |  | RO002E213901542/2 | 2023-09-16 | 2023
6650 | jud. CONSTANTA, loc. MANGALIA, Strada MUNCITORULUI, nr. 4, bl. M4, sc. A, ap. 15 | CT | 0.00984 | 0.009642 | 0 | 0.4 | CFP | CBC | Enel Distributie Dobrogea | 18128376 |  | RO002E212827379/2 | 2023-09-19 | 2023
6651 | jud. CONSTANTA, loc. AGIGEA, Strada TIBERIU BREDICEANU, nr. 52 | CT | 0.01416 | 0.0127 | 0 | 0.4 | CFP | CBC | Enel Distributie Dobrogea | 17848752 |  | RO002E212799108/4 | 2023-09-19 | 2023
6652 | jud. CONSTANTA, loc. CONSTANTA, Strada DOCHERILOR, nr. 12 | CT | 0.01469 | 0.014395 | 0 | 0.4 | CFP | CBC | Enel Distributie Dobrogea | 17875683 | 2023-07-24 | RO002E212025593/3 | 2023-09-19 | 2023
6653 | jud. CONSTANTA, loc. CORBU, Strada V.SASSU, nr. 68 | CT | 0.0033 | 0.003214 | 0 | 0.4 | CFP | CBC | Enel Distributie Dobrogea | 18209405 |  | RO002E210177094/2 | 2023-09-19 | 2023
6654 | jud. CONSTANTA, loc. VALU LUI TRAIAN, ALEEA Eliberarii, nr. 16A | CT | 0.01496 | 0.01273 | 0 | 0.4 | CFP | CBC | Enel Distributie Dobrogea | 17718889 |  | RO002E213350775/3 | 2023-09-19 | 2023
6655 | jud. CONSTANTA, loc. MIHAIL KOGALNICEANU, Strada IORGU GHE.ION, nr. 31 | CT | 0.00738 | 0.005879 | 0 | 0.23 | CFP | CBC | Enel Distributie Dobrogea | 18053935 |  | RO002E210314626/4 | 2023-09-05 | 2023
6656 | jud. IALOMITA, loc. MANASIA, Strada Rasaritului, nr. 18 | IL | 0.00308 | 0.002939 | 0 | 0.4 | CFP | CBC | Enel Distributie Dobrogea | 18124731 |  | RO002E231308596/3 | 2023-09-07 | 2023
6657 | jud. TULCEA, loc. TOPOLOG, Strada Malinului, nr. 12 | TL | 0.00632 | 0.00489 | 0 | 0.4 | CFP | CBC | Enel Distributie Dobrogea | 18235711 |  | RO002E240060556/4 | 2023-09-15 | 2023
6658 | jud. CONSTANTA, loc. PECINEAGA, Strada STEFAN CELMARE, nr. 20 | CT | 0.00598 | 0.00584 | 0 | 0.4 | CFP | CBC | Enel Distributie Dobrogea | 18244166 |  | RO002E210053334/2 | 2023-09-15 | 2023
6659 | jud. CALARASI, loc. CALARASI, Strada Rocadei, nr. 20 | CL | 0.0102 | 0.009794 | 0 | 0.4 | CFP | CBC | Enel Distributie Dobrogea | 18221819 |  | RO002E221387379/2 | 2023-09-19 | 2023
6660 | jud. IALOMITA, loc. DRAGOESTI, Strada Independentei, nr. 11 | IL | 0.00267 | 0.002537 | 0 | 0.4 | CFP | CBC | Enel Distributie Dobrogea | 18210427 |  | RO002E230775717/4 | 2023-09-17 | 2023
6661 | jud. CONSTANTA, loc. Constanta, Strada Averescu Alexandru, maresal, nr. 72 | CT | 0.00779 | 0.007633 | 0 | 0.4 | CFP | CBC | Enel Distributie Dobrogea | 18022570 | 2023-08-31 | RO002E212925817/3 | 2023-09-19 | 2023
6662 | jud. CONSTANTA, loc. PETROSANI, Strada INDEPENDENTEI, nr. 9 | CT | 0.00774 | 0.005879 | 0 | 0.23 | CFP | CBC | Enel Distributie Dobrogea | 18169373 |  | RO002E210296096/3 | 2023-09-14 | 2023
6663 | jud. CONSTANTA, loc. CONSTANTA, Strada Caudella Eduard, nr. 10 | CT | 0.00567 | 0.005537 | 0 | 0.23 | CFP | CBC | Enel Distributie Dobrogea | 18081699 |  | RO002E212432584/2 | 2023-09-13 | 2023
6664 | jud. TULCEA, loc. TULCEA, Strada LIBERTATII, nr. 110 | TL | 0.0102 | 0.009946 | 0 | 0.4 | CFP | CBC | Enel Distributie Dobrogea | 18243927 |  | RO002E240688327/2 | 2023-09-21 | 2023
6665 | jud. IALOMITA, loc. OGRADA, Strada IONEL PERLEA, nr. 281A | IL | 0.010515 | 0.007839 | 0 | 0.4 | CFP | CBC | Enel Distributie Dobrogea | 18249793 |  | RO002E231269615/5 | 2023-09-21 | 2023
6666 | jud. IALOMITA, loc. SLOBOZIA, Strada PANAIT ISTRATI, nr. 25 | IL | 0.003915 | 0.002939 | 0 | 0.4 | CFP | CBC | Enel Distributie Dobrogea | 18249852 |  | RO002E231269288/2 | 2023-09-21 | 2023
6667 | jud. IALOMITA, loc. VALEA CIORII, Strada Mihai Eminescu, nr. 2A | IL | 0.00609 | 0.005879 | 0 | 0.4 | CFP | CBC | Enel Distributie Dobrogea | 18263240 |  | RO002E231308563/2 | 2023-09-21 | 2023
6668 | jud. CONSTANTA, loc. LAZU, Strada G MARINESCU, nr. 18 | CT | 0.0082 | 0.007839 | 0 | 0.4 | CFP | CBC | Enel Distributie Dobrogea | 17859956 |  | RO002E212715061/4 | 2023-09-21 | 2023
6669 | jud. CONSTANTA, loc. CONSTANTA, SOSEAUA MANGALIEI, nr. FN | CT | 0.02125 | 0.01955 | 0 | 0.4 | CFP | CBC | Enel Distributie Dobrogea | 18210271 |  | RO002E213495203/2 | 2023-09-21 | 2023
6670 | jud. CALARASI, loc. GOSTILELE, Strada Victoriei(DJ402), nr. 139 | CL | 0.004095 | 0.00388 | 0 | 0.4 | CFP | CBC | Enel Distributie Dobrogea | 18059870 |  | RO002E220468941/3 | 2023-09-21 | 2023
6671 | jud. CONSTANTA, loc. CONSTANTA, Strada Vulcan Petru, nr. 111 | CT | 0.00336 | 0.002939 | 0 | 0.4 | CFP | CBC | Enel Distributie Dobrogea | 18250630 |  | RO002E211914915/3 | 2023-09-21 | 2023
6672 | jud. TULCEA, loc. TULCEA, Strada Gavrilov Corneliu, sublocotenent, nr. 135 | TL | 0.003195 | 0.003121 | 0 | 0.4 | CFP | CBC | Enel Distributie Dobrogea | 18171334 |  | RO002E240550336/3 | 2023-09-19 | 2023
6673 | jud. CONSTANTA, loc. BANEASA, Strada LUMINIII, nr. 5 | CT | 0.0051 | 0.00488 | 0 | 0.4 | CFP | CBC | Enel Distributie Dobrogea | 18245636 |  | RO002E210588416/2 | 2023-09-19 | 2023
6674 | jud. IALOMITA, loc. COSERENI, Strada Stadionului, nr. fn | IL | 0.00581 | 0.005689 | 0 | 0.4 | CFP | CBC | Enel Distributie Dobrogea | 18254117 |  | RO002E231291474/2 | 2023-09-19 | 2023
6675 | jud. CALARASI, loc. VASILATI, Strada Tudor Vladimirescu, nr. 5 | CL | 0.0123 | 0.011759 | 0 | 0.4 | CFP | CBC | Enel Distributie Dobrogea | 17684030 | 2023-07-06 | RO002E221244764/3 | 2023-09-22 | 2023
6676 | jud. CONSTANTA, loc. CONSTANTA, Strada CRINULUI, nr. 126 | CT | 0.00672 | 0.005879 | 0 | 0.4 | CFP | CBC | Enel Distributie Dobrogea | 18220936 |  | RO002E211168332/3 | 2023-09-13 | 2023
6677 | jud. IALOMITA, loc. TANDAREI, Strada VIILOR, nr. 15 | IL | 0.00609 | 0.005879 | 0 | 0.4 | CFP | CBC | Enel Distributie Dobrogea | 18264702 |  | RO002E230711795/3 | 2023-09-21 | 2023
6678 | jud. CALARASI, loc. DOROBANTU, Strada Bucuresti, nr. 50 | CL | 0.01974 | 0.019342 | 0 | 0.4 | CFP | CBC | Enel Distributie Dobrogea | 18220950 |  | RO002E221436295/2 | 2023-09-22 | 2023
6679 | jud. CALARASI, loc. PASAREA, Strada BUCURESTI, nr. 591 | CL | 0.00344 | 0.002939 | 0 | 0.23 | CFP | CBC | Enel Distributie Dobrogea | 18200382 |  | RO002E220762274/2 | 2023-09-14 | 2023
6680 | jud. TULCEA, loc. NIFON, Strada CEZAR CALENIC, nr. 225 | TL | 0.00342 | 0.00284 | 0 | 0.23 | CFP | CBC | Enel Distributie Dobrogea | 18202192 |  | RO002E240480686/4 | 2023-09-14 | 2023
6681 | jud. Constanta, loc. Constanta, Strada Praga, nr. 16 | CT | 0.00315 | 0.003084 | 0 | 0.23 | CFP | CBC | Enel Distributie Dobrogea | 18224139 |  | RO002E213725108/2 | 2023-09-14 | 2023
6682 | jud. CALARASI, loc. CALARASI, Strada POMPIERI, nr. 20 | CL | 0.00344 | 0.002939 | 0 | 0.23 | CFP | CBC | Enel Distributie Dobrogea | 18209068 |  | RO002E221047327/3 | 2023-09-15 | 2023
6683 | jud. CONSTANTA, loc. CONSTANTA, Bulevardul Vlaicu Aurel, nr. 144B | CT | 0.12105 | 0.088178 | 0 | 0.4 | CFP | CBC | Enel Distributie Dobrogea | 18166745 |  | RO002E210804406/3 | 2023-09-21 | 2023
6684 | jud. TULCEA, loc. TURCOAIA, Strada TURCOAIA, nr. FN | TL | 0.00944 | 0.009221 | 0 | 0.4 | CFP | CBC | Enel Distributie Dobrogea | 18239158 |  | RO002E240000167/2 | 2023-09-21 | 2023
6685 | jud. IALOMITA, loc. OGRADA, Strada MIHAI VITEAZU, nr. 16 | IL | 0.00609 | 0.005967 | 0 | 0.4 | CFP | CBC | Enel Distributie Dobrogea | 18264587 |  | RO002E231310296/2 | 2023-09-25 | 2023
6686 | jud. IALOMITA, loc. TRAIAN, Strada Orhideelor, nr. 797A | IL | 0.00308 | 0.002939 | 0 | 0.4 | CFP | CBC | Enel Distributie Dobrogea | 18229881 |  | RO002E231281349/2 | 2023-09-25 | 2023
6687 | jud. IALOMITA, loc. GRIVITA, Strada STR 5, nr. 25 | IL | 0.003915 | 0.002939 | 0 | 0.4 | CFP | CBC | Enel Distributie Dobrogea | 18261886 |  | RO002E230374745/4 | 2023-09-25 | 2023
6688 | jud. CONSTANTA, loc. EFORIE NORD, ALEEA NARCISEI, nr. 1 | CT | 0.0066 | 0.006268 | 0 | 0.4 | CFP | CBC | Enel Distributie Dobrogea | 18249962 |  | RO002E213468450/2 | 2023-09-25 | 2023
6689 | jud. CONSTANTA, loc. EFORIE NORD, Strada DIAMANT, nr. 14 | CT | 0.03947 | 0.038661 | 0 | 0.4 | CFP | CBC | Enel Distributie Dobrogea | 17672539 |  | RO002E210776886/3 | 2023-09-22 | 2023
6690 | jud. TULCEA, loc. SOMOVA, Strada Colina, nr. 4 | TL | 0.00528 | 0.0047 | 0 | 0.4 | CFP | CBC | Enel Distributie Dobrogea | 16870939 |  | RO002E240766504/3 | 2023-09-25 | 2023
6691 | jud. IALOMITA, loc. CONDEESTI, Strada MIHAI VITEAZU, nr. 147 | IL | 0.006 | 0.005878 | 0 | 0.4 | CFP | CBC | Enel Distributie Dobrogea | 18105136 |  | RO002E230221971/4 | 2023-09-25 | 2023
6692 | jud. CONSTANTA, loc. AMZACEA, Strada Rindunelelor, nr. 3 | CT | 0.00606 | 0.00583 | 0 | 0.4 | CFP | CBC | Enel Distributie Dobrogea | 18239886 |  | RO002E213200229/2 | 2023-09-25 | 2023
6693 | jud. TULCEA, loc. MINERI, Strada FETITELOR, nr. 1 | TL | 0.006 | 0.00578 | 0 | 0.4 | CFP | CBC | Enel Distributie Dobrogea | 18213526 |  | RO002E241111914/3 | 2023-09-25 | 2023
6694 | jud. CONSTANTA, loc. MANGALIA, Strada ALBATROS, nr. 11 | CT | 0.00664 | 0.005879 | 43.478 | 0.4 | CFP | CBC | Enel Distributie Dobrogea | 18235320 |  | RO002E211631191/2 | 2023-09-25 | 2023
6695 | jud. CONSTANTA, loc. NAVODARI, Strada M13, nr. 13B | CT | 0.00436 | 0.00387 | 0 | 0.4 | CFP | CBC | Enel Distributie Dobrogea | 18248169 |  | RO002E213276176/3 | 2023-09-25 | 2023
6696 | jud. CONSTANTA, loc. NAVODARI, Strada GRADINILOR, nr. 29 | CT | 0.00574 | 0.00484 | 0 | 0.4 | CFP | CBC | Enel Distributie Dobrogea | 18216232 |  | RO002E210471507/4 | 2023-09-25 | 2023
6697 | jud. CONSTANTA, loc. CONSTANTA, Strada CHILIEI, nr. 122 | CT | 0.00605 | 0.004899 | 100 | 0.4 | CFP | CBC | Enel Distributie Dobrogea | 18248690 |  | RO002E212005456/2 | 2023-09-21 | 2023
6698 | jud. IALOMITA, loc. MIHAIL KOGALNICEANU, Strada STADIONULUI, nr. 45 | IL | 0.00522 | 0.004899 | 0 | 0.4 | CFP | CBC | Enel Distributie Dobrogea | 18263219 |  | RO002E230791973/3 | 2023-09-21 | 2023
6699 | jud. TULCEA, loc. MURIGHIOL, Strada BALTII, nr. 26 | TL | 0.00836 | 0.00764 | 0 | 0.4 | CFP | CBC | Enel Distributie Dobrogea | 18136144 |  | RO002E241112689/3 | 2023-09-12 | 2023
6700 | jud. IALOMITA, loc. LUCIU, SOSEAUA BRAILEI, nr. 3 | IL | 0.0066 | 0.00578 | 6.6 | 0.4 | CFP | CBC | Enel Distributie Dobrogea | 18317981 |  | RO002E231308428/2 | 2023-09-25 | 2023
6701 | jud. CONSTANTA, loc. CONSTANTA, Strada CALAFATULUI, nr. 8 | CT | 0.0133 | 0.013024 | 0 | 0.4 | CFP | CBC | Enel Distributie Dobrogea | 18073320 | 2023-09-01 | RO002E211301375/3 | 2023-09-26 | 2023
6702 | jud. IALOMITA, loc. TANDAREI, Strada PROGRESULUI, nr. 2 | IL | 0.00609 | 0.005879 | 0 | 0.4 | CFP | CBC | Enel Distributie Dobrogea | 18255894 |  | RO002E230702874/3 | 2023-09-25 | 2023
6703 | jud. CALARASI, loc. VASILATI, Strada Popa Prunescu, nr. 46 | CL | 0.00528 | 0.005154 | 0 | 0.4 | CFP | CBC | Enel Distributie Dobrogea | 18101024 |  | RO002E220968654/4 | 2023-09-08 | 2023
6704 | jud. IALOMITA, loc. PERIETI, Strada SCURTA, nr. 9 | IL | 0.00545 | 0.004897 | 0 | 0.4 | CFP | CBC | Enel Distributie Dobrogea | 18076789 |  | RO002E231298606/3 | 2023-09-19 | 2023
6705 | jud. TULCEA, loc. BABADAG, Strada DRAGOS VODA, nr. 7 | TL | 0.00315 | 0.00293 | 0 | 0.4 | CFP | CBC | Enel Distributie Dobrogea | 18242684 |  | RO002E240523190/3 | 2023-09-21 | 2023
6706 | jud. IALOMITA, loc. LUCIU, SOSEAUA BRAILEI, nr. 114B | IL | 0.00615 | 0.005825 | 0 | 0.4 | CFP | CBC | Enel Distributie Dobrogea | 18254469 |  | RO002E230842981/3 | 2023-09-21 | 2023
6707 | jud. CONSTANTA, loc. CONSTANTA, Strada INCINTA PORT DANA 54, nr. FN | CT | 0.19992 | 0.19492 | 0 | 6 | CFP | CBC | Enel Distributie Dobrogea | 18126894 |  | RO002E211033401/2 | 2023-09-21 | 2023
6708 | jud. CONSTANTA, loc. CONSTANTA, Strada MUSCEL, nr. 16-A | CT | 0.01012 | 0.009917 | 0 | 0.4 | CFP | CBC | Enel Distributie Dobrogea | 18007136 |  | RO002E213716579/3 | 2023-09-27 | 2023
6709 | jud. TULCEA, loc. TULCEA, Strada CARUTASILOR, nr. 8 | TL | 0.0108 | 0.00979 | 0 | 0.4 | CFP | CBC | Enel Distributie Dobrogea | 18244754 |  | RO002E241200216/2 | 2023-09-18 | 2023
6710 | jud. CALARASI, loc. RASA, Calea Calarasi, nr. 48 | CL | 0.00344 | 0.002939 | 0 | 0.4 | CFP | CBC | Enel Distributie Dobrogea | 18252924 |  | RO002E220260716/3 | 2023-09-18 | 2023
6711 | jud. IALOMITA, loc. TANDAREI, Strada STEFAN CEL MARE, nr. 3 | IL | 0.00522 | 0.004899 | 0 | 0.4 | CFP | CBC | Enel Distributie Dobrogea | 18256147 |  | RO002E230740247/4 | 2023-09-18 | 2023
6712 | jud. TULCEA, loc. CATALOI, Strada DS621, nr. 6 | TL | 0.014 | 0.01369 | 0 | 0.4 | CFP | CBC | Enel Distributie Dobrogea | 18233866 |  | RO002E241180268/3 | 2023-09-18 | 2023
6713 | jud. CONSTANTA, loc. VALU LUI TRAIAN, Strada BUCURESTI, nr. 33A | CT | 0.00999 | 0.009785 | 0 | 0.4 | CFP | CBC | Enel Distributie Dobrogea | 18257199 |  | RO002E212937102/3 | 2023-09-21 | 2023
6714 | jud. IALOMITA, loc. DRIDU, Strada Principala, nr. 139 | IL | 0.006 | 0.0058 | 0 | 0.4 | CFP | CBC | Enel Distributie Dobrogea | 18261740 |  | RO002E230208763/3 | 2023-09-21 | 2023
6715 | jud. CALARASI, loc. LEHLIU-GARA, Strada INDUSTRIEI, nr. 5A | CL | 0.009 | 0.00792 | 0 | 0.4 | CFP | CBC | Enel Distributie Dobrogea | 17896569 |  | RO002E221370449/5 | 2023-09-26 | 2023
6716 | jud. CONSTANTA, loc. CONSTANTA, Strada PUTNA, nr. 2B | CT | 0.01079 | 0.009799 | 0 | 0.4 | CFP | CBC | Enel Distributie Dobrogea | 18245050 |  | RO002E213215337/3 | 2023-09-21 | 2023
6717 | jud. IALOMITA, loc. MOVILITA, Calea Bucuresti, nr. 136 | IL | 0.0148 | 0.014424 | 0 | 0.4 | CFP | CBC | Enel Distributie Dobrogea | 18261846 |  | RO002E231322323/2 | 2023-09-21 | 2023
6718 | jud. CALARASI, loc. BUCIUMENI, Strada ALBASTRELELOR, nr. 2 | CL | 0.00308 | 0.002939 | 0 | 0.4 | CFP | CBC | Enel Distributie Dobrogea | 18275945 |  | RO002E220817691/3 | 2023-09-21 | 2023
6719 | jud. IALOMITA, loc. SLOBOZIA NOUA, Strada LILIACULUI, nr. 11 | IL | 0.00546 | 0.005251 | 0 | 0.4 | CFP | CBC | Enel Distributie Dobrogea | 18157736 |  | RO002E230138293/4 | 2023-09-08 | 2023
6720 | jud. CALARASI, loc. ORASTI, Strada Principala, nr. 59 | CL | 0.0081 | 0.00783 | 0 | 0.4 | CFP | CBC | Enel Distributie Dobrogea | 18317983 |  | RO002E220752745/3 | 2023-09-27 | 2023
6721 | jud. CONSTANTA, loc. TOPALU, Strada DINU SI SEVASTA VINTILA, nr. 334 | CT | 0.00594 | 0.005801 | 0 | 0.23 | CFP | CBC | Enel Distributie Dobrogea | 18312342 |  | RO002E210478177/3 | 2023-09-27 | 2023
6722 | jud. TULCEA, loc. SALCIOARA, Strada Ingusta, nr. 1 | TL | 0.00975 | 0.008035 | 0 | 0.23 | CFP | CBC | Enel Distributie Dobrogea | 17961109 | 2023-08-25 | RO002E240358433/4 | 2023-09-21 | 2023
6723 | jud. TULCEA, loc. BAIA, Strada DACIEI, nr. 2 | TL | 0.00328 | 0.002939 | 0 | 0.23 | CFP | CBC | Enel Distributie Dobrogea | 18283219 |  | RO002E241120723/3 | 2023-09-25 | 2023
6724 | jud. TULCEA, loc. TULCEA, Strada TIMPURI NOI, nr. 6 | TL | 0.003 | 0.00284 | 0 | 0.4 | CFP | CBC | Enel Distributie Dobrogea | 18270565 |  | RO002E240782344/3 | 2023-09-21 | 2023
6725 | jud. IALOMITA, loc. SLOBOZIA, Strada Plopului, nr. 8 | IL | 0.00504 | 0.004938 | 0 | 0.4 | CFP | CBC | Enel Distributie Dobrogea | 18276741 |  | RO002E231209686/3 | 2023-09-21 | 2023
6726 | jud. CONSTANTA, loc. CONSTANTA, Strada 23 August, nr. 6A | CT | 0.005335 | 0.00467 | 27 | 0.4 | CFP | CBC | Enel Distributie Dobrogea | 18264423 |  | RO002E211186400/2 | 2023-09-20 | 2023
6727 | jud. CONSTANTA, loc. POARTA ALBA, Strada RASARITULUI, nr. 12 | CT | 0.015335 | 0.0132 | 0 | 0.4 | CFP | CBC | Enel Distributie Dobrogea | 18223953 |  | RO002E212957384/3 | 2023-09-14 | 2023
6728 | jud. CONSTANTA, loc. AGIGEA, Strada Dulgherilor, nr. 23 | CT | 0.01024 | 0.010034 | 0 | 0.4 | CFP | CBC | Enel Distributie Dobrogea | 18134577 |  | RO002E213207394/4 | 2023-09-29 | 2023
6729 | jud. CONSTANTA, loc. CONSTANTA, Strada INTERIOARA 4, nr. 2 | CT | 0.0332 | 0.029394 | 0 | 0.4 | CFP | CBC | Enel Distributie Dobrogea | 17937972 | 2023-08-29 | RO002E210804844/4 | 2023-09-29 | 2023
6730 | jud. CALARASI, loc. CHIRNOGI, Strada STEJARULUI, nr. 20 | CL | 0.00612 | 0.004894 | 0 | 0.4 | CFP | CBC | Enel Distributie Dobrogea | 18157407 |  | RO002E220710064/2 | 2023-09-08 | 2023
6731 | jud. TULCEA, loc. CRISAN, Strada CRISAN, nr. FN | TL | 0.0056 | 0.004899 | 0 | 0.4 | CFP | CBC | Enel Distributie Dobrogea | 18173643 |  | RO002E241079074/2 | 2023-09-14 | 2023
6732 | jud. TULCEA, loc. TURCOAIA, Strada Cantonului, nr. 8 | TL | 0.01357 | 0.013259 | 0 | 0.4 | CFP | CBC | Enel Distributie Dobrogea | 18309812 |  | RO002E241161931/3 | 2023-09-27 | 2023
6733 | jud. IALOMITA, loc. BORDUSANI, Strada Teiului, nr. 57 | IL | 0.003915 | 0.002939 | 0 | 0.23 | CFP | CBC | Enel Distributie Dobrogea | 18314796 |  | RO002E230493107/4 | 2023-09-27 | 2023
6734 | jud. CONSTANTA, loc. CONSTANTA, Strada MILANO, nr. 7 | CT | 0.0056 | 0.004899 | 0 | 0.4 | CFP | CBC | Enel Distributie Dobrogea | 18070391 |  | RO002E213824805/2 | 2023-09-27 | 2023
6735 | jud. CONSTANTA, loc. TOPRAISAR, Strada GAROFITEI, nr. 11, bl. lot 2 | CT | 0.0081 | 0.007839 | 0 | 0.4 | CFP | CBC | Enel Distributie Dobrogea | 18273384 |  | RO002E213585247/3 | 2023-09-22 | 2023
6736 | jud. CONSTANTA, loc. CONSTANTA, Strada SALONIC, nr. 10 | CT | 0.00728 | 0.005879 | 0 | 0.4 | CFP | CBC | Enel Distributie Dobrogea | 18320019 |  | RO002E212950826/2 | 2023-09-27 | 2023
6737 | jud. IALOMITA, loc. FETESTI-GARA, Strada Campului, nr. 16 | IL | 0.0083 | 0.008129 | 0 | 0.4 | CFP | CBC | Enel Distributie Dobrogea | 18247169 |  | RO002E231326158/2 | 2023-09-21 | 2023
6738 | jud. IALOMITA, loc. FETESTI, FUNDATURA CEAHLAU, nr. 52 | IL | 0.00696 | 0.005879 | 0 | 0.4 | CFP | CBC | Enel Distributie Dobrogea | 18314754 |  | RO002E231323548/2 | 2023-09-28 | 2023
6739 | jud. IALOMITA, loc. FACAENI, Strada Bisericii, nr. 23 | IL | 0.003915 | 0.002939 | 0 | 0.23 | CFP | CBC | Enel Distributie Dobrogea | 18312708 |  | RO002E230874234/3 | 2023-09-28 | 2023
6740 | jud. Constanta, loc. Constanta, Strada Brest, nr. 31 | CT | 0.00603 | 0.005879 | 52 | 0.23 | CFP | CBC | Enel Distributie Dobrogea | 18251512 |  | RO002E213724950/3 | 2023-09-28 | 2023
6741 | jud. CALARASI, loc. CALARASI, Strada Eroii Revolutiei din Decembrie 1, nr. 49A | CL | 0.1377 | 0.1274 | 0 | 20 | CFP | CBC | Enel Distributie Dobrogea | 18329505 |  | RO002E221368367/2 | 2023-09-29 | 2023
6742 | jud. CALARASI, loc. FRUMUSANI, Strada Principala, nr. 111 | CL | 0.00328 | 0.00292 | 0 | 0.4 | CFP | CBC | Enel Distributie Dobrogea | 18025285 |  | RO002E220872973/5 | 2023-09-08 | 2023
6743 | jud. CONSTANTA, loc. OITUZ, Strada CREDINTEI, nr. 20A | CT | 0.0099 | 0.009687 | 0 | 0.4 | CFP | CBC | Enel Distributie Dobrogea | 17752034 |  | RO002E213314674/3 | 2023-09-26 | 2023
6744 | jud. TULCEA, loc. TULCEA, Strada JUPITER, nr. 8 | TL | 0.02025 | 0.019599 | 0 | 0.4 | CFP | CBC | Enel Distributie Dobrogea | 18206402 | 2023-09-15 | RO002E240821708/3 | 2023-09-28 | 2023
6745 | jud. IALOMITA, loc. ALEXENI, Strada TOAMNEI, nr. 22 | IL | 0.00301 | 0.00292 | 0 | 0.23 | CFP | CBC | Enel Distributie Dobrogea | 18128400 |  | RO002E230086408/3 | 2023-09-04 | 2023
6746 | jud. IALOMITA, loc. REVIGA, SOSEAUA A.I.CUZA, nr. 32 | IL | 0.01001 | 0.009799 | 0 | 0.4 | CFP | CBC | Enel Distributie Dobrogea | 18189630 |  | RO002E230051422/3 | 2023-09-20 | 2023
6747 | jud. TULCEA, loc. VALEA NUCARILOR, Strada Extravilan, nr. T35 A19 | TL | 0.0083 | 0.008129 | 0 | 0.4 | CFP | CBC | Enel Distributie Dobrogea | 18309323 |  | RO002E241196221/2 | 2023-09-27 | 2023
6748 | jud. IALOMITA, loc. SLOBOZIA NOUA, Strada MARGINII, nr. 77 | IL | 0.00435 | 0.003919 | 0 | 0.4 | CFP | CBC | Enel Distributie Dobrogea | 18263312 |  | RO002E230041476/2 | 2023-09-21 | 2023
6749 | jud. CONSTANTA, loc. MEDGIDIA, Strada SCARLAT VIRNAV, nr. 8 | CT | 0.0099 | 0.009692 | 0 | 0.4 | CFP | CBC | Enel Distributie Dobrogea | 17896196 | 2023-07-28 | RO002E212113197/3 | 2023-09-14 | 2023
6750 | jud. CONSTANTA, loc. CONSTANTA, Strada OLEG DANOVSKI, nr. 3BIS | CT | 0.00505 | 0.00485 | 0 | 0.4 | CFP | CBC | Enel Distributie Dobrogea | 18269304 |  | RO002E212010306/2 | 2023-09-28 | 2023
6751 | jud. CALARASI, loc. NANA, Strada Anton Pann, nr. 26 | CL | 0.00308 | 0.002939 | 0 | 0.23 | CFP | CBC | Enel Distributie Dobrogea | 18327705 |  | RO002E220828019/3 | 2023-09-29 | 2023
6752 | jud. IALOMITA, loc. DRIDU, Strada PRINCIPALA, nr. 197 | IL | 0.00328 | 0.002939 | 0 | 0.4 | CFP | CBC | Enel Distributie Dobrogea | 18051593 |  | RO002E230462754/3 | 2023-09-08 | 2023
6753 | jud. CONSTANTA, loc. MEDGIDIA, SOSEAUA CONSTANTEI, nr. 1B, et. LOT 2/2/8 | CT | 0.00315 | 0.002937 | 0 | 0.23 | CFP | CBC | Enel Distributie Dobrogea | 18296754 |  | RO002E213580387/2 | 2023-09-27 | 2023
6754 | jud. IALOMITA, loc. AMARA, Strada MOTILVEI, nr. 16A | IL | 0.00616 | 0.005879 | 0 | 0.23 | CFP | CBC | Enel Distributie Dobrogea | 18130658 |  | RO002E231153055/3 | 2023-09-13 | 2023
6755 | jud. IALOMITA, loc. MILOSESTI, Strada Principala, nr. 97 | IL | 0.02106 | 0.0195 | 0 | 0.4 | CFP | CBC | Enel Distributie Dobrogea | 17559271 |  | RO002E231220106/4 | 2023-09-13 | 2023
6756 | jud. CONSTANTA, loc. CHIRNOGENI, Strada DISPENSARULUI, nr. 16BIS | CT | 0.00615 | 0.005875 | 0 | 0.4 | CFP | CBC | Enel Distributie Dobrogea | 18216941 |  | RO002E210976349/2 | 2023-09-14 | 2023