## Sheet1
ANEXA nr. 8.1
Retele Electrice Muntenia
ANUL | 2024
Luna de raportare | Mai
Informaţii privind prosumatorii racordaţi la reţeaua electrică de distribuţie
Nr. crt. | Codulunicalpunctuluidemasura | Forma de organizare | Tip SRE | Adresa locului de consum şi de producere | Judet | Numărul certificatului de racordare | Data certificat de racordare | Consum final propriu (CFP) | Consumatori la barele centralei (CBC) | Puterea electrică instalată (kW) | Puterea electrică aprobată pentru evacuare in retea (kW) | Capacitate baterii de stocare (Ah) | Formula de calcul pentru energia electrică produsă şi livrată în reţea | codFurnizor | Cantitatea de energie electrică
[15 empty] | total produsa* (kWh) | produsă şi livrată in reteaua electrica (kWh)
1 | RO001E400712273 | PF | solar | Str. Marului, nr. 2, loc Corbeanca | IF | RO001E400712273/3 | 2019-01-14 | CFp | NA | 22 | 22 | 0 | Productie CD = en. el. livrata in reteaua electrica | 5888716 | 0 | 1431
2 | RO001E142189336 | PF | solar | Str. Campului, nr. 72, loc. Corbeanca | IF | RO001E142189336/3 | 2019-01-16 | CFp | NA | 17.68 | 17.226 | 0 | Productie CD = en. el. livrata in reteaua electrica | 24387371 | 0 | 2302
3 | RO001E142082833 | PF | solar | Str. Matei Millo, nr. 142, bl. Bis-2, loc. Voluntari | IF | RO001E142082833/2 | 2019-03-05 | CFp | NA | 10.2 | 10.2 | 0 | Productie CD = en. el. livrata in reteaua electrica | 13267213 | 0 | 1062
4 | RO001E400591717 | PF | solar | Str. Broscari, nr. 81, loc. Balotesti | IF | RO001E400591717/3 | 2019-04-16 | CFp | NA | 12.5 | 12.245 | 0 | Productie CD = en. el. livrata in reteaua electrica | 24387371 | 0 | 0
5 | RO001E141881929 | PF | solar | Str. Salciei, nr. 5, loc Balteni | IF | RO001E141881929/3 | 2019-04-16 | CFp | NA | 7.84 | 8 | 0 | Productie CD = en. el. livrata in reteaua electrica | 13267213 | 0 | 1744
6 | RO001E141969971 | PF | solar | Str. Aleea Castanului, nr. 14, loc. Ostratu | IF | RO001E141969971/4 | 2019-05-06 | CFp | NA | 3 | 3 | 0 | Productie CD = en. el. livrata in reteaua electrica | 13267213 | 0 | 186
7 | RO001E110252447 | PF | solar | Str. Drumul Valea Cricovului, nr.103 Lot1, sector 6 | B | RO001E110252447/3 | 2019-05-06 | CFp | NA | 18 | 17.24 | 0 | Productie CD = en. el. livrata in reteaua electrica | 13267213 | 0 | 3255
8 | RO001E141776797 | PF | solar | Sos. Bucuresti Targoviste nr 160A, loc Mogosoaia | IF | RO001E141776797/2 | 2019-05-14 | CFp | NA | 2.4 | 2.4 | 0 | Productie CD = en. el. livrata in reteaua electrica | 24387371 | 0 | 192
9 | RO001E300874057 | PF | solar | Str. Calea bucuresti nr. 170, loc Joita | GR | RO001E300874057/3 | 2019-05-15 | CFp | NA | 12.75 | 12.75 | 0 | Productie CD = en. el. livrata in reteaua electrica | 24387371 | 0 | 862
10 | RO001E141781254 | PF | solar | Str. Ion Vlad, nr 52, loc. Buftea | IF | RO001E141781254/3 | 2019-07-17 | CFp | NA | 6 | 6 | 0 | Productie CD = en. el. livrata in reteaua electrica | 24387371 | 0 | 516
11 | RO001E141718579 | PF | solar | Str. Intrarea Primaverii, nr 4, loc Berceni | IF | RO001E141718579/2 | 2019-08-27 | CFp | NA | 7 | 7 | 0 | Productie CD = en. el. livrata in reteaua electrica | 24387371 | 0 | 2024
12 | RO001E141507171 | PF | solar | str. Rasaritului nr 13 C, loc 1 Decembrie | IF | RO001E141507171/3 | 2020-02-20 | CFp | NA | 9.6 | 9.6 | 0 | Productie CD = en. el. livrata in reteaua electrica | 24387371 | 0 | 1091
13 | RO001E301170967 | PJ | solar | Strada Poarta Luncii, nr. 91, loc Bolintin Vale | GR | RO001E301170967/3 | 2020-03-04 | CFp | NA | 25 | 24.499 | 0 | Productie CD = en. el. livrata in reteaua electrica | 24387371 | 0 | 2908
14 | RO001E141969588 | PF | solar | str. Crisan, nr. 61, loc. Buftea | IF | RO001E141969588/3 | 2020-03-10 | CFp | NA | 9.6 | 9.407 | 0 | Productie CD = en. el. livrata in reteaua electrica | 30328213 | 0 | 4778
15 | RO001E100289314 | PF | solar | Str. Washington nr 30, sector 1 | B | RO001E100289314/4 | 2020-03-10 | CFp | NA | 4.75 | 4.405 | 0 | Productie CD = en. el. livrata in reteaua electrica | 24387371 | 0 | 116
16 | RO001E110755085 | PJ | solar | Bld. Metalurgiei nr 132, sector 4 | B | RO001E110755085/2 | 2020-03-12 | CFp | NA | 25 | 24.499 | 0 | Productie CD = en. el. livrata in reteaua electrica | 24387371 | 0 | 0
17 | RO001E110752105 | PJ | solar | Bld. Metalurgiei nr 132 , sector 4 | B | RO001E110752105/2 | 2020-03-12 | CFp | NA | 25 | 24.499 | 0 | Productie CD = en. el. livrata in reteaua electrica | 24387371 | 0 | 0
18 | RO001E110751801 | PJ | solar | Bld. Metalurgiei nr 132 , sector 4 | B | RO001E110751801/2 | 2020-03-12 | CFp | NA | 25 | 24.499 | 0 | Productie CD = en. el. livrata in reteaua electrica | 24387371 | 0 | 3548
19 | RO001E301251079 | PF | solar | giurgiu, str. Drumul Amurgului nr 3, Giurgiu | GR | RO001E301251079/2 | 2020-04-06 | CFp | NA | 9.15 | 8.957 | 0 | Productie CD = en. el. livrata in reteaua electrica | 13267213 | 0 | 1088
20 | RO001E109129260 | PJ | solar | Strada Papahagi Pericle, nr. 10-14, sector 3 | B | RO001E109129260/3 | 2020-05-11 | CFp | NA | 25 | 24.499 | 0 | Productie CD = en. el. livrata in reteaua electrica | 28909028 | 0 | 1695
21 | RO001E119376252 | PF | solar | DRUMUL Malu Rosu, nr. 20, sector 3 | B | RO001E119376252/2 | 2020-05-12 | CFp | NA | 9 | 8.819 | 0 | Productie CD = en. el. livrata in reteaua electrica | 24387371 | 0 | 1179
22 | RO001E141888993 | PF | solar | Intrarea Viilor, nr. 16, loc. Popesti-Leordeni | IF | RO001E141888993/2 | 2020-05-19 | CFp | NA | 3 | 3 | 0 | Productie CD = en. el. livrata in reteaua electrica | 13267213 | 0 | 335
23 | RO001E142465221 | PF | solar | Strada Emil Racovita, nr. 47, ap. VILA C 21, loc. Voluntari | IF | RO001E142465221/2 | 2020-05-21 | CFp | NA | 9.075 | 8.794 | 0 | Productie CD = en. el. livrata in reteaua electrica | 24387371 | 0 | 328
24 | RO001E400523352 | PF | solar | Strada Fabrica de Mobila, nr. 26, loc. Berceni | IF | RO001E400523352/2 | 2020-05-22 | CFp | NA | 12 | 11.72 | 0 | Productie CD = en. el. livrata in reteaua electrica | 24387371 | 0 | 1098
25 | RO001E141331963 | PF | solar | Strada Berzei, nr. 5, loc Runcu | IF | RO001E141331963/2 | 2020-05-26 | CFp | NA | 6 | 5.87 | 0 | Productie CD = en. el. livrata in reteaua electrica | 24387371 | 0 | 563
26 | RO001E401048524 | PF | solar | Intr Nicolae Iorga nr 49 B, loc. Chiajna | IF | RO001E401048524/3 | 2020-06-03 | CFp | NA | 3 | 3 | 0 | Productie CD = en. el. livrata in reteaua electrica | 24387371 | 0 | 248
27 | RO001E109149521 | PF | solar | str.Barlogeni nr.1, sector 1 | B | RO001E109149521/3 | 2020-06-30 | NA | NA | 3 | 2.94 | 0 | Productie CD = en. el. livrata in reteaua electrica | 13267213 | 0 | 356
28 | RO001E109200406 | PJ | solar | Soseaua Colentina, nr. 426, sect.2 | B | RO001E109200406/2 | 2020-07-21 | CFp | NA | 250 | 0 | 0 | NA | NA | 0 | 0
29 | RO001E301170170 | PJ | solar | str. Poarta Luncii, nr 91 , loc. Bolintin Vale | GR | RO001E301170170/3 | 2020-07-08 | CFp | NA | 25 | 24.499 | 0 | Productie CD = en. el. livrata in reteaua electrica | 24387371 | 0 | 552
30 | RO001E105320146 | PF | solar | ALEEA Popasului, nr. 3, loc. VOLUNTARI | IF | RO001E105320146/2 | 2020-08-18 | CFp | NA | 4.95 | 4.85 | 0 | Productie CD = en. el. livrata in reteaua electrica | 13267213 | 0 | 164
31 | RO001E110272696 | PJ | solar | Calea Ion Zavoi, nr. 2-4, sect 1 | B | RO001E110272696/1 | 2020-09-02 | CFp | NA | 400 | 0 | 0 | NA | NA | 0 | 0
32 | RO001E400937609 | PF | solar | Strada Atomistilor, nr. 399A, loc. Magurele | IF | RO001E400937609/2 | 2020-09-29 | CFp | NA | 27 | 26.45 | 0 | Productie CD = en. el. livrata in reteaua electrica | 13267213 | 0 | 2139
33 | RO001E142390116 | PF | solar | STR STUFULUI NR 19, loc. Fundeni | IF | RO001E142390116/2 | 2020-10-14 | CFp | NA | 3 | 2.84 | 0 | Productie CD = en. el. livrata in reteaua electrica | 13093222 | 0 | 184
34 | RO001E400930208 | PF | solar | str.Teiului, nr.19A, loc Bragadiru | IF | RO001E400930208/3 | 2020-10-06 | CFp | NA | 3 | 2.939 | 0 | Productie CD = en. el. livrata in reteaua electrica | 24387371 | 0 | 353
35 | RO001E141681062 | PF | solar | str.Albatrosului nr. 16, loc. Pantelimon | IF | RO001E141681062/3 | 2020-10-13 | CFp | NA | 3 | 2.84 | 0 | Productie CD = en. el. livrata in reteaua electrica | 13267213 | 0 | 293
36 | RO001E109457310 | PF | solar | Aleea Mizil, nr.85A | B | RO001E109457310/2 | 2020-10-13 | CFp | NA | 3 | 3.2 | 0 | Productie CD = en. el. livrata in reteaua electrica | 24387371 | 0 | 253
37 | RO001E109014072 | PF | solar | STR FETESTI NR. 2W | B | RO001E109014072/3 | 2020-10-13 | CFp | NA | 3 | 3.2 | 0 | Productie CD = en. el. livrata in reteaua electrica | 13267213 | 0 | 285
38 | RO001E100010215 | PF | solar | Str. Mr. Petre Cretu, Nr. 22A | B | RO001E100010215/2 | 2020-10-14 | CFp | NA | 3 | 3 | 0 | Productie CD = en. el. livrata in reteaua electrica | 24387371 | 0 | 242
39 | RO001E109082774 | PF | solar | str. Maracineni,24d, loc. Bragadiru | IF | RO001E109082774/3 | 2020-10-22 | CFp | NA | 3 | 2.938 | 0 | Productie CD = en. el. livrata in reteaua electrica | 24387371 | 0 | 258
40 | RO001E300460182 | PF | solar | loc. GIURGIU, Strada Titulescu Nicolae, nr. 158 | GR | RO001E300460182/2 | 2020-11-12 | CFp | NA | 5 | 4.899 | 0 | Productie CD = en. el. livrata in reteaua electrica | 24387371 | 0 | 471
41 | RO001E108902101 | PF | solar | Strada PAJISTEI, nr. 4 | B | RO001E108902101/2 | 2020-11-26 | CFp | NA | 3 | 2.84 | 0 | Productie CD = en. el. livrata in reteaua electrica | 24387371 | 0 | 43
42 | RO001E101409285 | PF | solar | SECTOR 2, Strada Doamna Oltea, nr. 34 | B | RO001E101409285/3 | 2020-11-03 | CFp | NA | 9.45 | 10 | 0 | Productie CD = en. el. livrata in reteaua electrica | 13267213 | 0 | 744
43 | RO001E109163831 | PJ | solar | SECTOR 1, Strada soseaua Straulesti, nr. 60A, bl. B2, ap. PC | B | RO001E109163831/2 | 2020-11-13 | CFp | NA | 3.1 | 3.028 | 0 | Productie CD = en. el. livrata in reteaua electrica | 13267213 | 0 | 329
44 | RO001E110774895 | PJ | solar | SECTOR 6, Bulevardul Ghencea, nr. 91 | B | RO001E110774895/2 | 2020-11-18 | CFp | NA | 350 | 0 | 0 | NA | NA | 0 | 0
45 | RO001E108933914 | PJ | solar | Sector 1, Strada Lotru, nr. 18 | B | RO001E108933914/2 | 2020-11-25 | CFp | NA | 8.2 | 8.2 | 0 | Productie CD = en. el. livrata in reteaua electrica | 24387371 | 0 | 867
46 | RO001E103869108 | PF | solar | SECTOR 3, Strada Martinesti, nr. 1 A | B | RO001E103869108/3 | 2020-11-23 | CFp | NA | 3 | 2.84 | 0 | Productie CD = en. el. livrata in reteaua electrica | 24387371 | 0 | 148
47 | RO001E300805376 | PF | solar | loc. HOTARELE, Strada FICUSULUI, nr. 9 | GR | RO001E300805376/3 | 2020-11-12 | CFp | NA | 5 | 4.899 | 0 | Productie CD = en. el. livrata in reteaua electrica | 13267213 | 0 | 214
48 | RO001E108737758 | PF | solar | SECTOR 4, Strada ION VODA VITEAZUL, nr. 13 | B | RO001E108737758/2 | 2020-11-20 | CFp | NA | 3 | 2.84 | 0 | Productie CD = en. el. livrata in reteaua electrica | 24387371 | 0 | 305
49 | RO001E400518110 | PF | solar | loc. COPACENI, Strada Padurii, nr. 94 | IF | RO001E400518110/2 | 2020-12-29 | CFp | NA | 3 | 2.84 | 0 | Productie CD = en. el. livrata in reteaua electrica | 13267213 | 0 | 316
50 | RO001E141539547 | PF | solar | loc. CATELU, Strada Viilor, nr. 24 | IF | RO001E141539547/2 | 2020-12-30 | CFp | NA | 10.395 | 10.186 | 0 | Productie CD = en. el. livrata in reteaua electrica | 13093222 | 0 | 1178
51 | RO001E142199179 | PF | solar | loc. ROSU, Strada ACVILEI, nr. 37A, ap. C1 | IF | RO001E142199179/1 | 2020-12-03 | CFp | NA | 3 | 2.939 | 0 | Productie CD = en. el. livrata in reteaua electrica | 13267213 | 0 | 215
52 | RO001E107289401 | PF | solar | SECTOR 5, Strada Pasteur Louis, dr., nr. 53, ap. AP99 | B | RO001E107289401/2 | 2020-12-03 | CFp | NA | 5 | 4.899 | 0 | Productie CD = en. el. livrata in reteaua electrica | 24387371 | 0 | 389
53 | RO001E141656019 | PF | solar | loc. TEGHES, Strada Orhideelor, nr. 6 | IF | RO001E141656019/2 | 2020-12-22 | CFp | NA | 3 | 2.939 | 0 | Productie CD = en. el. livrata in reteaua electrica | 24387371 | 0 | 301
54 | RO001E400401122 | PF | solar | loc. DRAGOMIRESTI-VALE, Strada Daliei, nr. 27 | IF | RO001E400401122/3 | 2020-12-17 | CFp | NA | 3 | 2.939 | 0 | Productie CD = en. el. livrata in reteaua electrica | 24387371 | 0 | 290
55 | RO001E109344696 | PF | solar | loc. VOLUNTARI, Strada V-Galata, nr. 42D | IF | RO001E109344696/4 | 2020-12-28 | CFp | NA | 3 | 2.939 | 0 | Productie CD = en. el. livrata in reteaua electrica | 13267213 | 0 | 258
56 | RO001E104677005 | PF | solar | SECTOR 3, Strada Fildesului, nr. 17 | B | RO001E104677005/2 | 2020-12-28 | CFp | NA | 3 | 2.938 | 0 | NA | NA | 0 | 0
57 | RO001E141721461 | PF | solar | loc. CHIAJNA, Strada Luceafarului, nr. 19, bl. VILA5 | IF | RO001E141721461/2 | 2020-12-22 | CFp | NA | 3 | 2.84 | 0 | Productie CD = en. el. livrata in reteaua electrica | 13267213 | 0 | 165
58 | RO001E400913715 | PF | solar | loc. GLINA, Strada Rasaritului, nr. 57 | IF | RO001E400913715/2 | 2020-12-28 | CFp | NA | 3.15 | 2.987 | 0 | Productie CD = en. el. livrata in reteaua electrica | 24387371 | 0 | 327
59 | RO001E141337082 | PF | solar | loc. MAGURELE, Strada Sperantei, nr. 63 | IF | RO001E141337082/2 | 2020-12-17 | CFp | NA | 3 | 2.84 | 0 | Productie CD = en. el. livrata in reteaua electrica | 24387371 | 0 | 125
60 | RO001E141904600 | PF | solar | loc. CHIAJNA, Strada Acvilei, nr. 25B | IF | RO001E141904600/2 | 2020-12-21 | CFp | NA | 3 | 2.939 | 0 | Productie CD = en. el. livrata in reteaua electrica | 24387371 | 0 | 254
61 | RO001E400244464 | PF | solar | loc. CHIAJNA, Strada Eroului, nr. 180 | IF | RO001E400244464/2 | 2020-12-22 | CFp | NA | 3 | 2.938 | 0 | Productie CD = en. el. livrata in reteaua electrica | 24387371 | 0 | 288
62 | RO001E401033720 | PF | solar | loc. COPACENI, Strada ENERGIEI, nr. 2 | IF | RO001E401033720/2 | 2020-12-22 | CFp | NA | 5 | 4.895 | 0 | Productie CD = en. el. livrata in reteaua electrica | 24387371 | 0 | 689
63 | RO001E141471025 | PF | solar | loc. BRAGADIRU, Strada Podisor, nr. 100 | IF | RO001E141471025/2 | 2020-12-22 | CFp | NA | 5 | 4.895 | 0 | Productie CD = en. el. livrata in reteaua electrica | 13267213 | 0 | 418
64 | RO001E141883347 | PF | solar | loc. DUDU, Strada Viilor, nr. 17K, bl. VILA12 | IF | RO001E141883347/3 | 2020-12-28 | CFp | NA | 3 | 3 | 0 | Productie CD = en. el. livrata in reteaua electrica | 13267213 | 0 | 312
65 | RO001E110354495 | PF | solar | SECTOR 3, DRUMUL Gura Putnei, nr. 108 | B | RO001E110354495/2 | 2020-12-28 | CFp | NA | 3 | 2.939 | 0 | Productie CD = en. el. livrata in reteaua electrica | 24387371 | 0 | 220
66 | RO001E100310397 | PF | solar | SECTOR 1, Strada Coanda Constantin, g-ral., nr. 21 | B | RO001E100310397/2 | 2020-12-11 | CFp | NA | 3 | 3 | 0 | Productie CD = en. el. livrata in reteaua electrica | 24387371 | 0 | 209
67 | RO001E109034928 | PF | solar | SECTOR 3, Strada Petrache Florea,Sergent, nr. 21 | B | RO001E109034928/2 | 2020-12-28 | CFp | NA | 4.8 | 4.698 | 0 | Productie CD = en. el. livrata in reteaua electrica | 24387371 | 0 | 502
68 | RO001E142093699 | PF | solar | loc. BRAGADIRU, Strada Orizontului, nr. 30, ap. CASA 1 | IF | RO001E142093699/2 | 2020-12-29 | CFp | NA | 3 | 2.939 | 0 | Productie CD = en. el. livrata in reteaua electrica | 24387371 | 0 | 330
69 | RO001E107806888 | PF | solar | SECTOR 5, Strada Fratii Buzesti, nr. 42 | B | RO001E107806888/2 | 2020-12-15 | CFp | NA | 3 | 2.939 | 0 | Productie CD = en. el. livrata in reteaua electrica | 13267213 | 0 | 171
70 | RO001E109306335 | PF | solar | loc. DOBROESTI, Strada D-Avram Iancu, nr. 5C | IF | RO001E109306335/3 | 2020-12-11 | CFp | NA | 10 | 9.798 | 0 | Productie CD = en. el. livrata in reteaua electrica | 13267213 | 0 | 779
71 | RO001E109421108 | PF | solar | loc. PANTELIMON, Strada VIILOR I, nr. 50 | IF | RO001E109421108/4 | 2020-12-17 | CFp | NA | 5 | 4.899 | 0 | Productie CD = en. el. livrata in reteaua electrica | 13267213 | 0 | 392
72 | RO001E141301498 | PF | solar | loc. BRAGADIRU, Strada Ghioceilor, nr. 12 | IF | RO001E141301498/2 | 2020-12-18 | CFp | NA | 3 | 2.84 | 0 | Productie CD = en. el. livrata in reteaua electrica | 24387371 | 0 | 326
73 | RO001E108972108 | PF | solar | loc. DOBROESTI, ALEEA GRADINII, nr. 18 | IF | RO001E108972108/2 | 2020-12-21 | CFp | NA | 5 | 4.895 | 0 | Productie CD = en. el. livrata in reteaua electrica | 13267213 | 0 | 316
74 | RO001E105300830 | PF | solar | SECTOR 2, Strada Hortensiei, nr. 24 | B | RO001E105300830/2 | 2020-12-28 | CFp | NA | 3 | 2.939 | 0 | Productie CD = en. el. livrata in reteaua electrica | 13267213 | 0 | 274
75 | RO001E141888735 | PF | solar | loc. DOBROESTI, Strada Vasile Alecsandri, nr. 61A | IF | RO001E141888735/2 | 2020-12-21 | CFp | NA | 3 | 2.938 | 0 | Productie CD = en. el. livrata in reteaua electrica | 21349608 | 0 | 165
76 | RO001E400431024 | PF | solar | loc. JILAVA, Strada ODAI, nr. 112A | IF | RO001E400431024/3 | 2020-12-28 | CFp | NA | 3 | 2.938 | 0 | Productie CD = en. el. livrata in reteaua electrica | 24387371 | 0 | 226
77 | RO001E110280279 | PJ | solar | SECTOR 4, DRUMUL Bercenarului, nr. 30E | B | RO001E110280279/2 | 2020-12-28 | CFp | NA | 25 | 24.498 | 0 | Productie CD = en. el. livrata in reteaua electrica | 13093222 | 0 | 2946
78 | RO001E109378424 | PF | solar | SECTOR 5, Intrarea Ciolpani, nr. 18 | B | RO001E109378424/3 | 2020-12-11 | CFp | NA | 3 | 2.939 | 0 | Productie CD = en. el. livrata in reteaua electrica | 24387371 | 0 | 297
79 | RO001E107679493 | PF | solar | SECTOR 5, Strada Amurgului, nr. 87 | B | RO001E107679493/2 | 2020-12-17 | CFp | NA | 5 | 4.899 | 0 | Productie CD = en. el. livrata in reteaua electrica | 24387371 | 0 | 514
80 | RO001E300702248 | PF | solar | loc. STALPU, Strada Stefan cel Mare, nr. 74 | GR | RO001E300702248/3 | 2020-12-15 | CFp | NA | 5 | 4.899 | 0 | Productie CD = en. el. livrata in reteaua electrica | 24387371 | 0 | 444
81 | RO001E105263287 | PF | solar | SECTOR 2, Strada Peris, nr. 55 A | B | RO001E105263287/2 | 2020-12-14 | CFp | NA | 3 | 2.938 | 0 | Productie CD = en. el. livrata in reteaua electrica | 24387371 | 0 | 231
82 | RO001E141800616 | PF | solar | loc. 1 DECEMBRIE, Strada 16, nr. 6 | IF | RO001E141800616/2 | 2021-01-29 | CFp | NA | 4.95 | 4.899 | 0 | Productie CD = en. el. livrata in reteaua electrica | 13267213 | 0 | 621
83 | RO001E105762595 | PF | solar | SECTOR 4, Strada Alunisului, nr. 36 | B | RO001E105762595/2 | 2021-01-26 | CFp | NA | 3 | 2.84 | 0 | Productie CD = en. el. livrata in reteaua electrica | 24387371 | 0 | 153
84 | RO001E119956391 | PF | solar | SECTOR 6, DRUMUL Ciorogarla, nr. 215A | B | RO001E119956391/2 | 2021-01-14 | CFp | NA | 5 | 4.899 | 0 | Productie CD = en. el. livrata in reteaua electrica | 13267213 | 0 | 326
85 | RO001E141280775 | PF | solar | loc. CLINCENI, Strada Ortansei, nr. 94D | IF | RO001E141280775/3 | 2021-01-21 | CFp | NA | 4.8 | 4.859 | 0 | Productie CD = en. el. livrata in reteaua electrica | 13267213 | 0 | 516
86 | RO001E106171040 | PF | solar | SECTOR 5, Strada Culturii, nr. 27 | B | RO001E106171040/2 | 2021-01-26 | CFp | NA | 3 | 2.939 | 0 | Productie CD = en. el. livrata in reteaua electrica | 13267213 | 0 | 256
87 | RO001E141354755 | PF | solar | loc. MAGURELE, Strada Begoniei, nr. 1 | IF | RO001E141354755/2 | 2021-01-29 | CFp | NA | 3 | 2.939 | 0 | Productie CD = en. el. livrata in reteaua electrica | 13267213 | 0 | 290
88 | RO001E141468177 | PF | solar | loc. BRAGADIRU, Strada Toamnei, nr. 39, bl. VILA NR.29 | IF | RO001E141468177/2 | 2021-01-29 | CFp | NA | 3 | 2.939 | 0 | Productie CD = en. el. livrata in reteaua electrica | 24387371 | 0 | 262
89 | RO001E400949758 | PF | solar | loc. CHIAJNA, Strada Pipercu Dumitru,Cap, nr. 54 | IF | RO001E400949758/4 | 2021-01-27 | CFp | NA | 4.81 | 4.709 | 0 | Productie CD = en. el. livrata in reteaua electrica | 24387371 | 0 | 258
90 | RO001E400240628 | PF | solar | loc. CHIAJNA, Strada Stefan cel Mare, nr. 15A | IF | RO001E400240628/2 | 2021-01-27 | CFp | NA | 3 | 2.938 | 0 | Productie CD = en. el. livrata in reteaua electrica | 24387371 | 0 | 264
91 | RO001E400241977 | PF | solar | loc. CHIAJNA, Strada 9 Mai, nr. 39 | IF | RO001E400241977/2 | 2021-01-28 | CFp | NA | 3 | 2.935 | 0 | Productie CD = en. el. livrata in reteaua electrica | 24387371 | 0 | 268
92 | RO001E119478020 | PJ | solar | SECTOR 6, Bulevardul 1 Mai, nr. 57-59 | B | RO001E119478020/3 | 2021-01-22 | CFp | NA | 75 | 73 | 0 | NA | NA | 0 | 0
93 | RO001E141601907 | PF | solar | loc. ROSU, Strada ACVILEI, nr. 40, ap. CASA 5 | IF | RO001E141601907/2 | 2021-01-28 | CFp | NA | 3 | 2.939 | 0 | Productie CD = en. el. livrata in reteaua electrica | 24387371 | 0 | 347
94 | RO001E141601895 | PF | solar | loc. ROSU, Strada ACVILEI, nr. 40, bl. casa 4 | IF | RO001E141601895/3 | 2021-01-28 | CFp | NA | 3 | 2.939 | 0 | Productie CD = en. el. livrata in reteaua electrica | 13267213 | 0 | 190
95 | RO001E141677775 | PF | solar | loc. ORDOREANU, Strada Argesului, nr. 2C | IF | RO001E141677775/2 | 2021-01-08 | CFp | NA | 5.775 | 5.659 | 0 | Productie CD = en. el. livrata in reteaua electrica | 13267213 | 0 | 775
96 | RO001E141601952 | PF | solar | loc. ROSU, Strada ACVILEI, nr. 40, ap. CASA 3 | IF | RO001E141601952/2 | 2021-01-28 | CFp | NA | 3 | 2.939 | 0 | Productie CD = en. el. livrata in reteaua electrica | 13267213 | 0 | 384
97 | RO001E141750991 | PF | solar | loc. DOBROESTI, Strada STEJARULUI, nr. 32F | IF | RO001E141750991/2 | 2021-01-15 | CFp | NA | 10 | 9.799 | 0 | Productie CD = en. el. livrata in reteaua electrica | 24387371 | 0 | 1013
98 | RO001E300912140 | PF | solar | loc. BOLINTIN-VALE, Strada Sabarului, nr. 34 | GR | RO001E300912140/2 | 2021-01-14 | CFp | NA | 5 | 4.899 | 0 | Productie CD = en. el. livrata in reteaua electrica | 24387371 | 0 | 136
99 | RO001E400959883 | PF | solar | loc. TANCABESTI, Strada Invatator Moga Mihai, nr. 37 | IF | RO001E400959883/3 | 2021-01-07 | CFp | NA | 5 | 4.899 | 0 | Productie CD = en. el. livrata in reteaua electrica | 13093222 | 0 | 596
100 | RO001E400423744 | PF | solar | loc. CIOROGARLA, SOSEAUA Bucuresti, nr. 31 | IF | RO001E400423744/2 | 2021-01-26 | CFp | NA | 3 | 2.939 | 0 | Productie CD = en. el. livrata in reteaua electrica | 24387371 | 0 | 164
101 | RO001E110080806 | PF | solar | SECTOR 3, Strada Pascal Aristide, nr. 33-37, bl. 1, ap. 12 | B | RO001E110080806/2 | 2021-01-19 | CFp | NA | 8.4 | 8.231 | 0 | Productie CD = en. el. livrata in reteaua electrica | 13267213 | 0 | 985
102 | RO001E400326937 | PF | solar | loc. CLINCENI, Strada Principala, nr. 292 | IF | RO001E400326937/2 | 2021-01-13 | CFp | NA | 3 | 2.939 | 0 | Productie CD = en. el. livrata in reteaua electrica | 24387371 | 0 | 175
103 | RO001E400996019 | PF | solar | loc. JILAVA, Strada Ungureni, nr. 77 | IF | RO001E400996019/2 | 2021-01-08 | CFp | NA | 5.92 | 5.797 | 0 | Productie CD = en. el. livrata in reteaua electrica | 24387371 | 0 | 383
104 | RO001E141645220 | PF | solar | loc. DOMNESTI, Strada Ghioceilor, nr. 17 | IF | RO001E141645220/2 | 2021-01-13 | CFp | NA | 3 | 2.939 | 0 | Productie CD = en. el. livrata in reteaua electrica | 24387371 | 0 | 272
105 | RO001E142166049 | PF | solar | loc. MAGURELE, Strada Rovine, nr. 21F | IF | RO001E142166049/2 | 2021-01-26 | CFp | NA | 3 | 2.93 | 0 | Productie CD = en. el. livrata in reteaua electrica | 13267213 | 0 | 141
106 | RO001E141258567 | PF | solar | loc. ORDOREANU, Strada Florilor, nr. 13 | IF | RO001E141258567/3 | 2021-01-08 | CFp | NA | 5 | 4.899 | 0 | Productie CD = en. el. livrata in reteaua electrica | 24387371 | 0 | 477
107 | RO001E141810954 | PF | solar | loc. GLINA, Strada Dezrobirii, nr. 60, ap. C1 | IF | RO001E141810954/2 | 2021-01-21 | CFp | NA | 3 | 2.939 | 0 | Productie CD = en. el. livrata in reteaua electrica | 24387371 | 0 | 461
108 | RO001E142123413 | PF | solar | loc. TEGHES, Strada Transilvaniei, nr. 8B | IF | RO001E142123413/2 | 2021-01-15 | CFp | NA | 3 | 2.939 | 0 | Productie CD = en. el. livrata in reteaua electrica | 13267213 | 0 | 172
109 | RO001E142303042 | PF | solar | loc. BERCENI, Strada AVIATORILOR, nr. 111G | IF | RO001E142303042/3 | 2021-01-26 | CFp | NA | 3 | 2.939 | 0 | Productie CD = en. el. livrata in reteaua electrica | 13093222 | 0 | 259
110 | RO001E401018532 | PF | solar | loc. VARTEJU, Strada Stejarului, nr. 4 | IF | RO001E401018532/2 | 2021-01-08 | CFp | NA | 3 | 2.935 | 0 | Productie CD = en. el. livrata in reteaua electrica | 24387371 | 0 | 237
111 | RO001E400947251 | PF | solar | loc. CORNETU, Strada Aeroportului, nr. 41 | IF | RO001E400947251/3 | 2021-01-08 | CFp | NA | 3 | 2.939 | 0 | Productie CD = en. el. livrata in reteaua electrica | 24387371 | 0 | 325
112 | RO001E109161255 | PF | solar | loc. SECTOR 6, DRUMUL La Rosu, nr. 41 | B | RO001E109161255/2 | 2021-01-19 | CFp | NA | 3 | 2.939 | 0 | Productie CD = en. el. livrata in reteaua electrica | 13267213 | 0 | 622
113 | RO001E131392252 | PF | solar | loc. BACU, Strada Tineretului, nr. 33 R | GR | RO001E131392252/2 | 2021-01-11 | CFp | NA | 3 | 3.015 | 0 | Productie CD = en. el. livrata in reteaua electrica | 24387371 | 0 | 0
114 | RO001E141304592 | PF | solar | loc. DOMNESTI, Strada Diamantului, nr. 22 | IF | RO001E141304592/2 | 2021-01-28 | CFp | NA | 3 | 2.939 | 0 | Productie CD = en. el. livrata in reteaua electrica | 24387371 | 0 | 194
115 | RO001E142010058 | PF | solar | loc. DARVARI, Strada Alexandru Ioan Cuza, nr. 11D | IF | RO001E142010058/2 | 2021-01-13 | CFp | NA | 3 | 2.938 | 0 | Productie CD = en. el. livrata in reteaua electrica | 24387371 | 0 | 140
116 | RO001E400936024 | PF | solar | loc. SAFTICA, Strada Fermei, nr. 7D | IF | RO001E400936024/2 | 2021-01-27 | CFp | NA | 3 | 2.935 | 0 | Productie CD = en. el. livrata in reteaua electrica | 5888716 | 0 | 156
117 | RO001E131398786 | PF | solar | loc. SABARENI, Strada Teilor, nr. 12L | GR | RO001E131398786/2 | 2021-01-26 | CFp | NA | 3 | 2.939 | 0 | Productie CD = en. el. livrata in reteaua electrica | 24387371 | 0 | 234
118 | RO001E141445194 | PF | solar | loc. CRETESTI, Strada Viilor, nr. 6 | IF | RO001E141445194/3 | 2021-01-18 | CFp | NA | 3 | 2.939 | 0 | Productie CD = en. el. livrata in reteaua electrica | 24387371 | 0 | 326
119 | RO001E401027891 | PF | solar | loc. ROSU, Intrarea Viitorului, nr. 2 | IF | RO001E401027891/2 | 2021-01-28 | CFp | NA | 3 | 2.935 | 0 | Productie CD = en. el. livrata in reteaua electrica | 24387371 | 0 | 382
120 | RO001E131319532 | PF | solar | loc. BACU, SOSEAUA SABARENI, nr. 38 | GR | RO001E131319532/3 | 2021-01-26 | CFp | NA | 3 | 2.934 | 0 | Productie CD = en. el. livrata in reteaua electrica | 13267213 | 0 | 241
121 | RO001E142206022 | PF | solar | loc. ROSU, Strada ACVILEI, nr. 22E | IF | RO001E142206022/2 | 2021-01-27 | CFp | NA | 3 | 2.935 | 0 | Productie CD = en. el. livrata in reteaua electrica | 13267213 | 0 | 242
122 | RO001E400254140 | PF | solar | loc. ROSU, Strada 1 Decembrie 1918, nr. 129 | IF | RO001E400254140/2 | 2021-01-27 | CFp | NA | 3 | 2.939 | 0 | Productie CD = en. el. livrata in reteaua electrica | 24387371 | 0 | 239
123 | RO001E141914948 | PF | solar | loc. BRAGADIRU, Strada Soldatului, nr. 10, ap. CASA 2 | IF | RO001E141914948/2 | 2021-01-19 | CFp | NA | 3 | 2.939 | 0 | Productie CD = en. el. livrata in reteaua electrica | 13267213 | 0 | 219
124 | RO001E401103504 | PF | solar | loc. DUDU, Strada Preot Sebe Costin, nr. 9 | IF | RO001E401103504/2 | 2021-01-27 | CFp | NA | 3 | 2.935 | 0 | Productie CD = en. el. livrata in reteaua electrica | 13267213 | 0 | 123
125 | RO001E401118173 | PF | solar | loc. DOMNESTI, DRUMUL Targului, nr. 11 | IF | RO001E401118173/3 | 2021-01-28 | CFp | NA | 3 | 2.939 | 0 | Productie CD = en. el. livrata in reteaua electrica | 24387371 | 0 | 266
126 | RO001E141915613 | PF | solar | loc. BRAGADIRU, Strada Soldatului, nr. 10A | IF | RO001E141915613/2 | 2021-01-18 | CFp | NA | 3 | 2.939 | 0 | Productie CD = en. el. livrata in reteaua electrica | 13267213 | 0 | 268
127 | RO001E400243711 | PF | solar | loc. CHIAJNA, Strada Eroului, nr. 107 | IF | RO001E400243711/2 | 2021-01-28 | CFp | NA | 3 | 2.938 | 0 | Productie CD = en. el. livrata in reteaua electrica | 24387371 | 0 | 237
128 | RO001E119570180 | PF | solar | SECTOR 6, Intrarea Giulesti, nr. 396B | B | RO001E119570180/3 | 2021-01-08 | CFp | NA | 3 | 2.92 | 0 | Productie CD = en. el. livrata in reteaua electrica | 13267213 | 0 | 191
129 | RO001E141310386 | PF | solar | loc. ROSU, Strada Viitorului, nr. 42 | IF | RO001E141310386/3 | 2021-01-26 | CFp | NA | 3 | 2.935 | 0 | Productie CD = en. el. livrata in reteaua electrica | 13267213 | 0 | 216
130 | RO001E400245948 | PF | solar | loc. CHIAJNA, Strada VLAD TEPES, nr. 52 | IF | RO001E400245948/2 | 2021-01-26 | CFp | NA | 3 | 2.938 | 0 | Productie CD = en. el. livrata in reteaua electrica | 13267213 | 0 | 210
131 | RO001E141350290 | PF | solar | loc. DUDU, Strada Orhideelor, nr. 17H | IF | RO001E141350290/2 | 2021-01-28 | CFp | NA | 3 | 2.935 | 0 | Productie CD = en. el. livrata in reteaua electrica | 13267213 | 0 | 284
132 | RO001E301034359 | PF | solar | loc. POENARI, Strada ETERNITATII, nr. 138 | GR | RO001E301034359/2 | 2021-01-11 | CFp | NA | 10 | 9.799 | 0 | Productie CD = en. el. livrata in reteaua electrica | 24387371 | 0 | 1067
133 | RO001E141209608 | PF | solar | loc. DOMNESTI, Intrarea Gloriei, nr. 13 | IF | RO001E141209608/3 | 2021-01-19 | CFp | NA | 3 | 2.939 | 0 | Productie CD = en. el. livrata in reteaua electrica | 13267213 | 0 | 265
134 | RO001E141468425 | PF | solar | loc. BRAGADIRU, Strada Toamnei, nr. 39, bl. VILA NR.5 | IF | RO001E141468425/2 | 2021-01-15 | CFp | NA | 3 | 2.939 | 0 | Productie CD = en. el. livrata in reteaua electrica | 24387371 | 0 | 232
135 | RO001E108762206 | PF | solar | SECTOR 5, Strada N.D. Cocea, nr. 31B | B | RO001E108762206/3 | 2021-01-18 | CFp | NA | 8 | 7.839 | 0 | Productie CD = en. el. livrata in reteaua electrica | 24387371 | 0 | 707
136 | RO001E400997492 | PF | solar | loc. ROSU, Strada Carciumareselor, nr. 7B | IF | RO001E400997492/3 | 2021-01-25 | CFp | NA | 3 | 2.939 | 0 | Productie CD = en. el. livrata in reteaua electrica | 24387371 | 0 | 272
137 | RO001E400248637 | PF | solar | loc. CHIAJNA, Strada Pacii, nr. 59 | IF | RO001E400248637/2 | 2021-01-28 | CFp | NA | 3 | 2.939 | 0 | Productie CD = en. el. livrata in reteaua electrica | 24387371 | 0 | 281
138 | RO001E300881752 | PF | solar | loc. BACU, ULITA Ciorogarla, nr. 25 | GR | RO001E300881752/2 | 2021-01-18 | CFp | NA | 3 | 2.939 | 0 | Productie CD = en. el. livrata in reteaua electrica | 24387371 | 0 | 251
139 | RO001E105356673 | PF | solar | loc. VOLUNTARI, Strada V-Nicolae Leonard, nr. 36 | IF | RO001E105356673/2 | 2021-01-08 | CFp | NA | 3 | 2.939 | 0 | Productie CD = en. el. livrata in reteaua electrica | 13267213 | 0 | 363
140 | RO001E400256108 | PF | solar | loc. ROSU, Strada Mihai Eminescu, nr. 25 | IF | RO001E400256108/2 | 2021-01-21 | CFp | NA | 6 | 5.879 | 0 | Productie CD = en. el. livrata in reteaua electrica | 24387371 | 0 | 655
141 | RO001E119610039 | PF | solar | SECTOR 3, ALEEA Mizil, nr. 83 | B | RO001E119610039/2 | 2021-01-14 | CFp | NA | 3 | 2.939 | 0 | Productie CD = en. el. livrata in reteaua electrica | 13267213 | 0 | 258
142 | RO001E142343518 | PF | solar | loc. DUDU, Strada Campului, nr. 31E | IF | RO001E142343518/2 | 2021-01-28 | CFp | NA | 3 | 2.938 | 0 | Productie CD = en. el. livrata in reteaua electrica | 13267213 | 0 | 280
143 | RO001E108891838 | PF | solar | SECTOR 2, Strada Leonard Nicolae, nr. 18, ap. AP1 | B | RO001E108891838/2 | 2021-01-19 | CFp | NA | 3.3 | 3.233 | 0 | Productie CD = en. el. livrata in reteaua electrica | 24387371 | 0 | 189
144 | RO001E142319690 | PF | solar | loc. DUDU, Strada Toamnei, nr. 16 | IF | RO001E142319690/2 | 2021-01-28 | CFp | NA | 3 | 2.935 | 0 | Productie CD = en. el. livrata in reteaua electrica | 13267213 | 0 | 980
145 | RO001E141335158 | PJ | biogaz | loc. GLINA, SOSEAUA Centura, nr. 306 | IF | RO001E141335158/2 | 2021-02-23 | CFp | NA | 6760 | 0 | 0 | NA | NA | 0 | 0
146 | RO001E141310038 | PJ | biogaz | loc. GLINA, SOSEAUA Centura, nr. 306 | IF | RO001E141335158/2 | 2021-02-23 | CFp | NA | 0 | 0 | 0 | NA | NA | 0 | 0
147 | RO001E400343925 | PF | solar | loc. DOMNESTI, SOSEAUA Alexandru Ioan Cuza, nr. 401 | IF | RO001E400343925/3 | 2021-02-18 | CFp | NA | 3.99 | 3.909 | 0 | NA | NA | 0 | 0
148 | RO001E119596762 | PF | solar | SECTOR 1, DRUMUL PADUREA PUSTNICU, nr. 141D, bl. RUBIN28 | B | RO001E119596762/2 | 2021-02-19 | CFp | NA | 3 | 2.939 | 0 | Productie CD = en. el. livrata in reteaua electrica | 13093222 | 0 | 256
149 | RO001E108165988 | PF | solar | SECTOR 5, Strada Florarilor, nr. 26 | B | RO001E108165988/2 | 2021-02-26 | CFp | NA | 3 | 2.935 | 0 | Productie CD = en. el. livrata in reteaua electrica | 13093222 | 0 | 307
150 | RO001E100650754 | PF | solar | SECTOR 1, Strada Cotesti, nr. 62 | B | RO001E100650754/2 | 2021-02-02 | CFp | NA | 3 | 3 | 0 | Productie CD = en. el. livrata in reteaua electrica | 13267213 | 0 | 148
151 | RO001E141872907 | PF | solar | loc. RUNCU, Strada Berzei, nr. 3 | IF | RO001E141872907/2 | 2021-02-19 | CFp | NA | 7.83 | 7.672 | 0 | Productie CD = en. el. livrata in reteaua electrica | 24387371 | 0 | 736
152 | RO001E141326383 | PF | solar | loc. VOLUNTARI-PIPERA, Strada Erou Iancu Nicolae, nr. 69-71, bl. VILA 44D | IF | RO001E141326383/2 | 2021-02-18 | CFp | NA | 5 | 4.899 | 0 | Productie CD = en. el. livrata in reteaua electrica | 13267213 | 0 | 509
153 | RO001E100834556 | PF | solar | SECTOR 2, Strada Radovici St. Alexandru,General, nr. 13 | B | RO001E100834556/2 | 2021-02-02 | CFp | NA | 3.92 | 4 | 0 | Productie CD = en. el. livrata in reteaua electrica | 24387371 | 0 | 260
154 | RO001E105321158 | PF | solar | loc. VOLUNTARI, Strada Rodica, nr. 8 | IF | RO001E105321158/2 | 2021-02-25 | CFp | NA | 3 | 2.939 | 0 | Productie CD = en. el. livrata in reteaua electrica | 24387371 | 0 | 275
155 | RO001E301223236 | PF | solar | loc. POENARI, Strada Suseni, nr. 21 | GR | RO001E301223236/3 | 2021-02-24 | CFp | NA | 3 | 2.938 | 0 | Productie CD = en. el. livrata in reteaua electrica | 24387371 | 0 | 311
156 | RO001E141702561 | PF | solar | loc. BERCENI, DRUMUL DE, nr. FN | IF | RO001E141702561/2 | 2021-02-23 | CFp | NA | 3 | 3.233 | 0 | Productie CD = en. el. livrata in reteaua electrica | 24387371 | 0 | 357
157 | RO001E400472838 | PF | solar | loc. BERCENI, Strada Regina Maria, nr. 20 | IF | RO001E400472838/2 | 2021-02-24 | CFp | NA | 3 | 2.939 | 0 | Productie CD = en. el. livrata in reteaua electrica | 13093222 | 0 | 395
158 | RO001E400612193 | PF | solar | loc. PERIS, Strada SFANTUL STEFAN, nr. 110 | IF | RO001E400612193/3 | 2021-02-18 | CFp | NA | 3 | 2.938 | 0 | Productie CD = en. el. livrata in reteaua electrica | 24387371 | 0 | 275
159 | RO001E105298050 | PF | solar | SECTOR 2, Strada Campului, nr. 9 | B | RO001E105298050/2 | 2021-02-25 | CFp | NA | 3 | 2.939 | 0 | Productie CD = en. el. livrata in reteaua electrica | 13267213 | 0 | 322
160 | RO001E142171427 | PF | solar | loc. VOLUNTARI, Strada Maria Tanase, nr. 3 | IF | RO001E142171427/3 | 2021-02-04 | CFp | NA | 3 | 3 | 0 | Productie CD = en. el. livrata in reteaua electrica | 13267213 | 0 | 134
161 | RO001E301256298 | PF | solar | loc. GHIONEA, SOSEAUA Principala, nr. 138 | GR | RO001E301256298/2 | 2021-02-03 | CFp | NA | 9.6 | 9.407 | 0 | Productie CD = en. el. livrata in reteaua electrica | 13267213 | 0 | 2259
162 | RO001E142541259 | PF | solar | loc. SNAGOV, Intrarea Branduselor, nr. 104 B | IF | RO001E142541259/2 | 2021-02-19 | CFp | NA | 16 | 15.18 | 0 | Productie CD = en. el. livrata in reteaua electrica | 24387371 | 0 | 1323
163 | RO001E141531639 | PF | solar | loc. POPESTI-LEORDENI, Strada SF AGNES, nr. 17, ap. VILA 3 | IF | RO001E141531639/2 | 2021-02-03 | CFp | NA | 3 | 2.84 | 0 | Productie CD = en. el. livrata in reteaua electrica | 24387371 | 0 | 337
164 | RO001E110885135 | PF | solar | SECTOR 1, Strada Trotusului, nr. 94 | B | RO001E110885135/2 | 2021-12-03 | CFp | NA | 3 | 3 | 0 | Productie CD = en. el. livrata in reteaua electrica | 24387371 | 0 | 105
165 | RO001E141516317 | PF | solar | loc. BRAGADIRU, Strada Neamului, nr. 38 | IF | RO001E141516317/2 | 2021-02-11 | CFp | NA | 3 | 2.939 | 0 | Productie CD = en. el. livrata in reteaua electrica | 24387371 | 0 | 255
166 | RO001E141625329 | PF | solar | loc. VIDRA, Strada Margaretei, nr. 8 | IF | RO001E141625329/2 | 2021-02-23 | CFp | NA | 3 | 2.939 | 0 | Productie CD = en. el. livrata in reteaua electrica | 13267213 | 0 | 266
167 | RO001E141307742 | PF | solar | loc. CORNETU, Strada Aeroportului, nr. 73K | IF | RO001E141307742/2 | 2021-02-19 | CFp | NA | 3 | 2.74 | 0 | Productie CD = en. el. livrata in reteaua electrica | 13267213 | 0 | 221
168 | RO001E110441357 | PF | solar | SECTOR 6, Strada Stoicescu Atanasie Economu,Pre, nr. 16 | B | RO001E110441357/1 | 2021-02-25 | CFp | NA | 5 | 4.88 | 0 | Productie CD = en. el. livrata in reteaua electrica | 13267213 | 0 | 441
169 | RO001E300091193 | PF | solar | loc. GIURGIU, Bulevardul Bratianu I. C. Ion, nr. 163 | GR | RO001E300091193/2 | 2021-02-18 | CFp | NA | 3 | 2.939 | 0 | Productie CD = en. el. livrata in reteaua electrica | 24387371 | 0 | 840
170 | RO001E141476536 | PF | solar | loc. BRAGADIRU, Strada MARTISOR, nr. 74G | IF | RO001E141476536/3 | 2021-02-18 | CFp | NA | 3 | 2.939 | 0 | Productie CD = en. el. livrata in reteaua electrica | 24387371 | 0 | 444
171 | RO001E400609166 | PF | solar | loc. PERIS, Strada Principala, nr. 456 | IF | RO001E400609166/3 | 2021-02-04 | CFp | NA | 4 | 3.918 | 0 | Productie CD = en. el. livrata in reteaua electrica | 24387371 | 0 | 248
172 | RO001E141908075 | PF | solar | loc. Corbeanca, Strada Laguna Albastra, nr. 81 | IF | RO001E141908075/3 | 2021-02-05 | CFp | NA | 5 | 4.899 | 24 | Productie CD = en. el. livrata in reteaua electrica | 24387371 | 0 | 435
173 | RO001E109055796 | PF | solar | SECTOR 5, Strada Florica, nr. 15 | B | RO001E109055796/2 | 2021-02-26 | CFp | NA | 5 | 4.899 | 0 | Productie CD = en. el. livrata in reteaua electrica | 13267213 | 0 | 160
174 | RO001E400434500 | PF | solar | loc. JILAVA, Strada Salcamilor, nr. 3 | IF | RO001E400434500/2 | 2021-02-04 | CFp | NA | 3 | 2.939 | 0 | Productie CD = en. el. livrata in reteaua electrica | 24387371 | 0 | 312
175 | RO001E400325565 | PF | solar | loc. CLINCENI, Strada Principala, nr. 126 | IF | RO001E400325565/2 | 2021-02-03 | CFp | NA | 3 | 2.93 | 0 | Productie CD = en. el. livrata in reteaua electrica | 24387371 | 0 | 402
176 | RO001E401122303 | PF | solar | loc. BRAGADIRU, Strada Freamatului, nr. 19 | IF | RO001E401122303/2 | 2021-02-03 | CFp | NA | 4.95 | 4.841 | 0 | Productie CD = en. el. livrata in reteaua electrica | 13267213 | 0 | 564
177 | RO001E108374654 | PF | solar | SECTOR 1, Strada Balaria, nr. 7 | B | RO001E108374654/2 | 2021-02-03 | CFp | NA | 3 | 3 | 0 | Productie CD = en. el. livrata in reteaua electrica | 24387371 | 0 | 223
178 | RO001E301003018 | PF | solar | loc. OGREZENI, ULITA Bacau, nr. 107 | GR | RO001E301003018/3 | 2021-02-19 | CFp | NA | 5 | 4.899 | 0 | Productie CD = en. el. livrata in reteaua electrica | 24387371 | 0 | 355
179 | RO001E109024556 | PF | solar | SECTOR 1, Strada Barlogeni, nr. 67A | B | RO001E109024556/3 | 2021-02-22 | CFp | NA | 5 | 5 | 0 | Productie CD = en. el. livrata in reteaua electrica | 13267213 | 0 | 270
180 | RO001E105535919 | PF | solar | SECTOR 5, Strada Badea Dumitru, nr. 10 | B | RO001E105535919/2 | 2021-02-22 | CFp | NA | 3 | 2.939 | 0 | Productie CD = en. el. livrata in reteaua electrica | 24387371 | 0 | 260
181 | RO001E400543972 | PF | solar | loc. BUFTEA, Strada Padurii, nr. 14 | IF | RO001E400543972/2 | 2021-02-18 | CFp | NA | 3 | 2.939 | 0 | Productie CD = en. el. livrata in reteaua electrica | 24387371 | 0 | 211
182 | RO001E301237286 | PF | solar | loc. GHIONEA, SOSEAUA Principala, nr. 63 | GR | RO001E301237286/2 | 2021-02-01 | CFp | NA | 10.44 | 10.44 | 0 | Productie CD = en. el. livrata in reteaua electrica | 13267213 | 0 | 1072
183 | RO001E301233271 | PF | solar | loc. GIURGIU, Strada 9 Mai, nr. 1 | GR | RO001E301233271/3 | 2021-02-26 | CFp | NA | 3 | 2.939 | 0 | NA | NA | 0 | 0
184 | RO001E108157169 | PF | solar | SECTOR 5, Strada Muntii Carpati, nr. 25 | B | RO001E108157169/2 | 2021-02-23 | CFp | NA | 5 | 4.898 | 0 | Productie CD = en. el. livrata in reteaua electrica | 24387371 | 0 | 367
185 | RO001E141790298 | PF | solar | loc. VOLUNTARI, Strada Emil Racovita, nr. 70, bl. VILA 108C | IF | RO001E141790298/2 | 2021-02-03 | CFp | NA | 3 | 2.939 | 0 | Productie CD = en. el. livrata in reteaua electrica | 24387371 | 0 | 284
186 | RO001E400752031 | PF | solar | loc. TANCABESTI, Strada INV. MOGA MIHAI, nr. 16 | IF | RO001E400752031/3 | 2021-02-07 | CFp | NA | 3 | 2.938 | 0 | Productie CD = en. el. livrata in reteaua electrica | 13267213 | 0 | 372
187 | RO001E141215054 | PF | solar | loc. BRAGADIRU, Strada Vitejiei, nr. 5 | IF | RO001E141215054/3 | 2021-02-16 | CFp | NA | 3 | 2.939 | 0 | Productie CD = en. el. livrata in reteaua electrica | 24387371 | 0 | 118
188 | RO001E105541916 | PF | solar | SECTOR 4, Strada Orastie, nr. 37 B | B | RO001E105541916/2 | 2021-02-26 | CFp | NA | 3 | 3.233 | 0 | Productie CD = en. el. livrata in reteaua electrica | 24387371 | 0 | 473
189 | RO001E400989695 | PF | solar | loc. BRANESTI, Strada I.C.BRATIANU, nr. 116 | IF | RO001E400989695/2 | 2021-02-02 | CFp | NA | 3 | 2.938 | 0 | Productie CD = en. el. livrata in reteaua electrica | 24387371 | 0 | 177
190 | RO001E141853388 | PF | solar | loc. AFUMATI, Strada Motrului, nr. 10A | IF | RO001E141853388/2 | 2021-02-02 | CFp | NA | 4 | 3.915 | 0 | Productie CD = en. el. livrata in reteaua electrica | 24387371 | 0 | 296
191 | RO001E400600594 | PF | solar | loc. PERIS, Strada Invatator Matei Ion, nr. 4 | IF | RO001E400600594/3 | 2021-02-03 | CFp | NA | 3 | 2.938 | 0 | Productie CD = en. el. livrata in reteaua electrica | 13267213 | 0 | 217
192 | RO001E400605735 | PF | solar | loc. PERIS, Strada Profesor Ion Dorobantu, nr. 42 | IF | RO001E400605735/3 | 2021-02-03 | CFp | NA | 4 | 3.915 | 0 | Productie CD = en. el. livrata in reteaua electrica | 24387371 | 0 | 315
193 | RO001E400832333 | PF | solar | loc. SNAGOV, SOSEAUA Snagov, nr. 191 | IF | RO001E400832333/3 | 2021-02-12 | CFp | NA | 3 | 2.935 | 0 | Productie CD = en. el. livrata in reteaua electrica | 24387371 | 0 | 284
194 | RO001E300096277 | PF | solar | loc. GIURGIU, Strada Ancorei, nr. 15 | GR | RO001E300096277/2 | 2021-02-18 | CFp | NA | 3 | 2.939 | 0 | Productie CD = en. el. livrata in reteaua electrica | 24387371 | 0 | 312
195 | RO001E119952443 | PF | solar | SECTOR 6, Strada Viscolului, nr. 75H | B | RO001E119952443/2 | 2021-02-15 | CFp | NA | 3 | 3 | 0 | Productie CD = en. el. livrata in reteaua electrica | 13267213 | 0 | 1576
196 | RO001E105400583 | PF | solar | loc. JILAVA, Strada Zorelelor, nr. 13A | IF | RO001E105400583/3 | 2021-02-05 | CFp | NA | 5 | 4.899 | 0 | Productie CD = en. el. livrata in reteaua electrica | 24387371 | 0 | 366
197 | RO001E141937112 | PF | solar | loc. CHIAJNA, Intrarea Nicolae Iorga, nr. 84A | IF | RO001E141937112/2 | 2021-02-17 | CFp | NA | 3 | 2.939 | 0 | Productie CD = en. el. livrata in reteaua electrica | 13093222 | 0 | 175
198 | RO001E103234294 | PF | solar | SECTOR 6, Intrarea Carnavalului, nr. 7 | B | RO001E103234294/2 | 2021-02-19 | CFp | NA | 4.96 | 4.859 | 0 | Productie CD = en. el. livrata in reteaua electrica | 24387371 | 0 | 625
199 | RO001E100675380 | PF | solar | SECTOR 1, Strada Durau, nr. 116 | B | RO001E100675380/2 | 2021-02-04 | CFp | NA | 3 | 3 | 0 | Productie CD = en. el. livrata in reteaua electrica | 13267213 | 0 | 226
200 | RO001E401110557 | PF | solar | loc. DOMNESTI, SOSEAUA Bucuresti-Domnesti, nr. 1C | IF | RO001E401110557/3 | 2021-02-18 | CFp | NA | 3.99 | 3.909 | 0 | Productie CD = en. el. livrata in reteaua electrica | 13267213 | 0 | 476
201 | RO001E131390610 | PF | solar | loc. VADU LAT, Strada LILIACULUI, nr. 2BIS | GR | RO001E131390610/2 | 2021-02-24 | CFp | NA | 3 | 2.935 | 0 | Productie CD = en. el. livrata in reteaua electrica | 13267213 | 0 | 152
202 | RO001E400071619 | PF | solar | loc. GLINA, Strada Helesteului, nr. 29A | IF | RO001E400071619/3 | 2021-02-02 | CFp | NA | 3 | 2.935 | 0 | Productie CD = en. el. livrata in reteaua electrica | 24387371 | 0 | 222
203 | RO001E105299129 | PF | solar | SECTOR 2, Strada Refrenului, nr. 34 | B | RO001E105299129/2 | 2021-02-23 | CFp | NA | 3 | 2.939 | 0 | Productie CD = en. el. livrata in reteaua electrica | 24387371 | 0 | 275
204 | RO001E400047881 | PF | solar | loc. BALACEANCA, Strada Liliacului, nr. 32 | IF | RO001E400047881/2 | 2021-02-18 | CFp | NA | 3 | 2.939 | 0 | Productie CD = en. el. livrata in reteaua electrica | 24387371 | 0 | 191
205 | RO001E102232808 | PF | solar | SECTOR 4, Strada Secerisului, nr. 18 | B | RO001E102232808/2 | 2021-02-09 | CFp | NA | 3 | 2.939 | 0 | Productie CD = en. el. livrata in reteaua electrica | 24387371 | 0 | 330
206 | RO001E141832543 | PF | solar | loc. DARASTI-ILFOV, Strada Mihai Eminescu, nr. 147B, bl. casa | IF | RO001E141832543/3 | 2021-03-22 | CFp | NA | 10 | 9.7 | 0 | Productie CD = en. el. livrata in reteaua electrica | 13267213 | 0 | 1252
207 | RO001E300923737 | PF | solar | loc. MALU SPART, Strada SAT MALU SPART, nr. 517A | GR | RO001E300923737/3 | 2021-03-16 | CFp | NA | 5 | 4.899 | 0 | Productie CD = en. el. livrata in reteaua electrica | 24387371 | 0 | 251
208 | RO001E108367713 | PF | solar | SECTOR 1, Strada Siret, nr. 8 | B | RO001E108367713/2 | 2021-03-19 | CFp | NA | 5 | 4.898 | 0 | Productie CD = en. el. livrata in reteaua electrica | 13267213 | 0 | 1203
209 | RO001E141277962 | PF | solar | loc. MAGURELE, Strada SOARELUI, nr. 131 | IF | RO001E141277962/3 | 2021-03-24 | CFp | NA | 3 | 2.938 | 0 | Productie CD = en. el. livrata in reteaua electrica | 13267213 | 0 | 212
210 | RO001E141230758 | PF | solar | loc. PASAREA, Strada Alexandru Branisteanu, nr. 9C | IF | RO001E141230758/3 | 2021-03-30 | CFp | NA | 5 | 4.899 | 0 | Productie CD = en. el. livrata in reteaua electrica | 24387371 | 0 | 355
211 | RO001E142118620 | PF | solar | loc. CHIAJNA, Strada Acvilei, nr. 6A | IF | RO001E142118620/2 | 2021-03-24 | CFp | NA | 3 | 2.938 | 0 | Productie CD = en. el. livrata in reteaua electrica | 24387371 | 0 | 300
212 | RO001E141597192 | PF | solar | loc. ROSU, Strada Mihai Eminescu, nr. 36 | IF | RO001E141597192/2 | 2021-03-25 | CFp | NA | 3 | 2.938 | 0 | Productie CD = en. el. livrata in reteaua electrica | 24387371 | 0 | 226
213 | RO001E141374757 | PF | solar | loc. OTOPENI, Strada Sofia, nr. 16A | IF | RO001E141374757/2 | 2021-03-18 | CFp | NA | 3 | 2.939 | 0 | Productie CD = en. el. livrata in reteaua electrica | 24387371 | 0 | 251
214 | RO001E400198877 | PF | solar | loc. OTOPENI, Calea BUCURESTILOR, nr. 163 | IF | RO001E400198877/2 | 2021-03-26 | CFp | NA | 3 | 2.939 | 0 | NA | NA | 0 | 0
215 | RO001E131355004 | PF | solar | loc. SUSENI, Strada LUCEANCA, nr. 95 B | GR | RO001E131355004/2 | 2021-03-11 | CFp | NA | 12 | 11.759 | 0 | Productie CD = en. el. livrata in reteaua electrica | 24387371 | 0 | 567
216 | RO001E131416260 | PF | solar | loc. BOLINTIN-VALE, Bulevardul Republicii, nr. 22 | GR | RO001E131416260/2 | 2021-03-12 | CFp | NA | 16 | 15.679 | 0 | Productie CD = en. el. livrata in reteaua electrica | 24387371 | 0 | 1667
217 | RO001E100015726 | PF | solar | SECTOR 1, Strada Sandu-Aldea Constantin, nr. 28 A | B | RO001E100015726/3 | 2021-03-11 | CFp | NA | 4.76 | 4.663 | 0 | Productie CD = en. el. livrata in reteaua electrica | 13093222 | 0 | 407
218 | RO001E400398891 | PF | solar | loc. CORNETU, Strada Trandafirilor, nr. 3 | IF | RO001E400398891/2 | 2021-03-09 | CFp | NA | 3 | 2.939 | 0 | Productie CD = en. el. livrata in reteaua electrica | 24387371 | 0 | 228
219 | RO001E100679373 | PF | solar | loc. SECTOR 1, Strada Palisandrului, nr. 69 | B | RO001E100679373/2 | 2021-03-12 | CFp | NA | 3 | 2.938 | 0 | Productie CD = en. el. livrata in reteaua electrica | 13267213 | 0 | 249
220 | RO001E400424127 | PF | solar | loc. CIOROGARLA, SOSEAUA Bucuresti, nr. 70 | IF | RO001E400424127/2 | 2021-03-08 | CFp | NA | 3 | 3.036 | 0 | Productie CD = en. el. livrata in reteaua electrica | 24387371 | 0 | 222
221 | RO001E103232270 | PF | solar | SECTOR 6, Strada Agnita, nr. 11, ap. AP1 | B | RO001E103232270/2 | 2021-03-03 | CFp | NA | 3 | 2.939 | 0 | Productie CD = en. el. livrata in reteaua electrica | 24387371 | 0 | 253
222 | RO001E100512346 | PF | solar | SECTOR 1, Strada Caraiman, nr. 107 | B | RO001E100512346/2 | 2021-03-19 | CFp | NA | 3 | 2.939 | 0 | Productie CD = en. el. livrata in reteaua electrica | 24387371 | 0 | 158
223 | RO001E141232064 | PF | solar | loc. DARVARI, Strada Tineretului, nr. 55G | IF | RO001E141232064/2 | 2021-03-25 | CFp | NA | 3 | 2.939 | 0 | Productie CD = en. el. livrata in reteaua electrica | 24387371 | 0 | 197
224 | RO001E141934692 | PF | solar | loc. CALDARARU, PRELUNGIREA GARII CATELU, nr. 18 | IF | RO001E141934692/2 | 2021-03-18 | CFp | NA | 3 | 2.939 | 0 | Productie CD = en. el. livrata in reteaua electrica | 24387371 | 0 | 267
225 | RO001E131350335 | PF | solar | loc. BACU, SOSEAUA Ciorogarlei, nr. 103/21 | GR | RO001E131350335/3 | 2021-03-22 | CFp | NA | 3 | 2.939 | 0 | Productie CD = en. el. livrata in reteaua electrica | 24387371 | 0 | 247
226 | RO001E141995352 | PF | solar | loc. MAGURELE, Strada Vulturului, nr. 24 | IF | RO001E141995352/2 | 2021-03-25 | CFp | NA | 3 | 2.939 | 0 | Productie CD = en. el. livrata in reteaua electrica | 24387371 | 0 | 282
227 | RO001E142276872 | PF | solar | loc. OTOPENI, Strada Vuia Traian, nr. 22H, ap. CASA 4 | IF | RO001E142276872/3 | 2021-03-29 | CFp | NA | 3 | 3.233 | 0 | Productie CD = en. el. livrata in reteaua electrica | 5888716 | 0 | 307
228 | RO001E142136732 | PF | solar | loc. DRAGOMIRESTI-DEAL, Strada Ulmului, nr. 31A | IF | RO001E142136732/1 | 2021-03-30 | CFp | NA | 3 | 2.937 | 0 | Productie CD = en. el. livrata in reteaua electrica | 24387371 | 0 | 294
229 | RO001E110399001 | PF | solar | SECTOR 1, DRUMUL Regimentului, nr. 87K | B | RO001E110399001/2 | 2021-03-25 | CFp | NA | 9.92 | 9.72 | 0 | Productie CD = en. el. livrata in reteaua electrica | 13267213 | 0 | 752
230 | RO001E142122995 | PF | solar | loc. TUNARI, Strada Orientului, nr. 1 | IF | RO001E142122995/2 | 2021-03-25 | CFp | NA | 4.96 | 4.859 | 0 | Productie CD = en. el. livrata in reteaua electrica | 24387371 | 0 | 443
231 | RO001E141962389 | PF | solar | loc. OTOPENI, Strada Carpatilor, nr. 7C1 | IF | RO001E141962389/2 | 2021-03-30 | CFp | NA | 3.3 | 3.233 | 0 | Productie CD = en. el. livrata in reteaua electrica | 24387371 | 0 | 232
232 | RO001E105724234 | PF | solar | SECTOR 4, Strada Podul Inalt, nr. 9 | B | RO001E105724234/2 | 2021-03-12 | CFp | NA | 5 | 4.899 | 0 | Productie CD = en. el. livrata in reteaua electrica | 24387371 | 0 | 460
233 | RO001E301199160 | PF | solar | loc. DARASTI-VLASCA, Strada CASTANILOR, nr. 9 | GR | RO001E301199160/4 | 2021-03-03 | CFp | NA | 3 | 2.938 | 0 | Productie CD = en. el. livrata in reteaua electrica | 24387371 | 0 | 444
234 | RO001E107726597 | PF | solar | SECTOR 5, Strada Galautasi, nr. 9 | B | RO001E107726597/3 | 2021-03-02 | CFp | NA | 3 | 2.939 | 0 | Productie CD = en. el. livrata in reteaua electrica | 24387371 | 0 | 239
235 | RO001E401070732 | PF | solar | loc. CHIAJNA, Strada VLAD TEPES, nr. 161 | IF | RO001E401070732/2 | 2021-03-08 | CFp | NA | 5 | 4.8 | 0 | Productie CD = en. el. livrata in reteaua electrica | 13267213 | 0 | 705
236 | RO001E141219294 | PF | solar | loc. BRANESTI, Strada Oituz, nr. 159 | IF | RO001E141219294/3 | 2021-03-25 | CFp | NA | 4 | 3.915 | 0 | Productie CD = en. el. livrata in reteaua electrica | 13267213 | 0 | 58
237 | RO001E400057387 | PF | solar | loc. TANGANU, Strada Vlad Tepes, nr. 97 | IF | RO001E400057387/2 | 2021-03-03 | CFp | NA | 5 | 4.899 | 0 | Productie CD = en. el. livrata in reteaua electrica | 13267213 | 0 | 281
238 | RO001E400606499 | PF | solar | loc. PERIS, Strada Rozelor, nr. 7 | IF | RO001E400606499/3 | 2021-03-08 | CFp | NA | 3 | 2.938 | 0 | Productie CD = en. el. livrata in reteaua electrica | 24387371 | 0 | 301
239 | RO001E141202757 | PF | solar | loc. CHITILA, SOSEAUA BANATULUI, nr. 60 | IF | RO001E141202757/2 | 2021-03-08 | CFp | NA | 3 | 2.938 | 0 | Productie CD = en. el. livrata in reteaua electrica | 24387371 | 0 | 309
240 | RO001E401109836 | PF | solar | loc. OTOPENI, Strada Craitelor, nr. 13 C | IF | RO001E401109836/2 | 2021-03-25 | CFp | NA | 3 | 2.939 | 0 | Productie CD = en. el. livrata in reteaua electrica | 24387371 | 0 | 260
241 | RO001E401124349 | PF | solar | loc. BRANESTI, Strada Oituz, nr. 153 | IF | RO001E401124349/3 | 2021-03-25 | CFp | NA | 4 | 3.915 | 0 | Productie CD = en. el. livrata in reteaua electrica | 24387371 | 0 | 83
242 | RO001E141684087 | PF | solar | loc. CORBEANCA, Strada Aviatorilor, nr. 23 | IF | RO001E141684087/2 | 2021-03-04 | CFp | NA | 3.3 | 3.233 | 0 | Productie CD = en. el. livrata in reteaua electrica | 24387371 | 0 | 223
243 | RO001E400912264 | PF | solar | loc. OTOPENI, Strada I.G.Duca, nr. 34 | IF | RO001E400912264/3 | 2021-03-24 | CFp | NA | 3 | 2.939 | 0 | Productie CD = en. el. livrata in reteaua electrica | 13267213 | 0 | 436
244 | RO001E300903599 | PF | solar | loc. BOLINTIN-VALE, Strada Palanca, nr. 115 | GR | RO001E300903599/3 | 2021-03-09 | CFp | NA | 3 | 2.91 | 0 | Productie CD = en. el. livrata in reteaua electrica | 24387371 | 0 | 281
245 | RO001E400609290 | PF | solar | loc. PERIS, Strada Principala, nr. 472 | IF | RO001E400609290/2 | 2021-03-08 | CFp | NA | 3 | 2.938 | 0 | Productie CD = en. el. livrata in reteaua electrica | 24387371 | 0 | 38
246 | RO001E104085424 | PF | solar | SECTOR 4, Strada Maria Lazarescu, nr. 24 | B | RO001E104085424/2 | 2021-03-19 | CFp | NA | 3 | 2.91 | 0 | Productie CD = en. el. livrata in reteaua electrica | 30328213 | 0 | 359
247 | RO001E400612564 | PF | solar | loc. PERIS, Strada Bisericii, nr. 15 | IF | RO001E400612564/3 | 2021-03-08 | CFp | NA | 3 | 2.938 | 0 | Productie CD = en. el. livrata in reteaua electrica | 24387371 | 0 | 259
248 | RO001E301036856 | PF | solar | loc. MOSTENI, Strada SPIRIDON, nr. 127 | GR | RO001E301036856/2 | 2021-03-18 | CFp | NA | 3 | 2.91 | 0 | Productie CD = en. el. livrata in reteaua electrica | 24387371 | 0 | 214
249 | RO001E142343114 | PF | solar | loc. OTOPENI, Strada AVIATOR ADRIAN IOVAN, nr. 46-1 | IF | RO001E142343114/2 | 2021-03-24 | CFp | NA | 3 | 2.939 | 0 | Productie CD = en. el. livrata in reteaua electrica | 24387371 | 0 | 346
250 | RO001E141181865 | PF | solar | loc. CORBEANCA, Strada TIMPULUI, nr. 37 | IF | RO001E141181865/2 | 2021-03-16 | CFp | NA | 5 | 4.899 | 0 | Productie CD = en. el. livrata in reteaua electrica | 24387371 | 0 | 408
251 | RO001E401135745 | PF | solar | loc. DOMNESTI, Intrarea Zambilelor, nr. 2 | IF | RO001E401135745/2 | 2021-03-31 | CFp | NA | 4 | 3.915 | 0 | Productie CD = en. el. livrata in reteaua electrica | 24387371 | 0 | 272
252 | RO001E141490992 | PF | solar | loc. DRAGOMIRESTI-DEAL, Strada Scolii, nr. 24 | IF | RO001E141490992/2 | 2021-03-25 | CFp | NA | 3 | 2.939 | 0 | Productie CD = en. el. livrata in reteaua electrica | 13093222 | 0 | 146
253 | RO001E142422404 | PF | solar | loc. BRAGADIRU, Strada Parfumului, nr. 23, ap. CASA 13 | IF | RO001E142422404/2 | 2021-03-25 | CFp | NA | 3 | 2.939 | 0 | Productie CD = en. el. livrata in reteaua electrica | 13267213 | 0 | 183
254 | RO001E300076387 | PF | solar | loc. GIURGIU, Strada Andreescu, pictor, nr. 43 | GR | RO001E300076387/2 | 2021-03-25 | CFp | NA | 3 | 2.939 | 0 | Productie CD = en. el. livrata in reteaua electrica | 24387371 | 0 | 328
255 | RO001E131303333 | PF | solar | loc. GIURGIU, Strada PICTOR ANDREESCU, nr. 56G | GR | RO001E131303333/4 | 2021-03-25 | CFp | NA | 3 | 2.939 | 0 | Productie CD = en. el. livrata in reteaua electrica | 13267213 | 0 | 212
256 | RO001E142244574 | PF | solar | loc. PETRESTI-PARC, Strada PELINULUI, nr. 2 | IF | RO001E142244574/2 | 2021-03-04 | CFp | NA | 9.9 | 9.701 | 0 | Productie CD = en. el. livrata in reteaua electrica | 24387371 | 0 | 964
257 | RO001E300394201 | PF | solar | loc. SLOBOZIA, Strada MORII, nr. 367 | GR | RO001E300394201/3 | 2021-03-19 | CFp | NA | 3 | 2.938 | 0 | Productie CD = en. el. livrata in reteaua electrica | 24387371 | 0 | 306
258 | RO001E131362978 | PF | solar | loc. SABARENI, Strada Principala, nr. 156N | GR | RO001E131362978/3 | 2021-03-18 | CFp | NA | 3 | 2.935 | 0 | Productie CD = en. el. livrata in reteaua electrica | 24387371 | 0 | 307
259 | RO001E401011119 | PF | solar | loc. CLINCENI, Strada Monumentul Eroilor, nr. 159A | IF | RO001E401011119/3 | 2021-03-08 | CFp | NA | 4.81 | 4.709 | 0 | Productie CD = en. el. livrata in reteaua electrica | 13267213 | 0 | 424
260 | RO001E300477168 | PF | solar | loc. ADUNATII-COPACENI, SOSEAUA Giurgiului, nr. 213 | GR | RO001E300477168/3 | 2021-03-03 | CFp | NA | 3 | 2.938 | 0 | Productie CD = en. el. livrata in reteaua electrica | 13267213 | 0 | 350
261 | RO001E142172057 | PF | solar | loc. VOLUNTARI, Strada Stefan Mihailescu Braila, nr. 7 | IF | RO001E142172057/2 | 2021-03-16 | CFp | NA | 4.8 | 4.96 | 0 | Productie CD = en. el. livrata in reteaua electrica | 13267213 | 0 | 471
262 | RO001E141632394 | PF | solar | loc. PANTELIMON, Strada Albatrosului, nr. 2 | IF | RO001E141632394/2 | 2021-03-04 | CFp | NA | 5 | 4.899 | 0 | Productie CD = en. el. livrata in reteaua electrica | 24387371 | 0 | 225
263 | RO001E119687572 | PF | solar | SECTOR 2, Strada Gheorghe Titeica, nr. 83A | B | RO001E119687572/2 | 2021-03-18 | CFp | NA | 5 | 4.898 | 0 | Productie CD = en. el. livrata in reteaua electrica | 24387371 | 0 | 572
264 | RO001E141884652 | PF | solar | loc. TEGHES, Strada Trei Brazi, nr. 15 | IF | RO001E141884652/3 | 2021-03-16 | CFp | NA | 3.36 | 3.288 | 0 | Productie CD = en. el. livrata in reteaua electrica | 13267213 | 0 | 80
265 | RO001E141255340 | PF | solar | loc. CIOROGARLA, Strada Magnoliei, nr. 70A | IF | RO001E141255340/3 | 2021-03-31 | CFp | NA | 3 | 2.939 | 0 | Productie CD = en. el. livrata in reteaua electrica | 24387371 | 0 | 208
266 | RO001E110085340 | PF | solar | SECTOR 3, DRUMUL Gura Putnei, nr. 24-30 | B | RO001E110085340/2 | 2021-03-09 | CFp | NA | 5.92 | 5.797 | 0 | Productie CD = en. el. livrata in reteaua electrica | 13267213 | 0 | 415
267 | RO001E131316898 | PF | solar | loc. HOTARELE, Strada Mugurilor, nr. 46A | GR | RO001E131316898/3 | 2021-03-17 | CFp | NA | 6 | 5.86 | 0 | Productie CD = en. el. livrata in reteaua electrica | 13267213 | 0 | 611
268 | RO001E401112447 | PF | solar | loc. CHIAJNA, Intrarea Nicolae Iorga, nr. 49H | IF | RO001E401112447/3 | 2021-03-31 | CFp | NA | 3 | 2.939 | 0 | Productie CD = en. el. livrata in reteaua electrica | 13267213 | 0 | 159
269 | RO001E141281686 | PF | solar | loc. ISLAZ, Strada Posada, nr. 25 | IF | RO001E141281686/2 | 2021-03-01 | CFp | NA | 5 | 4.899 | 0 | Productie CD = en. el. livrata in reteaua electrica | 24387371 | 0 | 545
270 | RO001E105771135 | PF | solar | SECTOR 4, Strada David Ilie,Sergent, nr. 37 | B | RO001E105771135/2 | 2021-03-30 | CFp | NA | 3 | 2.92 | 0 | Productie CD = en. el. livrata in reteaua electrica | 24387371 | 0 | 240
271 | RO001E141586606 | PF | solar | loc. DOBROESTI, Strada Piersicului, nr. 9 E | IF | RO001E141586606/2 | 2021-03-04 | CFp | NA | 5 | 4.899 | 0 | Productie CD = en. el. livrata in reteaua electrica | 13267213 | 0 | 677
272 | RO001E141176904 | PF | solar | loc. OSTRATU, Strada Pescarusului, nr. 19A | IF | RO001E141176904/2 | 2021-03-18 | CFp | NA | 3 | 2.939 | 0 | Productie CD = en. el. livrata in reteaua electrica | 24387371 | 0 | 357
273 | RO001E401044441 | PF | solar | loc. DOMNESTI, Strada Mimozei, nr. 22 | IF | RO001E401044441/3 | 2021-03-15 | CFp | NA | 3 | 2.939 | 0 | Productie CD = en. el. livrata in reteaua electrica | 24387371 | 0 | 232
274 | RO001E142452878 | PF | solar | loc. OTOPENI, Strada Craitelor, nr. 71G | IF | RO001E142452878/2 | 2021-03-26 | CFp | NA | 3.3 | 3.233 | 0 | Productie CD = en. el. livrata in reteaua electrica | 24387371 | 0 | 196
275 | RO001E131350122 | PF | solar | loc. JOITA, Strada Podul Banului, nr. 82 | GR | RO001E131350122/2 | 2021-03-18 | CFp | NA | 3 | 2.939 | 3 | Productie CD = en. el. livrata in reteaua electrica | 24387371 | 0 | 265
276 | RO001E401108284 | PF | solar | loc. BRAGADIRU, Strada Iederei, nr. 82 | IF | RO001E401108284/2 | 2021-03-16 | CFp | NA | 3 | 2.939 | 0 | Productie CD = en. el. livrata in reteaua electrica | 13267213 | 0 | 136
277 | RO001E400197506 | PF | solar | loc. AFUMATI, Strada Petrechioaia, nr. 57 | IF | RO001E400197506/3 | 2021-03-24 | CFp | NA | 3 | 2.938 | 0 | Productie CD = en. el. livrata in reteaua electrica | 24387371 | 0 | 265
278 | RO001E105394024 | PF | solar | loc. VOLUNTARI, Bulevardul Dunarii, nr. 98 | IF | RO001E105394024/2 | 2021-03-30 | CFp | NA | 3 | 2.938 | 0 | Productie CD = en. el. livrata in reteaua electrica | 24387371 | 0 | 134
279 | RO001E142221311 | PF | solar | loc. GLINA, Strada Sfantul Petru, nr. 22 | IF | RO001E142221311/3 | 2021-03-25 | CFp | NA | 3 | 3.233 | 0 | Productie CD = en. el. livrata in reteaua electrica | 24387371 | 0 | 215
280 | RO001E119563384 | PF | solar | SECTOR 5, Strada Triunghiului, nr. 2B | B | RO001E119563384/2 | 2021-03-25 | CFp | NA | 3 | 2.92 | 0 | Productie CD = en. el. livrata in reteaua electrica | 24387371 | 0 | 304
281 | RO001E301028644 | PF | solar | loc. ULMI, Strada Principala, nr. 50 | GR | RO001E301028644/3 | 2021-03-16 | CFp | NA | 3 | 2.939 | 0 | Productie CD = en. el. livrata in reteaua electrica | 13267213 | 0 | 140
282 | RO001E400947396 | PF | solar | loc. VOLUNTARI, Strada Alexandru cel Bun, nr. 34 | IF | RO001E400947396/2 | 2021-03-04 | CFp | NA | 5 | 4.899 | 0 | Productie CD = en. el. livrata in reteaua electrica | 24387371 | 0 | 441
283 | RO001E100902990 | PF | solar | SECTOR 2, Strada Ardeleni, nr. 5, sc. A, ap. AP 56 | B | RO001E100902990/2 | 2021-03-22 | CFp | NA | 3 | 2.939 | 0 | Productie CD = en. el. livrata in reteaua electrica | 13267213 | 0 | 344
284 | RO001E300095119 | PF | solar | loc. GIURGIU, Strada Ramadan, nr. 73 | GR | RO001E300095119/2 | 2021-03-25 | CFp | NA | 3 | 2.939 | 0 | Productie CD = en. el. livrata in reteaua electrica | 24387371 | 0 | 317
285 | RO001E300042526 | PF | solar | loc. GIURGIU, Strada Golescu Dinicu, nr. 30 | GR | RO001E300042526/2 | 2021-03-25 | CFp | NA | 3 | 2.939 | 0 | Productie CD = en. el. livrata in reteaua electrica | 24387371 | 0 | 356
286 | RO001E141774740 | PF | solar | loc. CHIAJNA, Strada Stelelor, nr. 64B | IF | RO001E141774740/3 | 2021-03-15 | CFp | NA | 3 | 2.939 | 0 | Productie CD = en. el. livrata in reteaua electrica | 24387371 | 0 | 299
287 | RO001E300754458 | PF | solar | loc. HOTARELE, SOSEAUA Basarabia, nr. 48 | GR | RO001E300754458/3 | 2021-03-19 | CFp | NA | 3 | 2.92 | 0 | Productie CD = en. el. livrata in reteaua electrica | 24387371 | 0 | 414
288 | RO001E110702953 | PF | solar | SECTOR 5, SOSEAUA Bucuresti-Magurele, nr. 65E | B | RO001E110702953/2 | 2021-03-18 | CFp | NA | 3 | 2.92 | 0 | Productie CD = en. el. livrata in reteaua electrica | 13267213 | 0 | 374
289 | RO001E141288201 | PF | solar | loc. ISLAZ, Strada NEAJLOV, nr. 7B | IF | RO001E141288201/2 | 2021-03-25 | CFp | NA | 3 | 2.92 | 0 | Productie CD = en. el. livrata in reteaua electrica | 13267213 | 0 | 169
290 | RO001E108821932 | PF | solar | SECTOR 4, Intrarea Binelui, nr. 6 | B | RO001E108821932/2 | 2021-03-30 | CFp | NA | 3 | 2.92 | 0 | NA | NA | 0 | 0
291 | RO001E110872333 | PF | solar | SECTOR 5, DRUMUL Santana, nr. 38 | B | RO001E110872333/2 | 2021-03-19 | CFp | NA | 3 | 2.939 | 0 | Productie CD = en. el. livrata in reteaua electrica | 24387371 | 0 | 337
292 | RO001E300791460 | PF | solar | loc. DOBRENI, Strada Castelului, nr. 6 | GR | RO001E300791460/3 | 2021-03-11 | CFp | NA | 3 | 2.92 | 0 | Productie CD = en. el. livrata in reteaua electrica | 24387371 | 0 | 163
293 | RO001E105927813 | PF | solar | SECTOR 4, Strada Ciocodeica P. Ioan, sold., nr. 17 | B | RO001E105927813/2 | 2021-03-30 | CFp | NA | 3 | 2.92 | 0 | Productie CD = en. el. livrata in reteaua electrica | 24387371 | 0 | 257
294 | RO001E109389549 | PF | solar | SECTOR 4, Strada Muntele Mare, nr. 11 | B | RO001E109389549/2 | 2021-03-30 | CFp | NA | 4.8 | 4.684 | 0 | Productie CD = en. el. livrata in reteaua electrica | 13267213 | 0 | 657
295 | RO001E141347645 | PF | solar | loc. BERCENI, DRUMUL DE, nr. T53, bl. P2548, sc. P2549 | IF | RO001E141347645/2 | 2021-03-31 | CFp | NA | 3 | 2.939 | 0 | Productie CD = en. el. livrata in reteaua electrica | 24387371 | 0 | 126
296 | RO001E400171913 | PF | solar | loc. VOLUNTARI, Strada Matei Basarab, nr. 24 | IF | RO001E400171913/4 | 2021-03-10 | CFp | NA | 10 | 9.799 | 0 | NA | NA | 0 | 6
297 | RO001E105763967 | PF | solar | SECTOR 4, Strada Alunisului, nr. 145 | B | RO001E105763967/1 | 2021-03-24 | CFp | NA | 3 | 2.939 | 0 | Productie CD = en. el. livrata in reteaua electrica | 24387371 | 0 | 251
298 | RO001E105762337 | PF | solar | SECTOR 4, Strada Radului, nr. 68 A | B | RO001E105762337/2 | 2021-03-30 | CFp | NA | 3 | 2.92 | 0 | Productie CD = en. el. livrata in reteaua electrica | 24387371 | 0 | 237
299 | RO001E119909287 | PF | solar | SECTOR 6, ALEEA Danaide, nr. 12 | B | RO001E119909287/3 | 2021-03-19 | CFp | NA | 3 | 2.939 | 0 | Productie CD = en. el. livrata in reteaua electrica | 24387371 | 0 | 281
300 | RO001E141499205 | PF | solar | loc. PANTELIMON, Intrarea Campului, nr. 2 D+E | IF | RO001E141499205/2 | 2021-03-25 | CFp | NA | 3 | 2.939 | 0 | Productie CD = en. el. livrata in reteaua electrica | 24387371 | 0 | 354
301 | RO001E105534615 | PF | solar | loc. SECTOR 5, Strada Iordache Nastase, nr. 21 | B | RO001E105534615/2 | 2021-03-02 | CFp | NA | 3 | 2.939 | 0 | Productie CD = en. el. livrata in reteaua electrica | 24387371 | 0 | 467
302 | RO001E141494187 | PF | solar | loc. VOLUNTARI, Strada Erou Chivu Dumitru, nr. 24A | IF | RO001E141494187/3 | 2021-03-08 | CFp | NA | 3 | 2.939 | 0 | Productie CD = en. el. livrata in reteaua electrica | 5888716 | 0 | 187
303 | RO001E142452867 | PF | solar | loc. OTOPENI, Strada Craitelor, nr. 71F | IF | RO001E142452867/2 | 2021-03-29 | CFp | NA | 3 | 3.3 | 0 | Productie CD = en. el. livrata in reteaua electrica | 24387371 | 0 | 36
304 | RO001E109116378 | PF | solar | SECTOR 4, DRUMUL Cretestilor, nr. 3 E | B | RO001E109116378/2 | 2021-03-30 | CFp | NA | 3 | 2.92 | 0 | Productie CD = en. el. livrata in reteaua electrica | 24387371 | 0 | 303
305 | RO001E142764593 | PF | solar | loc. VARTEJU, Strada Sarbilor, nr. 62A | IF | RO001E142764593/1 | 2021-03-25 | CFp | NA | 3 | 2.938 | 0 | Productie CD = en. el. livrata in reteaua electrica | 5888716 | 0 | 364
306 | RO001E100589193 | PF | solar | SECTOR 1, Strada Poetului, nr. 18 | B | RO001E100589193/2 | 2021-03-23 | CFp | NA | 3 | 3 | 0 | Productie CD = en. el. livrata in reteaua electrica | 13267213 | 0 | 252
307 | RO001E141320804 | PF | solar | loc. POPESTI-LEORDENI, Strada Laurentiu Raiciu, nr. 7 G | IF | RO001E141320804/2 | 2021-03-25 | CFp | NA | 3 | 2.92 | 0 | Productie CD = en. el. livrata in reteaua electrica | 13267213 | 0 | 295
308 | RO001E141792447 | PF | solar | loc. 1 DECEMBRIE, Strada 17, nr. 23 | IF | RO001E141792447/2 | 2021-03-31 | CFp | NA | 3 | 2.92 | 0 | Productie CD = en. el. livrata in reteaua electrica | 24387371 | 0 | 245
309 | RO001E108126277 | PF | solar | SECTOR 5, Strada Berzovia, nr. 45 | B | RO001E108126277/2 | 2021-03-18 | CFp | NA | 5 | 4.899 | 0 | Productie CD = en. el. livrata in reteaua electrica | 24387371 | 0 | 645
310 | RO001E104302628 | PF | solar | SECTOR 2, Strada Iv?rului, nr. 2 | B | RO001E104302628/2 | 2021-03-30 | CFp | NA | 3 | 2.938 | 0 | Productie CD = en. el. livrata in reteaua electrica | 13267213 | 0 | 328
311 | RO001E400273107 | PF | solar | loc. CHITILA, SOSEAUA BANATULUI, nr. 94 | IF | RO001E400273107/2 | 2021-03-30 | CFp | NA | 3 | 2.938 | 0 | Productie CD = en. el. livrata in reteaua electrica | 24387371 | 0 | 348
312 | RO001E141957226 | PF | solar | loc. GLINA, Strada Sfantul Ciprian, nr. 12, bl. CASA2 | IF | RO001E141957226/2 | 2021-03-31 | CFp | NA | 3 | 2.92 | 0 | Productie CD = en. el. livrata in reteaua electrica | 24387371 | 0 | 308
313 | RO001E105470311 | PF | solar | SECTOR 5, Strada Turceni, nr. 41 | B | RO001E105470311/2 | 2021-03-29 | CFp | NA | 3 | 2.92 | 0 | Productie CD = en. el. livrata in reteaua electrica | 24387371 | 0 | 245
314 | RO001E106138267 | PF | solar | SECTOR 4, Strada Alba, nr. 17 | B | RO001E106138267/2 | 2021-03-29 | CFp | NA | 10 | 9.78 | 0 | Productie CD = en. el. livrata in reteaua electrica | 24387371 | 0 | 712
315 | RO001E110238991 | PF | solar | SECTOR 1, Strada FLORIAN PITTIS, nr. 27 | B | RO001E110238991/3 | 2021-03-24 | CFp | NA | 3 | 3 | 0 | Productie CD = en. el. livrata in reteaua electrica | 13267213 | 0 | 346
316 | RO001E106134533 | PF | solar | SECTOR 4, Strada Mitropolitul Filaret, nr. 55 | B | RO001E106134533/3 | 2021-03-29 | CFp | NA | 8 | 7.82 | 0 | Productie CD = en. el. livrata in reteaua electrica | 24387371 | 0 | 826
317 | RO001E300920633 | PF | solar | loc. MALU SPART, ULITA Cancea, nr. 594 | GR | RO001E300920633/2 | 2021-03-02 | CFp | NA | 5 | 4.899 | 0 | Productie CD = en. el. livrata in reteaua electrica | 24387371 | 0 | 471
318 | RO001E109137810 | PF | solar | loc. BRAGADIRU, Strada Anotimpului, nr. 1 A | IF | RO001E109137810/2 | 2021-03-30 | CFp | NA | 3 | 2.939 | 0 | Productie CD = en. el. livrata in reteaua electrica | 24387371 | 0 | 320
319 | RO001E301100229 | PF | solar | loc. BOLINTIN-VALE, Strada Palanca, nr. 3A | GR | RO001E301100229/3 | 2021-03-18 | CFp | NA | 3 | 2.92 | 0 | Productie CD = en. el. livrata in reteaua electrica | 24387371 | 0 | 199
320 | RO001E300920666 | PF | solar | loc. MALU SPART, Strada Mestesugarilor, nr. 622 | GR | RO001E300920666/3 | 2021-03-04 | CFp | NA | 5 | 4.899 | 0 | Productie CD = en. el. livrata in reteaua electrica | 24387371 | 0 | 343
321 | RO001E119985720 | PF | solar | SECTOR 1, Strada Pietei, nr. 98 | B | RO001E119985720/2 | 2021-03-15 | CFp | NA | 3 | 3.34 | 0 | Productie CD = en. el. livrata in reteaua electrica | 13267213 | 0 | 283
322 | RO001E301073699 | PF | solar | loc. MALU SPART, Strada Primaverii, nr. 471 A | GR | RO001E301073699/3 | 2021-03-05 | CFp | NA | 5 | 4.899 | 0 | Productie CD = en. el. livrata in reteaua electrica | 24387371 | 0 | 351
323 | RO001E142229982 | PF | solar | loc. ROSU, Strada ACVILEI, nr. 4M, bl. -, sc. -, et. -, ap. - | IF | RO001E142229982/2 | 2021-03-08 | CFp | NA | 3 | 2.938 | 0 | Productie CD = en. el. livrata in reteaua electrica | 5888716 | 0 | 300
324 | RO001E401076918 | PF | solar | loc. POPESTI-LEORDENI, Strada Cazanesti, nr. 36 | IF | RO001E401076918/2 | 2021-03-04 | CFp | NA | 10 | 9.799 | 0 | Productie CD = en. el. livrata in reteaua electrica | 24387371 | 0 | 1140
325 | RO001E142319296 | PF | solar | loc. PANTELIMON, Strada CANARULUI, nr. 7 | IF | RO001E142319296/2 | 2021-03-01 | CFp | NA | 3 | 2.93 | 0 | Productie CD = en. el. livrata in reteaua electrica | 13267213 | 0 | 291
326 | RO001E105470085 | PF | solar | SECTOR 5, Intrarea Intrarea Turceni, nr. 7 | B | RO001E105470085/2 | 2021-03-18 | CFp | NA | 3 | 2.937 | 0 | Productie CD = en. el. livrata in reteaua electrica | 24387371 | 0 | 253
327 | RO001E400194660 | PF | solar | loc. VOLUNTARI, Bulevardul PIPERA, nr. 144A | IF | RO001E400194660/3 | 2021-03-08 | CFp | NA | 26.52 | 25.988 | 0 | Productie CD = en. el. livrata in reteaua electrica | 13267213 | 0 | 1858
328 | RO001E142609490 | PF | solar | loc. VOLUNTARI, Bulevardul Mircea Veroiu, nr. 149V | IF | RO001E142609490/1 | 2021-03-02 | CFp | NA | 4.875 | 4.746 | 0 | Productie CD = en. el. livrata in reteaua electrica | 13267213 | 0 | 307
329 | RO001E142465074 | PJ | solar | loc. VOLUNTARI, Strada Emil Racovita, nr. 47, ap. C1 | IF | RO001E142465074/2 | 2021-04-26 | CFp | NA | 9.075 | 8.794 | 0 | Productie CD = en. el. livrata in reteaua electrica | 24387371 | 0 | 1964
330 | RO001E142439963 | PF | solar | loc. PANTELIMON, Strada Pescarusului, nr. 24 | IF | RO001E142439963/2 | 2021-04-29 | CFp | NA | 3 | 2.92 | 0 | Productie CD = en. el. livrata in reteaua electrica | 24387371 | 0 | 371
331 | RO001E141702853 | PF | solar | loc. BRAGADIRU, Strada Safirului, nr. 197D | IF | RO001E141702853/3 | 2021-04-14 | CFp | NA | 3 | 2.89 | 0 | Productie CD = en. el. livrata in reteaua electrica | 24387371 | 0 | 253
332 | RO001E301250775 | PF | solar | loc. GIURGIU, Strada Decebal, nr. 17 | GR | RO001E301250775/2 | 2021-04-22 | CFp | NA | 3 | 2.939 | 0 | Productie CD = en. el. livrata in reteaua electrica | 24387371 | 0 | 311
333 | RO001E400271295 | PF | solar | loc. CHITILA, SOSEAUA BANATULUI, nr. 31 | IF | RO001E400271295/2 | 2021-04-28 | CFp | NA | 3 | 2.91 | 0 | Productie CD = en. el. livrata in reteaua electrica | 13267213 | 0 | 200
334 | RO001E401063396 | PF | solar | loc. GLINA, Strada Dealului, nr. 61 B | IF | RO001E401063396/3 | 2021-04-20 | CFp | NA | 3 | 2.84 | 0 | Productie CD = en. el. livrata in reteaua electrica | 13267213 | 0 | 393
335 | RO001E107697527 | PF | solar | . SECTOR 5, Intrarea Vasile Musca, nr. 14 | B | RO001E107697527/2 | 2021-04-05 | CFp | NA | 3 | 2.92 | 0 | Productie CD = en. el. livrata in reteaua electrica | 13267213 | 0 | 384
336 | RO001E141876620 | PF | solar | loc. MOGOSOAIA, Strada Eugen Barbu, nr. 31B | IF | RO001E141876620/2 | 2021-04-29 | CFp | NA | 3 | 2.92 | 0 | Productie CD = en. el. livrata in reteaua electrica | 13267213 | 0 | 313
337 | RO001E141789173 | PF | solar | loc. DOMNESTI, SOSEAUA INDEPENDENTEI, nr. 125C | IF | RO001E141789173/2 | 2021-04-28 | CFp | NA | 3 | 2.939 | 0 | Productie CD = en. el. livrata in reteaua electrica | 24387371 | 0 | 0
338 | RO001E104833289 | PF | solar | SECTOR 3, Strada Lazareni, nr. 15 | B | RO001E104833289/2 | 2021-04-19 | CFp | NA | 3 | 2.939 | 0 | Productie CD = en. el. livrata in reteaua electrica | 24387371 | 0 | 226
339 | RO001E108856716 | PF | solar | SECTOR 2, ALEEA Tibiscum, nr. 19 | B | RO001E108856716/2 | 2021-04-16 | CFp | NA | 5 | 4.899 | 0 | Productie CD = en. el. livrata in reteaua electrica | 24387371 | 0 | 483
340 | RO001E300061099 | PF | solar | loc. GIURGIU, Strada CEDRULUI, nr. 3 | GR | RO001E300061099/2 | 2021-04-22 | CFp | NA | 3 | 2.939 | 0 | Productie CD = en. el. livrata in reteaua electrica | 24387371 | 0 | 345
341 | RO001E108801884 | PF | solar | SECTOR 6, Strada Viscolului, nr. 75 | B | RO001E108801884/2 | 2021-04-16 | CFp | NA | 3 | 3 | 0 | NA | NA | 0 | 0
342 | RO001E141297559 | PF | solar | loc. OLTENI, Strada Ortansei, nr. 29E | IF | RO001E141297559/4 | 2021-04-28 | CFp | NA | 3 | 2.939 | 0 | Productie CD = en. el. livrata in reteaua electrica | 13267213 | 0 | 142
343 | RO001E141228801 | PF | solar | loc. DUDU, Intrarea Nicolae Iorga, nr. 45 N | IF | RO001E141228801/2 | 2021-04-16 | CFp | NA | 3 | 2.88 | 0 | Productie CD = en. el. livrata in reteaua electrica | 13267213 | 0 | 199
344 | RO001E141395143 | PF | solar | loc. PANTELIMON, Strada P-Trandafirilor, nr. 36B | IF | RO001E141395143/2 | 2021-04-29 | CFp | NA | 3 | 2.92 | 0 | Productie CD = en. el. livrata in reteaua electrica | 13267213 | 0 | 272
345 | RO001E401026597 | PF | solar | loc. OSTRATU, Strada Smochinului, nr. 18 | IF | RO001E401026597/2 | 2021-04-28 | CFp | NA | 3 | 2.939 | 0 | Productie CD = en. el. livrata in reteaua electrica | 24387371 | 0 | 0
346 | RO001E300040153 | PF | solar | loc. GIURGIU, Strada Grivitei, nr. 35 | GR | RO001E300040153/2 | 2021-04-22 | CFp | NA | 3 | 2.939 | 0 | Productie CD = en. el. livrata in reteaua electrica | 24387371 | 0 | 218
347 | RO001E108950902 | PF | solar | loc. VOLUNTARI, Intrarea Zambilei, nr. 4 | IF | RO001E108950902/2 | 2021-04-20 | CFp | NA | 5 | 4.899 | 0 | Productie CD = en. el. livrata in reteaua electrica | 13267213 | 0 | 609
348 | RO001E141935547 | PF | solar | loc. DUMBRAVENI, Strada Ion Lahovari, nr. 87C8/23 | IF | RO001E141935547/2 | 2021-04-19 | CFp | NA | 3 | 2.92 | 0 | Productie CD = en. el. livrata in reteaua electrica | 24387371 | 0 | 361
349 | RO001E141334023 | PF | solar | loc. BALOTESTI, Strada Rozelor, nr. 88 | IF | RO001E141334023/3 | 2021-04-27 | CFp | NA | 5 | 4.899 | 0 | Productie CD = en. el. livrata in reteaua electrica | 24387371 | 0 | 394
350 | RO001E401013582 | PF | solar | loc. DOMNESTI, Strada Crizantemelor, nr. 14 | IF | RO001E401013582/3 | 2021-04-01 | CFp | NA | 3 | 2.92 | 0 | Productie CD = en. el. livrata in reteaua electrica | 13267213 | 0 | 300
351 | RO001E105587747 | PF | solar | SECTOR 4, Strada George Bacovia, nr. 64 | B | RO001E105587747/2 | 2021-04-06 | CFp | NA | 3 | 3.233 | 0 | Productie CD = en. el. livrata in reteaua electrica | 24387371 | 0 | 311
352 | RO001E400920588 | PF | solar | loc. VOLUNTARI, Strada DRUMUL POTCOAVEI, nr. 88C | IF | RO001E400920588/2 | 2021-04-19 | CFp | NA | 5 | 4.899 | 0 | Productie CD = en. el. livrata in reteaua electrica | 13093222 | 0 | 705
353 | RO001E400508221 | PF | solar | loc. 1 DECEMBRIE, Strada Independentei, nr. 8 | IF | RO001E400508221/3 | 2021-04-12 | CFp | NA | 3 | 2.939 | 0 | Productie CD = en. el. livrata in reteaua electrica | 24387371 | 0 | 369
354 | RO001E107331678 | PF | solar | SECTOR 6, Strada Estacadei, nr. 1D | B | RO001E107331678/3 | 2021-04-07 | CFp | NA | 3 | 2.939 | 0 | Productie CD = en. el. livrata in reteaua electrica | 13267213 | 0 | 268
355 | RO001E119674400 | PF | solar | SECTOR 4, DRUMUL Cretestilor, nr. 60 | B | RO001E119674400/2 | 2021-04-16 | CFp | NA | 3 | 2.939 | 0 | Productie CD = en. el. livrata in reteaua electrica | 13267213 | 0 | 258
356 | RO001E142231918 | PF | solar | loc. ISLAZ, Strada Islaz, nr. 19 | IF | RO001E142231918/2 | 2021-04-28 | CFp | NA | 5 | 4.88 | 0 | Productie CD = en. el. livrata in reteaua electrica | 13267213 | 0 | 339
357 | RO001E100691412 | PF | solar | SECTOR 1, Strada Daeni, nr. 22 | B | RO001E100691412/2 | 2021-04-27 | CFp | NA | 3 | 3 | 0 | Productie CD = en. el. livrata in reteaua electrica | 24387371 | 0 | 284
358 | RO001E109118808 | PF | solar | SECTOR 1, Strada Ionescu-Sisesti Gheorghe, nr. 71D | B | RO001E109118808/2 | 2021-04-09 | CFp | NA | 3 | 3 | 0 | Productie CD = en. el. livrata in reteaua electrica | 24387371 | 0 | 246
359 | RO001E119364259 | PF | solar | SECTOR 3, Strada Gura Ialomitei, nr. 18G | B | RO001E119364259/2 | 2021-04-05 | CFp | NA | 3 | 2.92 | 0 | Productie CD = en. el. livrata in reteaua electrica | 24387371 | 0 | 243
360 | RO001E400985501 | PF | solar | loc. PASAREA, Strada Nicolae Balcescu, nr. 12E | IF | RO001E400985501/2 | 2021-04-22 | CFp | NA | 3 | 2.92 | 0 | Productie CD = en. el. livrata in reteaua electrica | 24387371 | 0 | 323
361 | RO001E141230073 | PF | solar | loc. BRAGADIRU, Strada Toamnei, nr. 43G | IF | RO001E141230073/2 | 2021-04-27 | CFp | NA | 3 | 2.939 | 0 | Productie CD = en. el. livrata in reteaua electrica | 24387371 | 0 | 140
362 | RO001E141605620 | PF | solar | loc. MAGURELE, Strada Inului, nr. 4A | IF | RO001E141605620/3 | 2021-04-01 | CFp | NA | 3 | 2.92 | 0 | Productie CD = en. el. livrata in reteaua electrica | 13267213 | 0 | 102
363 | RO001E141374140 | PF | solar | loc. PANTELIMON, Strada Pescarusului, nr. 22 | IF | RO001E141374140/3 | 2021-04-20 | CFp | NA | 3 | 2.92 | 0 | Productie CD = en. el. livrata in reteaua electrica | 13267213 | 0 | 317
364 | RO001E400100634 | PF | solar | loc. VOLUNTARI, Strada FRASARI, nr. 38 | IF | RO001E400100634/2 | 2021-04-16 | CFp | NA | 3.99 | 3.909 | 0 | Productie CD = en. el. livrata in reteaua electrica | 24387371 | 0 | 247
365 | RO001E105240091 | PF | solar | SECTOR 2, Strada Glavanesti, nr. 19 | B | RO001E105240091/2 | 2021-04-21 | CFp | NA | 3 | 2.92 | 0 | Productie CD = en. el. livrata in reteaua electrica | 24387371 | 0 | 318
366 | RO001E105248820 | PF | solar | SECTOR 2, Strada Ochisoru, nr. 4 | B | RO001E105248820/2 | 2021-04-06 | CFp | NA | 3 | 2.938 | 0 | Productie CD = en. el. livrata in reteaua electrica | 24387371 | 0 | 289
367 | RO001E141340042 | PF | solar | loc. OLTENI, Strada Moara cu Noroc, nr. 6 | IF | RO001E141340042/2 | 2021-04-28 | CFp | NA | 3 | 2.939 | 0 | Productie CD = en. el. livrata in reteaua electrica | 13267213 | 0 | 216
368 | RO001E400606422 | PF | solar | loc. PERIS, Strada Principala, nr. 316 | IF | RO001E400606422/3 | 2021-04-21 | CFp | NA | 3 | 2.938 | 0 | Productie CD = en. el. livrata in reteaua electrica | 24387371 | 0 | 257
369 | RO001E400237253 | PF | solar | loc. BRAGADIRU, Strada Orhideelor, nr. 19 | IF | RO001E400237253/2 | 2021-04-28 | CFp | NA | 3 | 2.939 | 0 | Productie CD = en. el. livrata in reteaua electrica | 24387371 | 0 | 236
370 | RO001E141567278 | PF | solar | loc. DOMNESTI, DRUMUL Targului, nr. 88, ap. vila 10 | IF | RO001E141567278/3 | 2021-04-28 | CFp | NA | 3 | 2.939 | 0 | Productie CD = en. el. livrata in reteaua electrica | 24387371 | 0 | 262
371 | RO001E400770862 | PF | solar | GHERMANESTI, Strada Ale. Bobalna, nr. 2 | IF | RO001E400770862/2 | 2021-04-19 | CFp | NA | 3 | 2.92 | 0 | Productie CD = en. el. livrata in reteaua electrica | 13267213 | 0 | 1024
372 | RO001E400398475 | PF | solar | loc. CORNETU, DRUMUL Taberei, nr. 12 | IF | RO001E400398475/2 | 2021-04-14 | CFp | NA | 3 | 2.935 | 0 | Productie CD = en. el. livrata in reteaua electrica | 24387371 | 0 | 277
373 | RO001E141901416 | PF | solar | loc. MAGURELE, Strada Zorelelor, nr. 4 | IF | RO001E141901416/2 | 2021-04-28 | CFp | NA | 3 | 2.89 | 0 | Productie CD = en. el. livrata in reteaua electrica | 13267213 | 0 | 217
374 | RO001E108858998 | PF | solar | SECTOR 2, Strada Armeneasca, nr. 24 | B | RO001E108858998/2 | 2021-04-06 | CFp | NA | 3 | 2.939 | 0 | Productie CD = en. el. livrata in reteaua electrica | 13267213 | 0 | 242
375 | RO001E104502091 | PF | solar | SECTOR 2, Strada Spatarul Mihai, nr. 41 | B | RO001E104502091/2 | 2021-04-20 | CFp | NA | 3 | 2.939 | 0 | Productie CD = en. el. livrata in reteaua electrica | 24387371 | 0 | 227
376 | RO001E400087953 | PF | solar | OTOPENI, Strada Marasti, nr. 10 | IF | RO001E400087953/2 | 2021-04-23 | CFp | NA | 3 | 2.935 | 0 | Productie CD = en. el. livrata in reteaua electrica | 24387371 | 0 | 305
377 | RO001E141821451 | PF | solar | BERCENI, Strada Miorita, nr. 38Y | IF | RO001E141821451/3 | 2021-04-06 | CFp | NA | 6 | 5.875 | 0 | Productie CD = en. el. livrata in reteaua electrica | 13267213 | 0 | 813
378 | RO001E142100283 | PF | solar | loc. PANTELIMON, Strada Salaj, nr. 24 | IF | RO001E142100283/1 | 2021-04-16 | CFp | NA | 4.2 | 4.115 | 0 | Productie CD = en. el. livrata in reteaua electrica | 13267213 | 0 | 254
379 | RO001E400018418 | PF | solar | loc. BRANESTI, Strada Dimitrie Cantemir, nr. 5A | IF | RO001E400018418/3 | 2021-04-26 | CFp | NA | 3 | 2.92 | 0 | Productie CD = en. el. livrata in reteaua electrica | 24387371 | 0 | 312
380 | RO001E300746459 | PF | solar | loc. HOTARELE, SOSEAUA BUCURESTI, nr. 41 | GR | RO001E300746459/3 | 2021-04-20 | CFp | NA | 3 | 2.92 | 0 | Productie CD = en. el. livrata in reteaua electrica | 24387371 | 0 | 396
381 | RO001E119792401 | PF | solar | SECTOR 3, Strada Drm. LuncaTarnavei, nr. 22 B | B | RO001E119792401/2 | 2021-04-21 | CFp | NA | 3 | 2.938 | 0 | Productie CD = en. el. livrata in reteaua electrica | 24387371 | 0 | 548
382 | RO001E109434461 | PJ | solar | SECTOR 6, DRUMUL Sabareni, nr. 47 -53, sc. SPEC | B | RO001E109434461/2 | 2021-04-01 | CFp | NA | 8.5 | 8.329 | 0 | NA | NA | 0 | 0
383 | RO001E141845097 | PF | solar | loc. VOLUNTARI, Strada SIHLEA, nr. 47A | IF | RO001E141845097/2 | 2021-04-20 | CFp | NA | 4.96 | 4.859 | 0 | Productie CD = en. el. livrata in reteaua electrica | 24387371 | 0 | 469
384 | RO001E100513987 | PF | solar | SECTOR 1, Strada Trotusului, nr. 34 | B | RO001E100513987/2 | 2021-04-08 | CFp | NA | 3 | 2.92 | 0 | Productie CD = en. el. livrata in reteaua electrica | 24387371 | 0 | 198
385 | RO001E400959018 | PF | solar | loc. CORBEANCA, Strada Primariei, nr. 22 | IF | RO001E400959018/2 | 2021-04-28 | CFp | NA | 3 | 2.939 | 0 | Productie CD = en. el. livrata in reteaua electrica | 24387371 | 0 | 206
386 | RO001E141291092 | PF | solar | loc. 1 DECEMBRIE, Strada Artistilor, nr. 54 | IF | RO001E141291092/2 | 2021-04-01 | CFp | NA | 3 | 2.92 | 0 | Productie CD = en. el. livrata in reteaua electrica | 13267213 | 0 | 264
387 | RO001E100635623 | PF | solar | SECTOR 1, Strada Bauxitei, nr. 54 | B | RO001E100635623/4 | 2021-04-09 | CFp | NA | 3 | 3 | 0 | Productie CD = en. el. livrata in reteaua electrica | 18680651 | 0 | 270
388 | RO001E300259638 | PF | solar | loc. DAIA, Strada Profesor Dumitru Neacsu, nr. 73 | GR | RO001E300259638/3 | 2021-04-22 | CFp | NA | 3 | 2.939 | 0 | Productie CD = en. el. livrata in reteaua electrica | 24387371 | 0 | 252
389 | RO001E300807682 | PF | solar | loc. HOTARELE, Strada ROMANITEI, nr. 3 | GR | RO001E300807682/3 | 2021-04-20 | CFp | NA | 3 | 2.92 | 0 | Productie CD = en. el. livrata in reteaua electrica | 24387371 | 0 | 107
390 | RO001E119868955 | PF | solar | SECTOR 2, Strada Stavilarului, nr. 18, ap. 1 | B | RO001E119868955/2 | 2021-04-08 | CFp | NA | 3 | 3 | 0 | Productie CD = en. el. livrata in reteaua electrica | 24387371 | 0 | 301
391 | RO001E141278952 | PF | solar | loc. VOLUNTARI, Strada Bacau, nr. 12 | IF | RO001E141278952/2 | 2021-04-20 | CFp | NA | 3 | 2.92 | 0 | Productie CD = en. el. livrata in reteaua electrica | 24387371 | 0 | 201
392 | RO001E110608273 | PF | solar | SECTOR 4, Strada Salinei, nr. 27 | B | RO001E110608273/2 | 2021-04-16 | CFp | NA | 3.52 | 3.43 | 0 | Productie CD = en. el. livrata in reteaua electrica | 30328213 | 0 | 300
393 | RO001E141750744 | PF | solar | loc. DOMNESTI, Strada HOROSCOPULUI, nr. 34 | IF | RO001E141750744/2 | 2021-04-22 | CFp | NA | 3.6 | 3.636 | 0 | Productie CD = en. el. livrata in reteaua electrica | 13267213 | 0 | 586
394 | RO001E401044924 | PF | solar | loc. PANTELIMON, Strada Rascoalei, nr. 51 | IF | RO001E401044924/3 | 2021-04-01 | CFp | NA | 5 | 4.899 | 0 | Productie CD = en. el. livrata in reteaua electrica | 13267213 | 0 | 461
395 | RO001E141834152 | PF | solar | loc. POPESTI-LEORDENI, Strada Amurgului, nr. 29CBIS, bl. CORP B, ap. VILA 5 | IF | RO001E141834152/2 | 2021-04-06 | CFp | NA | 3 | 2.939 | 0 | Productie CD = en. el. livrata in reteaua electrica | 24387371 | 0 | 273
396 | RO001E141825905 | PF | solar | loc. PANTELIMON, Strada STICLETULUI, nr. 39 | IF | RO001E141825905/2 | 2021-04-26 | CFp | NA | 3 | 2.91 | 0 | Productie CD = en. el. livrata in reteaua electrica | 13267213 | 0 | 242
397 | RO001E141860566 | PF | solar | loc. BALOTESTI, Strada Viselor, nr. 1, bl. VI 43 | IF | RO001E141860566/2 | 2021-04-21 | CFp | NA | 3 | 2.92 | 0 | Productie CD = en. el. livrata in reteaua electrica | 24387371 | 0 | 260
398 | RO001E400243351 | PF | solar | loc. CHIAJNA, Strada Eroului, nr. 65 | IF | RO001E400243351/2 | 2021-04-12 | CFp | NA | 3 | 2.91 | 0 | Productie CD = en. el. livrata in reteaua electrica | 13267213 | 0 | 53
399 | RO001E142087164 | PF | solar | loc. CHITILA, Strada Gorunului, nr. 3, ap. 1 | IF | RO001E142087164/2 | 2021-04-14 | CFp | NA | 3 | 2.938 | 0 | Productie CD = en. el. livrata in reteaua electrica | 24387371 | 0 | 315
400 | RO001E400607568 | PF | solar | loc. PERIS, Strada Principala, nr. 393 | IF | RO001E400607568/2 | 2021-04-22 | CFp | NA | 3 | 2.938 | 0 | Productie CD = en. el. livrata in reteaua electrica | 24387371 | 0 | 296
401 | RO001E301219972 | PF | solar | loc. REMUS, Strada Tineretului, nr. 85 | GR | RO001E301219972/2 | 2021-04-22 | CFp | NA | 3 | 2.939 | 0 | Productie CD = en. el. livrata in reteaua electrica | 13267213 | 0 | 341
402 | RO001E400607524 | PF | solar | loc. PERIS, Strada Principala, nr. 391 | IF | RO001E400607524/3 | 2021-04-20 | CFp | NA | 3 | 2.938 | 0 | Productie CD = en. el. livrata in reteaua electrica | 24387371 | 0 | 398
403 | RO001E400605713 | PF | solar | loc. PERIS, Strada Profesor Ion Dorobantu, nr. 40 | IF | RO001E400605713/3 | 2021-04-21 | CFp | NA | 3 | 2.938 | 0 | Productie CD = en. el. livrata in reteaua electrica | 24387371 | 0 | 604
404 | RO001E400354781 | PF | solar | loc. CLINCENI, SOSEAUA Bucuresti-Domnesti, nr. 25 | IF | RO001E400354781/2 | 2021-04-06 | CFp | NA | 3 | 2.92 | 0 | Productie CD = en. el. livrata in reteaua electrica | 24387371 | 0 | 312
405 | RO001E141565579 | PF | solar | loc. BUFTEA, Strada INDEPENDENTEI, nr. 184 | IF | RO001E141565579/2 | 2021-04-27 | CFp | NA | 8.2 | 8.035 | 0 | Productie CD = en. el. livrata in reteaua electrica | 24387371 | 0 | 970
406 | RO001E400365873 | PF | solar | loc. CHIAJNA, Strada MAGNOLIEI, nr. 12 | IF | RO001E400365873/3 | 2021-04-07 | CFp | NA | 3 | 2.89 | 0 | Productie CD = en. el. livrata in reteaua electrica | 13267213 | 0 | 351
407 | RO001E300256590 | PF | solar | loc. DAIA, Strada Profesor Dumitru Neacsu, nr. 56 | GR | RO001E300256590/2 | 2021-04-22 | CFp | NA | 3 | 2.939 | 0 | Productie CD = en. el. livrata in reteaua electrica | 24387371 | 0 | 386
408 | RO001E142208406 | PF | solar | loc. CHIAJNA, Strada Stelelor, nr. 64A | IF | RO001E142208406/1 | 2021-04-06 | CFp | NA | 3 | 2.939 | 0 | Productie CD = en. el. livrata in reteaua electrica | 24387371 | 0 | 312
409 | RO001E108806890 | PF | solar | SECTOR 6, DRUMUL Belsugului, nr. 72, bl. C | B | RO001E108806890/2 | 2021-04-14 | CFp | NA | 3 | 3 | 0 | Productie CD = en. el. livrata in reteaua electrica | 24387371 | 0 | 295
410 | RO001E400471916 | PF | solar | loc. BERCENI, Strada Marasesti, nr. 32 | IF | RO001E400471916/4 | 2021-04-12 | CFp | NA | 3 | 2.939 | 0 | Productie CD = en. el. livrata in reteaua electrica | 24387371 | 0 | 199
411 | RO001E400667070 | PF | solar | loc. MOARA VLASIEI, Strada Nuferilor, nr. 2 | IF | RO001E400667070/1 | 2021-04-23 | CFp | NA | 3 | 2.92 | 0 | Productie CD = en. el. livrata in reteaua electrica | 13267213 | 0 | 295
412 | RO001E400292007 | PF | solar | loc. MAGURELE, Strada Atomistilor, nr. 345 | IF | RO001E400292007/2 | 2021-04-06 | CFp | NA | 3 | 2.92 | 0 | Productie CD = en. el. livrata in reteaua electrica | 24387371 | 0 | 266
413 | RO001E300500334 | PF | solar | loc. MOGOSESTI, Strada Viilor, nr. 5 | GR | RO001E300500334/2 | 2021-04-20 | CFp | NA | 3 | 2.939 | 0 | Productie CD = en. el. livrata in reteaua electrica | 13267213 | 0 | 333
414 | RO001E141198975 | PF | solar | loc. DUDU, Strada Orhideelor, nr. 12F | IF | RO001E141198975/3 | 2021-04-05 | CFp | NA | 3 | 2.939 | 0 | Productie CD = en. el. livrata in reteaua electrica | 24387371 | 0 | 101
415 | RO001E107714055 | PF | solar | SECTOR 5, Strada Turturica,Sergent, nr. 9 A | B | RO001E107714055/2 | 2021-04-15 | CFp | NA | 3 | 2.939 | 0 | Productie CD = en. el. livrata in reteaua electrica | 24387371 | 0 | 180
416 | RO001E119833238 | PF | solar | SECTOR 6, ALEEA Pasarea de Aur, nr. 5 | B | RO001E119833238/3 | 2021-04-06 | CFp | NA | 3 | 3 | 0 | Productie CD = en. el. livrata in reteaua electrica | 13267213 | 0 | 229
417 | RO001E300043347 | PF | solar | loc. GIURGIU, Strada Golescu Dinicu, nr. 12A | GR | RO001E300043347/2 | 2021-04-22 | CFp | NA | 3 | 2.939 | 0 | Productie CD = en. el. livrata in reteaua electrica | 24387371 | 0 | 380
418 | RO001E141952333 | PF | solar | loc. BERCENI, Strada ZANELOR, nr. 83A+B | IF | RO001E141952333/3 | 2021-04-01 | CFp | NA | 3 | 2.92 | 0 | Productie CD = en. el. livrata in reteaua electrica | 24387371 | 0 | 232
419 | RO001E400641690 | PF | solar | loc. CREATA, Strada Carpati, nr. 9 | IF | RO001E400641690/2 | 2021-04-21 | CFp | NA | 3 | 2.92 | 0 | Productie CD = en. el. livrata in reteaua electrica | 13267213 | 0 | 301
420 | RO001E400939780 | PF | solar | loc. ROSU, Strada Pufuleti, nr. 35 | IF | RO001E400939780/2 | 2021-04-12 | CFp | NA | 3 | 2.89 | 0 | Productie CD = en. el. livrata in reteaua electrica | 13267213 | 0 | 904
421 | RO001E141395132 | PF | solar | loc. PANTELIMON, Strada P-Trandafirilor, nr. 36 | IF | RO001E141395132/2 | 2021-04-20 | CFp | NA | 3 | 2.92 | 0 | NA | NA | 0 | 0
422 | RO001E107334783 | PF | solar | SECTOR 6, Strada Orsova, nr. 86, ap. AP16 | B | RO001E107334783/3 | 2021-04-14 | CFp | NA | 3 | 3 | 0 | Productie CD = en. el. livrata in reteaua electrica | 24387371 | 0 | 237
423 | RO001E142182777 | PF | solar | loc. DOMNESTI, Strada PLATANULUI, nr. 5A | IF | RO001E142182777/2 | 2021-04-05 | CFp | NA | 3 | 2.92 | 0 | Productie CD = en. el. livrata in reteaua electrica | 24387371 | 0 | 300
424 | RO001E142357423 | PF | solar | loc. BRAGADIRU, Strada Salciei, nr. 90-92, ap. casa 5 | IF | RO001E142357423/2 | 2021-04-02 | CFp | NA | 3 | 2.939 | 0 | Productie CD = en. el. livrata in reteaua electrica | 24387371 | 0 | 253
425 | RO001E109106355 | PF | solar | loc. SECTOR 5, Strada Cernavoda, nr. 26 | B | RO001E109106355/2 | 2021-04-16 | CFp | NA | 3 | 3 | 0 | Productie CD = en. el. livrata in reteaua electrica | 24387371 | 0 | 345
426 | RO001E142357434 | PF | solar | loc. BRAGADIRU, Strada Salciei, nr. 90-92, ap. casa 6 | IF | RO001E142357434/2 | 2021-04-06 | CFp | NA | 3 | 2.939 | 0 | Productie CD = en. el. livrata in reteaua electrica | 24387371 | 0 | 243
427 | RO001E109059790 | PF | solar | SECTOR 3, DRUMUL Murgului, nr. 59 | B | RO001E109059790/2 | 2021-04-01 | CFp | NA | 3 | 2.939 | 0 | Productie CD = en. el. livrata in reteaua electrica | 24387371 | 0 | 296
428 | RO001E141980615 | PF | solar | , loc. DOMNESTI, Strada Fortului, nr. 94A | IF | RO001E141980615/2 | 2021-04-22 | CFp | NA | 3.6 | 3.506 | 0 | Productie CD = en. el. livrata in reteaua electrica | 24387371 | 0 | 366
429 | RO001E400709561 | PF | solar | loc. TAMASI, Strada Garoafei, nr. 6 | IF | RO001E400709561/3 | 2021-04-19 | CFp | NA | 5 | 4.88 | 0 | Productie CD = en. el. livrata in reteaua electrica | 24387371 | 0 | 505
430 | RO001E141639111 | PF | solar | loc. OSTRATU, Strada Hipodromului, nr. 39P | IF | RO001E141639111/2 | 2021-04-26 | CFp | NA | 3 | 2.939 | 0 | Productie CD = en. el. livrata in reteaua electrica | 13267213 | 0 | 168
431 | RO001E141271988 | PF | solar | loc. BRAGADIRU, Strada Smardan, nr. 14 | IF | RO001E141271988/2 | 2021-04-23 | CFp | NA | 3 | 2.934 | 0 | Productie CD = en. el. livrata in reteaua electrica | 24387371 | 0 | 319
432 | RO001E141637344 | PF | solar | loc. GLINA, Strada ICOANEI, nr. 3 | IF | RO001E141637344/2 | 2021-04-01 | CFp | NA | 3 | 2.939 | 0 | Productie CD = en. el. livrata in reteaua electrica | 24387371 | 0 | 355
433 | RO001E142451440 | PF | solar | loc. SAFTICA, Strada FLAMINGO, nr. 50/3.1 | IF | RO001E142451440/2 | 2021-04-28 | CFp | NA | 3.1 | 3.036 | 0 | Productie CD = en. el. livrata in reteaua electrica | 13267213 | 0 | 631
434 | RO001E400471848 | PF | solar | loc. BERCENI, Strada Marasti, nr. 27 | IF | RO001E400471848/3 | 2021-04-07 | CFp | NA | 3 | 2.939 | 0 | Productie CD = en. el. livrata in reteaua electrica | 24387371 | 0 | 310
435 | RO001E141551114 | PF | solar | loc. BRAGADIRU, SOSEAUA Clinceni, nr. 28B | IF | RO001E141551114/2 | 2021-04-14 | CFp | NA | 3 | 2.935 | 0 | NA | NA | 0 | 302
436 | RO001E109314211 | PF | solar | loc. DOBROESTI, Intrarea D-Ana Ipatescu, nr. 20A | IF | RO001E109314211/3 | 2021-04-28 | CFp | NA | 3 | 2.92 | 0 | Productie CD = en. el. livrata in reteaua electrica | 13267213 | 0 | 307
437 | RO001E400662851 | PF | solar | loc. MOARA VLASIEI, Strada Sperantei, nr. 7 | IF | RO001E400662851/2 | 2021-04-26 | CFp | NA | 3 | 2.939 | 0 | Productie CD = en. el. livrata in reteaua electrica | 24387371 | 0 | 309
438 | RO001E118436270 | PF | solar | SECTOR 6, DRUMUL Valea Cricovului, nr. 18A | B | RO001E118436270/2 | 2021-04-06 | CFp | NA | 3 | 2.89 | 0 | Productie CD = en. el. livrata in reteaua electrica | 24387371 | 0 | 294
439 | RO001E401041796 | PF | solar | SECTOR 1, Intrarea Tribunei, nr. 18 | B | RO001E401041796/2 | 2021-04-29 | CFp | NA | 5 | 4.899 | 0 | NA | NA | 0 | 0
440 | RO001E101350134 | PF | solar | SECTOR 2, Strada Calafat, nr. 72 | B | RO001E101350134/2 | 2021-04-08 | CFp | NA | 3.6 | 3.526 | 0 | Productie CD = en. el. livrata in reteaua electrica | 24387371 | 0 | 352
441 | RO001E141851544 | PF | solar | loc. BRAGADIRU, Strada Caporalului, nr. 22, bl. T25/P107 | IF | RO001E141851544/2 | 2021-04-07 | CFp | NA | 3 | 2.939 | 0 | Productie CD = en. el. livrata in reteaua electrica | 13267213 | 0 | 183
442 | RO001E109028347 | PF | solar | loc. DOBROESTI, Strada CAISULUI, nr. 92 | IF | RO001E109028347/2 | 2021-04-16 | CFp | NA | 3 | 2.939 | 0 | Productie CD = en. el. livrata in reteaua electrica | 24387371 | 0 | 167
443 | RO001E141447107 | PF | solar | loc. CORNETU, Strada Crizantemelor, nr. 37I | IF | RO001E141447107/3 | 2021-04-07 | CFp | NA | 3 | 2.938 | 0 | Productie CD = en. el. livrata in reteaua electrica | 13267213 | 0 | 232
444 | RO001E400265995 | PF | solar | loc. CHITILA, Strada Mihai Eminescu, nr. 21 | IF | RO001E400265995/2 | 2021-04-12 | CFp | NA | 3 | 2.939 | 0 | Productie CD = en. el. livrata in reteaua electrica | 13267213 | 0 | 247
445 | RO001E105356527 | PF | solar | loc. VOLUNTARI, Strada V-Nicolae Leonard, nr. 10 | IF | RO001E105356527/2 | 2021-04-16 | CFp | NA | 3 | 3.233 | 0 | Productie CD = en. el. livrata in reteaua electrica | 24387371 | 0 | 211
446 | RO001E104863158 | PF | solar | SECTOR 3, Strada Sinesti, nr. 4 | B | RO001E104863158/2 | 2021-04-20 | CFp | NA | 3 | 2.92 | 0 | NA | NA | 0 | 0
447 | RO001E141874303 | PF | solar | loc. VOLUNTARI, Strada Matei Millo, nr. 124E | IF | RO001E141874303/2 | 2021-04-20 | CFp | NA | 3 | 2.92 | 0 | Productie CD = en. el. livrata in reteaua electrica | 24387371 | 0 | 206
448 | RO001E142381767 | PF | solar | loc. CHIAJNA, Strada Viilor, nr. 48S, bl. C3 | IF | RO001E142381767/2 | 2021-04-05 | CFp | NA | 3 | 2.92 | 0 | Productie CD = en. el. livrata in reteaua electrica | 24387371 | 0 | 271
449 | RO001E400929824 | PF | solar | loc. DASCALU, Strada Timisoara, nr. 13 | IF | RO001E400929824/2 | 2021-04-29 | CFp | NA | 3 | 2.92 | 0 | Productie CD = en. el. livrata in reteaua electrica | 13267213 | 0 | 198
450 | RO001E141449794 | PF | solar | loc. DOMNESTI, Strada CRENGUTEI, nr. 83 | IF | RO001E141449794/3 | 2021-04-05 | CFp | NA | 3 | 2.92 | 0 | Productie CD = en. el. livrata in reteaua electrica | 13267213 | 0 | 272
451 | RO001E400780492 | PF | solar | loc. SANTU-FLORESTI, Strada Lunca Ialomitei, nr. 11 | IF | RO001E400780492/3 | 2021-04-19 | CFp | NA | 3 | 2.938 | 0 | Productie CD = en. el. livrata in reteaua electrica | 24387371 | 0 | 308
452 | RO001E141603482 | PF | solar | loc. BRAGADIRU, Strada GLORIEI, nr. 19A | IF | RO001E141603482/2 | 2021-04-20 | CFp | NA | 3 | 2.939 | 0 | Productie CD = en. el. livrata in reteaua electrica | 24387371 | 0 | 170
453 | RO001E141525294 | PF | solar | loc. BERCENI, Strada Octavian Goga, nr. 22, bl. LOT13 | IF | RO001E141525294/3 | 2021-04-05 | CFp | NA | 3 | 2.92 | 0 | Productie CD = en. el. livrata in reteaua electrica | 24387371 | 0 | 325
454 | RO001E400497048 | PF | solar | loc. VIDRA, Strada Principala, nr. 417 | IF | RO001E400497048/3 | 2021-04-01 | CFp | NA | 3 | 2.92 | 0 | Productie CD = en. el. livrata in reteaua electrica | 24387371 | 0 | 421
455 | RO001E401140077 | PF | solar | loc. BRAGADIRU, Strada DUNARII, nr. 56F | IF | RO001E401140077/3 | 2021-04-01 | CFp | NA | 3 | 2.92 | 0 | Productie CD = en. el. livrata in reteaua electrica | 13267213 | 0 | 274
456 | RO001E141227271 | PF | solar | loc. BRAGADIRU, Strada Mugurelui, nr. 25 | IF | RO001E141227271/2 | 2021-04-19 | CFp | NA | 3 | 2.939 | 0 | Productie CD = en. el. livrata in reteaua electrica | 24387371 | 0 | 173
457 | RO001E141561025 | PF | solar | loc. BRAGADIRU, Strada Iederei, nr. 78 | IF | RO001E141561025/2 | 2021-04-01 | CFp | NA | 3 | 2.92 | 0 | Productie CD = en. el. livrata in reteaua electrica | 24387371 | 0 | 248
458 | RO001E141694831 | PF | solar | loc. BRAGADIRU, Strada Toamnei, nr. 44D | IF | RO001E141694831/2 | 2021-04-01 | CFp | NA | 3 | 2.92 | 0 | Productie CD = en. el. livrata in reteaua electrica | 24387371 | 0 | 312
459 | RO001E400261755 | PF | solar | loc. ROSU, Strada Aviator Vasile Sebe, nr. 14A | IF | RO001E400261755/3 | 2021-04-27 | CFp | NA | 4.8 | 4.859 | 0 | Productie CD = en. el. livrata in reteaua electrica | 24387371 | 0 | 443
460 | RO001E141185847 | PF | solar | loc. BRANESTI, Strada Violetelor, nr. 11-13 | IF | RO001E141185847/4 | 2021-04-23 | CFp | NA | 3 | 2.92 | 0 | Productie CD = en. el. livrata in reteaua electrica | 24387371 | 0 | 240
461 | RO001E400430078 | PF | solar | loc. JILAVA, Strada ODAI, nr. 13 | IF | RO001E400430078/2 | 2021-04-05 | CFp | NA | 3 | 2.92 | 0 | Productie CD = en. el. livrata in reteaua electrica | 13267213 | 0 | 128
462 | RO001E400946058 | PF | solar | loc. BRAGADIRU, Strada Lalelelor, nr. 23 | IF | RO001E400946058/2 | 2021-04-01 | CFp | NA | 3 | 2.92 | 0 | Productie CD = en. el. livrata in reteaua electrica | 24387371 | 0 | 342
463 | RO001E108792401 | PF | solar | SECTOR 5, Strada G-ral Ion Dragalina, nr. 15 | B | RO001E108792401/5 | 2021-04-01 | CFp | NA | 3 | 3 | 0 | Productie CD = en. el. livrata in reteaua electrica | 13267213 | 0 | 237
464 | RO001E141642766 | PF | solar | loc. COPACENI, Strada Baltii, nr. 4D | IF | RO001E141642766/2 | 2021-04-01 | CFp | NA | 3 | 2.92 | 0 | Productie CD = en. el. livrata in reteaua electrica | 13267213 | 0 | 303
465 | RO001E400379272 | PF | solar | loc. CIOROGARLA, SOSEAUA Bucuresti, nr. 211 | IF | RO001E400379272/2 | 2021-04-15 | CFp | NA | 3 | 2.938 | 0 | Productie CD = en. el. livrata in reteaua electrica | 24387371 | 0 | 214
466 | RO001E108124084 | PF | solar | SECTOR 5, Strada Racaciuni, nr. 15 | B | RO001E108124084/2 | 2021-04-16 | CFp | NA | 3 | 2.89 | 0 | Productie CD = en. el. livrata in reteaua electrica | 13267213 | 0 | 264
467 | RO001E141788868 | PF | solar | loc. GLINA, Strada Viitorului, nr. 61, ap. c1 | IF | RO001E141788868/2 | 2021-04-01 | CFp | NA | 3 | 2.92 | 0 | Productie CD = en. el. livrata in reteaua electrica | 24387371 | 0 | 394
468 | RO001E141601143 | PF | solar | loc. BRAGADIRU, Strada Safirului, nr. 127-129C | IF | RO001E141601143/2 | 2021-04-01 | CFp | NA | 3 | 2.92 | 0 | Productie CD = en. el. livrata in reteaua electrica | 24387371 | 0 | 273
469 | RO001E141408553 | PF | solar | loc. CIOROGARLA, Strada Teiului, nr. 14 | IF | RO001E141408553/3 | 2021-04-14 | CFp | NA | 3 | 2.89 | 0 | Productie CD = en. el. livrata in reteaua electrica | 24387371 | 0 | 185
470 | RO001E141511637 | PF | solar | loc. DUDU, Strada Sperantei, nr. 3D bis | IF | RO001E141511637/2 | 2021-04-09 | CFp | NA | 3 | 2.89 | 0 | Productie CD = en. el. livrata in reteaua electrica | 24387371 | 0 | 561
471 | RO001E400627043 | PF | solar | loc. PERIS, Strada Principala, nr. 694 | IF | RO001E400627043/3 | 2021-04-21 | CFp | NA | 3 | 2.938 | 0 | Productie CD = en. el. livrata in reteaua electrica | 24387371 | 0 | 353
472 | RO001E141288548 | PF | solar | loc. OTOPENI, Strada Sofia, nr. 69A | IF | RO001E141288548/3 | 2021-04-15 | CFp | NA | 3 | 2.89 | 0 | Productie CD = en. el. livrata in reteaua electrica | 24387371 | 0 | 207
473 | RO001E401022234 | PF | solar | SECTOR 1, DRUMUL Sarmas, nr. 39-43 | B | RO001E401022234/3 | 2021-04-06 | CFp | NA | 6 | 5.875 | 0 | Productie CD = en. el. livrata in reteaua electrica | 24387371 | 0 | 460
474 | RO001E400809573 | PF | solar | loc. LIPIA, Strada Sos. Manastirea Caldarusani, nr. 44 | IF | RO001E400809573/3 | 2021-04-20 | CFp | NA | 3 | 2.938 | 0 | Productie CD = en. el. livrata in reteaua electrica | 24387371 | 0 | 246
475 | RO001E400036755 | PF | solar | loc. ISLAZ, Strada 24 Ianuarie, nr. 45 | IF | RO001E400036755/2 | 2021-04-28 | CFp | NA | 3 | 2.92 | 0 | Productie CD = en. el. livrata in reteaua electrica | 24387371 | 0 | 271
476 | RO001E401108341 | PF | solar | loc. PERIS, Strada Ingerasilor, nr. 29 | IF | RO001E401108341/3 | 2021-04-20 | CFp | NA | 3 | 2.938 | 0 | Productie CD = en. el. livrata in reteaua electrica | 24387371 | 0 | 239
477 | RO001E141945076 | PF | solar | loc. JILAVA, Strada Gabrului, nr. 23 | IF | RO001E141945076/2 | 2021-04-01 | CFp | NA | 3 | 2.92 | 0 | Productie CD = en. el. livrata in reteaua electrica | 24387371 | 0 | 395
478 | RO001E400607254 | PF | solar | loc. PERIS, Strada Principala, nr. 378 | IF | RO001E400607254/3 | 2021-04-20 | CFp | NA | 3 | 2.938 | 0 | Productie CD = en. el. livrata in reteaua electrica | 13267213 | 0 | 190
479 | RO001E400601865 | PF | solar | loc. PERIS, Strada GEORGE COSBUC, nr. 50 | IF | RO001E400601865/2 | 2021-04-21 | CFp | NA | 3 | 2.938 | 0 | Productie CD = en. el. livrata in reteaua electrica | 24387371 | 0 | 243
480 | RO001E401033551 | PF | solar | loc. VOLUNTARI, Strada EROU IANCU NICOLAE, nr. 82A, bl. Casa 1 | IF | RO001E401033551/3 | 2021-04-15 | CFp | NA | 8 | 7.835 | 0 | Productie CD = en. el. livrata in reteaua electrica | 24387371 | 0 | 721
481 | RO001E105359430 | PF | solar | loc. VOLUNTARI, Strada Iancu Brezeanu, nr. 55 | IF | RO001E105359430/2 | 2021-04-21 | CFp | NA | 3 | 2.92 | 0 | Productie CD = en. el. livrata in reteaua electrica | 24387371 | 0 | 221
482 | RO001E141637715 | PF | solar | loc. GLINA, Strada ICOANEI, nr. 3-3A | IF | RO001E141637715/3 | 2021-04-01 | CFp | NA | 3 | 2.92 | 0 | Productie CD = en. el. livrata in reteaua electrica | 24387371 | 0 | 283
483 | RO001E141288559 | PF | solar | loc. OTOPENI, Strada Sofia, nr. 69B, bl. NC2159/2/2, sc. P298 | IF | RO001E141288559/3 | 2021-04-16 | CFp | NA | 3 | 2.89 | 0 | Productie CD = en. el. livrata in reteaua electrica | 24387371 | 0 | 288
484 | RO001E142126742 | PF | solar | loc. TUNARI, Strada I.L.Caragiale, nr. 4B | IF | RO001E142126742/2 | 2021-04-06 | CFp | NA | 3 | 2.939 | 0 | Productie CD = en. el. livrata in reteaua electrica | 13267213 | 0 | 135
485 | RO001E142285209 | PF | solar | loc. OTOPENI, Strada Stefan cel Mare, nr. 43T | IF | RO001E142285209/2 | 2021-04-05 | CFp | NA | 3 | 2.84 | 0 | Productie CD = en. el. livrata in reteaua electrica | 24387371 | 0 | 211
486 | RO001E400929857 | PF | solar | loc. DUDU, Strada Teilor, nr. 7B | IF | RO001E400929857/3 | 2021-04-09 | CFp | NA | 3 | 2.89 | 0 | Productie CD = en. el. livrata in reteaua electrica | 13093222 | 0 | 124
487 | RO001E131267422 | PF | solar | loc. UZUNU, SOSEAUA Stoenesti, nr. 20 | GR | RO001E131267422/3 | 2021-04-20 | CFp | NA | 5 | 4.899 | 0 | Productie CD = en. el. livrata in reteaua electrica | 24387371 | 0 | 177
488 | RO001E300377202 | PF | solar | loc. MALU, SOSEAUA Giurgiului, nr. 24 | GR | RO001E300377202/2 | 2021-04-14 | CFp | NA | 3 | 2.939 | 0 | Productie CD = en. el. livrata in reteaua electrica | 24387371 | 0 | 258
489 | RO001E141473533 | PF | solar | loc. BRAGADIRU, Strada IERNII, nr. 13 | IF | RO001E141473533/3 | 2021-04-07 | CFp | NA | 3 | 2.89 | 0 | Productie CD = en. el. livrata in reteaua electrica | 24387371 | 0 | 211
490 | RO001E141306729 | PF | solar | loc. CLINCENI, Strada Cuibul cu dor, nr. 16 | IF | RO001E141306729/2 | 2021-04-07 | CFp | NA | 3 | 2.89 | 0 | Productie CD = en. el. livrata in reteaua electrica | 24387371 | 0 | 266
491 | RO001E401094558 | PF | solar | loc. DUDU, Strada Salcamilor, nr. 11 | IF | RO001E401094558/2 | 2021-04-08 | CFp | NA | 3 | 2.89 | 0 | Productie CD = en. el. livrata in reteaua electrica | 24387371 | 0 | 350
492 | RO001E142186265 | PF | solar | loc. BRAGADIRU, Strada Rahovei, nr. 55 | IF | RO001E142186265/2 | 2021-04-19 | CFp | NA | 3 | 2.89 | 0 | Productie CD = en. el. livrata in reteaua electrica | 13267213 | 0 | 255
493 | RO001E401127735 | PF | solar | loc. POPESTI-LEORDENI, Strada Cazanesti, nr. 19 | IF | RO001E401127735/2 | 2021-04-05 | CFp | NA | 3 | 3.233 | 0 | Productie CD = en. el. livrata in reteaua electrica | 24387371 | 0 | 206
494 | RO001E400593865 | PF | solar | loc. BALOTESTI, Calea Bucuresti, nr. 15 | IF | RO001E400593865/2 | 2021-04-23 | CFp | NA | 3 | 2.938 | 0 | Productie CD = en. el. livrata in reteaua electrica | 13267213 | 0 | 395
495 | RO001E400935719 | PF | solar | loc. CHIAJNA, Intrarea Sperantei, nr. 1F | IF | RO001E400935719/3 | 2021-04-21 | CFp | NA | 3 | 2.89 | 0 | Productie CD = en. el. livrata in reteaua electrica | 13267213 | 0 | 315
496 | RO001E115347346 | PF | solar | SECTOR 5, Strada Marc Aureliu, nr. 17 | B | RO001E115347346/2 | 2021-04-09 | CFp | NA | 3 | 2.92 | 0 | Productie CD = en. el. livrata in reteaua electrica | 13267213 | 0 | 179
497 | RO001E300879030 | PF | solar | loc. BACU, Strada Teilor, nr. 14 | GR | RO001E300879030/4 | 2021-04-23 | CFp | NA | 3 | 2.939 | 0 | Productie CD = en. el. livrata in reteaua electrica | 24387371 | 0 | 242
498 | RO001E400022299 | PF | solar | loc. BRANESTI, Strada SUBLOCOTENENT PETRE IONEL, nr. 279 | IF | RO001E400022299/2 | 2021-04-21 | CFp | NA | 3 | 2.939 | 0 | Productie CD = en. el. livrata in reteaua electrica | 24387371 | 0 | 306
499 | RO001E400106450 | PF | solar | loc. POPESTI-LEORDENI, Strada Pantazica Gabriel, nr. 112 | IF | RO001E400106450/2 | 2021-04-06 | CFp | NA | 3 | 2.939 | 0 | Productie CD = en. el. livrata in reteaua electrica | 24387371 | 0 | 285
500 | RO001E400672683 | PF | solar | loc. MOGOSOAIA, Strada Campului, nr. 11 | IF | RO001E400672683/2 | 2021-04-06 | CFp | NA | 3 | 2.92 | 0 | Productie CD = en. el. livrata in reteaua electrica | 24387371 | 0 | 77
501 | RO001E142209463 | PF | solar | loc. TUNARI, Intrarea PADURII, nr. 24 | IF | RO001E142209463/1 | 2021-04-05 | CFp | NA | 3 | 2.939 | 0 | Productie CD = en. el. livrata in reteaua electrica | 13093222 | 0 | 507
502 | RO001E400255758 | PF | solar | loc. ROSU, Strada Daliei, nr. 32 | IF | RO001E400255758/2 | 2021-04-05 | CFp | NA | 5 | 4.88 | 0 | Productie CD = en. el. livrata in reteaua electrica | 24387371 | 0 | 324
503 | RO001E108128459 | PF | solar | loc. SECTOR 5, Strada Tecuci, nr. 13 | B | RO001E108128459/2 | 2021-04-21 | CFp | NA | 3.99 | 3.909 | 0 | Productie CD = en. el. livrata in reteaua electrica | 24387371 | 0 | 473
504 | RO001E141669316 | PF | solar | loc. CHIAJNA, Strada PREOT SEBE COSTIN, nr. 17 Z | IF | RO001E141669316/2 | 2021-04-05 | CFp | NA | 3 | 2.939 | 0 | Productie CD = en. el. livrata in reteaua electrica | 24387371 | 0 | 303
505 | RO001E142567246 | PF | solar | loc. DOMNESTI, Intrarea Nufarul Alb, nr. 8 | IF | RO001E142567246/2 | 2021-04-09 | CFp | NA | 3 | 2.89 | 0 | Productie CD = en. el. livrata in reteaua electrica | 24387371 | 0 | 216
506 | RO001E141209776 | PF | solar | loc. DOMNESTI, Strada Ciutaci 193B, nr. 193 B | IF | RO001E141209776/2 | 2021-04-06 | CFp | NA | 4 | 3.9 | 0 | Productie CD = en. el. livrata in reteaua electrica | 24387371 | 0 | 496
507 | RO001E142389608 | PF | solar | loc. 1 DECEMBRIE, Strada micsunelelor, nr. 11 | IF | RO001E142389608/3 | 2021-04-22 | CFp | NA | 10 | 9.798 | 0 | Productie CD = en. el. livrata in reteaua electrica | 24387371 | 0 | 1177
508 | RO001E142679981 | PF | solar | loc. POPESTI-LEORDENI, Strada PAVLICHIENI, nr. 119, ap. Locuinta 6 | IF | RO001E142679981/2 | 2021-04-20 | CFp | NA | 3 | 2.939 | 0 | Productie CD = en. el. livrata in reteaua electrica | 13093222 | 0 | 359
509 | RO001E131386019 | PJ | solar | loc. FLORESTI-STOENESTI, Strada Petrolistilor, nr. 24D | GR | RO001E131386019/3 | 2021-04-28 | CFp | NA | 3.05 | 2.983 | 0 | Productie CD = en. el. livrata in reteaua electrica | 24387371 | 0 | 363
510 | RO001E105330170 | PF | solar | loc. VOLUNTARI, Strada REVOLUTIEI, nr. 4 | IF | RO001E105330170/2 | 2021-04-20 | CFp | NA | 10 | 9.798 | 0 | Productie CD = en. el. livrata in reteaua electrica | 24387371 | 0 | 1013
511 | RO001E102231515 | PF | solar | SECTOR 4, Strada Dambului, nr. 141 | B | RO001E102231515/2 | 2021-04-07 | CFp | NA | 3 | 2.939 | 0 | Productie CD = en. el. livrata in reteaua electrica | 13093222 | 0 | 325
512 | RO001E110547028 | PF | solar | SECTOR 3, Strada Papahagi Pericle, nr. 24C | B | RO001E110547028/2 | 2021-05-25 | CFp | NA | 3 | 2.92 | 0 | Productie CD = en. el. livrata in reteaua electrica | 24387371 | 0 | 241
513 | RO001E141997174 | PF | solar | loc. BRAGADIRU, Strada LUPTATORILOR, nr. 4A | IF | RO001E141997174/3 | 2021-05-31 | CFp | NA | 4.96 | 4.859 | 0 | Productie CD = en. el. livrata in reteaua electrica | 13267213 | 0 | 339
514 | RO001E141629008 | PF | solar | loc. VOLUNTARI, Bulevardul PIPERA, nr. 1H, bl. VILA T2 | IF | RO001E141629008/3 | 2021-05-25 | CFp | NA | 3 | 2.92 | 0 | Productie CD = en. el. livrata in reteaua electrica | 24387371 | 0 | 258
515 | RO001E107507853 | PF | solar | SECTOR 5, Strada Sabinelor, nr. 34D, ap. AP4 | B | RO001E107507853/3 | 2021-05-24 | CFp | NA | 3 | 2.939 | 0 | Productie CD = en. el. livrata in reteaua electrica | 24387371 | 0 | 220
516 | RO001E141724824 | PF | solar | loc. MAGURELE, Strada Colinei, nr. 4 | IF | RO001E141724824/2 | 2021-05-24 | CFp | NA | 3 | 2.939 | 0 | Productie CD = en. el. livrata in reteaua electrica | 13267213 | 0 | 296
517 | RO001E142529828 | PF | solar | loc. BRAGADIRU, Strada Diamantului, nr. 68-72C | IF | RO001E142529828/2 | 2021-05-11 | CFp | NA | 3 | 2.939 | 0 | Productie CD = en. el. livrata in reteaua electrica | 24387371 | 0 | 264
518 | RO001E104898314 | PF | solar | loc. PANTELIMON, Strada MAGHERANULUI, nr. 10 | IF | RO001E104898314/2 | 2021-05-11 | CFp | NA | 5 | 4.899 | 0 | NA | NA | 0 | 0
519 | RO001E104253533 | PF | solar | SECTOR 2, Strada Murgescu Ion,Amiral, nr. 4, sc. A, ap. AP4 | B | RO001E104253533/2 | 2021-05-18 | CFp | NA | 3 | 2.939 | 0 | Productie CD = en. el. livrata in reteaua electrica | 13267213 | 0 | 59
520 | RO001E142246183 | PF | solar | loc. MAGURELE, Strada Nuferilor, nr. 26E | IF | RO001E142246183/3 | 2021-05-19 | CFp | NA | 3 | 2.939 | 0 | Productie CD = en. el. livrata in reteaua electrica | 24387371 | 0 | 0
521 | RO001E107352996 | PF | solar | SECTOR 6, Strada Vijeliei, nr. 20, ap. AP18 | B | RO001E107352996/2 | 2021-05-14 | CFp | NA | 3 | 3 | 0 | Productie CD = en. el. livrata in reteaua electrica | 24387371 | 0 | 321
522 | RO001E109018650 | PF | solar | SECTOR 1, Strada Campinita, nr. 19 | B | RO001E109018650/2 | 2021-05-24 | CFp | NA | 3 | 3 | 0 | Productie CD = en. el. livrata in reteaua electrica | 13267213 | 0 | 233
523 | RO001E300085095 | PF | solar | loc. GIURGIU, Strada 1 Mai, nr. 7 | GR | RO001E300085095/2 | 2021-05-11 | CFp | NA | 3 | 2.939 | 0 | Productie CD = en. el. livrata in reteaua electrica | 13267213 | 0 | 304
524 | RO001E401110108 | PF | solar | loc. MAGURELE, Strada Milcov, nr. 91B | IF | RO001E401110108/3 | 2021-05-31 | CFp | NA | 3 | 2.935 | 0 | Productie CD = en. el. livrata in reteaua electrica | 13267213 | 0 | 3
525 | RO001E141477290 | PF | solar | loc. VOLUNTARI, Strada Emil Racovita, nr. 31-33, bl. VILA J35 | IF | RO001E141477290/2 | 2021-05-27 | CFp | NA | 3 | 2.92 | 0 | Productie CD = en. el. livrata in reteaua electrica | 24387371 | 0 | 323
526 | RO001E107289096 | PF | solar | SECTOR 5, Strada Dr. Louis Pasteur, nr. 51A | B | RO001E107289096/3 | 2021-05-24 | CFp | NA | 3 | 2.935 | 0 | Productie CD = en. el. livrata in reteaua electrica | 13267213 | 0 | 304
527 | RO001E141379875 | PF | solar | loc. CORNETU, Strada Salcimilor, nr. 26 O | IF | RO001E141379875/2 | 2021-05-11 | CFp | NA | 3 | 2.939 | 0 | Productie CD = en. el. livrata in reteaua electrica | 13267213 | 0 | 417
528 | RO001E141924769 | PF | solar | loc. PANTELIMON, Strada Lebedei, nr. 8A | IF | RO001E141924769/2 | 2021-05-11 | CFp | NA | 3 | 2.939 | 0 | Productie CD = en. el. livrata in reteaua electrica | 24387371 | 0 | 163
529 | RO001E400166715 | PF | solar | loc. VOLUNTARI, Strada Stefan cel Mare, nr. 32A | IF | RO001E400166715/3 | 2021-05-05 | CFp | NA | 4 | 3.915 | 0 | Productie CD = en. el. livrata in reteaua electrica | 24387371 | 0 | 317
530 | RO001E141601941 | PF | solar | loc. ROSU, Strada Weiner Palada, nr. 121 | IF | RO001E141601941/2 | 2021-05-25 | CFp | NA | 3 | 2.939 | 0 | Productie CD = en. el. livrata in reteaua electrica | 24387371 | 0 | 229
531 | RO001E109365127 | PF | solar | loc. PANTELIMON, Strada Brasov, nr. 13 | IF | RO001E109365127/2 | 2021-05-24 | CFp | NA | 3 | 2.91 | 0 | Productie CD = en. el. livrata in reteaua electrica | 24387371 | 0 | 241
532 | RO001E141277108 | PF | solar | loc. VOLUNTARI, Strada EROU IANCU NICOLAE, nr. 91M, ap. VILA 4 | IF | RO001E141277108/3 | 2021-05-27 | CFp | NA | 3 | 2.939 | 0 | Productie CD = en. el. livrata in reteaua electrica | 13267213 | 0 | 283
533 | RO001E400165387 | PF | solar | loc. OTOPENI, Strada Petre Ispirescu, nr. 23 | IF | RO001E400165387/2 | 2021-05-31 | CFp | NA | 3 | 2.92 | 0 | Productie CD = en. el. livrata in reteaua electrica | 24387371 | 0 | 255
534 | RO001E109375454 | PF | solar | SECTOR 1, Strada Salubritatii, nr. 29 A | B | RO001E109375454/2 | 2021-05-17 | CFp | NA | 4.8 | 4.684 | 0 | Productie CD = en. el. livrata in reteaua electrica | 13267213 | 0 | 489
535 | RO001E109052940 | PF | solar | loc. DOBROESTI, Strada Nicolae Balcescu, nr. 113 | IF | RO001E109052940/2 | 2021-05-25 | CFp | NA | 6 | 5.82 | 0 | Productie CD = en. el. livrata in reteaua electrica | 24387371 | 0 | 767
536 | RO001E107351939 | PF | solar | loc. SECTOR 6, Strada Prosperitatii, nr. 11 | B | RO001E107351939/2 | 2021-05-27 | CFp | NA | 3 | 3 | 0 | Productie CD = en. el. livrata in reteaua electrica | 13267213 | 0 | 296
537 | RO001E141851320 | PF | solar | loc. GLINA, Strada Stadionului, nr. 9 | IF | RO001E141851320/2 | 2021-05-25 | CFp | NA | 3 | 2.92 | 0 | Productie CD = en. el. livrata in reteaua electrica | 24387371 | 0 | 307
538 | RO001E400828204 | PF | solar | loc. CIOLPANI, Strada Covrigarului, nr. 2 | IF | RO001E400828204/2 | 2021-05-18 | CFp | NA | 3 | 2.92 | 0 | Productie CD = en. el. livrata in reteaua electrica | 24387371 | 0 | 223
539 | RO001E401031436 | PF | solar | loc. OTOPENI, Strada George Enescu, nr. 12 | IF | RO001E401031436/3 | 2021-05-27 | CFp | NA | 3 | 2.92 | 0 | Productie CD = en. el. livrata in reteaua electrica | 24387371 | 0 | 324
540 | RO001E400189754 | PF | solar | loc. AFUMATI, Strada Negro Pontes, nr. 15 | IF | RO001E400189754/2 | 2021-05-31 | CFp | NA | 3 | 2.92 | 0 | Productie CD = en. el. livrata in reteaua electrica | 24387371 | 0 | 247
541 | RO001E109013723 | PF | solar | SECTOR 4, Strada Turnu Magurele, nr. 270 E | B | RO001E109013723/2 | 2021-05-18 | CFp | NA | 3 | 2.935 | 0 | Productie CD = en. el. livrata in reteaua electrica | 24387371 | 0 | 183
542 | RO001E104828429 | PF | solar | SECTOR 3, Strada Tufanica, nr. 13 | B | RO001E104828429/2 | 2021-05-18 | CFp | NA | 3 | 2.89 | 0 | Productie CD = en. el. livrata in reteaua electrica | 24387371 | 0 | 232
543 | RO001E400972068 | PF | solar | loc. OSTRATU, Strada Margaritarului, nr. 21 | IF | RO001E400972068/2 | 2021-05-19 | CFp | NA | 3 | 2.939 | 0 | Productie CD = en. el. livrata in reteaua electrica | 13267213 | 0 | 104
544 | RO001E141450516 | PF | solar | loc. AFUMATI, SOSEAUA Stefanesti, nr. 3 | IF | RO001E141450516/2 | 2021-05-31 | CFp | NA | 3 | 2.92 | 0 | Productie CD = en. el. livrata in reteaua electrica | 24387371 | 0 | 252
545 | RO001E108760484 | PF | solar | SECTOR 5, DRUMUL Ghindari, nr. 165 -167 | B | RO001E108760484/3 | 2021-05-31 | CFp | NA | 5.985 | 5.864 | 0 | Productie CD = en. el. livrata in reteaua electrica | 24387371 | 0 | 506
546 | RO001E141358243 | PF | solar | loc. GRADISTEA, Strada Nuferilor, nr. 8 | IF | RO001E141358243/2 | 2021-05-05 | CFp | NA | 5 | 4.899 | 0 | Productie CD = en. el. livrata in reteaua electrica | 24387371 | 0 | 384
547 | RO001E107351096 | PF | solar | SECTOR 6, Strada Margelelor, nr. 21, ap. AP89 | B | RO001E107351096/2 | 2021-05-31 | CFp | NA | 3 | 2.89 | 0 | Productie CD = en. el. livrata in reteaua electrica | 24387371 | 0 | 422
548 | RO001E110298616 | PF | solar | SECTOR 1, Strada Dirijorului, nr. 90C | B | RO001E110298616/3 | 2021-05-07 | CFp | NA | 3 | 2.91 | 0 | Productie CD = en. el. livrata in reteaua electrica | 24387371 | 0 | 267
549 | RO001E110101114 | PF | solar | SECTOR 6, Calea Giulesti, nr. 665, bl. -, sc. -, et. -, ap. - | B | RO001E110101114/2 | 2021-05-17 | CFp | NA | 3 | 2.939 | 0 | NA | NA | 0 | 164
550 | RO001E141970850 | PF | solar | loc. DRAGOMIRESTI-DEAL, Strada Republicii, nr. 126 | IF | RO001E141970850/2 | 2021-05-21 | CFp | NA | 12.5 | 12.249 | 0 | Productie CD = en. el. livrata in reteaua electrica | 13267213 | 0 | 1175
551 | RO001E141786967 | PF | solar | loc. BRAGADIRU, Strada Rubinului, nr. 17C | IF | RO001E141786967/3 | 2021-05-26 | CFp | NA | 3 | 2.89 | 0 | Productie CD = en. el. livrata in reteaua electrica | 13267213 | 0 | 251
552 | RO001E141557648 | PF | solar | loc. DOMNESTI, Strada FOISORULUI, nr. 57 | IF | RO001E141557648/3 | 2021-05-19 | CFp | NA | 3 | 2.939 | 0 | Productie CD = en. el. livrata in reteaua electrica | 24387371 | 0 | 246
553 | RO001E400832636 | PF | solar | loc. SNAGOV, Strada Zorelelor, nr. 74 | IF | RO001E400832636/4 | 2021-05-04 | CFp | NA | 3 | 2.938 | 0 | Productie CD = en. el. livrata in reteaua electrica | 24387371 | 0 | 33
554 | RO001E108910032 | PF | solar | SECTOR 5, Strada Anghel Alexandru, nr. 19 | B | RO001E108910032/2 | 2021-05-16 | CFp | NA | 3 | 2.935 | 0 | Productie CD = en. el. livrata in reteaua electrica | 13267213 | 0 | 1286
555 | RO001E131303322 | PF | solar | loc. GIURGIU, Strada Pictor Ion Andreescu, nr. 56C | GR | RO001E131303322/3 | 2021-05-11 | CFp | NA | 3 | 2.939 | 0 | Productie CD = en. el. livrata in reteaua electrica | 13267213 | 0 | 107
556 | RO001E400102917 | PF | solar | loc. POPESTI-LEORDENI, Strada Bateriei, nr. 26 | IF | RO001E400102917/2 | 2021-05-25 | CFp | NA | 3 | 2.92 | 0 | Productie CD = en. el. livrata in reteaua electrica | 13267213 | 0 | 238
557 | RO001E131301207 | PF | solar | loc. GIURGIU, Strada PICTOR ANDREESCU, nr. 56 E | GR | RO001E131301207/4 | 2021-05-17 | CFp | NA | 3 | 2.939 | 0 | Productie CD = en. el. livrata in reteaua electrica | 13267213 | 0 | 316
558 | RO001E105926564 | PF | solar | SECTOR 4, Strada Nicopole, nr. 13 | B | RO001E105926564/3 | 2021-05-24 | CFp | NA | 3 | 2.939 | 0 | Productie CD = en. el. livrata in reteaua electrica | 13267213 | 0 | 201
559 | RO001E108986507 | PF | solar | SECTOR 1, Strada Vacantei, nr. 46 | B | RO001E108986507/2 | 2021-05-25 | CFp | NA | 3 | 3 | 0 | Productie CD = en. el. livrata in reteaua electrica | 24387371 | 0 | 230
560 | RO001E142095589 | PF | solar | loc. TAMASI, Strada Molidului, nr. 4A | IF | RO001E142095589/3 | 2021-05-19 | CFp | NA | 3 | 2.939 | 0 | Productie CD = en. el. livrata in reteaua electrica | 24387371 | 0 | 670
561 | RO001E108715035 | PF | solar | SECTOR 1, Strada Duetului, nr. 32 -34 | B | RO001E108715035/2 | 2021-05-24 | CFp | NA | 3 | 3 | 0 | Productie CD = en. el. livrata in reteaua electrica | 24387371 | 0 | 300
562 | RO001E401169955 | PF | solar | loc. POPESTI-LEORDENI, Strada Amurgului 4F, nr. 4F | IF | RO001E401169955/3 | 2021-05-31 | CFp | NA | 3 | 2.92 | 0 | Productie CD = en. el. livrata in reteaua electrica | 13267213 | 0 | 239
563 | RO001E100417957 | PF | solar | SECTOR 1, Strada Gheorghe Baritiu, nr. 39 | B | RO001E100417957/2 | 2021-05-12 | CFp | NA | 3 | 3 | 0 | Productie CD = en. el. livrata in reteaua electrica | 24387371 | 0 | 216
564 | RO001E142277176 | PF | solar | loc. MAGURELE, Strada Catinei, nr. 15C | IF | RO001E142277176/2 | 2021-05-31 | CFp | NA | 3 | 2.939 | 0 | Productie CD = en. el. livrata in reteaua electrica | 24387371 | 0 | 332
565 | RO001E400706209 | PF | solar | loc. PERIS, Strada TEI, nr. 3 | IF | RO001E400706209/2 | 2021-05-31 | CFp | NA | 3 | 2.935 | 0 | Productie CD = en. el. livrata in reteaua electrica | 24387371 | 0 | 190
566 | RO001E141432752 | PF | solar | loc. TAMASI, Strada Cantonului, nr. 28-1A | IF | RO001E141432752/2 | 2021-05-31 | CFp | NA | 3 | 2.935 | 0 | Productie CD = en. el. livrata in reteaua electrica | 13267213 | 0 | 154
567 | RO001E119371190 | PF | solar | SECTOR 4, Strada Mitropolitul Filaret, nr. 27A | B | RO001E119371190/2 | 2021-05-20 | CFp | NA | 3 | 2.934 | 0 | Productie CD = en. el. livrata in reteaua electrica | 24387371 | 0 | 327
568 | RO001E141353462 | PF | solar | loc. DOBROESTI, Strada CAISULUI, nr. 27B | IF | RO001E141353462/2 | 2021-05-07 | CFp | NA | 8 | 7.839 | 0 | Productie CD = en. el. livrata in reteaua electrica | 24387371 | 0 | 637
569 | RO001E141203084 | PF | solar | loc. CHITILA, Intrarea Caminului, nr. 11 | IF | RO001E141203084/2 | 2021-05-26 | CFp | NA | 5 | 4.899 | 0 | Productie CD = en. el. livrata in reteaua electrica | 24387371 | 0 | 532
570 | RO001E141934018 | PF | solar | loc. DOMNESTI, Strada GAROAFELOR, nr. 28 | IF | RO001E141934018/2 | 2021-05-25 | CFp | NA | 3 | 2.939 | 0 | Productie CD = en. el. livrata in reteaua electrica | 13267213 | 0 | 254
571 | RO001E101148915 | PF | solar | SECTOR 1, Strada Campinita, nr. 19 | B | RO001E101148915/2 | 2021-05-24 | CFp | NA | 3.6 | 3.6 | 0 | Productie CD = en. el. livrata in reteaua electrica | 13267213 | 0 | 301
572 | RO001E401153194 | PF | solar | loc. SNAGOV, Strada Zorelelor, nr. 37F | IF | RO001E401153194/3 | 2021-05-25 | CFp | NA | 8 | 7.82 | 0 | Productie CD = en. el. livrata in reteaua electrica | 13267213 | 0 | 576
573 | RO001E401164950 | PF | solar | loc. OTOPENI, Strada George Enescu, nr. 12B, sc. - | IF | RO001E401164950/3 | 2021-05-27 | CFp | NA | 3 | 2.92 | 0 | Productie CD = en. el. livrata in reteaua electrica | 18680651 | 0 | 367
574 | RO001E142412290 | PF | solar | loc. 1 DECEMBRIE, Strada REGINA ELENA, nr. 3 | IF | RO001E142412290/2 | 2021-05-31 | CFp | NA | 3 | 2.939 | 0 | Productie CD = en. el. livrata in reteaua electrica | 13267213 | 0 | 176
575 | RO001E300110162 | PF | solar | loc. GIURGIU, DRUMUL Plopilor, nr. 38A | GR | RO001E300110162/3 | 2021-05-11 | CFp | NA | 3 | 2.939 | 0 | Productie CD = en. el. livrata in reteaua electrica | 24387371 | 0 | 196
576 | RO001E300016819 | PF | solar | loc. GIURGIU, Strada Cerbului, nr. 14 | GR | RO001E300016819/2 | 2021-05-11 | CFp | NA | 3 | 2.939 | 0 | Productie CD = en. el. livrata in reteaua electrica | 13267213 | 0 | 212
577 | RO001E141910157 | PF | solar | loc. VOLUNTARI, Strada Liviu Rebreanu, nr. 3-5 | IF | RO001E141910157/2 | 2021-05-26 | CFp | NA | 3 | 2.939 | 0 | Productie CD = en. el. livrata in reteaua electrica | 13267213 | 0 | 175
578 | RO001E109098737 | PF | solar | SECTOR 6, Strada Elena Farago, nr. 10 | B | RO001E109098737/2 | 2021-05-18 | CFp | NA | 3 | 2.939 | 0 | Productie CD = en. el. livrata in reteaua electrica | 24387371 | 0 | 251
579 | RO001E109381563 | PF | solar | loc. POPESTI-LEORDENI, Strada ECLIPSEI, nr. 40 | IF | RO001E109381563/2 | 2021-05-14 | CFp | NA | 3.6 | 3.644 | 0 | Productie CD = en. el. livrata in reteaua electrica | 24387371 | 0 | 291
580 | RO001E401145577 | PF | solar | loc. POPESTI-LEORDENI, Strada Apusului, nr. 15 A | IF | RO001E401145577/3 | 2021-05-26 | CFp | NA | 3 | 2.939 | 0 | Productie CD = en. el. livrata in reteaua electrica | 24387371 | 0 | 249
581 | RO001E110034197 | PF | solar | SECTOR 1, Strada Dirijorului, nr. 50-52 | B | RO001E110034197/2 | 2021-05-19 | CFp | NA | 3 | 2.939 | 0 | Productie CD = en. el. livrata in reteaua electrica | 5888716 | 0 | 199
582 | RO001E141922138 | PF | solar | loc. Alunisu, Strada Inului, nr. 15 | IF | RO001E141922138/2 | 2021-05-04 | CFp | NA | 3 | 2.938 | 0 | Productie CD = en. el. livrata in reteaua electrica | 13267213 | 0 | 2641
583 | RO001E400657350 | PF | solar | loc. MOARA VLASIEI, Strada Primaverii, nr. 5 | IF | RO001E400657350/3 | 2021-05-11 | CFp | NA | 3 | 2.939 | 0 | Productie CD = en. el. livrata in reteaua electrica | 24387371 | 0 | 265
584 | RO001E141895586 | PF | solar | loc. BRAGADIRU, Strada Granitului, nr. 6 | IF | RO001E141895586/2 | 2021-05-18 | CFp | NA | 3 | 2.938 | 0 | Productie CD = en. el. livrata in reteaua electrica | 13267213 | 0 | 270
585 | RO001E141430648 | PF | solar | loc. DOMNESTI, Strada Vadului, nr. 7 | IF | RO001E141430648/2 | 2021-05-27 | CFp | NA | 8 | 7.835 | 0 | Productie CD = en. el. livrata in reteaua electrica | 24387371 | 0 | 738
586 | RO001E141781232 | PF | solar | loc. MOGOSOAIA, Strada Fuiorului, nr. 4D | IF | RO001E141781232/2 | 2021-05-31 | CFp | NA | 3 | 2.938 | 0 | Productie CD = en. el. livrata in reteaua electrica | 24387371 | 0 | 341
587 | RO001E141701177 | PF | solar | loc. CACIULATI, Strada Londra, nr. 18 | IF | RO001E141701177/2 | 2021-05-18 | CFp | NA | 5 | 4.899 | 0 | Productie CD = en. el. livrata in reteaua electrica | 24387371 | 0 | 526
588 | RO001E401110401 | PF | solar | loc. MAGURELE, Strada Milcov, nr. 91B | IF | RO001E401110401/4 | 2021-05-24 | CFp | NA | 3 | 2.935 | 0 | Productie CD = en. el. livrata in reteaua electrica | 13267213 | 0 | 4
589 | RO001E400713353 | PF | solar | loc. BALOTESTI, Strada Lahovari, nr. 45 | IF | RO001E400713353/2 | 2021-05-18 | CFp | NA | 4 | 3.77 | 0 | Productie CD = en. el. livrata in reteaua electrica | 24387371 | 0 | 344
590 | RO001E109106153 | PF | solar | loc. PANTELIMON, Strada Constantin Brancoveanu, nr. 15 | IF | RO001E109106153/2 | 2021-05-04 | CFp | NA | 3 | 2.939 | 0 | Productie CD = en. el. livrata in reteaua electrica | 24387371 | 0 | 240
591 | RO001E104916843 | PF | solar | loc. DOBROESTI, Strada D-Marasti, nr. 3 | IF | RO001E104916843/2 | 2021-05-07 | CFp | NA | 3 | 2.92 | 0 | Productie CD = en. el. livrata in reteaua electrica | 24387371 | 0 | 332
592 | RO001E141671353 | PF | solar | loc. BERCENI, Strada Dumbrava Rosie, nr. 30A | IF | RO001E141671353/3 | 2021-05-25 | CFp | NA | 3 | 2.938 | 0 | Productie CD = en. el. livrata in reteaua electrica | 13267213 | 0 | 296
593 | RO001E105250845 | PF | solar | SECTOR 2, Strada Magneziului, nr. 4A | B | RO001E105250845/3 | 2021-05-11 | CFp | NA | 3.6 | 3.527 | 0 | Productie CD = en. el. livrata in reteaua electrica | 13093222 | 0 | 375
594 | RO001E105261061 | PF | solar | SECTOR 2, Strada Ropotului, nr. 60A, ap. AP87 | B | RO001E105261061/3 | 2021-05-24 | CFp | NA | 3 | 2.939 | 0 | Productie CD = en. el. livrata in reteaua electrica | 24387371 | 0 | 286
595 | RO001E400126205 | PF | solar | loc. POPESTI-LEORDENI, Strada Pogoanelor, nr. 7 | IF | RO001E400126205/2 | 2021-05-31 | CFp | NA | 3 | 2.92 | 0 | Productie CD = en. el. livrata in reteaua electrica | 13267213 | 0 | 198
596 | RO001E141603763 | PF | solar | loc. TEGHES, Strada Dafinului, nr. 30 | IF | RO001E141603763/3 | 2021-05-11 | CFp | NA | 3 | 2.939 | 0 | Productie CD = en. el. livrata in reteaua electrica | 13267213 | 0 | 138
597 | RO001E142107785 | PF | solar | loc. DOMNESTI, Strada Cararuia, nr. 13 | IF | RO001E142107785/3 | 2021-05-19 | CFp | NA | 3 | 2.939 | 0 | Productie CD = en. el. livrata in reteaua electrica | 24387371 | 0 | 0
598 | RO001E142222761 | PF | solar | loc. OTOPENI, Strada 9 Mai, nr. 12A | IF | RO001E142222761/1 | 2021-05-31 | CFp | NA | 3 | 2.939 | 0 | Productie CD = en. el. livrata in reteaua electrica | 24387371 | 0 | 285
599 | RO001E142481487 | PF | solar | loc. PANTELIMON, Strada BINELUI, nr. 42 | IF | RO001E142481487/2 | 2021-05-31 | CFp | NA | 3 | 2.92 | 0 | Productie CD = en. el. livrata in reteaua electrica | 13267213 | 0 | 288
600 | RO001E400828822 | PF | solar | loc. CIOLPANI, Strada Manastirii, nr. 51 | IF | RO001E400828822/3 | 2021-05-31 | CFp | NA | 3 | 2.938 | 0 | Productie CD = en. el. livrata in reteaua electrica | 13267213 | 0 | 245
601 | RO001E300325115 | PF | solar | loc. OINACU, Strada Florilor, nr. 4 | GR | RO001E300325115/3 | 2021-05-11 | CFp | NA | 3 | 2.939 | 0 | Productie CD = en. el. livrata in reteaua electrica | 13267213 | 0 | 257
602 | RO001E400497475 | PF | solar | loc. VIDRA, Strada Principala, nr. 344 | IF | RO001E400497475/3 | 2021-05-12 | CFp | NA | 3 | 2.89 | 0 | NA | NA | 0 | 0
603 | RO001E141486481 | PF | solar | loc. DUMBRAVENI, Strada Ion Lahovari, nr. 88/12/5 | IF | RO001E141486481/3 | 2021-05-12 | CFp | NA | 4 | 3.77 | 0 | Productie CD = en. el. livrata in reteaua electrica | 13267213 | 0 | 248
604 | RO001E141380114 | PF | solar | loc. DASCALU, Strada Trandafirului, nr. 12 | IF | RO001E141380114/2 | 2021-05-12 | CFp | NA | 4 | 3.77 | 0 | Productie CD = en. el. livrata in reteaua electrica | 24387371 | 0 | 258
605 | RO001E400709897 | PF | solar | loc. BALTENI, Strada Haraboc, nr. 66 | IF | RO001E400709897/3 | 2021-05-14 | CFp | NA | 3 | 2.92 | 0 | Productie CD = en. el. livrata in reteaua electrica | 24387371 | 0 | 109
606 | RO001E300207383 | PF | solar | loc. FRATESTI, Strada Bibita, nr. 33 | GR | RO001E300207383/2 | 2021-05-11 | CFp | NA | 3 | 2.939 | 0 | Productie CD = en. el. livrata in reteaua electrica | 24387371 | 0 | 247
607 | RO001E142408004 | PF | solar | loc. BUFTEA, Strada IASOMIEI, nr. 10 | IF | RO001E142408004/2 | 2021-05-24 | CFp | NA | 3 | 2.938 | 0 | Productie CD = en. el. livrata in reteaua electrica | 13267213 | 0 | 387
608 | RO001E142437848 | PF | solar | loc. MAGURELE, Strada LIBELULEI, nr. 17, ap. CASA 11 | IF | RO001E142437848/3 | 2021-05-31 | CFp | NA | 3 | 2.939 | 0 | Productie CD = en. el. livrata in reteaua electrica | 13267213 | 0 | 214
609 | RO001E400436670 | PF | solar | loc. JILAVA, Strada Ciulini, nr. 82 | IF | RO001E400436670/2 | 2021-05-24 | CFp | NA | 3 | 2.938 | 0 | Productie CD = en. el. livrata in reteaua electrica | 24387371 | 0 | 231
610 | RO001E142289203 | PF | solar | loc. POPESTI-LEORDENI, Strada Orizontului, nr. 62, ap. CASA 15 | IF | RO001E142289203/2 | 2021-05-31 | CFp | NA | 3 | 2.939 | 0 | Productie CD = en. el. livrata in reteaua electrica | 13267213 | 0 | 263
611 | RO001E400434005 | PF | solar | loc. JILAVA, Strada Morii, nr. 15 | IF | RO001E400434005/2 | 2021-05-25 | CFp | NA | 3 | 2.939 | 0 | Productie CD = en. el. livrata in reteaua electrica | 24387371 | 0 | 229
612 | RO001E400929093 | PF | solar | loc. CLINCENI, Strada Fortului, nr. 112 | IF | RO001E400929093/3 | 2021-05-11 | CFp | NA | 3 | 2.939 | 0 | Productie CD = en. el. livrata in reteaua electrica | 13267213 | 0 | 297
613 | RO001E141839078 | PF | solar | loc. CACIULATI, Strada Londra, nr. 16 | IF | RO001E141839078/2 | 2021-05-17 | CFp | NA | 7.44 | 7.266 | 0 | Productie CD = en. el. livrata in reteaua electrica | 24387371 | 0 | 723
614 | RO001E142523080 | PF | solar | loc. VARTEJU, Strada Bucuresti, nr. 56-58 | IF | RO001E142523080/3 | 2021-05-24 | CFp | NA | 3 | 2.939 | 0 | Productie CD = en. el. livrata in reteaua electrica | 24387371 | 0 | 283
615 | RO001E400991463 | PF | solar | loc. OSTRATU, Strada Magnoliei, nr. 23 | IF | RO001E400991463/2 | 2021-05-19 | CFp | NA | 3 | 2.939 | 0 | Productie CD = en. el. livrata in reteaua electrica | 24387371 | 0 | 313
616 | RO001E142169727 | PF | solar | loc. TAMASI, Strada Caminului, nr. 29 | IF | RO001E142169727/3 | 2021-05-19 | CFp | NA | 3 | 2.939 | 0 | Productie CD = en. el. livrata in reteaua electrica | 24387371 | 0 | 320
617 | RO001E141457883 | PF | solar | loc. SNAGOV, Intrarea Randunica, nr. 3 | IF | RO001E141457883/3 | 2021-05-25 | CFp | NA | 3 | 2.92 | 0 | Productie CD = en. el. livrata in reteaua electrica | 24387371 | 0 | 312
618 | RO001E141723171 | PF | solar | loc. DOBROESTI, ALEEA GRADINII, nr. 8A | IF | RO001E141723171/2 | 2021-05-06 | CFp | NA | 3 | 2.92 | 0 | Productie CD = en. el. livrata in reteaua electrica | 13267213 | 0 | 737
619 | RO001E141834130 | PF | solar | loc. DOMNESTI, Strada GAROAFELOR, nr. 26 | IF | RO001E141834130/4 | 2021-05-24 | CFp | NA | 3 | 2.939 | 0 | Productie CD = en. el. livrata in reteaua electrica | 13267213 | 0 | 164
620 | RO001E400181868 | PF | solar | loc. POPESTI-LEORDENI, ALEEA Livezi, nr. 3 | IF | RO001E400181868/2 | 2021-05-05 | CFp | NA | 3 | 2.939 | 0 | Productie CD = en. el. livrata in reteaua electrica | 24387371 | 0 | 114
621 | RO001E141198278 | PF | solar | loc. BRAGADIRU, Strada Dezrobirii, nr. 13 | IF | RO001E141198278/3 | 2021-05-25 | CFp | NA | 3 | 2.935 | 0 | Productie CD = en. el. livrata in reteaua electrica | 13267213 | 0 | 248
622 | RO001E142012960 | PF | solar | loc. CORBEANCA, SOSEAUA Unirii, nr. 234B | IF | RO001E142012960/2 | 2021-05-18 | CFp | NA | 3 | 2.938 | 0 | Productie CD = en. el. livrata in reteaua electrica | 24387371 | 0 | 209
623 | RO001E103181633 | PF | solar | SECTOR 6, Strada Muntii Gurghiului, nr. 27 | B | RO001E103181633/2 | 2021-05-18 | CFp | NA | 3 | 2.939 | 0 | Productie CD = en. el. livrata in reteaua electrica | 24387371 | 0 | 381
624 | RO001E142416553 | PF | solar | VOLUNTARI, Strada Matei Millo, nr. 96E | IF | RO001E142416553/2 | 2021-05-07 | CFp | NA | 3 | 2.935 | 0 | Productie CD = en. el. livrata in reteaua electrica | 24387371 | 0 | 271
625 | RO001E105729611 | PF | solar | loc. SECTOR 4, Strada Bacia, nr. 20 | B | RO001E105729611/2 | 2021-05-19 | CFp | NA | 3 | 2.89 | 0 | Productie CD = en. el. livrata in reteaua electrica | 24387371 | 0 | 235
626 | RO001E109361572 | PF | solar | SECTOR 1, ALEEA HAVANA, nr. 16 | B | RO001E109361572/2 | 2021-05-04 | CFp | NA | 3 | 2.937 | 0 | Productie CD = en. el. livrata in reteaua electrica | 28909028 | 0 | 253
627 | RO001E131311725 | PF | solar | loc. COSOBA, Strada PLOPILOR, nr. 842J | GR | RO001E131311725/3 | 2021-05-24 | CFp | NA | 3 | 2.89 | 0 | Productie CD = en. el. livrata in reteaua electrica | 18680651 | 0 | 332
628 | RO001E110820224 | PF | solar | SECTOR 1, Strada Caracas Constantin, medic, nr. 34 | B | RO001E110820224/2 | 2021-05-24 | CFp | NA | 3 | 3 | 0 | Productie CD = en. el. livrata in reteaua electrica | 24387371 | 0 | 253
629 | RO001E107667771 | PF | solar | SECTOR 5, Strada Florica, nr. 1 | B | RO001E107667771/2 | 2021-05-19 | CFp | NA | 3 | 2.89 | 0 | Productie CD = en. el. livrata in reteaua electrica | 24387371 | 0 | 324
630 | RO001E401049031 | PF | solar | loc. POPESTI-LEORDENI, Strada Sfantul Andrei, nr. 19 | IF | RO001E401049031/2 | 2021-05-31 | CFp | NA | 5 | 4.899 | 0 | Productie CD = en. el. livrata in reteaua electrica | 24387371 | 0 | 492
631 | RO001E141177084 | PF | solar | loc. OTOPENI, Strada Scolii, nr. 29 | IF | RO001E141177084/2 | 2021-05-26 | CFp | NA | 3 | 2.91 | 0 | Productie CD = en. el. livrata in reteaua electrica | 24387371 | 0 | 372
632 | RO001E110213163 | PF | solar | loc. SECTOR 1, Strada Dirijorului, nr. 90A | B | RO001E110213163/3 | 2021-05-07 | CFp | NA | 3.36 | 3.243 | 0 | Productie CD = en. el. livrata in reteaua electrica | 13267213 | 0 | 153
633 | RO001E104499298 | PJ | solar | loc. SECTOR 2, Strada Tugomir Voievod, nr. 15 | B | RO001E104499298/4 | 2021-05-14 | CFp | NA | 3 | 2.939 | 0 | Productie CD = en. el. livrata in reteaua electrica | 24387371 | 0 | 232
634 | RO001E109352101 | PF | solar | loc. DOBROESTI, Strada Stejarului, nr. 26 C | IF | RO001E109352101/2 | 2021-05-11 | CFp | NA | 6 | 5.82 | 0 | Productie CD = en. el. livrata in reteaua electrica | 13267213 | 0 | 524
635 | RO001E401106192 | PF | solar | loc. POPESTI-LEORDENI, Strada Sfantul Nicolae, nr. 10 | IF | RO001E401106192/2 | 2021-05-27 | CFp | NA | 4 | 3.9 | 0 | Productie CD = en. el. livrata in reteaua electrica | 24387371 | 0 | 197
636 | RO001E400772246 | PF | solar | loc. GHERMANESTI, Strada Principala, nr. 26 | IF | RO001E400772246/2 | 2021-05-24 | CFp | NA | 3 | 2.92 | 0 | Productie CD = en. el. livrata in reteaua electrica | 13267213 | 0 | 310
637 | RO001E131373880 | PF | solar | loc. REMUS, Strada 1 Decembrie, nr. 66 B | GR | RO001E131373880/2 | 2021-05-11 | CFp | NA | 3 | 2.939 | 0 | Productie CD = en. el. livrata in reteaua electrica | 13267213 | 0 | 226
638 | RO001E142445308 | PF | solar | loc. DOMNESTI, Strada GHIRLANDEI, nr. 3 | IF | RO001E142445308/3 | 2021-05-11 | CFp | NA | 3 | 2.939 | 0 | Productie CD = en. el. livrata in reteaua electrica | 24387371 | 0 | 114
639 | RO001E141588822 | PF | solar | loc. DOBROESTI, Strada Morii, nr. 1D | IF | RO001E141588822/2 | 2021-05-24 | CFp | NA | 10 | 9.799 | 0 | Productie CD = en. el. livrata in reteaua electrica | 24387371 | 0 | 1086
640 | RO001E100634071 | PF | solar | loc. SECTOR 1, Strada Godeanu Constantin,Slt., nr. 49 | B | RO001E100634071/2 | 2021-05-05 | CFp | NA | 6 | 6 | 0 | Productie CD = en. el. livrata in reteaua electrica | 24387371 | 0 | 1249
641 | RO001E400909305 | PF | solar | loc. OSTRATU, Strada Padurii, nr. 36 | IF | RO001E400909305/2 | 2021-05-13 | CFp | NA | 9.75 | 9.355 | 0 | Productie CD = en. el. livrata in reteaua electrica | 13267213 | 0 | 873
642 | RO001E100693122 | PF | solar | SECTOR 1, Strada CORALILOR, nr. 19 | B | RO001E100693122/2 | 2021-05-24 | CFp | NA | 3 | 2.84 | 0 | Productie CD = en. el. livrata in reteaua electrica | 24387371 | 0 | 240
643 | RO001E401024146 | PF | solar | loc. VARTEJU, Strada Stejarului, nr. 16C | IF | RO001E401024146/3 | 2021-06-24 | CFp | NA | 3 | 2.939 | 0 | Productie CD = en. el. livrata in reteaua electrica | 24387371 | 0 | 177
644 | RO001E400426882 | PF | solar | loc. CIOROGARLA, Strada MARE, nr. 15 | IF | RO001E400426882/3 | 2021-06-28 | CFp | NA | 3 | 2.935 | 0 | Productie CD = en. el. livrata in reteaua electrica | 24387371 | 0 | 233
645 | RO001E141708163 | PF | solar | loc. BRAGADIRU, Strada Orizontului, nr. 8 | IF | RO001E141708163/2 | 2021-06-24 | CFp | NA | 3 | 2.93 | 0 | Productie CD = en. el. livrata in reteaua electrica | 24387371 | 0 | 319
646 | RO001E110863827 | PJ | solar | SECTOR 4, Bulevardul Metalurgiei, nr. 132, bl. B4b, ap. PC | B | RO001E110863827/2 | 2021-06-28 | CFp | NA | 25.65 | 24.499 | 0 | Productie CD = en. el. livrata in reteaua electrica | 24387371 | 0 | 3286
647 | RO001E104335501 | PF | solar | SECTOR 2, Strada Ionescu Anton, lt., nr. 13 | B | RO001E104335501/2 | 2021-06-10 | CFp | NA | 3.84 | 3.758 | 0 | Productie CD = en. el. livrata in reteaua electrica | 24387371 | 0 | 555
648 | RO001E119933329 | PF | solar | SECTOR 6, Strada Aleea Pasarea de Aur, nr. 37, ap. LOTB1-018 | B | RO001E119933329/3 | 2021-06-30 | CFp | NA | 3 | 2.937 | 0 | Productie CD = en. el. livrata in reteaua electrica | 13267213 | 0 | 273
649 | RO001E103162351 | PF | solar | SECTOR 1, Strada Banat, nr. 28C | B | RO001E103162351/2 | 2021-06-03 | CFp | NA | 3 | 3 | 0 | Productie CD = en. el. livrata in reteaua electrica | 13267213 | 0 | 139
650 | RO001E142210713 | PF | solar | loc. TUNARI, Strada Codrului, nr. 15A | IF | RO001E142210713/1 | 2021-06-29 | CFp | NA | 6 | 5.875 | 0 | Productie CD = en. el. livrata in reteaua electrica | 24387371 | 0 | 464
651 | RO001E141229330 | PF | solar | loc. CHITILA, Strada Alunului, nr. 5 | IF | RO001E141229330/2 | 2021-06-23 | CFp | NA | 3 | 2.939 | 0 | Productie CD = en. el. livrata in reteaua electrica | 24387371 | 0 | 442
652 | RO001E142465119 | PF | solar | loc. VOLUNTARI, Strada Emil Racovita, nr. 47, ap. C7 | IF | RO001E142465119/2 | 2021-06-04 | CFp | NA | 10 | 9.799 | 0 | Productie CD = en. el. livrata in reteaua electrica | 24387371 | 0 | 82
653 | RO001E400962988 | PF | solar | loc. TUNARI, Strada 9 MAI, nr. 68 | IF | RO001E400962988/2 | 2021-06-29 | CFp | NA | 3 | 2.935 | 0 | Productie CD = en. el. livrata in reteaua electrica | 13267213 | 0 | 323
654 | RO001E400627289 | PF | solar | loc. PERIS, Strada Principala, nr. 720 | IF | RO001E400627289/2 | 2021-06-28 | CFp | NA | 3 | 2.939 | 0 | Productie CD = en. el. livrata in reteaua electrica | 24387371 | 0 | 261
655 | RO001E400607300 | PF | solar | loc. PERIS, Strada Principala, nr. 384 | IF | RO001E400607300/2 | 2021-06-24 | CFp | NA | 3 | 2.939 | 0 | Productie CD = en. el. livrata in reteaua electrica | 24387371 | 0 | 116
656 | RO001E142112006 | PF | solar | loc. CHIAJNA, Strada PREOT SEBE COSTIN, nr. 38C | IF | RO001E142112006/2 | 2021-06-17 | CFp | NA | 3 | 2.939 | 0 | Productie CD = en. el. livrata in reteaua electrica | 13267213 | 0 | 250
657 | RO001E400389824 | PF | solar | loc. CIOROGARLA, Strada Ana Ipatescu, nr. 92 | IF | RO001E400389824/3 | 2021-06-18 | CFp | NA | 3 | 2.939 | 0 | Productie CD = en. el. livrata in reteaua electrica | 24387371 | 0 | 325
658 | RO001E142139454 | PF | solar | loc. CHIAJNA, Strada Luceafarului, nr. 22H | IF | RO001E142139454/2 | 2021-06-18 | CFp | NA | 3 | 2.939 | 0 | Productie CD = en. el. livrata in reteaua electrica | 24387371 | 0 | 271
659 | RO001E142221153 | PF | solar | loc. OTOPENI, DRUMUL Viilor, nr. 20 | IF | RO001E142221153/2 | 2021-06-29 | CFp | NA | 3 | 2.939 | 0 | Productie CD = en. el. livrata in reteaua electrica | 13267213 | 0 | 299
660 | RO001E141697306 | PF | solar | loc. POPESTI-LEORDENI, Strada Amurgului, nr. 53O, ap. VILA 14 | IF | RO001E141697306/2 | 2021-06-23 | CFp | NA | 3 | 2.939 | 0 | Productie CD = en. el. livrata in reteaua electrica | 13267213 | 0 | 259
661 | RO001E141199134 | PF | solar | loc. BERCENI, Strada Mierlei, nr. 11 | IF | RO001E141199134/3 | 2021-06-28 | CFp | NA | 3 | 2.935 | 0 | Productie CD = en. el. livrata in reteaua electrica | 13267213 | 0 | 237
662 | RO001E141435126 | PF | solar | loc. DOMNESTI, Strada Radului, nr. 2, ap. NC339/2/2 | IF | RO001E141435126/2 | 2021-06-25 | CFp | NA | 3 | 2.938 | 0 | Productie CD = en. el. livrata in reteaua electrica | 24387371 | 0 | 270
663 | RO001E141393567 | PF | solar | loc. BERCENI, Strada ELENA CUZA, nr. 4 | IF | RO001E141393567/3 | 2021-06-29 | CFp | NA | 3 | 2.939 | 0 | Productie CD = en. el. livrata in reteaua electrica | 24387371 | 0 | 235
664 | RO001E100570025 | PF | solar | SECTOR 1, Strada Niagara, nr. 25, ap. AP 91 | B | RO001E100570025/2 | 2021-06-29 | CFp | NA | 3 | 3 | 0 | Productie CD = en. el. livrata in reteaua electrica | 24387371 | 0 | 310
665 | RO001E100568055 | PF | solar | SECTOR 1, Strada Bacului, nr. 53 | B | RO001E100568055/2 | 2021-06-27 | CFp | NA | 3 | 3 | 0 | Productie CD = en. el. livrata in reteaua electrica | 24387371 | 0 | 255
666 | RO001E105302191 | PF | solar | SECTOR 2, Strada Dropiei, nr. 2I | B | RO001E105302191/3 | 2021-06-10 | CFp | NA | 3 | 2.939 | 0 | Productie CD = en. el. livrata in reteaua electrica | 24387371 | 0 | 255
667 | RO001E142306753 | PF | solar | jud. ILFOV, loc. OTOPENI, Intrarea Craitelor, nr. 2G | IF | RO001E142306753/2 | 2021-06-29 | CFp | NA | 3 | 2.935 | 0 | Productie CD = en. el. livrata in reteaua electrica | 13267213 | 0 | 360
668 | RO001E400430955 | PF | solar | jud. ILFOV, loc. JILAVA, Strada ODAI, nr. 106B | IF | RO001E400430955/2 | 2021-06-29 | CFp | NA | 3 | 2.938 | 0 | Productie CD = en. el. livrata in reteaua electrica | 24387371 | 0 | 357
669 | RO001E141575514 | PF | solar | jud. ILFOV, loc. MAGURELE, Strada Fabrici, nr. 86A | IF | RO001E141575514/2 | 2021-06-29 | CFp | NA | 3 | 2.939 | 0 | Productie CD = en. el. livrata in reteaua electrica | 13267213 | 0 | 147
670 | RO001E109163640 | PF | solar | jud. BUCURESTI, loc. SECTOR 3, Strada Cuibaru Ion,Sergent, nr. 12 -14 | B | RO001E109163640/2 | 2021-06-16 | CFp | NA | 6 | 5.82 | 0 | NA | NA | 0 | 691
671 | RO001E141852499 | PF | solar | jud. ILFOV, loc. DUDU, Strada Orhideelor, nr. 34i | IF | RO001E141852499/2 | 2021-06-14 | CFp | NA | 3 | 2.935 | 0 | Productie CD = en. el. livrata in reteaua electrica | 24387371 | 0 | 284
672 | RO001E400798547 | PF | solar | jud. ILFOV, loc. NUCI, Calea Bucuresti, nr. 13 | IF | RO001E400798547/2 | 2021-06-02 | CFp | NA | 4.81 | 4.712 | 0 | Productie CD = en. el. livrata in reteaua electrica | 24387371 | 0 | 335
673 | RO001E141908974 | PF | solar | jud. ILFOV, loc. ROSU, Strada ACVILEI, nr. 22G | IF | RO001E141908974/2 | 2021-06-18 | CFp | NA | 3 | 2.91 | 0 | Productie CD = en. el. livrata in reteaua electrica | 13267213 | 0 | 364
674 | RO001E108874323 | PF | solar | jud. BUCURESTI, loc. SECTOR 3, Strada Burnitei, nr. 120A | B | RO001E108874323/2 | 2021-06-30 | CFp | NA | 4.4 | 4.307 | 0 | Productie CD = en. el. livrata in reteaua electrica | 13267213 | 0 | 220
675 | RO001E141723205 | PF | solar | jud. ILFOV, loc. TUNARI, Strada Balta Pasarea, nr. 20A | IF | RO001E141723205/2 | 2021-06-29 | CFp | NA | 3 | 2.939 | 0 | Productie CD = en. el. livrata in reteaua electrica | 13267213 | 0 | 237
676 | RO001E110563969 | PF | solar | jud. Bucuresti, loc. SECTOR 1, DRUMUL Nadlac, nr. 13 | B | RO001E110563969/2 | 2021-06-17 | CFp | NA | 3 | 2.89 | 0 | Productie CD = en. el. livrata in reteaua electrica | 13267213 | 0 | 154
677 | RO001E104865611 | PF | solar | jud. BUCURESTI, loc. SECTOR 3, Strada Malureni, nr. 53 | B | RO001E104865611/2 | 2021-06-30 | CFp | NA | 3 | 2.939 | 0 | Productie CD = en. el. livrata in reteaua electrica | 24387371 | 0 | 178
678 | RO001E400997605 | PF | solar | jud. ILFOV, loc. BRAGADIRU, Strada Libertatii, nr. 5 | IF | RO001E400997605/2 | 2021-06-22 | CFp | NA | 5 | 4.89 | 0 | Productie CD = en. el. livrata in reteaua electrica | 24387371 | 0 | 321
679 | RO001E142010160 | PF | solar | jud. ILFOV, loc. POPESTI-LEORDENI, Strada Cheiul Dâmbovi?ei, nr. 26, ap. vila B40 | IF | RO001E142010160/3 | 2021-06-29 | CFp | NA | 5.8 | 5.674 | 0 | Productie CD = en. el. livrata in reteaua electrica | 24387371 | 0 | 617
680 | RO001E100565962 | PF | solar | jud. BUCURESTI, loc. SECTOR 1, Strada Amintirii, nr. 43A | B | RO001E100565962/2 | 2021-06-03 | CFp | NA | 4 | 4 | 0 | Productie CD = en. el. livrata in reteaua electrica | 13267213 | 0 | 403
681 | RO001E142030476 | PF | solar | jud. ILFOV, loc. CHIAJNA, Intrarea Nicolae Iorga, nr. 84B | IF | RO001E142030476/2 | 2021-06-24 | CFp | NA | 3 | 2.93 | 0 | Productie CD = en. el. livrata in reteaua electrica | 24387371 | 0 | 256
682 | RO001E401062047 | PF | solar | jud. ILFOV, loc. OTOPENI, Strada Bisericii, nr. 17 | IF | RO001E401062047/2 | 2021-06-30 | CFp | NA | 3 | 2.938 | 0 | Productie CD = en. el. livrata in reteaua electrica | 13267213 | 0 | 276
683 | RO001E107751854 | PF | solar | jud. BUCURESTI, loc. SECTOR 5, Strada Ecuatorului, nr. 2 A | B | RO001E107751854/3 | 2021-06-10 | CFp | NA | 3 | 2.84 | 0 | Productie CD = en. el. livrata in reteaua electrica | 13267213 | 0 | 256
684 | RO001E141966372 | PF | solar | jud. ILFOV, loc. DUMBRAVENI, Strada Iasomiei, nr. 17B/2 | IF | RO001E141966372/2 | 2021-06-23 | CFp | NA | 3 | 2.89 | 0 | Productie CD = en. el. livrata in reteaua electrica | 13267213 | 0 | 246
685 | RO001E141966383 | PF | solar | jud. ILFOV, loc. DUMBRAVENI, Strada Iasomiei, nr. 17B/3 | IF | RO001E141966383/2 | 2021-06-23 | CFp | NA | 3 | 2.89 | 0 | Productie CD = en. el. livrata in reteaua electrica | 13267213 | 0 | 288
686 | RO001E141463149 | PF | solar | jud. ILFOV, loc. DOMNESTI, Intrarea Ghioceilor, nr. 7 | IF | RO001E141463149/3 | 2021-06-17 | CFp | NA | 5 | 4.85 | 0 | Productie CD = en. el. livrata in reteaua electrica | 24387371 | 0 | 582
687 | RO001E400364883 | PF | solar | jud. ILFOV, loc. CHIAJNA, Strada Libertatii, nr. 24 | IF | RO001E400364883/2 | 2021-06-09 | CFp | NA | 3 | 2.938 | 0 | Productie CD = en. el. livrata in reteaua electrica | 13267213 | 0 | 167
688 | RO001E141275623 | PF | solar | jud. ILFOV, loc. DRAGOMIRESTI-VALE, Strada Sanzienelor, nr. 27C | IF | RO001E141275623/2 | 2021-06-25 | CFp | NA | 3 | 2.84 | 0 | Productie CD = en. el. livrata in reteaua electrica | 24387371 | 0 | 267
689 | RO001E142494425 | PF | solar | jud. ILFOV, loc. OTOPENI, Strada AVIATOR ADRIAN IOVAN, nr. 48A | IF | RO001E142494425/2 | 2021-06-29 | CFp | NA | 15 | 14.699 | 0 | Productie CD = en. el. livrata in reteaua electrica | 24387371 | 0 | 1502
690 | RO001E141378223 | PF | solar | jud. ILFOV, loc. DIMIENI, Strada Pietrosului, nr. 6 | IF | RO001E141378223/3 | 2021-06-29 | CFp | NA | 3 | 4.403 | 0 | Productie CD = en. el. livrata in reteaua electrica | 18680651 | 0 | 489
691 | RO001E300558281 | PF | solar | jud. GIURGIU, loc. UZUNU, SOSEAUA Stoenesti, nr. 148 | GR | RO001E300558281/3 | 2021-06-25 | CFp | NA | 3 | 2.939 | 0 | Productie CD = en. el. livrata in reteaua electrica | 13267213 | 0 | 186
692 | RO001E401162464 | PF | solar | jud. ILFOV, loc. ROSU, Strada 1 Decembrie 1918, nr. 58 | IF | RO001E401162464/2 | 2021-06-24 | CFp | NA | 3 | 2.935 | 0 | Productie CD = en. el. livrata in reteaua electrica | 13267213 | 0 | 227
693 | RO001E142658742 | PF | solar | jud. ILFOV, loc. CRETESTI, Strada Ghiocelului, nr. 13 | IF | RO001E142658742/2 | 2021-06-29 | CFp | NA | 3 | 2.939 | 0 | Productie CD = en. el. livrata in reteaua electrica | 13267213 | 0 | 375
694 | RO001E142686248 | PJ | solar | jud. ILFOV, loc. OTOPENI, Strada Avram Iancu, nr. 15 | IF | RO001E142686248/2 | 2021-06-09 | CFp | NA | 97.2 | 95.255 | 0 | Productie CD = en. el. livrata in reteaua electrica | 24387371 | 0 | 3025
695 | RO001E118428484 | PJ | solar | jud. BUCURESTI, loc. SECTOR 6, Strada Valea Cascadelor, nr. 3 | B | RO001E118428484/2 | 2021-06-08 | CFp | NA | 250 | 0 | 0 | NA | NA | 0 | 0
696 | RO001E141719468 | PF | solar | jud. ILFOV, loc. MAGURELE, Strada PESTILOR, nr. 63 | IF | RO001E141719468/2 | 2021-06-25 | CFp | NA | 17.1 | 16.748 | 0 | Productie CD = en. el. livrata in reteaua electrica | 13267213 | 0 | 1451
697 | RO001E142421469 | PJ | solar | jud. ILFOV, loc. 1 DECEMBRIE, SOSEAUA Giurgiului, nr. 192 | IF | RO001E142421469/2 | 2021-06-23 | CFp | NA | 100 | 0 | 0 | NA | NA | 0 | 0
698 | RO001E142649865 | PJ | solar | jud. ILFOV, loc. DOMNESTI, Strada Comertului, nr. 19A | IF | RO001E142649865/2 | 2021-06-24 | CFp | NA | 100 | 0 | 0 | NA | NA | 0 | 0
699 | RO001E141474253 | PF | solar | jud. ILFOV, loc. POPESTI-LEORDENI, Strada Echinoctiului, nr. 47 | IF | RO001E141474253/3 | 2021-06-23 | CFp | NA | 10 | 9.799 | 0 | Productie CD = en. el. livrata in reteaua electrica | 24387371 | 0 | 786
700 | RO001E108954647 | PF | solar | jud. BUCURESTI, loc. SECTOR 2, Strada Merisescu Constantin,Capitan, nr. 39 D | B | RO001E108954647/2 | 2021-06-09 | CFp | NA | 3 | 2.939 | 0 | Productie CD = en. el. livrata in reteaua electrica | 13267213 | 0 | 66
701 | RO001E400667496 | PF | solar | jud. ILFOV, loc. MOGOSOAIA, SOSEAUA Bucuresti - Targoviste, nr. 72 | IF | RO001E400667496/2 | 2021-06-07 | CFp | NA | 3 | 2.91 | 0 | Productie CD = en. el. livrata in reteaua electrica | 24387371 | 0 | 312
702 | RO001E142278278 | PF | solar | jud. ILFOV, loc. CLINCENI, Strada Fortului, nr. 17, bl. C1 | IF | RO001E142278278/3 | 2021-06-16 | CFp | NA | 3 | 2.938 | 0 | Productie CD = en. el. livrata in reteaua electrica | 24387371 | 0 | 306
703 | RO001E141345160 | PF | solar | jud. ILFOV, loc. DOMNESTI, Strada FOISORULUI, nr. 40 | IF | RO001E141345160/2 | 2021-06-02 | CFp | NA | 5 | 4.899 | 0 | Productie CD = en. el. livrata in reteaua electrica | 24387371 | 0 | 573
704 | RO001E142068578 | PF | solar | jud. ILFOV, loc. PERIS, Strada STEJARULUI, nr. 45C | IF | RO001E142068578/2 | 2021-06-04 | CFp | NA | 3 | 2.935 | 0 | Productie CD = en. el. livrata in reteaua electrica | 24387371 | 0 | 163
705 | RO001E142193870 | PF | solar | jud. ILFOV, loc. DOMNESTI, DRUMUL Targului, nr. 52 | IF | RO001E142193870/1 | 2021-06-11 | CFp | NA | 3 | 2.91 | 0 | Productie CD = en. el. livrata in reteaua electrica | 24387371 | 0 | 326
706 | RO001E141911507 | PF | solar | jud. ILFOV, loc. DUDU, Strada Orhideelor, nr. 34F | IF | RO001E141911507/2 | 2021-06-10 | CFp | NA | 7.8 | 7.643 | 0 | Productie CD = en. el. livrata in reteaua electrica | 13267213 | 0 | 775
707 | RO001E400625973 | PF | solar | jud. ILFOV, loc. PERIS, Strada Lupilor, nr. 22 | IF | RO001E400625973/3 | 2021-06-02 | CFp | NA | 3 | 2.938 | 0 | Productie CD = en. el. livrata in reteaua electrica | 24387371 | 0 | 245
708 | RO001E141621246 | PF | solar | jud. ILFOV, loc. VOLUNTARI, Strada Francisc Munteanu, nr. 88V | IF | RO001E141621246/3 | 2021-06-02 | CFp | NA | 4 | 4 | 0 | Productie CD = en. el. livrata in reteaua electrica | 13267213 | 0 | 339
709 | RO001E400295178 | PF | solar | jud. ILFOV, loc. MAGURELE, Strada Alunis, nr. 13 | IF | RO001E400295178/2 | 2021-06-17 | CFp | NA | 3 | 2.939 | 0 | Productie CD = en. el. livrata in reteaua electrica | 24387371 | 0 | 289
710 | RO001E401113921 | PF | solar | jud. ILFOV, loc. AFUMATI, Strada Doamna Chiajna, nr. 9 | IF | RO001E401113921/2 | 2021-06-24 | CFp | NA | 3 | 2.934 | 0 | Productie CD = en. el. livrata in reteaua electrica | 13267213 | 0 | 236
711 | RO001E100647345 | PF | solar | jud. BUCURESTI, loc. SECTOR 1, Strada Podului, nr. 80 | B | RO001E100647345/2 | 2021-06-10 | CFp | NA | 3 | 3 | 0 | Productie CD = en. el. livrata in reteaua electrica | 24387371 | 0 | 221
712 | RO001E131273643 | PF | solar | jud. GIURGIU, loc. ICOANA, SOSEAUA Principala, nr. 2 | GR | RO001E131273643/3 | 2021-06-07 | CFp | NA | 3 | 2.939 | 0 | Productie CD = en. el. livrata in reteaua electrica | 24387371 | 0 | 172
713 | RO001E400707952 | PF | solar | jud. ILFOV, loc. PERIS, Strada Bisericii, nr. 18 | IF | RO001E400707952/3 | 2021-06-02 | CFp | NA | 3 | 2.935 | 0 | Productie CD = en. el. livrata in reteaua electrica | 24387371 | 0 | 218
714 | RO001E401058547 | PF | solar | jud. BUCURESTI, loc. SECTOR 1, Strada Nades, nr. 32 | B | RO001E401058547/2 | 2021-06-04 | CFp | NA | 3 | 2.939 | 0 | Productie CD = en. el. livrata in reteaua electrica | 13267213 | 0 | 821
715 | RO001E109313748 | PF | solar | jud. BUCURESTI, loc. SECTOR 5, Strada Pucheni, nr. 111 | B | RO001E109313748/2 | 2021-06-06 | CFp | NA | 3 | 2.939 | 0 | Productie CD = en. el. livrata in reteaua electrica | 13267213 | 0 | 248
716 | RO001E142213761 | PF | solar | jud. ILFOV, loc. MOARA VLASIEI, Calea Bucuresti, nr. 66 | IF | RO001E142213761/2 | 2021-06-10 | CFp | NA | 3 | 2.91 | 0 | Productie CD = en. el. livrata in reteaua electrica | 13267213 | 0 | 282
717 | RO001E141943591 | PF | solar | jud. ILFOV, loc. VOLUNTARI, CAMPUL Pipera, nr. 69A | IF | RO001E141943591/2 | 2021-06-08 | CFp | NA | 20 | 20 | 0 | Productie CD = en. el. livrata in reteaua electrica | 24387371 | 0 | 2310
718 | RO001E400625917 | PF | solar | jud. ILFOV, loc. PERIS, Strada Lupilor, nr. 5 | IF | RO001E400625917/3 | 2021-06-02 | CFp | NA | 3 | 2.938 | 0 | Productie CD = en. el. livrata in reteaua electrica | 13267213 | 0 | 0
719 | RO001E105762236 | PF | solar | jud. BUCURESTI, loc. SECTOR 4, Strada Radului, nr. 75 | B | RO001E105762236/2 | 2021-06-03 | CFp | NA | 3 | 2.939 | 0 | Productie CD = en. el. livrata in reteaua electrica | 24387371 | 0 | 151
720 | RO001E110044985 | PF | solar | jud. BUCURESTI, loc. SECTOR 1, Bulevardul Iulian Mihu, nr. 93 | B | RO001E110044985/3 | 2021-06-08 | CFp | NA | 3.2 | 3.2 | 0 | Productie CD = en. el. livrata in reteaua electrica | 13267213 | 0 | 543
721 | RO001E400966500 | PF | solar | jud. ILFOV, loc. BRAGADIRU, Strada Artarului, nr. 9 | IF | RO001E400966500/2 | 2021-06-16 | CFp | NA | 3 | 2.935 | 0 | Productie CD = en. el. livrata in reteaua electrica | 24387371 | 0 | 296
722 | RO001E110016973 | PF | solar | jud. BUCURESTI, loc. SECTOR 3, DRUMUL Lunca Ozunului, nr. 28C | B | RO001E110016973/2 | 2021-06-09 | CFp | NA | 3 | 2.935 | 0 | Productie CD = en. el. livrata in reteaua electrica | 5888716 | 0 | 220
723 | RO001E400427052 | PF | solar | jud. ILFOV, loc. CIOROGARLA, Strada MARE, nr. 30 | IF | RO001E400427052/3 | 2021-06-07 | CFp | NA | 3 | 2.938 | 0 | Productie CD = en. el. livrata in reteaua electrica | 24387371 | 0 | 304
724 | RO001E400832883 | PF | solar | jud. ILFOV, loc. SNAGOV, Strada Zorelelor, nr. 43A | IF | RO001E400832883/3 | 2021-06-02 | CFp | NA | 3 | 2.935 | 0 | Productie CD = en. el. livrata in reteaua electrica | 13267213 | 0 | 151
725 | RO001E100635443 | PF | solar | jud. BUCURESTI, loc. SECTOR 1, Strada Bauxitei, nr. 22 | B | RO001E100635443/2 | 2021-06-22 | CFp | NA | 3 | 3 | 0 | Productie CD = en. el. livrata in reteaua electrica | 18680651 | 0 | 242
726 | RO001E100690567 | PF | solar | jud. BUCURESTI, loc. SECTOR 1, Strada Salatruc, nr. 7 | B | RO001E100690567/2 | 2021-06-04 | CFp | NA | 3 | 3 | 0 | Productie CD = en. el. livrata in reteaua electrica | 24387371 | 0 | 220
727 | RO001E141386288 | PF | solar | jud. ILFOV, loc. BRAGADIRU, Strada Iasomiei, nr. 8 | IF | RO001E141386288/2 | 2021-06-18 | CFp | NA | 3 | 2.939 | 0 | Productie CD = en. el. livrata in reteaua electrica | 24387371 | 0 | 295
728 | RO001E301090126 | PF | solar | jud. GIURGIU, loc. BACU, Strada CIOROGIRLEI, nr. 101 | GR | RO001E301090126/3 | 2021-06-22 | CFp | NA | 5 | 4.899 | 0 | Productie CD = en. el. livrata in reteaua electrica | 13267213 | 0 | 361
729 | RO001E141303670 | PF | solar | jud. ILFOV, loc. CORNETU, Strada Aeroportului, nr. 90, bl. VILA 4 | IF | RO001E141303670/4 | 2021-06-03 | CFp | NA | 3 | 2.939 | 0 | Productie CD = en. el. livrata in reteaua electrica | 24387371 | 0 | 348
730 | RO001E141666661 | PF | solar | jud. ILFOV, loc. BRAGADIRU, Strada MARASESTI, nr. 65A | IF | RO001E141666661/3 | 2021-06-29 | CFp | NA | 3 | 2.935 | 0 | Productie CD = en. el. livrata in reteaua electrica | 13267213 | 0 | 259
731 | RO001E300085152 | PF | solar | jud. GIURGIU, loc. GIURGIU, Strada 1 Mai, nr. 15 | GR | RO001E300085152/2 | 2021-06-09 | CFp | NA | 3 | 2.939 | 0 | Productie CD = en. el. livrata in reteaua electrica | 24387371 | 0 | 225
732 | RO001E141300936 | PF | solar | jud. ILFOV, loc. PETRESTI, Strada Ghioceilor, nr. 22, bl. tarla 72, et. P212/8-9 | IF | RO001E141300936/3 | 2021-06-24 | CFp | NA | 3 | 2.935 | 0 | Productie CD = en. el. livrata in reteaua electrica | 24387371 | 0 | 279
733 | RO001E141734128 | PF | solar | jud. ILFOV, loc. CORBEANCA, Strada Piscului, nr. 8 | IF | RO001E141734128/2 | 2021-06-24 | CFp | NA | 3 | 2.935 | 0 | Productie CD = en. el. livrata in reteaua electrica | 13093222 | 0 | 226
734 | RO001E300375682 | PF | solar | jud. GIURGIU, loc. MALU, Strada BREAZU, nr. 6 | GR | RO001E300375682/2 | 2021-06-10 | CFp | NA | 3 | 2.939 | 0 | Productie CD = en. el. livrata in reteaua electrica | 24387371 | 0 | 160
735 | RO001E105320483 | PF | solar | jud. ILFOV, loc. VOLUNTARI, ALEEA POPASULUI, nr. 21A | IF | RO001E105320483/3 | 2021-06-29 | CFp | NA | 4 | 3.918 | 0 | Productie CD = en. el. livrata in reteaua electrica | 24387371 | 0 | 237
736 | RO001E142577775 | PF | solar | jud. ILFOV, loc. BALOTESTI, Strada Viitorului, nr. 6/21 | IF | RO001E142577775/2 | 2021-06-29 | CFp | NA | 3 | 2.937 | 0 | Productie CD = en. el. livrata in reteaua electrica | 13267213 | 0 | 232
737 | RO001E142658630 | PF | solar | jud. ILFOV, loc. BERCENI, Strada Miorita, nr. 210H | IF | RO001E142658630/2 | 2021-06-07 | CFp | NA | 3 | 2.91 | 0 | Productie CD = en. el. livrata in reteaua electrica | 13267213 | 0 | 185
738 | RO001E401030884 | PF | solar | jud. BUCURESTI, loc. SECTOR 1, DRUMUL Sarmas, nr. 26 | B | RO001E401030884/2 | 2021-06-22 | CFp | NA | 4 | 3.915 | 0 | Productie CD = en. el. livrata in reteaua electrica | 13267213 | 0 | 359
739 | RO001E108739682 | PF | solar | jud. BUCURESTI, loc. SECTOR 4, Strada Verzisori, nr. 62 -64 | B | RO001E108739682/2 | 2021-06-02 | CFp | NA | 3 | 2.88 | 0 | Productie CD = en. el. livrata in reteaua electrica | 13267213 | 0 | 204
740 | RO001E400921477 | PF | solar | jud. ILFOV, loc. VLADICEASCA, Strada SOSEAUA VLADICEASCA, nr. 60E | IF | RO001E400921477/2 | 2021-06-23 | CFp | NA | 3 | 2.938 | 0 | Productie CD = en. el. livrata in reteaua electrica | 24387371 | 0 | 235
741 | RO001E300226306 | PF | solar | jud. GIURGIU, loc. REMUS, Strada Lalelelor, nr. 7 | GR | RO001E300226306/3 | 2021-06-11 | CFp | NA | 3 | 2.937 | 0 | Productie CD = en. el. livrata in reteaua electrica | 24387371 | 0 | 642
742 | RO001E141703056 | PF | solar | jud. ILFOV, loc. 1 DECEMBRIE, Strada Sperantei, nr. 7D | IF | RO001E141703056/2 | 2021-06-04 | CFp | NA | 3 | 2.935 | 0 | Productie CD = en. el. livrata in reteaua electrica | 13267213 | 0 | 494
743 | RO001E100874088 | PF | solar | jud. BUCURESTI, loc. SECTOR 2, Strada EDUCATIEI, nr. 43-45 | B | RO001E100874088/2 | 2021-06-04 | CFp | NA | 3 | 2.938 | 0 | NA | NA | 0 | 0
744 | RO001E141459201 | PF | solar | jud. ILFOV, loc. ROSU, Strada Gura Leului, nr. 65 | IF | RO001E141459201/2 | 2021-06-04 | CFp | NA | 3 | 2.935 | 0 | Productie CD = en. el. livrata in reteaua electrica | 24387371 | 0 | 305
745 | RO001E141542844 | PF | solar | jud. ILFOV, loc. ROSU, Strada Apeductului, nr. 8 | IF | RO001E141542844/2 | 2021-06-10 | CFp | NA | 5 | 4.75 | 0 | Productie CD = en. el. livrata in reteaua electrica | 13093222 | 0 | 406
746 | RO001E141269851 | PF | solar | jud. ILFOV, loc. CIOLPANI, Strada Manastirii, nr. 72 | IF | RO001E141269851/3 | 2021-06-02 | CFp | NA | 3 | 2.938 | 0 | Productie CD = en. el. livrata in reteaua electrica | 24387371 | 0 | 347
747 | RO001E401166637 | PF | solar | jud. ILFOV, loc. DRAGOMIRESTI-DEAL, Strada Garofitei, nr. 8 | IF | RO001E401166637/2 | 2021-06-09 | CFp | NA | 7 | 6.8 | 0 | Productie CD = en. el. livrata in reteaua electrica | 24387371 | 0 | 535
748 | RO001E401014347 | PF | solar | jud. ILFOV, loc. AFUMATI, Strada Fagului, nr. 24A | IF | RO001E401014347/3 | 2021-06-23 | CFp | NA | 3 | 2.934 | 0 | Productie CD = en. el. livrata in reteaua electrica | 24387371 | 0 | 242
749 | RO001E400170912 | PF | solar | jud. ILFOV, loc. VOLUNTARI, Strada EROU IANCU NICOLAE, nr. 6B, bl. VILA 1 | IF | RO001E400170912/3 | 2021-06-23 | CFp | NA | 3 | 2.89 | 0 | Productie CD = en. el. livrata in reteaua electrica | 24387371 | 0 | 350
750 | RO001E142007100 | PF | solar | jud. ILFOV, loc. BRAGADIRU, Strada Crisu Repede, nr. 47D | IF | RO001E142007100/2 | 2021-06-17 | CFp | NA | 3 | 2.935 | 0 | Productie CD = en. el. livrata in reteaua electrica | 24387371 | 0 | 156
751 | RO001E142370664 | PF | solar | jud. ILFOV, loc. TUNARI, Strada 1 Decembrie, nr. 165 | IF | RO001E142370664/2 | 2021-06-29 | CFp | NA | 3 | 2.938 | 0 | Productie CD = en. el. livrata in reteaua electrica | 24387371 | 0 | 291
752 | RO001E400263533 | PF | solar | jud. ILFOV, loc. ROSU, Strada Pescarusului, nr. 2 | IF | RO001E400263533/2 | 2021-06-07 | CFp | NA | 3 | 2.935 | 0 | Productie CD = en. el. livrata in reteaua electrica | 24387371 | 0 | 200
753 | RO001E141835210 | PF | solar | jud. ILFOV, loc. STEFANESTII DE JOS, Strada SOARELUI, nr. 19, ap. V N5 | IF | RO001E141835210/2 | 2021-06-02 | CFp | NA | 5 | 4.88 | 0 | Productie CD = en. el. livrata in reteaua electrica | 24387371 | 0 | 362
754 | RO001E401121526 | PF | solar | jud. ILFOV, loc. MAGURELE, Strada Tigaretei, nr. 4 | IF | RO001E401121526/3 | 2021-06-11 | CFp | NA | 3 | 2.93 | 0 | Productie CD = en. el. livrata in reteaua electrica | 13267213 | 0 | 254
755 | RO001E400961594 | PF | solar | jud. ILFOV, loc. VOLUNTARI, Strada TOMA CARAGIU, nr. 25 | IF | RO001E400961594/2 | 2021-06-07 | CFp | NA | 3 | 2.89 | 0 | Productie CD = en. el. livrata in reteaua electrica | 13267213 | 0 | 191
756 | RO001E400991643 | PF | solar | jud. ILFOV, loc. MOGOSOAIA, Strada Muzelor, nr. 11 | IF | RO001E400991643/2 | 2021-06-16 | CFp | NA | 5 | 4.899 | 0 | Productie CD = en. el. livrata in reteaua electrica | 24387371 | 0 | 430
757 | RO001E108440793 | PF | solar | jud. BUCURESTI, loc. SECTOR 3, Strada Nicolae Rosu, nr. 39 | B | RO001E108440793/3 | 2021-06-30 | CFp | NA | 3 | 2.935 | 0 | Productie CD = en. el. livrata in reteaua electrica | 24387371 | 0 | 306
758 | RO001E119703043 | PF | solar | jud. BUCURESTI, loc. SECTOR 3, Strada Mileanca, nr. 3 | B | RO001E119703043/2 | 2021-06-30 | CFp | NA | 3 | 2.935 | 0 | Productie CD = en. el. livrata in reteaua electrica | 13267213 | 0 | 195
759 | RO001E131268838 | PF | solar | jud. GIURGIU, loc. ICOANA, Strada GRADINEI, nr. 83 | GR | RO001E131268838/2 | 2021-06-09 | CFp | NA | 3 | 2.939 | 0 | Productie CD = en. el. livrata in reteaua electrica | 13267213 | 0 | 202
760 | RO001E141356083 | PF | solar | jud. ILFOV, loc. CLINCENI, Strada Drumul Mare, nr. 120H | IF | RO001E141356083/2 | 2021-06-17 | CFp | NA | 3 | 2.934 | 0 | Productie CD = en. el. livrata in reteaua electrica | 13267213 | 0 | 301
761 | RO001E105260969 | PF | solar | jud. BUCURESTI, loc. SECTOR 2, Strada Lacul Ianca, nr. 3-5 | B | RO001E105260969/2 | 2021-06-09 | CFp | NA | 3 | 2.915 | 0 | Productie CD = en. el. livrata in reteaua electrica | 24387371 | 0 | 393
762 | RO001E400261845 | PF | solar | jud. ILFOV, loc. CHIAJNA, Strada Crimpeiului, nr. 14 | IF | RO001E400261845/2 | 2021-06-03 | CFp | NA | 3 | 2.939 | 0 | Productie CD = en. el. livrata in reteaua electrica | 24387371 | 0 | 234
763 | RO001E114883384 | PF | solar | jud. BUCURESTI, loc. SECTOR 1, Strada Mitropolitul Varlaam, nr. 129A | B | RO001E114883384/2 | 2021-06-28 | CFp | NA | 3.6 | 4 | 0 | Productie CD = en. el. livrata in reteaua electrica | 30328213 | 0 | 354
764 | RO001E106125207 | PF | solar | jud. BUCURESTI, loc. SECTOR 4, Strada Mitropolitul Iosif, nr. 51 | B | RO001E106125207/2 | 2021-06-29 | CFp | NA | 3 | 2.935 | 0 | Productie CD = en. el. livrata in reteaua electrica | 24387371 | 0 | 255
765 | RO001E142068545 | PF | solar | jud. ILFOV, loc. TAMASI, Strada NORDULUI, nr. 10 | IF | RO001E142068545/2 | 2021-06-30 | CFp | NA | 3 | 2.934 | 0 | Productie CD = en. el. livrata in reteaua electrica | 24387371 | 0 | 234
766 | RO001E141559897 | PF | solar | jud. ILFOV, loc. BALOTESTI, Strada Unitatii, nr. 3/69A | IF | RO001E141559897/2 | 2021-06-07 | CFp | NA | 3 | 2.939 | 0 | Productie CD = en. el. livrata in reteaua electrica | 24387371 | 0 | 265
767 | RO001E141638862 | PF | solar | jud. ILFOV, loc. BALOTESTI, Strada Unitatii, nr. 3/69 | IF | RO001E141638862/2 | 2021-06-04 | CFp | NA | 3 | 2.939 | 0 | Productie CD = en. el. livrata in reteaua electrica | 24387371 | 0 | 314
768 | RO001E131301421 | PF | solar | jud. Giurgiu, loc. PODISOR, Strada Campului 2, nr. 4 | GR | RO001E131301421/5 | 2021-06-18 | CFp | NA | 3 | 2.939 | 0 | Productie CD = en. el. livrata in reteaua electrica | 24387371 | 0 | 219
769 | RO001E300952111 | PF | solar | jud. GIURGIU, loc. GAISEANCA, Strada PIRLEJINA, nr. 152 | GR | RO001E300952111/3 | 2021-06-11 | CFp | NA | 3 | 2.939 | 0 | Productie CD = en. el. livrata in reteaua electrica | 24387371 | 0 | 208
770 | RO001E142277468 | PF | solar | jud. Ilfov, loc. TUNARI, Strada 1 Decembrie, nr. 89, ap. LOCUINTA 1 | IF | RO001E142277468/2 | 2021-06-23 | CFp | NA | 3 | 2.939 | 0 | Productie CD = en. el. livrata in reteaua electrica | 13267213 | 0 | 229
771 | RO001E142037204 | PF | solar | jud. ILFOV, loc. BRAGADIRU, Strada Raul Vedea, nr. 8E, bl. VILA 4 | IF | RO001E142037204/2 | 2021-06-16 | CFp | NA | 5 | 4.898 | 0 | Productie CD = en. el. livrata in reteaua electrica | 24387371 | 0 | 467
772 | RO001E142015446 | PF | solar | jud. ILFOV, loc. CORBEANCA, Strada Iepurasului, nr. 1 | IF | RO001E142015446/2 | 2021-06-16 | CFp | NA | 3 | 2.939 | 0 | Productie CD = en. el. livrata in reteaua electrica | 24387371 | 0 | 165
773 | RO001E400906133 | PF | solar | jud. ILFOV, loc. OSTRATU, Strada Padurii, nr. 7 | IF | RO001E400906133/2 | 2021-06-15 | CFp | NA | 10 | 9.78 | 0 | Productie CD = en. el. livrata in reteaua electrica | 13093222 | 0 | 829
774 | RO001E142535173 | PF | solar | jud. ILFOV, loc. MAGURELE, Strada Raului, nr. 88G | IF | RO001E142535173/2 | 2021-06-18 | CFp | NA | 6 | 5.82 | 0 | Productie CD = en. el. livrata in reteaua electrica | 24387371 | 0 | 862
775 | RO001E142009304 | PF | solar | jud. ILFOV, loc. TUNARI, Intrarea BALTII, nr. 7 | IF | RO001E142009304/2 | 2021-06-29 | CFp | NA | 3 | 2.939 | 0 | Productie CD = en. el. livrata in reteaua electrica | 24387371 | 0 | 287
776 | RO001E142436599 | PF | solar | jud. ILFOV, loc. BRAGADIRU, Strada CRISUL REPEDE, nr. 38 VILA 24 | IF | RO001E142436599/3 | 2021-06-17 | CFp | NA | 3 | 2.939 | 0 | Productie CD = en. el. livrata in reteaua electrica | 24387371 | 0 | 332
777 | RO001E109125211 | PF | solar | jud. BUCURESTI, loc. SECTOR 2, Strada Turnatorilor, nr. 16 | B | RO001E109125211/2 | 2021-06-10 | CFp | NA | 3 | 3 | 0 | Productie CD = en. el. livrata in reteaua electrica | 13267213 | 0 | 277
778 | RO001E141654848 | PF | solar | jud. ILFOV, loc. MAGURELE, Strada Deal, nr. 38A | IF | RO001E141654848/2 | 2021-06-17 | CFp | NA | 3 | 2.939 | 0 | Productie CD = en. el. livrata in reteaua electrica | 13267213 | 0 | 275
779 | RO001E141309014 | PF | solar | jud. ILFOV, loc. TAMASI, Strada Sportului, nr. 57 | IF | RO001E141309014/2 | 2021-06-04 | CFp | NA | 10 | 9.7 | 0 | Productie CD = en. el. livrata in reteaua electrica | 13267213 | 0 | 901
780 | RO001E110146922 | PF | solar | jud. BUCURESTI, loc. SECTOR 4, Strada Serban Constantin, nr. 20 | B | RO001E110146922/2 | 2021-06-03 | CFp | NA | 3 | 2.88 | 0 | Productie CD = en. el. livrata in reteaua electrica | 13267213 | 0 | 623
781 | RO001E118689966 | PF | solar | jud. BUCURESTI, loc. SECTOR 1, Strada Musetesti, nr. 53 | B | RO001E118689966/2 | 2021-06-28 | CFp | NA | 3 | 2.939 | 0 | Productie CD = en. el. livrata in reteaua electrica | 13267213 | 0 | 144
782 | RO001E102044944 | PF | solar | jud. BUCURESTI, loc. SECTOR 4, Strada Gospodinelor, nr. 28 | B | RO001E102044944/2 | 2021-06-03 | CFp | NA | 3 | 2.939 | 0 | Productie CD = en. el. livrata in reteaua electrica | 24387371 | 0 | 305
783 | RO001E400993601 | PF | solar | jud. ILFOV, loc. OSTRATU, Strada Artarului, nr. 3 | IF | RO001E400993601/2 | 2021-06-02 | CFp | NA | 3 | 2.935 | 0 | Productie CD = en. el. livrata in reteaua electrica | 24387371 | 0 | 271
784 | RO001E100641541 | PF | solar | jud. BUCURESTI, loc. SECTOR 1, Strada Balsamului, nr. 6 | B | RO001E100641541/2 | 2021-06-09 | CFp | NA | 3 | 3 | 0 | Productie CD = en. el. livrata in reteaua electrica | 24387371 | 0 | 214
785 | RO001E141690635 | PF | solar | jud. ILFOV, loc. CIOROGARLA, Strada PATRIARH MIRON CRISTEA, nr. 22P | IF | RO001E141690635/3 | 2021-06-10 | CFp | NA | 3 | 2.939 | 0 | Productie CD = en. el. livrata in reteaua electrica | 24387371 | 0 | 417
786 | RO001E401124417 | PF | solar | jud. ILFOV, loc. BALOTESTI, ALEEA Crinului, nr. 3 | IF | RO001E401124417/2 | 2021-06-24 | CFp | NA | 3 | 2.89 | 0 | Productie CD = en. el. livrata in reteaua electrica | 13267213 | 0 | 407
787 | RO001E100565131 | PF | solar | jud. BUCURESTI, loc. SECTOR 1, Strada Modestiei, nr. 85 | B | RO001E100565131/2 | 2021-06-09 | CFp | NA | 3 | 3 | 0 | Productie CD = en. el. livrata in reteaua electrica | 13267213 | 0 | 338
788 | RO001E400439505 | PF | solar | jud. ILFOV, loc. JILAVA, Strada Verii, nr. 10A | IF | RO001E400439505/2 | 2021-06-16 | CFp | NA | 3 | 2.938 | 0 | Productie CD = en. el. livrata in reteaua electrica | 24387371 | 0 | 299
789 | RO001E400176592 | PF | solar | jud. ILFOV, loc. PASAREA, Strada Constanta, nr. 2 | IF | RO001E400176592/3 | 2021-06-22 | CFp | NA | 3 | 2.89 | 0 | Productie CD = en. el. livrata in reteaua electrica | 13267213 | 0 | 291
790 | RO001E301190879 | PF | solar | jud. GIURGIU, loc. GIURGIU, Strada Arcului, nr. 6 | GR | RO001E301190879/2 | 2021-06-09 | CFp | NA | 3 | 2.939 | 0 | Productie CD = en. el. livrata in reteaua electrica | 13267213 | 0 | 218
791 | RO001E141278468 | PF | solar | jud. ILFOV, loc. BALACEANCA, Strada Herastraului, nr. 18, ap. LOT 10 | IF | RO001E141278468/3 | 2021-06-22 | CFp | NA | 3.6 | 3.498 | 0 | Productie CD = en. el. livrata in reteaua electrica | 24387371 | 0 | 846
792 | RO001E105766229 | PF | solar | jud. BUCURESTI, loc. SECTOR 4, Strada Minca Dumitru Soldat, nr. 26, bl. -, sc. -, et. -, ap. - | B | RO001E105766229/2 | 2021-06-02 | CFp | NA | 3 | 2.939 | 0 | Productie CD = en. el. livrata in reteaua electrica | 13267213 | 0 | 335
793 | RO001E105537180 | PF | solar | jud. BUCURESTI, loc. SECTOR 4, SOSEAUA Giurgiului, nr. 226A | B | RO001E105537180/3 | 2021-06-30 | CFp | NA | 3 | 2.938 | 0 | Productie CD = en. el. livrata in reteaua electrica | 24387371 | 0 | 252
794 | RO001E400371791 | PF | solar | jud. ILFOV, loc. CORNETU, Strada Trandafirilor, nr. 94 | IF | RO001E400371791/2 | 2021-06-09 | CFp | NA | 3 | 2.935 | 0 | Productie CD = en. el. livrata in reteaua electrica | 13267213 | 0 | 382
795 | RO001E119520387 | PF | solar | jud. BUCURESTI, loc. SECTOR 5, Strada Ciuleandra, nr. 18 | B | RO001E119520387/2 | 2021-06-03 | CFp | NA | 3 | 2.935 | 0 | Productie CD = en. el. livrata in reteaua electrica | 13267213 | 0 | 271
796 | RO001E300367481 | PF | solar | jud. GIURGIU, loc. VEDEA, Strada 11 Iunie, nr. 14 | GR | RO001E300367481/2 | 2021-06-10 | CFp | NA | 3 | 2.939 | 0 | Productie CD = en. el. livrata in reteaua electrica | 24387371 | 0 | 327
797 | RO001E300711428 | PF | solar | jud. GIURGIU, loc. COLIBASI, SOSEAUA Principala, nr. 95 | GR | RO001E300711428/3 | 2021-06-24 | CFp | NA | 3 | 2.939 | 0 | Productie CD = en. el. livrata in reteaua electrica | 24387371 | 0 | 379
798 | RO001E401155400 | PF | solar | jud. ILFOV, loc. CHIAJNA, Strada Eroului, nr. 192 | IF | RO001E401155400/2 | 2021-06-06 | CFp | NA | 3 | 2.935 | 0 | Productie CD = en. el. livrata in reteaua electrica | 24387371 | 0 | 175
799 | RO001E103181149 | PF | solar | jud. BUCURESTI, loc. SECTOR 6, Strada Popovat Petre, g-ral., nr. 32 | B | RO001E103181149/2 | 2021-06-07 | CFp | NA | 4 | 3.918 | 0 | Productie CD = en. el. livrata in reteaua electrica | 13267213 | 0 | 258
800 | RO001E141527229 | PF | solar | jud. ILFOV, loc. POPESTI-LEORDENI, Strada Oituz, nr. 80C | IF | RO001E141527229/2 | 2021-06-28 | CFp | NA | 12.5 | 12.249 | 0 | Productie CD = en. el. livrata in reteaua electrica | 13267213 | 0 | 1063
801 | RO001E400944731 | PF | solar | jud. ILFOV, loc. AFUMATI, Strada Dacia, nr. 8 | IF | RO001E400944731/3 | 2021-06-09 | CFp | NA | 3 | 2.92 | 0 | Productie CD = en. el. livrata in reteaua electrica | 24387371 | 0 | 217
802 | RO001E400608806 | PF | solar | jud. ILFOV, loc. PERIS, Strada Sondei, nr. 61 | IF | RO001E400608806/3 | 2021-06-02 | CFp | NA | 3 | 2.935 | 0 | Productie CD = en. el. livrata in reteaua electrica | 24387371 | 0 | 236
803 | RO001E141830664 | PF | solar | jud. ILFOV, loc. VOLUNTARI, Strada Matei Millo, nr. 124G | IF | RO001E141830664/3 | 2021-06-10 | CFp | NA | 5 | 4.85 | 0 | Productie CD = en. el. livrata in reteaua electrica | 13267213 | 0 | 212
804 | RO001E300789883 | PF | solar | jud. GIURGIU, loc. DOBRENI, Strada CONSTANTIN SERBAN CARNU, nr. 24 | GR | RO001E300789883/3 | 2021-06-24 | CFp | NA | 5.985 | 5.864 | 0 | Productie CD = en. el. livrata in reteaua electrica | 24387371 | 0 | 358
805 | RO001E400947150 | PF | solar | jud. ILFOV, loc. CERNICA, Strada Tonciu, nr. 6 | IF | RO001E400947150/2 | 2021-06-23 | CFp | NA | 5.4 | 5.287 | 0 | Productie CD = en. el. livrata in reteaua electrica | 13267213 | 0 | 655
806 | RO001E141458592 | PF | solar | jud. ILFOV, loc. BALOTESTI, SOSEAUA Unirii, nr. 77 | IF | RO001E141458592/2 | 2021-06-16 | CFp | NA | 8 | 7.839 | 0 | Productie CD = en. el. livrata in reteaua electrica | 24387371 | 0 | 814
807 | RO001E105547327 | PF | solar | jud. BUCURESTI, loc. SECTOR 4, Intrarea Fabulei, nr. 12 | B | RO001E105547327/2 | 2021-06-16 | CFp | NA | 3 | 2.939 | 0 | Productie CD = en. el. livrata in reteaua electrica | 13267213 | 0 | 425
808 | RO001E142343901 | PF | solar | jud. ILFOV, loc. MAGURELE, Strada Deal, nr. 25 | IF | RO001E142343901/2 | 2021-06-07 | CFp | NA | 3 | 2.92 | 0 | Productie CD = en. el. livrata in reteaua electrica | 13267213 | 0 | 55
809 | RO001E141257465 | PF | solar | jud. ILFOV, loc. MAGURELE, Strada Garoafei, nr. 4 | IF | RO001E141257465/2 | 2021-06-09 | CFp | NA | 6 | 5.875 | 0 | Productie CD = en. el. livrata in reteaua electrica | 13267213 | 0 | 1722
810 | RO001E401172780 | PF | solar | jud. ILFOV, loc. GRUIU, Strada Marginei, nr. 128 | IF | RO001E401172780/2 | 2021-06-04 | CFp | NA | 3 | 2.935 | 0 | Productie CD = en. el. livrata in reteaua electrica | 24387371 | 0 | 170
811 | RO001E400371881 | PF | solar | jud. ILFOV, loc. CORNETU, Strada Gladiolelor, nr. 10 | IF | RO001E400371881/3 | 2021-06-25 | CFp | NA | 3 | 2.935 | 0 | Productie CD = en. el. livrata in reteaua electrica | 24387371 | 0 | 344
812 | RO001E142235743 | PF | solar | jud. ILFOV, loc. OTOPENI, Strada Ion Creanga, nr. 21J | IF | RO001E142235743/2 | 2021-06-23 | CFp | NA | 8 | 7.82 | 0 | Productie CD = en. el. livrata in reteaua electrica | 24387371 | 0 | 722
813 | RO001E108839751 | PF | solar | jud. BUCURESTI, loc. SECTOR 2, Strada Otesani, nr. 11 | B | RO001E108839751/2 | 2021-06-04 | CFp | NA | 3 | 3 | 0 | Productie CD = en. el. livrata in reteaua electrica | 5888716 | 0 | 190
814 | RO001E142321772 | PF | solar | jud. ILFOV, loc. PERIS, Strada Principala, nr. 706B | IF | RO001E142321772/2 | 2021-06-02 | CFp | NA | 3 | 2.935 | 0 | Productie CD = en. el. livrata in reteaua electrica | 24387371 | 0 | 315
815 | RO001E141896295 | PF | solar | jud. ILFOV, loc. CORBEANCA, Strada Centrala, nr. 14 | IF | RO001E141896295/3 | 2021-06-23 | CFp | NA | 3 | 2.939 | 0 | Productie CD = en. el. livrata in reteaua electrica | 13267213 | 0 | 66
816 | RO001E400916718 | PF | solar | jud. ILFOV, loc. MAGURELE, Strada Reactorului, nr. 18 | IF | RO001E400916718/2 | 2021-06-10 | CFp | NA | 4 | 3.915 | 0 | Productie CD = en. el. livrata in reteaua electrica | 24387371 | 0 | 1007
817 | RO001E401066243 | PF | solar | jud. ILFOV, loc. PERIS, Strada Ingerasilor, nr. 30 | IF | RO001E401066243/2 | 2021-06-16 | CFp | NA | 3 | 2.939 | 0 | Productie CD = en. el. livrata in reteaua electrica | 13267213 | 0 | 221
818 | RO001E141591411 | PF | solar | jud. ILFOV, loc. BUFTEA, Intrarea Bucuresti-Targoviste, nr. 12B | IF | RO001E141591411/2 | 2021-06-17 | CFp | NA | 3 | 2.939 | 0 | Productie CD = en. el. livrata in reteaua electrica | 13267213 | 0 | 191
819 | RO001E400365367 | PF | solar | jud. ILFOV, loc. ROSU, Strada Viitorului, nr. 17A | IF | RO001E400365367/3 | 2021-06-07 | CFp | NA | 3 | 2.935 | 0 | Productie CD = en. el. livrata in reteaua electrica | 5888716 | 0 | 206
820 | RO001E300909269 | PF | solar | jud. GIURGIU, loc. BOLINTIN-VALE, Strada Libertatii, nr. 136 | GR | RO001E300909269/3 | 2021-06-15 | CFp | NA | 3 | 2.92 | 0 | Productie CD = en. el. livrata in reteaua electrica | 24387371 | 0 | 234
821 | RO001E141585504 | PF | solar | jud. ILFOV, loc. CIOROGARLA, SOSEAUA Bucuresti, nr. 72, bl. LOT3 | IF | RO001E141585504/2 | 2021-06-03 | CFp | NA | 3 | 2.939 | 0 | Productie CD = en. el. livrata in reteaua electrica | 13267213 | 0 | 240
822 | RO001E119737679 | PF | solar | jud. BUCURESTI, loc. SECTOR 4, Strada Postalionului, nr. 34R | B | RO001E119737679/2 | 2021-06-25 | CFp | NA | 3 | 2.935 | 0 | Productie CD = en. el. livrata in reteaua electrica | 24387371 | 0 | 164
823 | RO001E104865071 | PF | solar | jud. BUCURESTI, loc. SECTOR 3, Strada Malureni, nr. 104 | B | RO001E104865071/2 | 2021-06-30 | CFp | NA | 3 | 2.939 | 0 | Productie CD = en. el. livrata in reteaua electrica | 24387371 | 0 | 307
824 | RO001E400756989 | PF | solar | jud. ILFOV, loc. VLADICEASCA, SOSEAUA Vladiceasca, nr. 34 | IF | RO001E400756989/2 | 2021-06-24 | CFp | NA | 3 | 2.938 | 0 | Productie CD = en. el. livrata in reteaua electrica | 24387371 | 0 | 290
825 | RO001E131314908 | PF | solar | jud. GIURGIU, loc. GIURGIU, Strada Salcamilor, nr. 17 | GR | RO001E131314908/3 | 2021-06-16 | CFp | NA | 3 | 2.939 | 0 | Productie CD = en. el. livrata in reteaua electrica | 24387371 | 0 | 346
826 | RO001E141303636 | PF | solar | jud. ILFOV, loc. PETRESTI, Strada Socului, nr. 48C | IF | RO001E141303636/2 | 2021-06-17 | CFp | NA | 3 | 2.939 | 0 | Productie CD = en. el. livrata in reteaua electrica | 13267213 | 0 | 227
827 | RO001E109378086 | PF | solar | jud. ILFOV, loc. POPESTI-LEORDENI, Strada Amurgului, nr. 67 B | IF | RO001E109378086/2 | 2021-06-14 | CFp | NA | 3 | 2.935 | 0 | Productie CD = en. el. livrata in reteaua electrica | 24387371 | 0 | 218
828 | RO001E141511862 | PF | solar | jud. ILFOV, loc. MAGURELE, Strada Soimului, nr. 87 | IF | RO001E141511862/2 | 2021-06-08 | CFp | NA | 5 | 4.899 | 0 | Productie CD = en. el. livrata in reteaua electrica | 24387371 | 0 | 369
829 | RO001E401120457 | PF | solar | jud. ILFOV, loc. CIOFLICENI, Strada Dimitrie Cantemir, nr. 15 | IF | RO001E401120457/3 | 2021-06-10 | CFp | NA | 3 | 2.939 | 0 | Productie CD = en. el. livrata in reteaua electrica | 13093222 | 0 | 105
830 | RO001E141538579 | PF | solar | jud. ILFOV, loc. CLINCENI, Strada Orhideei, nr. 48C | IF | RO001E141538579/2 | 2021-06-07 | CFp | NA | 3 | 2.935 | 0 | Productie CD = en. el. livrata in reteaua electrica | 13267213 | 0 | 220
831 | RO001E108791253 | PF | solar | jud. BUCURESTI, loc. SECTOR 1, Strada Putul Lui Zamfir, nr. 41 | B | RO001E108791253/2 | 2021-06-28 | CFp | NA | 3 | 2.935 | 0 | Productie CD = en. el. livrata in reteaua electrica | 24387371 | 0 | 274
832 | RO001E400103299 | PF | solar | jud. ILFOV, loc. POPESTI-LEORDENI, Strada Campului, nr. 18 | IF | RO001E400103299/2 | 2021-06-23 | CFp | NA | 3 | 2.89 | 0 | Productie CD = en. el. livrata in reteaua electrica | 24387371 | 0 | 396
833 | RO001E141420456 | PF | solar | jud. ILFOV, loc. TUNARI, Strada Vasile Lupu, nr. 11 | IF | RO001E141420456/2 | 2021-06-18 | CFp | NA | 3 | 2.939 | 0 | Productie CD = en. el. livrata in reteaua electrica | 24387371 | 0 | 311
834 | RO001E142080628 | PF | solar | jud. ILFOV, loc. BRAGADIRU, Strada Libertatii, nr. 88E | IF | RO001E142080628/2 | 2021-06-04 | CFp | NA | 3 | 2.939 | 0 | Productie CD = en. el. livrata in reteaua electrica | 24387371 | 0 | 5
835 | RO001E141943737 | PF | solar | jud. ILFOV, loc. CACIULATI, Strada Paris, nr. 2 | IF | RO001E141943737/2 | 2021-06-30 | CFp | NA | 3 | 2.89 | 0 | Productie CD = en. el. livrata in reteaua electrica | 24387371 | 0 | 265
836 | RO001E141470361 | PF | solar | jud. BUCURESTI, loc. SECTOR 1, Bulevardul George Constantin, nr. 32 | B | RO001E141470361/3 | 2021-06-02 | CFp | NA | 3 | 3 | 0 | Productie CD = en. el. livrata in reteaua electrica | 24387371 | 0 | 265
837 | RO001E131327362 | PF | solar | jud. GIURGIU, loc. ADUNATII-COPACENI, Strada ISLAZ, nr. 126B | GR | RO001E131327362/2 | 2021-06-02 | CFp | NA | 3 | 2.939 | 0 | Productie CD = en. el. livrata in reteaua electrica | 24387371 | 0 | 183
838 | RO001E141948495 | PF | solar | jud. ILFOV, loc. TUNARI, Strada PARADISUL VERDE, nr. 16 | IF | RO001E141948495/2 | 2021-06-04 | CFp | NA | 3 | 2.89 | 0 | Productie CD = en. el. livrata in reteaua electrica | 13093222 | 0 | 271
839 | RO001E142208248 | PF | solar | jud. ILFOV, loc. OSTRATU, Strada Magnoliei, nr. 32 | IF | RO001E142208248/1 | 2021-06-29 | CFp | NA | 3 | 2.937 | 0 | Productie CD = en. el. livrata in reteaua electrica | 13267213 | 0 | 134
840 | RO001E141473229 | PF | solar | jud. ILFOV, loc. VOLUNTARI, Bulevardul GEORGE CONSTANTIN, nr. 55V | IF | RO001E141473229/3 | 2021-06-07 | CFp | NA | 3 | 3 | 0 | Productie CD = en. el. livrata in reteaua electrica | 13267213 | 0 | 258
841 | RO001E400973564 | PF | solar | jud. ILFOV, loc. POPESTI LEORDENI, Strada BATERIEI, nr. 81 | IF | RO001E400973564/2 | 2021-06-07 | CFp | NA | 3 | 2.89 | 0 | Productie CD = en. el. livrata in reteaua electrica | 24387371 | 0 | 151
842 | RO001E400075905 | PF | solar | jud. ILFOV, loc. GLINA, Strada Morii, nr. 53 | IF | RO001E400075905/2 | 2021-06-03 | CFp | NA | 3 | 2.89 | 0 | Productie CD = en. el. livrata in reteaua electrica | 24387371 | 0 | 240
843 | RO001E141543306 | PF | solar | jud. ILFOV, loc. VADU ANEI, Strada STEJARULUI, nr. 10, bl. C2 | IF | RO001E141543306/2 | 2021-06-23 | CFp | NA | 3 | 2.939 | 0 | Productie CD = en. el. livrata in reteaua electrica | 24387371 | 0 | 179
844 | RO001E109158408 | PF | solar | jud. ILFOV, loc. PANTELIMON, ALEEA Gladiolei, nr. 21 | IF | RO001E109158408/3 | 2021-06-30 | CFp | NA | 3 | 2.939 | 0 | Productie CD = en. el. livrata in reteaua electrica | 24387371 | 0 | 261
845 | RO001E108774401 | PF | solar | jud. BUCURESTI, loc. SECTOR 3, Intrarea Grigore Ganescu, nr. 13 | B | RO001E108774401/2 | 2021-06-10 | CFp | NA | 3 | 2.939 | 0 | Productie CD = en. el. livrata in reteaua electrica | 24387371 | 0 | 268
846 | RO001E108803864 | PF | solar | jud. BUCURESTI, loc. SECTOR 2, Strada Emisferei, nr. 22 | B | RO001E108803864/2 | 2021-06-10 | CFp | NA | 3 | 2.939 | 0 | Productie CD = en. el. livrata in reteaua electrica | 13267213 | 0 | 124
847 | RO001E142131872 | PF | solar | jud. ILFOV, loc. MAGURELE, Strada Miraslau, nr. 39, bl. CASA CORP, ap. C2 | IF | RO001E142131872/3 | 2021-06-14 | CFp | NA | 3 | 2.91 | 0 | Productie CD = en. el. livrata in reteaua electrica | 24387371 | 0 | 398
848 | RO001E142114547 | PF | solar | jud. ILFOV, loc. TUNARI, Strada Fagului, nr. 4 | IF | RO001E142114547/3 | 2021-06-22 | CFp | NA | 3 | 2.939 | 0 | Productie CD = en. el. livrata in reteaua electrica | 13093222 | 0 | 184
849 | RO001E142130916 | PF | solar | jud. ILFOV, loc. MAGURELE, Strada Miraslau, nr. 39 | IF | RO001E142130916/3 | 2021-06-16 | CFp | NA | 3 | 2.91 | 0 | Productie CD = en. el. livrata in reteaua electrica | 24387371 | 0 | 379
850 | RO001E141270684 | PF | solar | jud. ILFOV, loc. SAFTICA, Calea BUCURESTI, nr. 115 E | IF | RO001E141270684/1 | 2021-06-30 | CFp | NA | 60 | 58.75 | 0 | Productie CD = en. el. livrata in reteaua electrica | 24387371 | 0 | 9492
851 | RO001E131369166 | PF | solar | jud. GIURGIU, loc. MIHAILESTI, Strada CHIRCULESTI, nr. 30 A | GR | RO001E131369166/2 | 2021-06-25 | CFp | NA | 15 | 14.699 | 0 | Productie CD = en. el. livrata in reteaua electrica | 24387371 | 0 | 2714
852 | RO001E142628660 | PF | solar | jud. ILFOV, loc. VOLUNTARI, CARTIERUL Henri Coanda, nr. LOT 942 | IF | RO001E142628660/2 | 2021-06-09 | CFp | NA | 10 | 10 | 0 | Productie CD = en. el. livrata in reteaua electrica | 24387371 | 0 | 1347
853 | RO001E141535778 | PF | solar | jud. ILFOV, loc. TAMASI, Strada Astrelor, nr. 21A | IF | RO001E141535778/2 | 2021-06-04 | CFp | NA | 8.2 | 8.035 | 590 | Productie CD = en. el. livrata in reteaua electrica | 24387371 | 0 | 735
854 | RO001E400379665 | PF | solar | jud. ILFOV, loc. CIOROGARLA, SOSEAUA Bucuresti, nr. 292 | IF | RO001E400379665/3 | 2021-06-24 | CFp | NA | 3 | 2.935 | 0 | Productie CD = en. el. livrata in reteaua electrica | 24387371 | 0 | 181
855 | RO001E401120200 | PF | solar | jud. ILFOV, loc. SANTU-FLORESTI, Strada Ghirlandei, nr. 25A | IF | RO001E401120200/2 | 2021-06-17 | CFp | NA | 6.86 | 6.673 | 0 | Productie CD = en. el. livrata in reteaua electrica | 13267213 | 0 | 204
856 | RO001E401149908 | PF | solar | jud. ILFOV, loc. VOLUNTARI, Strada Petru Rares, nr. 10A | IF | RO001E401149908/2 | 2021-06-30 | CFp | NA | 3 | 2.939 | 0 | Productie CD = en. el. livrata in reteaua electrica | 24387371 | 0 | 286
857 | RO001E400155937 | PF | solar | jud. BUCURESTI, loc. SECTOR 1, Strada Eraclie Arion, nr. 28 | B | RO001E400155937/3 | 2021-06-23 | CFp | NA | 3 | 2.939 | 0 | Productie CD = en. el. livrata in reteaua electrica | 13267213 | 0 | 593
858 | RO001E401017047 | PF | solar | jud. ILFOV, loc. DOMNESTI, Strada Baboi, nr. 97 | IF | RO001E401017047/3 | 2021-06-16 | CFp | NA | 3 | 2.92 | 0 | Productie CD = en. el. livrata in reteaua electrica | 24387371 | 0 | 79
859 | RO001E300573491 | PF | solar | jud. GIURGIU, loc. CALUGARENI, Strada Preda Buzescu, nr. 12 | GR | RO001E300573491/3 | 2021-06-10 | CFp | NA | 3 | 2.939 | 0 | Productie CD = en. el. livrata in reteaua electrica | 24387371 | 0 | 216
860 | RO001E142024941 | PF | solar | jud. ILFOV, loc. DUMBRAVENI, Strada Zori de Zi, nr. 1, bl. VILA 47 | IF | RO001E142024941/2 | 2021-06-17 | CFp | NA | 3 | 2.939 | 0 | Productie CD = en. el. livrata in reteaua electrica | 24387371 | 0 | 245
861 | RO001E400187774 | PF | solar | jud. ILFOV, loc. AFUMATI, Strada Islazului, nr. 5 | IF | RO001E400187774/2 | 2021-06-02 | CFp | NA | 5 | 4.899 | 0 | Productie CD = en. el. livrata in reteaua electrica | 13267213 | 0 | 0
862 | RO001E300289293 | PF | solar | jud. GIURGIU, loc. IZVORU (GOGOSARI), Strada Sportului, nr. 20 | GR | RO001E300289293/2 | 2021-06-29 | CFp | NA | 3 | 2.939 | 0 | Productie CD = en. el. livrata in reteaua electrica | 24387371 | 0 | 116
863 | RO001E100652576 | PF | solar | jud. BUCURESTI, loc. SECTOR 1, Strada Cricovului, nr. 70 | B | RO001E100652576/2 | 2021-06-07 | CFp | NA | 3 | 3 | 0 | Productie CD = en. el. livrata in reteaua electrica | 24387371 | 0 | 548
864 | RO001E110141837 | PF | solar | jud. BUCURESTI, loc. SECTOR 1, DRUMUL Regimentului, nr. 77B | B | RO001E110141837/2 | 2021-06-29 | CFp | NA | 3 | 2.934 | 0 | Productie CD = en. el. livrata in reteaua electrica | 13267213 | 0 | 282
865 | RO001E400375054 | PF | solar | jud. ILFOV, loc. CIOROGARLA, Strada Horia, nr. 19 | IF | RO001E400375054/2 | 2021-06-10 | CFp | NA | 3 | 2.935 | 0 | Productie CD = en. el. livrata in reteaua electrica | 13267213 | 0 | 166
866 | RO001E141254967 | PF | solar | jud. ILFOV, loc. GLINA, Strada Ilfov, nr. 24A | IF | RO001E141254967/2 | 2021-06-23 | CFp | NA | 3 | 2.92 | 0 | Productie CD = en. el. livrata in reteaua electrica | 13267213 | 0 | 237
867 | RO001E300077984 | PF | solar | jud. GIURGIU, loc. GIURGIU, Strada Andreescu, pictor, nr. 56B-57 | GR | RO001E300077984/3 | 2021-06-15 | CFp | NA | 3 | 2.939 | 0 | Productie CD = en. el. livrata in reteaua electrica | 24387371 | 0 | 2
868 | RO001E105587567 | PF | solar | jud. BUCURESTI, loc. SECTOR 4, Strada George Bacovia, nr. 43 | B | RO001E105587567/2 | 2021-06-29 | CFp | NA | 3 | 2.938 | 0 | Productie CD = en. el. livrata in reteaua electrica | 13267213 | 0 | 335
869 | RO001E142034076 | PF | solar | jud. ILFOV, loc. TUNARI, Strada BALTII, nr. 33 | IF | RO001E142034076/3 | 2021-06-22 | CFp | NA | 4 | 3.915 | 0 | Productie CD = en. el. livrata in reteaua electrica | 24387371 | 0 | 557
870 | RO001E141873537 | PF | solar | jud. ILFOV, loc. DRAGOMIRESTI-DEAL, Intrarea Salciei, nr. 22 | IF | RO001E141873537/3 | 2021-06-07 | CFp | NA | 3 | 2.939 | 0 | Productie CD = en. el. livrata in reteaua electrica | 24387371 | 0 | 166
871 | RO001E300516904 | PF | solar | jud. GIURGIU, loc. HULUBESTI, Strada AVOCAT ACHIM DINU, nr. 27 | GR | RO001E300516904/3 | 2021-06-10 | CFp | NA | 3 | 2.939 | 0 | Productie CD = en. el. livrata in reteaua electrica | 24387371 | 0 | 295
872 | RO001E300383490 | PF | solar | jud. GIURGIU, loc. MALU, Strada CONSTRUCTORILOR, nr. 6 | GR | RO001E300383490/3 | 2021-06-16 | CFp | NA | 3 | 2.939 | 0 | Productie CD = en. el. livrata in reteaua electrica | 24387371 | 0 | 324
873 | RO001E400763741 | PF | solar | jud. ILFOV, loc. CIOFLICENI, SOSEAUA Ciofliceni, nr. 185 | IF | RO001E400763741/2 | 2021-06-02 | CFp | NA | 3 | 2.938 | 0 | Productie CD = en. el. livrata in reteaua electrica | 13267213 | 0 | 227
874 | RO001E300752681 | PF | solar | jud. GIURGIU, loc. HOTARELE, Strada Mugurilor nr. 16, nr. 16 | GR | RO001E300752681/2 | 2021-06-24 | CFp | NA | 3 | 2.92 | 0 | Productie CD = en. el. livrata in reteaua electrica | 24387371 | 0 | 229
875 | RO001E401001714 | PF | solar | jud. ILFOV, loc. MOGOSOAIA, Strada Astronomului, nr. 12 | IF | RO001E401001714/2 | 2021-06-17 | CFp | NA | 3 | 2.939 | 0 | Productie CD = en. el. livrata in reteaua electrica | 13267213 | 0 | 315
876 | RO001E142834737 | PF | solar | jud. ILFOV, loc. CHITILA, Strada Vlasiei, nr. 7, ap. C1 | IF | RO001E142834737/2 | 2021-06-15 | CFp | NA | 3.6 | 3.378 | 0 | Productie CD = en. el. livrata in reteaua electrica | 13267213 | 0 | 222
877 | RO001E400984836 | PF | solar | jud. ILFOV, loc. CORBEANCA, Strada Soarelui, nr. 6 | IF | RO001E400984836/2 | 2021-06-24 | CFp | NA | 10 | 9.799 | 0 | Productie CD = en. el. livrata in reteaua electrica | 24387371 | 0 | 1060
878 | RO001E141448658 | PF | solar | jud. ILFOV, loc. DOMNESTI, Strada Piersicului, nr. 7A | IF | RO001E141448658/2 | 2021-06-16 | CFp | NA | 5.2 | 5.095 | 5.1 | Productie CD = en. el. livrata in reteaua electrica | 24387371 | 0 | 805
879 | RO001E301124012 | PF | solar | jud. GIURGIU, loc. PUTINEIU, Strada CASTANILOR, nr. 2 | GR | RO001E301124012/2 | 2021-07-13 | CFp | NA | 3 | 2.939 | 0 | Productie CD = en. el. livrata in reteaua electrica | 24387371 | 0 | 272
880 | RO001E119172807 | PF | solar | jud. BUCURESTI, loc. SECTOR 5, Strada Antiaeriana, nr. 6A78 | B | RO001E119172807/2 | 2021-07-27 | CFp | NA | 10 | 9.799 | 0 | Productie CD = en. el. livrata in reteaua electrica | 24387371 | 0 | 944
881 | RO001E100650923 | PF | solar | jud. BUCURESTI, loc. SECTOR 1, Strada Cotesti, nr. 84 | B | RO001E100650923/2 | 2021-07-23 | CFp | NA | 3 | 3 | 0 | Productie CD = en. el. livrata in reteaua electrica | 24387371 | 0 | 142
882 | RO001E141295287 | PF | solar | jud. ILFOV, loc. TAMASI, Strada Molidului, nr. 36H | IF | RO001E141295287/3 | 2021-07-27 | CFp | NA | 3 | 2.939 | 0 | Productie CD = en. el. livrata in reteaua electrica | 13267213 | 0 | 410
883 | RO001E141724464 | PF | solar | jud. ILFOV, loc. OTOPENI, Strada Matei Basarab, nr. 29A | IF | RO001E141724464/2 | 2021-07-26 | CFp | NA | 3 | 2.935 | 0 | Productie CD = en. el. livrata in reteaua electrica | 13093222 | 0 | 156
884 | RO001E142523002 | PF | solar | jud. ILFOV, loc. TUNARI, Strada Marasesti, nr. 52B | IF | RO001E142523002/2 | 2021-07-26 | CFp | NA | 3 | 2.935 | 0 | Productie CD = en. el. livrata in reteaua electrica | 24387371 | 0 | 219
885 | RO001E141246137 | PF | solar | jud. ILFOV, loc. OTOPENI, Intrarea Violetelor, nr. 14 | IF | RO001E141246137/2 | 2021-07-26 | CFp | NA | 3.84 | 3.448 | 0 | Productie CD = en. el. livrata in reteaua electrica | 24387371 | 0 | 575
886 | RO001E109083775 | PF | solar | jud. BUCURESTI, loc. SECTOR 6, DRUMUL Valea Cricovului, nr. 38 A | B | RO001E109083775/2 | 2021-07-26 | CFp | NA | 3 | 3 | 0 | Productie CD = en. el. livrata in reteaua electrica | 24387371 | 0 | 156
887 | RO001E141722237 | PF | solar | jud. ILFOV, loc. PANTELIMON, Strada TRANSILVANIA, nr. 7A | IF | RO001E141722237/3 | 2021-07-13 | CFp | NA | 3 | 2.89 | 0 | Productie CD = en. el. livrata in reteaua electrica | 24387371 | 0 | 235
888 | RO001E141787531 | PJ | solar | jud. ILFOV, loc. 1 DECEMBRIE, SOSEAUA Bucuresti - Giurgiu, nr. KM18-NR264 | IF | RO001E141787531/2 | 2021-07-28 | CFp | NA | 50 | 0 | 0 | Productie CD = en. el. livrata in reteaua electrica | 7562758 | 0 | 12
889 | RO001E142029171 | PF | solar | jud. ILFOV, loc. CORBEANCA, Strada Trandafirului, nr. 54 | IF | RO001E142029171/2 | 2021-07-27 | CFp | NA | 7.2 | 7.055 | 0 | Productie CD = en. el. livrata in reteaua electrica | 13267213 | 0 | 754
890 | RO001E400915100 | PF | solar | jud. ILFOV, loc. CHITILA, Strada Stejarului, nr. 3 | IF | RO001E400915100/3 | 2021-07-28 | CFp | NA | 5 | 4.898 | 0 | Productie CD = en. el. livrata in reteaua electrica | 24387371 | 0 | 412
891 | RO001E142100913 | PF | solar | jud. ILFOV, loc. TUNARI, Strada Margaretelor, nr. 3 | IF | RO001E142100913/2 | 2021-07-27 | CFp | NA | 3 | 2.935 | 0 | Productie CD = en. el. livrata in reteaua electrica | 24387371 | 0 | 317
892 | RO001E105295237 | PF | solar | jud. BUCURESTI, loc. SECTOR 2, Strada Nita Ene,Soldat, nr. 51 | B | RO001E105295237/2 | 2021-07-16 | CFp | NA | 3 | 2.939 | 0 | Productie CD = en. el. livrata in reteaua electrica | 24387371 | 0 | 224
893 | RO001E141238543 | PF | solar | jud. ILFOV, loc. VOLUNTARI, SOSEAUA Pipera-Tunari, nr. 106/2 | IF | RO001E141238543/2 | 2021-07-16 | CFp | NA | 5 | 4.89 | 0 | Productie CD = en. el. livrata in reteaua electrica | 13267213 | 0 | 658
894 | RO001E110084934 | PF | solar | jud. BUCURESTI, loc. SECTOR 3, Strada Postavarul, nr. 13F, ap. 1 | B | RO001E110084934/2 | 2021-07-16 | CFp | NA | 3 | 2.939 | 0 | Productie CD = en. el. livrata in reteaua electrica | 24387371 | 0 | 164
895 | RO001E100907456 | PF | solar | jud. BUCURESTI, loc. SECTOR 2, Strada Dragos Voda, nr. 23 | B | RO001E100907456/2 | 2021-07-19 | CFp | NA | 3 | 3 | 0 | Productie CD = en. el. livrata in reteaua electrica | 24387371 | 0 | 382
896 | RO001E100910078 | PF | solar | jud. BUCURESTI, loc. SECTOR 2, Intrarea Cobilitei, nr. 2-4 | B | RO001E100910078/3 | 2021-07-27 | CFp | NA | 8.64 | 9.18 | 0 | Productie CD = en. el. livrata in reteaua electrica | 24387371 | 0 | 939
897 | RO001E142403661 | PF | solar | jud. ILFOV, loc. 1 DECEMBRIE, Bulevardul Regina Maria, nr. 63 | IF | RO001E142403661/2 | 2021-07-26 | CFp | NA | 4 | 3.88 | 0 | Productie CD = en. el. livrata in reteaua electrica | 24387371 | 0 | 427
898 | RO001E141543384 | PF | solar | jud. ILFOV, loc. VOLUNTARI, Strada Micu Moldovan, nr. 15 | IF | RO001E141543384/2 | 2021-07-26 | CFp | NA | 3 | 2.939 | 0 | Productie CD = en. el. livrata in reteaua electrica | 13267213 | 0 | 239
899 | RO001E100521515 | PF | solar | jud. BUCURESTI, loc. SECTOR 1, Strada Pavlov Ivan Petrovici, nr. 14 | B | RO001E100521515/3 | 2021-07-22 | CFp | NA | 5 | 4.96 | 0 | Productie CD = en. el. livrata in reteaua electrica | 22043010 | 0 | 317
900 | RO001E400052247 | PF | solar | jud. ILFOV, loc. CALDARARU, SOSEAUA Independentei, nr. 77 | IF | RO001E400052247/3 | 2021-07-02 | CFp | NA | 5 | 4.899 | 0 | Productie CD = en. el. livrata in reteaua electrica | 24387371 | 0 | 494
901 | RO001E141614776 | PF | solar | jud. ILFOV, loc. TANCABESTI, Strada CORNEL TARANU, nr. 3 | IF | RO001E141614776/3 | 2021-07-22 | CFp | NA | 3 | 2.939 | 0 | Productie CD = en. el. livrata in reteaua electrica | 13267213 | 0 | 195
902 | RO001E142010339 | PF | solar | jud. ILFOV, loc. VOLUNTARI, Strada Pericle Papahagi, nr. 14 | IF | RO001E142010339/2 | 2021-07-28 | CFp | NA | 3 | 2.89 | 0 | Productie CD = en. el. livrata in reteaua electrica | 24387371 | 0 | 334
903 | RO001E400937306 | PF | solar | jud. ILFOV, loc. TUNARI, Calea Bucuresti, nr. 90.2 | IF | RO001E400937306/3 | 2021-07-27 | CFp | NA | 3 | 2.935 | 0 | Productie CD = en. el. livrata in reteaua electrica | 13267213 | 0 | 105
904 | RO001E400715131 | PF | solar | jud. ILFOV, loc. OSTRATU, ALEEA Pinului, nr. 2 | IF | RO001E400715131/2 | 2021-07-15 | CFp | NA | 4 | 3.88 | 0 | Productie CD = en. el. livrata in reteaua electrica | 24387371 | 0 | 423
905 | RO001E400475347 | PF | solar | jud. ILFOV, loc. BERCENI, Strada Sfanta Maria, nr. 2 | IF | RO001E400475347/3 | 2021-07-28 | CFp | NA | 3 | 2.91 | 0 | NA | NA | 0 | 0
906 | RO001E400114640 | PF | solar | jud. ILFOV, loc. POPESTI-LEORDENI, Strada Golesti, nr. 22 | IF | RO001E400114640/2 | 2021-07-28 | CFp | NA | 3 | 2.938 | 0 | Productie CD = en. el. livrata in reteaua electrica | 24387371 | 0 | 283
907 | RO001E141320376 | PF | solar | jud. ILFOV, loc. SINTESTI, Strada PRINCIPALA, nr. 136 | IF | RO001E141320376/4 | 2021-07-22 | CFp | NA | 3 | 2.939 | 0 | Productie CD = en. el. livrata in reteaua electrica | 24387371 | 0 | 138
908 | RO001E400623320 | PF | solar | jud. ILFOV, loc. SITARU, Strada Marului, nr. 2 | IF | RO001E400623320/3 | 2021-07-28 | CFp | NA | 3 | 2.939 | 0 | Productie CD = en. el. livrata in reteaua electrica | 24387371 | 0 | 243
909 | RO001E141483376 | PF | solar | jud. ILFOV, loc. OSTRATU, Strada BALTA ALBA, nr. 9A | IF | RO001E141483376/2 | 2021-07-30 | CFp | NA | 7 | 6.79 | 0 | Productie CD = en. el. livrata in reteaua electrica | 13093222 | 0 | 911
910 | RO001E141597181 | PF | solar | jud. ILFOV, loc. OTOPENI, Strada Petre Ispirescu, nr. 9 | IF | RO001E141597181/2 | 2021-07-26 | CFp | NA | 3 | 2.935 | 0 | Productie CD = en. el. livrata in reteaua electrica | 13267213 | 0 | 265
911 | RO001E142305257 | PF | solar | jud. ILFOV, loc. PETRESTI, Strada Ghioceilor, nr. 22L, ap. 4 | IF | RO001E142305257/2 | 2021-07-15 | CFp | NA | 3 | 2.935 | 0 | Productie CD = en. el. livrata in reteaua electrica | 13267213 | 0 | 297
912 | RO001E104084333 | PF | solar | jud. BUCURESTI, loc. SECTOR 4, DRUMUL Jilavei, nr. 7 | B | RO001E104084333/2 | 2021-07-28 | CFp | NA | 3 | 2.939 | 0 | Productie CD = en. el. livrata in reteaua electrica | 24387371 | 0 | 255
913 | RO001E119451166 | PJ | solar | jud. BUCURESTI, loc. SECTOR 4, Bulevardul Regina Maria, nr. 24-26 | B | RO001E119451166/3 | 2021-07-29 | CFp | NA | 21.655 | 21.212 | 0 | Productie CD = en. el. livrata in reteaua electrica | 7562758 | 0 | 3
914 | RO001E401119051 | PF | solar | jud. ILFOV, loc. OTOPENI, Strada Craitelor, nr. 1 S | IF | RO001E401119051/2 | 2021-07-08 | CFp | NA | 3 | 2.939 | 0 | Productie CD = en. el. livrata in reteaua electrica | 24387371 | 0 | 283
915 | RO001E141931150 | PF | solar | jud. ILFOV, loc. BUDA, Strada MERILOR, nr. 3 | IF | RO001E141931150/2 | 2021-07-27 | CFp | NA | 3 | 2.939 | 0 | Productie CD = en. el. livrata in reteaua electrica | 13267213 | 0 | 159
916 | RO001E115384897 | PF | solar | jud. BUCURESTI, loc. SECTOR 1, Artera Codrii Vlasiei, nr. 12A | B | RO001E115384897/2 | 2021-07-15 | CFp | NA | 8.8 | 8.623 | 0 | Productie CD = en. el. livrata in reteaua electrica | 13267213 | 0 | 72
917 | RO001E141299191 | PF | solar | jud. ILFOV, loc. OTOPENI, Strada Primaverii, nr. 13-15, bl. Vila 1 | IF | RO001E141299191/2 | 2021-07-08 | CFp | NA | 11.31 | 11.083 | 0 | Productie CD = en. el. livrata in reteaua electrica | 24387371 | 0 | 428
918 | RO001E400033549 | PF | solar | jud. ILFOV, loc. VADU ANEI, Strada Stoiciului, nr. 27 | IF | RO001E400033549/3 | 2021-07-26 | CFp | NA | 4.875 | 4.777 | 5.1 | Productie CD = en. el. livrata in reteaua electrica | 24387371 | 0 | 2201
919 | RO001E300454455 | PF | solar | jud. GIURGIU, loc. PRUNDU, Strada LINIA MICA I, nr. 33 | GR | RO001E300454455/4 | 2021-07-19 | CFp | NA | 3 | 2.92 | 0 | Productie CD = en. el. livrata in reteaua electrica | 24387371 | 0 | 309
920 | RO001E142071763 | PF | solar | jud. ILFOV, loc. CHITILA, Strada FRASINULUI, nr. 12 | IF | RO001E142071763/2 | 2021-07-22 | CFp | NA | 3 | 2.935 | 0 | Productie CD = en. el. livrata in reteaua electrica | 24387371 | 0 | 185
921 | RO001E142412324 | PF | solar | jud. ILFOV, loc. 1 DECEMBRIE, Strada REGINA ELENA, nr. 5 | IF | RO001E142412324/2 | 2021-07-15 | CFp | NA | 3 | 2.939 | 0 | Productie CD = en. el. livrata in reteaua electrica | 13267213 | 0 | 199
922 | RO001E300308251 | PF | solar | jud. Giurgiu, loc. IZVOARELE, Strada BALTII, nr. 5 | GR | RO001E300308251/4 | 2021-07-13 | CFp | NA | 3 | 2.939 | 0 | Productie CD = en. el. livrata in reteaua electrica | 24387371 | 0 | 388
923 | RO001E131292756 | PF | solar | jud. GIURGIU, loc. GIURGIU, Strada Caramidarii Vechi, nr. 78 | GR | RO001E131292756/2 | 2021-07-29 | CFp | NA | 3 | 2.939 | 0 | Productie CD = en. el. livrata in reteaua electrica | 24387371 | 0 | 933
924 | RO001E301212278 | PF | solar | jud. GIURGIU, loc. MALU, SOSEAUA Giurgiului, nr. 55 | GR | RO001E301212278/3 | 2021-07-27 | CFp | NA | 3 | 2.939 | 0 | Productie CD = en. el. livrata in reteaua electrica | 24387371 | 0 | 41
925 | RO001E401063611 | PF | solar | jud. ILFOV, loc. POPESTI-LEORDENI, Strada Sfantul Nicolae, nr. 29C | IF | RO001E401063611/3 | 2021-07-08 | CFp | NA | 3 | 2.939 | 0 | Productie CD = en. el. livrata in reteaua electrica | 24387371 | 0 | 233
926 | RO001E400650397 | PF | solar | jud. ILFOV, loc. PETRACHIOAIA, Strada Liliacului, nr. 386 | IF | RO001E400650397/2 | 2021-07-02 | CFp | NA | 3 | 2.935 | 0 | Productie CD = en. el. livrata in reteaua electrica | 13267213 | 0 | 45
927 | RO001E400206934 | PF | solar | jud. ILFOV, loc. OTOPENI, Strada POLONA, nr. 7 | IF | RO001E400206934/2 | 2021-07-07 | CFp | NA | 3 | 2.935 | 0 | Productie CD = en. el. livrata in reteaua electrica | 13267213 | 0 | 145
928 | RO001E300255735 | PF | solar | jud. GIURGIU, loc. DAIA, Strada Profesor Ioan P Manescu, nr. 67 | GR | RO001E300255735/2 | 2021-07-30 | CFp | NA | 3 | 2.939 | 0 | Productie CD = en. el. livrata in reteaua electrica | 24387371 | 0 | 158
929 | RO001E131406304 | PF | solar | jud. GIURGIU, loc. GIURGIU, Strada Vlaicu Aurel, nr. 29A | GR | RO001E131406304/2 | 2021-07-19 | CFp | NA | 3 | 2.939 | 0 | Productie CD = en. el. livrata in reteaua electrica | 24387371 | 0 | 312
930 | RO001E142646277 | PF | solar | jud. ILFOV, loc. STEFANESTII DE JOS, Strada LAVANDEI, nr. 3, bl. N21A2, ap. 003 | IF | RO001E142646277/2 | 2021-07-26 | CFp | NA | 3 | 2.939 | 0 | Productie CD = en. el. livrata in reteaua electrica | 13093222 | 0 | 0
931 | RO001E401119972 | PF | solar | jud. ILFOV, loc. CORBEANCA, Strada Zepelinului, nr. 29 | IF | RO001E401119972/2 | 2021-07-16 | CFp | NA | 3 | 2.939 | 0 | Productie CD = en. el. livrata in reteaua electrica | 13267213 | 0 | 27
932 | RO001E141448726 | PF | solar | jud. ILFOV, loc. TUNARI, Strada Balta Pasarea, nr. 10A | IF | RO001E141448726/3 | 2021-07-02 | CFp | NA | 4 | 3.88 | 0 | Productie CD = en. el. livrata in reteaua electrica | 24387371 | 0 | 465
933 | RO001E400100577 | PF | solar | jud. ILFOV, loc. VOLUNTARI, Strada FRASARI, nr. 39 | IF | RO001E400100577/2 | 2021-07-08 | CFp | NA | 3 | 2.939 | 0 | Productie CD = en. el. livrata in reteaua electrica | 13267213 | 0 | 0
934 | RO001E141445475 | PF | solar | jud. ILFOV, loc. CACIULATI, Strada Paris, nr. 25 | IF | RO001E141445475/2 | 2021-07-06 | CFp | NA | 3 | 2.89 | 0 | Productie CD = en. el. livrata in reteaua electrica | 13267213 | 0 | 177
935 | RO001E300389610 | PF | solar | jud. GIURGIU, loc. SLOBOZIA, Strada FN, nr. FN | GR | RO001E300389610/2 | 2021-07-27 | CFp | NA | 3 | 2.939 | 0 | Productie CD = en. el. livrata in reteaua electrica | 13267213 | 0 | 294
936 | RO001E131383072 | PF | solar | jud. GIURGIU, loc. SABARENI, Strada Principala, nr. 119 E | GR | RO001E131383072/2 | 2021-07-23 | CFp | NA | 3 | 2.89 | 0 | Productie CD = en. el. livrata in reteaua electrica | 24387371 | 0 | 420
937 | RO001E301223191 | PF | solar | jud. GIURGIU, loc. POIANA LUI STANGA, Strada TEIULUI, nr. 2 | GR | RO001E301223191/3 | 2021-07-12 | CFp | NA | 3 | 2.939 | 0 | Productie CD = en. el. livrata in reteaua electrica | 13267213 | 0 | 288
938 | RO001E300121412 | PF | solar | jud. GIURGIU, loc. GIURGIU, Strada Ciresului, nr. 2 | GR | RO001E300121412/2 | 2021-07-27 | CFp | NA | 3 | 2.939 | 0 | Productie CD = en. el. livrata in reteaua electrica | 24387371 | 0 | 228
939 | RO001E300065329 | PF | solar | jud. GIURGIU, loc. GIURGIU, Strada Trandafirilor, nr. 35 | GR | RO001E300065329/2 | 2021-07-13 | CFp | NA | 3 | 2.939 | 0 | Productie CD = en. el. livrata in reteaua electrica | 24387371 | 0 | 299
940 | RO001E300300174 | PF | solar | jud. GIURGIU, loc. GOSTINU, ULITA 21, nr. 9 | GR | RO001E300300174/2 | 2021-07-29 | CFp | NA | 3 | 2.939 | 0 | Productie CD = en. el. livrata in reteaua electrica | 24387371 | 0 | 0
941 | RO001E300036901 | PF | solar | jud. GIURGIU, loc. GIURGIU, Strada TUDOR VLADIMIRESCU, nr. 60bis | GR | RO001E300036901/3 | 2021-07-13 | CFp | NA | 3 | 2.939 | 0 | Productie CD = en. el. livrata in reteaua electrica | 24387371 | 0 | 279
942 | RO001E400906841 | PF | solar | jud. ILFOV, loc. VOLUNTARI, Strada Micu Moldovan, nr. 13 | IF | RO001E400906841/2 | 2021-07-08 | CFp | NA | 3 | 2.939 | 0 | Productie CD = en. el. livrata in reteaua electrica | 13267213 | 0 | 236
943 | RO001E301000813 | PF | solar | jud. GIURGIU, loc. OGREZENI, Strada Draganesti, nr. 353 | GR | RO001E301000813/3 | 2021-07-13 | CFp | NA | 3 | 2.91 | 0 | Productie CD = en. el. livrata in reteaua electrica | 24387371 | 0 | 145
944 | RO001E300073205 | PF | solar | jud. GIURGIU, loc. GIURGIU, SOSEAUA Balanoaiei, nr. 23 | GR | RO001E300073205/2 | 2021-07-29 | CFp | NA | 3 | 2.939 | 0 | Productie CD = en. el. livrata in reteaua electrica | 24387371 | 0 | 323
945 | RO001E100497955 | PF | solar | jud. BUCURESTI, loc. SECTOR 1, Strada Hagi Ghita, nr. 70 A | B | RO001E100497955/2 | 2021-07-14 | CFp | NA | 3 | 3 | 0 | Productie CD = en. el. livrata in reteaua electrica | 13267213 | 0 | 213
946 | RO001E401171857 | PF | solar | jud. ILFOV, loc. CORBEANCA, Strada Zepelinului, nr. 8 | IF | RO001E401171857/2 | 2021-07-02 | CFp | NA | 3 | 2.935 | 0 | Productie CD = en. el. livrata in reteaua electrica | 24387371 | 0 | 212
947 | RO001E401152429 | PF | solar | jud. ILFOV, loc. SNAGOV, Strada Zorelelor, nr. 43G | IF | RO001E401152429/3 | 2021-07-13 | CFp | NA | 3 | 2.939 | 0 | Productie CD = en. el. livrata in reteaua electrica | 24387371 | 0 | 222
948 | RO001E300265051 | PF | solar | jud. GIURGIU, loc. PLOPSORU, Strada CAISULUI, nr. 24 | GR | RO001E300265051/2 | 2021-07-19 | CFp | NA | 3 | 2.939 | 0 | Productie CD = en. el. livrata in reteaua electrica | 24387371 | 0 | 290
949 | RO001E300083723 | PF | solar | jud. GIURGIU, loc. GIURGIU, Strada Uzunu, nr. 64 | GR | RO001E300083723/2 | 2021-07-27 | CFp | NA | 3 | 2.939 | 0 | Productie CD = en. el. livrata in reteaua electrica | 24387371 | 0 | 381
950 | RO001E301053754 | PF | solar | jud. Giurgiu, loc. IZVORU (VANATORII MICI), SOSEAUA PRINCIPALA, nr. 7, bl. . | GR | RO001E301053754/4 | 2021-07-22 | CFp | NA | 3 | 2.89 | 0 | Productie CD = en. el. livrata in reteaua electrica | 13267213 | 0 | 0
951 | RO001E300013210 | PF | solar | jud. GIURGIU, loc. GIURGIU, Strada Vlad Tepes, nr. 96 | GR | RO001E300013210/2 | 2021-07-21 | CFp | NA | 3 | 2.939 | 0 | Productie CD = en. el. livrata in reteaua electrica | 24387371 | 0 | 182
952 | RO001E131361821 | PF | solar | jud. GIURGIU, loc. STEREA, SOSEAUA Garii, nr. 77 | GR | RO001E131361821/2 | 2021-07-07 | CFp | NA | 3 | 2.89 | 0 | Productie CD = en. el. livrata in reteaua electrica | 24387371 | 0 | 647
953 | RO001E401031852 | PF | solar | jud. ILFOV, loc. OSTRATU, Strada Pescarusului, nr. 28C, ap. LOT4 | IF | RO001E401031852/3 | 2021-07-06 | CFp | NA | 3 | 2.934 | 0 | Productie CD = en. el. livrata in reteaua electrica | 13267213 | 0 | 181
954 | RO001E141618028 | PF | solar | jud. ILFOV, loc. VOLUNTARI, Bulevardul Mircea Veroiu, nr. 109V | IF | RO001E141618028/3 | 2021-07-23 | CFp | NA | 3 | 3 | 0 | Productie CD = en. el. livrata in reteaua electrica | 13267213 | 0 | 299
955 | RO001E104749443 | PF | solar | jud. BUCURESTI, loc. SECTOR 2, Strada VASELOR, nr. 54 | B | RO001E104749443/2 | 2021-07-01 | CFp | NA | 3 | 2.939 | 0 | Productie CD = en. el. livrata in reteaua electrica | 24387371 | 0 | 237
956 | RO001E400988885 | PF | solar | jud. ILFOV, loc. TUNARI, Strada I.L.Caragiale, nr. 44A | IF | RO001E400988885/3 | 2021-07-07 | CFp | NA | 3 | 2.939 | 0 | Productie CD = en. el. livrata in reteaua electrica | 13267213 | 0 | 243
957 | RO001E400706816 | PF | solar | jud. ILFOV, loc. CORBEANCA, Strada Scurta, nr. 4 | IF | RO001E400706816/2 | 2021-07-06 | CFp | NA | 3.1 | 3.032 | 0 | Productie CD = en. el. livrata in reteaua electrica | 13267213 | 0 | 267
958 | RO001E300841714 | PF | solar | jud. Giurgiu, loc. PADURENI, Strada DUD 1, nr. 46 | GR | RO001E300841714/3 | 2021-07-07 | CFp | NA | 3 | 2.89 | 0 | Productie CD = en. el. livrata in reteaua electrica | 24387371 | 0 | 262
959 | RO001E115320921 | PJ | solar | jud. BUCURESTI, loc. SECTOR 1, SOSEAUA Chitilei, nr. 136 | B | RO001E115320921/2 | 2021-07-26 | CFp | NA | 27.6 | 27.038 | 0 | Productie CD = en. el. livrata in reteaua electrica | 7562758 | 0 | 0
960 | RO001E141224661 | PF | solar | jud. ILFOV, loc. CHIAJNA, Intrarea Nicolae Iorga, nr. 43H | IF | RO001E141224661/2 | 2021-07-16 | CFp | NA | 3.115 | 3.233 | 0 | Productie CD = en. el. livrata in reteaua electrica | 5888716 | 0 | 300
961 | RO001E300705926 | PF | solar | jud. GIURGIU, loc. POPESTI, Strada Sondei, nr. 15 | GR | RO001E300705926/2 | 2021-07-27 | CFp | NA | 3 | 2.938 | 0 | Productie CD = en. el. livrata in reteaua electrica | 24387371 | 0 | 158
962 | RO001E109311128 | PF | solar | jud. ILFOV, loc. BRAGADIRU, Strada DRAGANULUI, nr. 22 | IF | RO001E109311128/2 | 2021-07-21 | CFp | NA | 5 | 4.898 | 0 | Productie CD = en. el. livrata in reteaua electrica | 13093222 | 0 | 449
963 | RO001E142219071 | PF | solar | jud. ILFOV, loc. PANTELIMON, Intrarea Str. Intrarea Cernei, nr. 9 | IF | RO001E142219071/2 | 2021-07-05 | CFp | NA | 3 | 2.939 | 0 | Productie CD = en. el. livrata in reteaua electrica | 13267213 | 0 | 623
964 | RO001E142251190 | PF | solar | jud. ILFOV, loc. BERCENI, Strada Campului, nr. 47T | IF | RO001E142251190/3 | 2021-07-19 | CFp | NA | 3 | 2.938 | 0 | Productie CD = en. el. livrata in reteaua electrica | 24387371 | 0 | 458
965 | RO001E141555297 | PF | solar | jud. ILFOV, loc. ROSU, Strada Rezervelor, nr. 39 | IF | RO001E141555297/2 | 2021-07-02 | CFp | NA | 4.8 | 4.855 | 0 | Productie CD = en. el. livrata in reteaua electrica | 13267213 | 0 | 250
966 | RO001E401118038 | PF | solar | jud. ILFOV, loc. STEFANESTII DE JOS, Intrarea timisoara, nr. 2 | IF | RO001E401118038/3 | 2021-07-08 | CFp | NA | 3 | 2.939 | 0 | Productie CD = en. el. livrata in reteaua electrica | 24387371 | 0 | 250
967 | RO001E109157722 | PF | solar | jud. ILFOV, loc. PANTELIMON, Strada DRUMUL GARII, nr. 167C | IF | RO001E109157722/3 | 2021-07-16 | CFp | NA | 3.36 | 3.288 | 0 | Productie CD = en. el. livrata in reteaua electrica | 13267213 | 0 | 405
968 | RO001E400541509 | PF | solar | jud. ILFOV, loc. BUFTEA, Bulevardul Mihai Eminescu, nr. 56 | IF | RO001E400541509/2 | 2021-07-02 | CFp | NA | 3 | 2.939 | 0 | Productie CD = en. el. livrata in reteaua electrica | 24387371 | 0 | 351
969 | RO001E141889062 | PF | solar | jud. ILFOV, loc. POPESTI-LEORDENI, Strada Biruintei, nr. 69G | IF | RO001E141889062/2 | 2021-07-27 | CFp | NA | 3 | 2.938 | 0 | Productie CD = en. el. livrata in reteaua electrica | 13267213 | 0 | 128
970 | RO001E141546286 | PF | solar | jud. ILFOV, loc. DOBROESTI, Strada SOCULUI, nr. 4 | IF | RO001E141546286/2 | 2021-07-09 | CFp | NA | 3 | 2.935 | 0 | Productie CD = en. el. livrata in reteaua electrica | 13093222 | 0 | 309
971 | RO001E104865778 | PF | solar | jud. BUCURESTI, loc. SECTOR 3, Strada Malureni, nr. 11 | B | RO001E104865778/2 | 2021-07-16 | CFp | NA | 3 | 2.938 | 0 | Productie CD = en. el. livrata in reteaua electrica | 5888716 | 0 | 175
972 | RO001E141865673 | PF | solar | jud. ILFOV, loc. OTOPENI, Strada Stefan cel Mare, nr. 59A | IF | RO001E141865673/2 | 2021-07-28 | CFp | NA | 3 | 2.939 | 0 | Productie CD = en. el. livrata in reteaua electrica | 13267213 | 0 | 261
973 | RO001E110043579 | PF | solar | jud. BUCURESTI, loc. SECTOR 6, Strada Murelor, nr. 7 | B | RO001E110043579/2 | 2021-07-16 | CFp | NA | 3 | 2.939 | 0 | Productie CD = en. el. livrata in reteaua electrica | 24387371 | 0 | 352
974 | RO001E108157158 | PF | solar | jud. BUCURESTI, loc. SECTOR 5, Strada Muntii Carpati, nr. 23 | B | RO001E108157158/2 | 2021-07-23 | CFp | NA | 3.33 | 3.261 | 0 | Productie CD = en. el. livrata in reteaua electrica | 24387371 | 0 | 300
975 | RO001E131337880 | PF | solar | jud. GIURGIU, loc. STANESTI, DRUMUL Hodivoaiei, nr. 55 | GR | RO001E131337880/2 | 2021-07-27 | CFp | NA | 3 | 2.939 | 0 | Productie CD = en. el. livrata in reteaua electrica | 24387371 | 0 | 320
976 | RO001E141289763 | PF | solar | jud. ILFOV, loc. AFUMATI, Strada Garoafelor, nr. 40A | IF | RO001E141289763/3 | 2021-07-08 | CFp | NA | 5 | 4.89 | 0 | Productie CD = en. el. livrata in reteaua electrica | 24387371 | 0 | 523
977 | RO001E118996619 | PF | solar | jud. BUCURESTI, loc. SECTOR 5, Strada Tiparnitei, nr. 106A | B | RO001E118996619/2 | 2021-07-13 | CFp | NA | 3 | 2.935 | 0 | Productie CD = en. el. livrata in reteaua electrica | 24387371 | 0 | 340
978 | RO001E119626407 | PF | solar | jud. BUCURESTI, loc. SECTOR 1, Intrarea Knappe Carol, nr. 27 | B | RO001E119626407/2 | 2021-07-21 | CFp | NA | 3 | 2.938 | 0 | Productie CD = en. el. livrata in reteaua electrica | 13267213 | 0 | 268
979 | RO001E105290759 | PF | solar | jud. BUCURESTI, loc. SECTOR 2, Strada Canea Nicolae, nr. 29 | B | RO001E105290759/3 | 2021-07-16 | CFp | NA | 3 | 2.934 | 0 | Productie CD = en. el. livrata in reteaua electrica | 24387371 | 0 | 204
980 | RO001E105298140 | PF | solar | jud. BUCURESTI, loc. SECTOR 2, Strada Campului, nr. 25 | B | RO001E105298140/2 | 2021-07-19 | CFp | NA | 3 | 2.93 | 0 | Productie CD = en. el. livrata in reteaua electrica | 24387371 | 0 | 260
981 | RO001E109159892 | PF | solar | jud. BUCURESTI, loc. SECTOR 1, Strada Smochinului, nr. 5 | B | RO001E109159892/2 | 2021-07-23 | CFp | NA | 4.8 | 4.699 | 0 | Productie CD = en. el. livrata in reteaua electrica | 13267213 | 0 | 287
982 | RO001E141245361 | PF | solar | jud. ILFOV, loc. POPESTI-LEORDENI, Strada Scolii, nr. 58 | IF | RO001E141245361/2 | 2021-07-26 | CFp | NA | 3 | 2.939 | 0 | Productie CD = en. el. livrata in reteaua electrica | 24387371 | 0 | 229
983 | RO001E101596103 | PF | solar | jud. BUCURESTI, loc. SECTOR 3, Strada Foisorului, nr. 139 BIS, ap. AP 2 | B | RO001E101596103/2 | 2021-07-08 | CFp | NA | 3 | 2.935 | 0 | Productie CD = en. el. livrata in reteaua electrica | 13267213 | 0 | 269
984 | RO001E301220176 | PF | solar | jud. GIURGIU, loc. GIURGIU, SOSEAUA Alexandriei, nr. 146A | GR | RO001E301220176/2 | 2021-07-19 | CFp | NA | 3 | 2.937 | 0 | Productie CD = en. el. livrata in reteaua electrica | 24387371 | 0 | 347
985 | RO001E400987817 | PF | solar | jud. ILFOV, loc. MOGOSOAIA, Strada VANATORILOR, nr. 40 C | IF | RO001E400987817/2 | 2021-07-27 | CFp | NA | 5 | 4.895 | 0 | Productie CD = en. el. livrata in reteaua electrica | 13267213 | 0 | 0
986 | RO001E108133501 | PF | solar | jud. BUCURESTI, loc. SECTOR 5, Strada str. Rachitasului 24, nr. 24 | B | RO001E108133501/2 | 2021-07-13 | CFp | NA | 3 | 2.939 | 0 | Productie CD = en. el. livrata in reteaua electrica | 24387371 | 0 | 391
987 | RO001E300986679 | PF | solar | jud. GIURGIU, loc. CARPENISU, Strada PRINCIPALA, nr. 83 | GR | RO001E300986679/3 | 2021-07-07 | CFp | NA | 5 | 4.899 | 0 | Productie CD = en. el. livrata in reteaua electrica | 24387371 | 0 | 525
988 | RO001E300938698 | PF | solar | jud. GIURGIU, loc. PODISOR, Strada Principala, nr. 70 | GR | RO001E300938698/2 | 2021-07-07 | CFp | NA | 5 | 4.899 | 0 | Productie CD = en. el. livrata in reteaua electrica | 24387371 | 0 | 374
989 | RO001E108933734 | PF | solar | jud. BUCURESTI, loc. SECTOR 1, Strada Vasile Gherghel, nr. 99 | B | RO001E108933734/2 | 2021-07-18 | CFp | NA | 5 | 5 | 0 | Productie CD = en. el. livrata in reteaua electrica | 28909028 | 0 | 395
990 | RO001E300998201 | PF | solar | jud. GIURGIU, loc. OGREZENI, Strada Principala, nr. 137 | GR | RO001E300998201/2 | 2021-07-07 | CFp | NA | 5 | 4.899 | 0 | Productie CD = en. el. livrata in reteaua electrica | 24387371 | 0 | 329
991 | RO001E400675866 | PF | solar | jud. ILFOV, loc. MOGOSOAIA, Strada Putul Cu Brad, nr. 60A | IF | RO001E400675866/4 | 2021-07-29 | CFp | NA | 4.32 | 4.892 | 0 | Productie CD = en. el. livrata in reteaua electrica | 13267213 | 0 | 322
992 | RO001E104438448 | PF | solar | jud. BUCURESTI, loc. SECTOR 2, Strada Timpului, nr. 3 | B | RO001E104438448/3 | 2021-07-16 | CFp | NA | 5 | 4.88 | 0 | Productie CD = en. el. livrata in reteaua electrica | 13267213 | 0 | 533
993 | RO001E105322834 | PF | solar | jud. ILFOV, loc. VOLUNTARI, Strada Musat,Caporal, nr. 22A | IF | RO001E105322834/3 | 2021-07-07 | CFp | NA | 3 | 2.939 | 0 | Productie CD = en. el. livrata in reteaua electrica | 24387371 | 0 | 217
994 | RO001E104407310 | PF | solar | jud. BUCURESTI, loc. SECTOR 2, Strada Ciobanasului, nr. 14 | B | RO001E104407310/3 | 2021-07-15 | CFp | NA | 3 | 2.939 | 0 | Productie CD = en. el. livrata in reteaua electrica | 24387371 | 0 | 277
995 | RO001E401002984 | PF | solar | jud. ILFOV, loc. PETRACHIOAIA, Strada Panselutelor, nr. 18 | IF | RO001E401002984/3 | 2021-07-02 | CFp | NA | 3 | 2.938 | 0 | Productie CD = en. el. livrata in reteaua electrica | 13267213 | 0 | 64
996 | RO001E103240325 | PF | solar | jud. BUCURESTI, loc. SECTOR 1, Strada Carpenului, nr. 28 | B | RO001E103240325/2 | 2021-07-09 | CFp | NA | 3 | 2.939 | 0 | Productie CD = en. el. livrata in reteaua electrica | 24387371 | 0 | 301
997 | RO001E109332457 | PF | solar | jud. ILFOV, loc. PANTELIMON, Strada BIHOR, nr. 4A | IF | RO001E109332457/2 | 2021-07-09 | CFp | NA | 3 | 2.938 | 0 | Productie CD = en. el. livrata in reteaua electrica | 24387371 | 0 | 354
998 | RO001E300980000 | PF | solar | jud. GIURGIU, loc. GAISENI, Strada PRINCIPALA, nr. 43 | GR | RO001E300980000/2 | 2021-07-13 | CFp | NA | 5 | 4.899 | 0 | Productie CD = en. el. livrata in reteaua electrica | 24387371 | 0 | 616
999 | RO001E300867925 | PF | solar | jud. GIURGIU, loc. BUTURUGENI, Strada DJ 412 A, nr. 168 | GR | RO001E300867925/3 | 2021-07-07 | CFp | NA | 5 | 4.899 | 0 | Productie CD = en. el. livrata in reteaua electrica | 24387371 | 0 | 432
1000 | RO001E301232797 | PF | solar | jud. GIURGIU, loc. CETATEA, Strada PACII, nr. 29 | GR | RO001E301232797/2 | 2021-07-21 | CFp | NA | 3 | 2.939 | 0 | Productie CD = en. el. livrata in reteaua electrica | 24387371 | 0 | 315
1001 | RO001E142511111 | PF | solar | jud. ILFOV, loc. VLADICEASCA, Strada George Enescu, nr. 14 | IF | RO001E142511111/4 | 2021-07-19 | CFp | NA | 4 | 3.88 | 0 | Productie CD = en. el. livrata in reteaua electrica | 13267213 | 0 | 961
1002 | RO001E401031414 | PF | solar | jud. ILFOV, loc. OTOPENI, Strada George Enescu, nr. 10B | IF | RO001E401031414/2 | 2021-07-27 | CFp | NA | 3 | 2.935 | 0 | Productie CD = en. el. livrata in reteaua electrica | 13267213 | 0 | 297
1003 | RO001E400154116 | PF | solar | jud. ILFOV, loc. OTOPENI, Strada FERME A, nr. 4B | IF | RO001E400154116/2 | 2021-07-19 | CFp | NA | 6 | 5.82 | 0 | Productie CD = en. el. livrata in reteaua electrica | 24387371 | 0 | 0
1004 | RO001E109397740 | PF | solar | jud. ILFOV, loc. POPESTI-LEORDENI, Strada Amurgului, nr. 49 E | IF | RO001E109397740/2 | 2021-07-07 | CFp | NA | 3 | 2.935 | 0 | Productie CD = en. el. livrata in reteaua electrica | 24387371 | 0 | 336
1005 | RO001E141595178 | PF | solar | jud. ILFOV, loc. CHIAJNA, Intrarea Nicolae Iorga, nr. 74C | IF | RO001E141595178/2 | 2021-07-21 | CFp | NA | 3 | 2.935 | 0 | Productie CD = en. el. livrata in reteaua electrica | 24387371 | 0 | 444
1006 | RO001E110168667 | PF | solar | jud. BUCURESTI, loc. SECTOR 1, Strada Lonea, nr. 21C | B | RO001E110168667/2 | 2021-07-29 | CFp | NA | 3 | 2.935 | 0 | Productie CD = en. el. livrata in reteaua electrica | 13267213 | 0 | 162
1007 | RO001E400086682 | PF | solar | jud. ILFOV, loc. OTOPENI, Strada 23 August, nr. 101 | IF | RO001E400086682/2 | 2021-07-26 | CFp | NA | 3 | 2.939 | 0 | Productie CD = en. el. livrata in reteaua electrica | 13267213 | 0 | 248
1008 | RO001E301250977 | PF | solar | jud. GIURGIU, loc. GIURGIU, Strada ULICIOARA DIGULUI, nr. 1 | GR | RO001E301250977/2 | 2021-07-30 | CFp | NA | 3 | 2.939 | 0 | Productie CD = en. el. livrata in reteaua electrica | 24387371 | 0 | 252
1009 | RO001E142436038 | PF | solar | jud. ILFOV, loc. OTOPENI, Strada Grivita, nr. 47B | IF | RO001E142436038/2 | 2021-07-02 | CFp | NA | 4 | 3.88 | 0 | Productie CD = en. el. livrata in reteaua electrica | 24387371 | 0 | 463
1010 | RO001E141958755 | PF | solar | jud. ILFOV, loc. MOGOSOAIA, PRELUNGIREA Colentina, nr. 10 | IF | RO001E141958755/3 | 2021-07-21 | CFp | NA | 5 | 4.898 | 0 | Productie CD = en. el. livrata in reteaua electrica | 24387371 | 0 | 271
1011 | RO001E141355453 | PF | solar | jud. ILFOV, loc. CIOFLICENI, Strada Ion Voda, nr. 6G | IF | RO001E141355453/4 | 2021-07-06 | CFp | NA | 10 | 9.7 | 0 | Productie CD = en. el. livrata in reteaua electrica | 13267213 | 0 | 1300
1012 | RO001E300033076 | PF | solar | jud. GIURGIU, loc. GIURGIU, Strada Cuza Voda, nr. 9A | GR | RO001E300033076/4 | 2021-07-13 | CFp | NA | 3 | 2.939 | 0 | Productie CD = en. el. livrata in reteaua electrica | 24387371 | 0 | 246
1013 | RO001E142138352 | PF | solar | jud. ILFOV, loc. PANTELIMON, Strada CALARASI, nr. 32A | IF | RO001E142138352/2 | 2021-07-05 | CFp | NA | 3 | 2.939 | 0 | Productie CD = en. el. livrata in reteaua electrica | 24387371 | 0 | 258
1014 | RO001E141804575 | PF | solar | jud. ILFOV, loc. OTOPENI, Strada 1 Mai, nr. 54F1 | IF | RO001E141804575/2 | 2021-07-28 | CFp | NA | 3 | 2.938 | 0 | Productie CD = en. el. livrata in reteaua electrica | 24387371 | 0 | 225
1015 | RO001E300342440 | PF | solar | jud. GIURGIU, loc. HODIVOAIA, Strada Primaverii, nr. 18 | GR | RO001E300342440/2 | 2021-07-19 | CFp | NA | 3 | 2.92 | 0 | Productie CD = en. el. livrata in reteaua electrica | 24387371 | 0 | 394
1016 | RO001E142403098 | PF | solar | jud. ILFOV, loc. 1 DECEMBRIE, Strada 21, nr. 23 | IF | RO001E142403098/2 | 2021-07-15 | CFp | NA | 3 | 2.939 | 0 | Productie CD = en. el. livrata in reteaua electrica | 13267213 | 0 | 762
1017 | RO001E401011805 | PF | solar | jud. ILFOV, loc. POPESTI-LEORDENI, Strada Cimitirului, nr. 15 | IF | RO001E401011805/2 | 2021-07-08 | CFp | NA | 3 | 2.939 | 0 | Productie CD = en. el. livrata in reteaua electrica | 24387371 | 0 | 306
1018 | RO001E141280708 | PF | solar | jud. ILFOV, loc. 1 DECEMBRIE, Intrarea Fermei, nr. 10 | IF | RO001E141280708/4 | 2021-07-16 | CFp | NA | 3 | 2.939 | 0 | Productie CD = en. el. livrata in reteaua electrica | 24387371 | 0 | 149
1019 | RO001E400904872 | PF | solar | jud. ILFOV, loc. MOGOSOAIA, Strada Livezilor, nr. 1 | IF | RO001E400904872/2 | 2021-07-02 | CFp | NA | 3 | 2.84 | 0 | Productie CD = en. el. livrata in reteaua electrica | 24387371 | 0 | 254
1020 | RO001E141927492 | PF | solar | jud. ILFOV, loc. BRAGADIRU, Strada Margelelor, nr. 28 M | IF | RO001E141927492/2 | 2021-07-02 | CFp | NA | 3 | 2.939 | 0 | Productie CD = en. el. livrata in reteaua electrica | 24387371 | 0 | 138
1021 | RO001E401050730 | PF | solar | jud. ILFOV, loc. MOGOSOAIA, Strada Livezilor, nr. 10B | IF | RO001E401050730/2 | 2021-07-01 | CFp | NA | 6 | 5.875 | 0 | Productie CD = en. el. livrata in reteaua electrica | 24387371 | 0 | 296
1022 | RO001E400831983 | PF | solar | jud. ILFOV, loc. CIOFLICENI, Intrarea Bisericii, nr. 3 | IF | RO001E400831983/3 | 2021-07-12 | CFp | NA | 6 | 5.874 | 0 | Productie CD = en. el. livrata in reteaua electrica | 13267213 | 0 | 1051
1023 | RO001E142370833 | PF | solar | jud. ILFOV, loc. BRAGADIRU, Strada Nazuintei, nr. 11C | IF | RO001E142370833/2 | 2021-07-22 | CFp | NA | 3 | 2.939 | 0 | Productie CD = en. el. livrata in reteaua electrica | 24387371 | 0 | 13
1024 | RO001E107550637 | PF | solar | jud. BUCURESTI, loc. BUCURESTI, Strada Moruzestilor, nr. 39 | B | RO001E107550637/2 | 2021-07-08 | CFp | NA | 3 | 2.84 | 0 | Productie CD = en. el. livrata in reteaua electrica | 24387371 | 0 | 295
1025 | RO001E100624979 | PF | solar | jud. BUCURESTI, loc. SECTOR 1, Strada Acordului, nr. 23 | B | RO001E100624979/2 | 2021-07-16 | CFp | NA | 3 | 3 | 0 | Productie CD = en. el. livrata in reteaua electrica | 5888716 | 0 | 176
1026 | RO001E141230972 | PJ | solar | jud. ILFOV, loc. BRANESTI, SOSEAUA Garii, nr. 18 | IF | RO001E141230972/3 | 2021-07-22 | CFp | NA | 26.95 | 26.361 | 0 | Productie CD = en. el. livrata in reteaua electrica | 24387371 | 0 | 1728
1027 | RO001E142066745 | PF | solar | jud. ILFOV, loc. OTOPENI, Strada Matei Basarab, nr. 19A | IF | RO001E142066745/2 | 2021-07-09 | CFp | NA | 3 | 2.938 | 0 | Productie CD = en. el. livrata in reteaua electrica | 13267213 | 0 | 358
1028 | RO001E400973946 | PF | solar | jud. ILFOV, loc. BUFTEA, Strada Ion Vlad, nr. 7 | IF | RO001E400973946/2 | 2021-07-02 | CFp | NA | 4 | 3.915 | 0 | Productie CD = en. el. livrata in reteaua electrica | 24387371 | 0 | 292
1029 | RO001E141263350 | PF | solar | jud. ILFOV, loc. POPESTI-LEORDENI, DRUMUL Fermei, nr. 107 F | IF | RO001E141263350/2 | 2021-07-21 | CFp | NA | 3 | 2.935 | 0 | Productie CD = en. el. livrata in reteaua electrica | 24387371 | 0 | 269
1030 | RO001E141434338 | PF | solar | jud. ILFOV, loc. CIOFLICENI, Strada Serban Cantacuzino, nr. 12A | IF | RO001E141434338/2 | 2021-07-06 | CFp | NA | 3 | 2.939 | 0 | Productie CD = en. el. livrata in reteaua electrica | 24387371 | 0 | 259
1031 | RO001E109348768 | PF | solar | jud. ILFOV, loc. DOBROESTI, Intrarea Cuza Voda, nr. 9 | IF | RO001E109348768/4 | 2021-07-19 | CFp | NA | 3 | 2.939 | 0 | Productie CD = en. el. livrata in reteaua electrica | 13267213 | 0 | 306
1032 | RO001E109362494 | PF | solar | jud. BUCURESTI, loc. SECTOR 5, Strada Dantelei, nr. 36 A | B | RO001E109362494/2 | 2021-07-08 | CFp | NA | 3 | 2.89 | 0 | Productie CD = en. el. livrata in reteaua electrica | 13267213 | 0 | 73
1033 | RO001E142502582 | PF | solar | jud. ILFOV, loc. OSTRATU, Strada Hipodromului, nr. 30-1C | IF | RO001E142502582/2 | 2021-07-09 | CFp | NA | 6 | 5.82 | 0 | Productie CD = en. el. livrata in reteaua electrica | 13267213 | 0 | 785
1034 | RO001E141805510 | PF | solar | jud. ILFOV, loc. PANTELIMON, Strada ZAGANULUI, nr. 5 | IF | RO001E141805510/2 | 2021-07-07 | CFp | NA | 3 | 2.939 | 0 | Productie CD = en. el. livrata in reteaua electrica | 13267213 | 0 | 176
1035 | RO001E400973889 | PF | solar | jud. ILFOV, loc. VOLUNTARI, Strada Erou Nita Pintea, nr. 16A | IF | RO001E400973889/2 | 2021-07-12 | CFp | NA | 3 | 2.89 | 0 | Productie CD = en. el. livrata in reteaua electrica | 24387371 | 0 | 258
1036 | RO001E141233571 | PF | solar | jud. ILFOV, loc. DOMNESTI, Artera Cu brazi, nr. 6 | IF | RO001E141233571/3 | 2021-07-22 | CFp | NA | 5 | 4.894 | 0 | Productie CD = en. el. livrata in reteaua electrica | 24387371 | 0 | 654
1037 | RO001E110009098 | PJ | solar | jud. BUCURESTI, loc. SECTOR 4, Strada Gradistea, nr. 8 - LOT 2A | B | RO001E110009098/3 | 2021-07-27 | CFp | NA | 46.36 | 45.423 | 0 | Productie CD = en. el. livrata in reteaua electrica | 7562758 | 0 | 5
1038 | RO001E141988185 | PF | solar | jud. ILFOV, loc. VOLUNTARI, CARTIERUL Henri Coanda, nr. LOT 636 | IF | RO001E141988185/2 | 2021-07-02 | CFp | NA | 5 | 5 | 8.33 | Productie CD = en. el. livrata in reteaua electrica | 13267213 | 0 | 400
1039 | RO001E142543150 | PJ | solar | jud. ILFOV, loc. JILAVA, SOSEAUA Giurgiului, nr. 277 | IF | RO001E142543150/2 | 2021-07-19 | CFp | NA | 28.47 | 27.891 | 0 | Productie CD = en. el. livrata in reteaua electrica | 7562758 | 0 | 8
1040 | RO001E400885207 | PF | solar | jud. ILFOV, loc. PETRESTI, Strada unirii, nr. 79 | IF | RO001E400885207/3 | 2021-07-02 | CFp | NA | 3 | 2.935 | 0 | Productie CD = en. el. livrata in reteaua electrica | 13267213 | 0 | 260
1041 | RO001E119649851 | PF | solar | jud. BUCURESTI, loc. SECTOR 4, Strada Muguras, nr. 11 | B | RO001E119649851/2 | 2021-07-21 | CFp | NA | 4 | 3.9 | 0 | Productie CD = en. el. livrata in reteaua electrica | 24387371 | 0 | 536
1042 | RO001E301258571 | PF | solar | jud. GIURGIU, loc. CETATEA, Strada Salcamului, nr. 26A | GR | RO001E301258571/4 | 2021-07-15 | CFp | NA | 3 | 2.939 | 0 | Productie CD = en. el. livrata in reteaua electrica | 24387371 | 0 | 298
1043 | RO001E105701149 | PF | solar | jud. BUCURESTI, loc. SECTOR 4, Strada Evidentiatilor, nr. 8 | B | RO001E105701149/2 | 2021-07-07 | CFp | NA | 3 | 2.939 | 0 | Productie CD = en. el. livrata in reteaua electrica | 24387371 | 0 | 285
1044 | RO001E119467321 | PF | solar | jud. BUCURESTI, loc. SECTOR 1, Strada VICTOR DAIMACA, nr. 13A | B | RO001E119467321/2 | 2021-07-19 | CFp | NA | 3 | 3.2 | 0 | Productie CD = en. el. livrata in reteaua electrica | 13267213 | 0 | 289
1045 | RO001E401147979 | PJ | solar | jud. ILFOV, loc. TUNARI, Strada SOSEAUA DE CENTURA, nr. 7 | IF | RO001E401147979/2 | 2021-07-13 | CFp | NA | 17.64 | 17.286 | 0 | NA | NA | 0 | 0
1046 | RO001E141885754 | PF | solar | jud. ILFOV, loc. BRAGADIRU, Strada Facliei, nr. 4, ap. casa 1 | IF | RO001E141885754/2 | 2021-07-15 | CFp | NA | 3 | 2.939 | 0 | Productie CD = en. el. livrata in reteaua electrica | 24387371 | 0 | 230
1047 | RO001E141681567 | PF | solar | jud. ILFOV, loc. CHIAJNA, Strada Luceafarului, nr. 79 | IF | RO001E141681567/2 | 2021-07-13 | CFp | NA | 5 | 4.899 | 0 | Productie CD = en. el. livrata in reteaua electrica | 24387371 | 0 | 387
1048 | RO001E400989471 | PF | solar | loc. BUFTEA, Strada Iuliu Maniu, nr. 61B | IF | RO001E400989471/5 | 2021-07-14 | CFp | NA | 18 | 17.625 | 0 | Productie CD = en. el. livrata in reteaua electrica | 24387371 | 0 | 355
1049 | RO001E142577562 | PF | solar | loc. SAFTICA, Strada NUCILOR, nr. 28 | IF | RO001E142577562/3 | 2021-07-07 | CFp | NA | 10 | 9.796 | 0 | Productie CD = en. el. livrata in reteaua electrica | 24387371 | 0 | 681
1050 | RO001E131318205 | PF | solar | jud. GIURGIU, loc. MALU, SOSEAUA Giurgiului, nr. 14 | GR | RO001E131318205/2 | 2021-08-30 | CFp | NA | 3 | 2.939 | 0 | Productie CD = en. el. livrata in reteaua electrica | 24387371 | 0 | 221
1051 | RO001E110172358 | PF | solar | jud. BUCURESTI, loc. SECTOR 1, Strada Aeromodelului, nr. 37 | B | RO001E110172358/2 | 2021-08-11 | CFp | NA | 3 | 3 | 0 | Productie CD = en. el. livrata in reteaua electrica | 24387371 | 0 | 285
1052 | RO001E300375446 | PF | solar | jud. GIURGIU, loc. MALU, Strada Caporal Ilie Viereanu, nr. 11 | GR | RO001E300375446/2 | 2021-08-30 | CFp | NA | 3 | 2.939 | 0 | NA | NA | 0 | 0
1053 | RO001E301208633 | PF | solar | jud. GIURGIU, loc. GIURGIU, DRUMUL Fermei, nr. 21 | GR | RO001E301208633/3 | 2021-08-30 | CFp | NA | 3 | 2.939 | 0 | Productie CD = en. el. livrata in reteaua electrica | 24387371 | 0 | 306
1054 | RO001E119840809 | PF | solar | jud. BUCURESTI, loc. SECTOR 3, Strada Valea Sadului, nr. 32B | B | RO001E119840809/2 | 2021-08-09 | CFp | NA | 3 | 3.625 | 0 | Productie CD = en. el. livrata in reteaua electrica | 24387371 | 0 | 150
1055 | RO001E400758587 | PF | solar | jud. ILFOV, loc. SNAGOV, Strada Crizantemelor, nr. 10 | IF | RO001E400758587/2 | 2021-08-06 | CFp | NA | 3 | 2.939 | 0 | Productie CD = en. el. livrata in reteaua electrica | 24387371 | 0 | 195
1056 | RO001E300068153 | PF | solar | jud. GIURGIU, loc. GIURGIU, Strada Miron Costin, nr. 39 | GR | RO001E300068153/2 | 2021-08-30 | CFp | NA | 3 | 2.939 | 0 | Productie CD = en. el. livrata in reteaua electrica | 24387371 | 0 | 165
1057 | RO001E300000553 | PF | solar | jud. GIURGIU, loc. GIURGIU, Strada Sadoveanu Mihail, nr. 23 | GR | RO001E300000553/2 | 2021-08-30 | CFp | NA | 3 | 2.939 | 0 | Productie CD = en. el. livrata in reteaua electrica | 24387371 | 0 | 84
1058 | RO001E141564657 | PF | solar | jud. ILFOV, loc. CHITILA, Strada RUDENI, nr. 34 | IF | RO001E141564657/2 | 2021-08-30 | CFp | NA | 3 | 2.934 | 0 | Productie CD = en. el. livrata in reteaua electrica | 13267213 | 0 | 0
1059 | RO001E300264926 | PF | solar | jud. GIURGIU, loc. PLOPSORU, Strada CAISULUI, nr. 7 | GR | RO001E300264926/3 | 2021-08-30 | CFp | NA | 3 | 2.939 | 0 | Productie CD = en. el. livrata in reteaua electrica | 24387371 | 0 | 316
1060 | RO001E104359675 | PF | solar | jud. BUCURESTI, loc. SECTOR 2, Strada Tanase Constantin, nr. 13, ap. AP1 | B | RO001E104359675/2 | 2021-08-04 | CFp | NA | 3 | 2.938 | 0 | Productie CD = en. el. livrata in reteaua electrica | 24387371 | 0 | 117
1061 | RO001E142086556 | PF | solar | jud. ILFOV, loc. MOARA DOMNEASCA, Intrarea Nicolae Odobescu, nr. 1A | IF | RO001E142086556/2 | 2021-08-24 | CFp | NA | 3 | 2.93 | 0 | Productie CD = en. el. livrata in reteaua electrica | 13267213 | 0 | 367
1062 | RO001E400976017 | PF | solar | jud. ILFOV, loc. OSTRATU, Strada Primaverii, nr. 91 | IF | RO001E400976017/3 | 2021-08-03 | CFp | NA | 5 | 4.895 | 0 | Productie CD = en. el. livrata in reteaua electrica | 24387371 | 0 | 406
1063 | RO001E300278640 | PF | solar | jud. GIURGIU, loc. PIETRISU, Strada Adventistilor, nr. 6 | GR | RO001E300278640/3 | 2021-08-30 | CFp | NA | 3 | 2.939 | 0 | Productie CD = en. el. livrata in reteaua electrica | 24387371 | 0 | 483
1064 | RO001E141207033 | PF | solar | jud. ILFOV, loc. AFUMATI, Strada Mircea Voda, nr. 25 | IF | RO001E141207033/2 | 2021-08-25 | CFp | NA | 6 | 5.879 | 0 | Productie CD = en. el. livrata in reteaua electrica | 13267213 | 0 | 1272
1065 | RO001E100567515 | PF | solar | jud. BUCURESTI, loc. SECTOR 1, Strada Minervei, nr. 40 | B | RO001E100567515/2 | 2021-08-27 | CFp | NA | 3 | 3 | 0 | Productie CD = en. el. livrata in reteaua electrica | 24387371 | 0 | 310
1066 | RO001E141182440 | PF | solar | jud. ILFOV, loc. VOLUNTARI, Strada EROU IANCU NICOLAE, nr. 11-19, ap. VILA 1 | IF | RO001E141182440/2 | 2021-08-23 | CFp | NA | 3 | 2.89 | 0 | Productie CD = en. el. livrata in reteaua electrica | 24387371 | 0 | 136
1067 | RO001E400973890 | PF | solar | jud. ILFOV, loc. POPESTI-LEORDENI, Strada Sfanta Agnes, nr. 13 | IF | RO001E400973890/2 | 2021-08-24 | CFp | NA | 3 | 2.935 | 0 | Productie CD = en. el. livrata in reteaua electrica | 24387371 | 0 | 161
1068 | RO001E141921991 | PF | solar | jud. ILFOV, loc. BRANESTI, Strada Violetelor, nr. 55A | IF | RO001E141921991/3 | 2021-08-31 | CFp | NA | 3 | 2.935 | 0 | Productie CD = en. el. livrata in reteaua electrica | 24387371 | 0 | 283
1069 | RO001E142124100 | PF | solar | jud. ILFOV, loc. BRAGADIRU, Strada IERNII, nr. 49-51 | IF | RO001E142124100/1 | 2021-08-18 | CFp | NA | 3 | 2.939 | 0 | Productie CD = en. el. livrata in reteaua electrica | 24387371 | 0 | 226
1070 | RO001E141188682 | PF | solar | jud. ILFOV, loc. PETRESTI, Strada Socului, nr. 51D | IF | RO001E141188682/2 | 2021-08-31 | CFp | NA | 3 | 2.939 | 0 | Productie CD = en. el. livrata in reteaua electrica | 13267213 | 0 | 161
1071 | RO001E141919695 | PF | solar | jud. ILFOV, loc. BRAGADIRU, Strada Verii, nr. 36R | IF | RO001E141919695/2 | 2021-08-09 | CFp | NA | 3 | 2.939 | 0 | Productie CD = en. el. livrata in reteaua electrica | 24387371 | 0 | 265
1072 | RO001E401153352 | PF | solar | jud. ILFOV, loc. CORBEANCA, Strada Ogorului, nr. 9A | IF | RO001E401153352/3 | 2021-08-02 | CFp | NA | 5.8 | 5.674 | 0 | Productie CD = en. el. livrata in reteaua electrica | 24387371 | 0 | 370
1073 | RO001E105724009 | PF | solar | jud. BUCURESTI, loc. SECTOR 4, Strada Iancu Cojescu, nr. 27 | B | RO001E105724009/2 | 2021-08-16 | CFp | NA | 3 | 2.93 | 0 | Productie CD = en. el. livrata in reteaua electrica | 13267213 | 0 | 0
1074 | RO001E100022982 | PF | solar | jud. BUCURESTI, loc. SECTOR 1, Strada Galileia, nr. 25 | B | RO001E100022982/2 | 2021-08-25 | CFp | NA | 3 | 3 | 0 | Productie CD = en. el. livrata in reteaua electrica | 24387371 | 0 | 370
1075 | RO001E400831455 | PF | solar | jud. ILFOV, loc. TANCABESTI, Strada Inv.Mihai Moga, nr. 138 | IF | RO001E400831455/2 | 2021-08-30 | CFp | NA | 3 | 2.939 | 0 | Productie CD = en. el. livrata in reteaua electrica | 24387371 | 0 | 280
1076 | RO001E400745998 | PF | solar | jud. ILFOV, loc. LUPARIA, Strada Catunului, nr. 9 | IF | RO001E400745998/2 | 2021-08-30 | CFp | NA | 3 | 2.91 | 0 | Productie CD = en. el. livrata in reteaua electrica | 13267213 | 0 | 202
1077 | RO001E104334207 | PF | solar | jud. BUCURESTI, loc. SECTOR 2, Strada Claudian Laurentiu, mr. dr., nr. 5 | B | RO001E104334207/2 | 2021-08-30 | CFp | NA | 3 | 2.93 | 0 | Productie CD = en. el. livrata in reteaua electrica | 24387371 | 0 | 248
1078 | RO001E106170599 | PF | solar | jud. BUCURESTI, loc. SECTOR 5, Strada Ursa Mica, nr. 13 | B | RO001E106170599/3 | 2021-08-23 | CFp | NA | 3 | 3 | 0 | Productie CD = en. el. livrata in reteaua electrica | 13267213 | 0 | 368
1079 | RO001E103240381 | PF | solar | jud. BUCURESTI, loc. SECTOR 1, Strada Carpenului, nr. 18 | B | RO001E103240381/2 | 2021-08-30 | CFp | NA | 3 | 2.939 | 0 | Productie CD = en. el. livrata in reteaua electrica | 13267213 | 0 | 266
1080 | RO001E119636857 | PF | solar | jud. BUCURESTI, loc. SECTOR 3, Strada Popa Nan, nr. 161 | B | RO001E119636857/2 | 2021-08-19 | CFp | NA | 3 | 2.92 | 0 | Productie CD = en. el. livrata in reteaua electrica | 13267213 | 0 | 247
1081 | RO001E141684425 | PF | solar | jud. ILFOV, loc. POPESTI LEORDENI, Strada DRUMUL FERMEI, nr. 20B, bl. CASA 13 | IF | RO001E141684425/2 | 2021-08-25 | CFp | NA | 3 | 2.93 | 0 | Productie CD = en. el. livrata in reteaua electrica | 24387371 | 0 | 283
1082 | RO001E107810041 | PF | solar | jud. BUCURESTI, loc. SECTOR 5, Strada Antiaeriana, nr. 73 | B | RO001E107810041/2 | 2021-08-04 | CFp | NA | 3 | 3 | 0 | Productie CD = en. el. livrata in reteaua electrica | 24387371 | 0 | 158
1083 | RO001E400586508 | PF | solar | jud. ILFOV, loc. CORBEANCA, Strada Independentei, nr. 106 | IF | RO001E400586508/2 | 2021-08-20 | CFp | NA | 4 | 3.88 | 0 | Productie CD = en. el. livrata in reteaua electrica | 24387371 | 0 | 561
1084 | RO001E141901517 | PF | solar | jud. ILFOV, loc. MAGURELE, Strada Raului, nr. 90A | IF | RO001E141901517/2 | 2021-08-30 | CFp | NA | 3.96 | 3.841 | 0 | Productie CD = en. el. livrata in reteaua electrica | 13267213 | 0 | 1049
1085 | RO001E301232944 | PF | solar | jud. GIURGIU, loc. GIURGIU, Strada Neajlovului, nr. 24 | GR | RO001E301232944/3 | 2021-08-30 | CFp | NA | 3 | 2.91 | 0 | Productie CD = en. el. livrata in reteaua electrica | 13267213 | 0 | 529
1086 | RO001E100876844 | PF | solar | jud. BUCURESTI, loc. SECTOR 2, Strada Vasile Lascar, nr. 199 | B | RO001E100876844/3 | 2021-08-25 | CFp | NA | 3 | 3 | 0 | Productie CD = en. el. livrata in reteaua electrica | 24387371 | 0 | 219
1087 | RO001E142565985 | PF | solar | jud. ILFOV, loc. CORNETU, Strada Aeroportului, nr. 59 | IF | RO001E142565985/2 | 2021-08-30 | CFp | NA | 3 | 2.938 | 0 | NA | NA | 0 | 0
1088 | RO001E142188582 | PF | solar | jud. ILFOV, loc. OTOPENI, Strada Toamnei, nr. 1, ap. CASA 4 | IF | RO001E142188582/3 | 2021-08-23 | CFp | NA | 6 | 5.82 | 0 | Productie CD = en. el. livrata in reteaua electrica | 13267213 | 0 | 661
1089 | RO001E142123143 | PF | solar | jud. ILFOV, loc. TUNARI, Strada Ceair, nr. 11B | IF | RO001E142123143/3 | 2021-08-31 | CFp | NA | 3 | 2.938 | 0 | Productie CD = en. el. livrata in reteaua electrica | 13267213 | 0 | 225
1090 | RO001E107551414 | PF | solar | jud. BUCURESTI, loc. SECTOR 5, Strada Popa Stefan, nr. 28 | B | RO001E107551414/2 | 2021-08-30 | CFp | NA | 3 | 2.92 | 0 | Productie CD = en. el. livrata in reteaua electrica | 24387371 | 0 | 229
1091 | RO001E400404710 | PF | solar | jud. ILFOV, loc. ZURBAUA, Strada Albastrelelor, nr. 15 | IF | RO001E400404710/2 | 2021-08-30 | CFp | NA | 3 | 2.935 | 0 | Productie CD = en. el. livrata in reteaua electrica | 24387371 | 0 | 253
1092 | RO001E400981990 | PF | solar | jud. ILFOV, loc. VOLUNTARI, Strada George Bacovia, nr. 12 A | IF | RO001E400981990/2 | 2021-08-20 | CFp | NA | 3 | 2.93 | 0 | Productie CD = en. el. livrata in reteaua electrica | 24387371 | 0 | 231
1093 | RO001E141544194 | PF | solar | jud. ILFOV, loc. PASAREA, Strada Mihail Sadoveanu, nr. 15A | IF | RO001E141544194/3 | 2021-08-25 | CFp | NA | 3 | 2.939 | 0 | Productie CD = en. el. livrata in reteaua electrica | 24387371 | 0 | 159
1094 | RO001E401067615 | PF | solar | jud. ILFOV, loc. GLINA, Strada Dezrobirii, nr. 75 | IF | RO001E401067615/3 | 2021-08-20 | CFp | NA | 3 | 2.93 | 0 | Productie CD = en. el. livrata in reteaua electrica | 5888716 | 0 | 117
1095 | RO001E141666481 | PF | solar | jud. ILFOV, loc. VOLUNTARI, Strada SILVIU STANCULESCU, nr. 18 | IF | RO001E141666481/3 | 2021-08-10 | CFp | NA | 3 | 3 | 0 | Productie CD = en. el. livrata in reteaua electrica | 13267213 | 0 | 325
1096 | RO001E141789780 | PF | solar | jud. ILFOV, loc. OSTRATU, Strada Artarului, nr. 7 | IF | RO001E141789780/3 | 2021-08-20 | CFp | NA | 3 | 2.91 | 0 | Productie CD = en. el. livrata in reteaua electrica | 24387371 | 0 | 261
1097 | RO001E108729748 | PF | solar | jud. ILFOV, loc. FUNDENI, Strada F-Meterezului, nr. 18 | IF | RO001E108729748/2 | 2021-08-03 | CFp | NA | 3 | 2.939 | 0 | Productie CD = en. el. livrata in reteaua electrica | 13267213 | 0 | 235
1098 | RO001E108914104 | PF | solar | jud. ILFOV, loc. DOBROESTI, Strada Narciselor, nr. 10 | IF | RO001E108914104/2 | 2021-08-27 | CFp | NA | 3 | 2.93 | 0 | Productie CD = en. el. livrata in reteaua electrica | 13267213 | 0 | 275
1099 | RO001E141534799 | PF | solar | jud. ILFOV, loc. POPESTI-LEORDENI, Strada Amurgului, nr. 48C | IF | RO001E141534799/2 | 2021-08-24 | CFp | NA | 3 | 2.939 | 0 | Productie CD = en. el. livrata in reteaua electrica | 24387371 | 0 | 426
1100 | RO001E141444441 | PF | solar | jud. ILFOV, loc. DRAGOMIRESTI-VALE, Strada Tarla, nr. T12,P6 | IF | RO001E141444441/2 | 2021-08-06 | CFp | NA | 29.4 | 28.802 | 20480 | Productie CD = en. el. livrata in reteaua electrica | 24387371 | 0 | 1836
1101 | RO001E401050718 | PF | solar | jud. ILFOV, loc. MOGOSOAIA, Strada Livezilor, nr. 10 | IF | RO001E401050718/2 | 2021-08-03 | CFp | NA | 5 | 4.899 | 0 | NA | NA | 0 | 0
1102 | RO001E400689478 | PF | solar | jud. ILFOV, loc. MOGOSOAIA, Strada Zamfirei, nr. 24 | IF | RO001E400689478/3 | 2021-08-31 | CFp | NA | 3 | 2.939 | 0 | Productie CD = en. el. livrata in reteaua electrica | 24387371 | 0 | 100
1103 | RO001E108752452 | PF | solar | jud. BUCURESTI, loc. SECTOR 4, Strada Iancu Cojescu, nr. 14 | B | RO001E108752452/2 | 2021-08-27 | CFp | NA | 3 | 2.93 | 0 | Productie CD = en. el. livrata in reteaua electrica | 24387371 | 0 | 280
1104 | RO001E400804927 | PF | solar | jud. ILFOV, loc. MICSUNESTII MARI, SOSEAUA Orhideelor, nr. 10 | IF | RO001E400804927/3 | 2021-08-16 | CFp | NA | 4.8 | 4.703 | 0 | Productie CD = en. el. livrata in reteaua electrica | 24387371 | 0 | 428
1105 | RO001E105385440 | PF | solar | jud. ILFOV, loc. VOLUNTARI, Strada NEAJLOV, nr. 15 | IF | RO001E105385440/3 | 2021-08-27 | CFp | NA | 5 | 4.899 | 0 | Productie CD = en. el. livrata in reteaua electrica | 24387371 | 0 | 512
1106 | RO001E141198469 | PF | solar | jud. ILFOV, loc. POPESTI LEORDENI, Strada DRUMUL FERMEI, nr. 83A | IF | RO001E141198469/2 | 2021-08-23 | CFp | NA | 3 | 2.935 | 0 | Productie CD = en. el. livrata in reteaua electrica | 13267213 | 0 | 307
1107 | RO001E300047060 | PF | solar | jud. GIURGIU, loc. GIURGIU, SOSEAUA Prieteniei, nr. 10 | GR | RO001E300047060/2 | 2021-08-23 | CFp | NA | 3 | 2.939 | 0 | Productie CD = en. el. livrata in reteaua electrica | 24387371 | 0 | 237
1108 | RO001E131384668 | PF | solar | jud. GIURGIU, loc. ADUNATII-COPACENI, Strada Troitei, nr. FN | GR | RO001E131384668/3 | 2021-08-18 | CFp | NA | 3 | 2.939 | 0 | Productie CD = en. el. livrata in reteaua electrica | 24387371 | 0 | 271
1109 | RO001E301094704 | PF | solar | jud. GIURGIU, loc. BOLINTIN-VALE, Strada DIMITRIE BOLINTINEANU, nr. 18 | GR | RO001E301094704/3 | 2021-08-23 | CFp | NA | 3 | 2.939 | 0 | Productie CD = en. el. livrata in reteaua electrica | 24387371 | 0 | 175
1110 | RO001E108862498 | PF | solar | jud. BUCURESTI, loc. SECTOR 6, Strada Dumitru Pera, nr. 4 | B | RO001E108862498/2 | 2021-08-25 | CFp | NA | 3 | 2.934 | 0 | Productie CD = en. el. livrata in reteaua electrica | 24387371 | 0 | 177
1111 | RO001E300540798 | PF | solar | jud. GIURGIU, loc. MIHAI BRAVU, Strada Salcamului, nr. 8 | GR | RO001E300540798/2 | 2021-08-20 | CFp | NA | 3 | 2.939 | 0 | Productie CD = en. el. livrata in reteaua electrica | 24387371 | 0 | 280
1112 | RO001E110118088 | PF | solar | jud. BUCURESTI, loc. SECTOR 4, Strada Comisani, nr. 22, ap. C4 | B | RO001E110118088/2 | 2021-08-18 | CFp | NA | 3 | 2.939 | 0 | Productie CD = en. el. livrata in reteaua electrica | 13267213 | 0 | 186
1113 | RO001E142268299 | PF | solar | jud. Ilfov, loc. ISLAZ, Strada Islaz, nr. 44 | IF | RO001E142268299/2 | 2021-08-24 | CFp | NA | 3 | 2.939 | 0 | Productie CD = en. el. livrata in reteaua electrica | 13267213 | 0 | 172
1114 | RO001E300908707 | PF | solar | jud. GIURGIU, loc. BOLINTIN VALE, Strada SPERANTEI, nr. 7 | GR | RO001E300908707/3 | 2021-08-26 | CFp | NA | 5 | 4.899 | 0 | Productie CD = en. el. livrata in reteaua electrica | 24387371 | 0 | 516
1115 | RO001E300541788 | PF | solar | jud. GIURGIU, loc. MIHAI BRAVU, SOSEAUA Principala, nr. 25 | GR | RO001E300541788/3 | 2021-08-20 | CFp | NA | 3 | 2.939 | 0 | Productie CD = en. el. livrata in reteaua electrica | 24387371 | 0 | 276
1116 | RO001E400203245 | PF | solar | jud. ILFOV, loc. OTOPENI, Strada Cimpului, nr. 27A | IF | RO001E400203245/3 | 2021-08-20 | CFp | NA | 3 | 2.939 | 0 | Productie CD = en. el. livrata in reteaua electrica | 24387371 | 0 | 2
1117 | RO001E103217183 | PF | solar | jud. BUCURESTI, loc. SECTOR 6, Strada Entuziasmului, nr. 5 | B | RO001E103217183/2 | 2021-08-24 | CFp | NA | 3 | 2.939 | 0 | Productie CD = en. el. livrata in reteaua electrica | 24387371 | 0 | 300
1118 | RO001E104358764 | PF | solar | jud. BUCURESTI, loc. SECTOR 2, Strada Mateevici Alecu, nr. 9 | B | RO001E104358764/2 | 2021-08-09 | CFp | NA | 5.8 | 5.674 | 0 | Productie CD = en. el. livrata in reteaua electrica | 13267213 | 0 | 491
1119 | RO001E104358315 | PF | solar | jud. BUCURESTI, loc. SECTOR 2, Strada Ruschita, nr. 77 | B | RO001E104358315/2 | 2021-08-18 | CFp | NA | 3 | 2.939 | 0 | NA | NA | 0 | 0
1120 | RO001E105464202 | PF | solar | jud. BUCURESTI, loc. SECTOR 5, Strada Acidava, nr. 18 | B | RO001E105464202/2 | 2021-08-03 | CFp | NA | 3 | 2.91 | 0 | Productie CD = en. el. livrata in reteaua electrica | 13093222 | 0 | 354
1121 | RO001E107300269 | PF | solar | jud. BUCURESTI, loc. SECTOR 5, Strada Grecescu Dimitrie,Doctor, nr. 16 | B | RO001E107300269/3 | 2021-08-06 | CFp | NA | 3 | 2.939 | 0 | Productie CD = en. el. livrata in reteaua electrica | 24387371 | 0 | 237
1122 | RO001E300095007 | PF | solar | jud. GIURGIU, loc. GIURGIU, Strada Ramadan, nr. 85 | GR | RO001E300095007/2 | 2021-08-06 | CFp | NA | 3 | 2.939 | 0 | Productie CD = en. el. livrata in reteaua electrica | 24387371 | 0 | 361
1123 | RO001E107339889 | PF | solar | jud. BUCURESTI, loc. SECTOR 6, Strada Cetatea De Balta, nr. 119A-119B | B | RO001E107339889/4 | 2021-08-18 | CFp | NA | 3 | 3 | 0 | Productie CD = en. el. livrata in reteaua electrica | 24387371 | 0 | 26
1124 | RO001E300369450 | PF | solar | jud. GIURGIU, loc. VEDEA, Strada ARSACHE, nr. 160 | GR | RO001E300369450/3 | 2021-08-18 | CFp | NA | 3 | 2.939 | 0 | Productie CD = en. el. livrata in reteaua electrica | 24387371 | 0 | 281
1125 | RO001E301220042 | PF | solar | jud. GIURGIU, loc. FRATESTI, Strada Garii, nr. 16 | GR | RO001E301220042/3 | 2021-08-06 | CFp | NA | 3 | 2.939 | 0 | Productie CD = en. el. livrata in reteaua electrica | 24387371 | 0 | 314
1126 | RO001E300096604 | PF | solar | jud. GIURGIU, loc. GIURGIU, Strada Prunaru, nr. 12 | GR | RO001E300096604/2 | 2021-08-06 | CFp | NA | 3 | 2.939 | 0 | Productie CD = en. el. livrata in reteaua electrica | 24387371 | 0 | 331
1127 | RO001E107817071 | PF | solar | jud. BUCURESTI, loc. SECTOR 5, Strada Creata, nr. 32 | B | RO001E107817071/2 | 2021-08-27 | CFp | NA | 3 | 2.939 | 0 | Productie CD = en. el. livrata in reteaua electrica | 24387371 | 0 | 305
1128 | RO001E141937493 | PF | solar | jud. ILFOV, loc. TUNARI, Strada MURGULUI, nr. 23 | IF | RO001E141937493/2 | 2021-08-23 | CFp | NA | 3 | 2.78 | 0 | NA | NA | 0 | 203
1129 | RO001E141273700 | PF | solar | jud. ILFOV, loc. TAMASI, Strada Frasinului, nr. 18 | IF | RO001E141273700/2 | 2021-08-03 | CFp | NA | 3 | 2.939 | 0 | Productie CD = en. el. livrata in reteaua electrica | 13267213 | 0 | 145
1130 | RO001E131374331 | PF | solar | jud. GIURGIU, loc. JOITA, Strada PRIMAVERII, nr. 120 I | GR | RO001E131374331/2 | 2021-08-09 | CFp | NA | 3 | 2.939 | 0 | Productie CD = en. el. livrata in reteaua electrica | 24387371 | 0 | 296
1131 | RO001E110204477 | PF | solar | jud. BUCURESTI, loc. SECTOR 4, DRUMUL Dealu Bistrii, nr. 4-6 | B | RO001E110204477/2 | 2021-08-03 | CFp | NA | 3 | 2.939 | 0 | Productie CD = en. el. livrata in reteaua electrica | 24387371 | 0 | 257
1132 | RO001E142216584 | PF | solar | jud. ILFOV, loc. OTOPENI, Strada George Enescu, nr. 34L | IF | RO001E142216584/2 | 2021-08-04 | CFp | NA | 5 | 4.895 | 0 | Productie CD = en. el. livrata in reteaua electrica | 24387371 | 0 | 540
1133 | RO001E142510637 | PF | solar | jud. ILFOV, loc. OTOPENI, Strada Marasti, nr. 39A | IF | RO001E142510637/2 | 2021-08-23 | CFp | NA | 3 | 2.934 | 0 | Productie CD = en. el. livrata in reteaua electrica | 24387371 | 0 | 355
1134 | RO001E141217629 | PF | solar | jud. ILFOV, loc. CIOLPANI, DRUMUL PISCULUI, nr. 69BIS | IF | RO001E141217629/3 | 2021-08-06 | CFp | NA | 3 | 2.935 | 0 | Productie CD = en. el. livrata in reteaua electrica | 24387371 | 0 | 159
1135 | RO001E141477841 | PF | solar | jud. ILFOV, loc. VOLUNTARI, Bulevardul PIPERA, nr. 1H | IF | RO001E141477841/2 | 2021-08-06 | CFp | NA | 4 | 3.919 | 0 | Productie CD = en. el. livrata in reteaua electrica | 24387371 | 0 | 375
1136 | RO001E142006547 | PF | solar | jud. ILFOV, loc. TAMASI, Strada Sofia, nr. 20 | IF | RO001E142006547/2 | 2021-08-27 | CFp | NA | 3 | 2.935 | 0 | Productie CD = en. el. livrata in reteaua electrica | 13267213 | 0 | 219
1137 | RO001E108956313 | PF | solar | jud. ILFOV, loc. PANTELIMON, Strada Clementinelor, nr. 24 | IF | RO001E108956313/2 | 2021-08-03 | CFp | NA | 3 | 2.938 | 0 | Productie CD = en. el. livrata in reteaua electrica | 24387371 | 0 | 304
1138 | RO001E141479731 | PF | solar | jud. ILFOV, loc. POPESTI-LEORDENI, Strada Fermei, nr. 39E | IF | RO001E141479731/2 | 2021-08-02 | CFp | NA | 3 | 2.939 | 0 | Productie CD = en. el. livrata in reteaua electrica | 24387371 | 0 | 254
1139 | RO001E301225902 | PF | solar | jud. Giurgiu, loc. PADURENI, Strada DUD 3, nr. 13 | GR | RO001E301225902/3 | 2021-08-02 | CFp | NA | 3 | 2.93 | 0 | Productie CD = en. el. livrata in reteaua electrica | 13267213 | 0 | 336
1140 | RO001E119747502 | PF | solar | jud. BUCURESTI, loc. SECTOR 6, Strada Sculptorilor, nr. 27B | B | RO001E119747502/2 | 2021-08-24 | CFp | NA | 3 | 2.934 | 0 | Productie CD = en. el. livrata in reteaua electrica | 13267213 | 0 | 286
1141 | RO001E131310241 | PF | solar | jud. GIURGIU, loc. BOLINTIN VALE, Strada PROGRESULUI, nr. 10 | GR | RO001E131310241/2 | 2021-08-16 | CFp | NA | 5 | 4.899 | 0 | Productie CD = en. el. livrata in reteaua electrica | 24387371 | 0 | 583
1142 | RO001E300909652 | PF | solar | jud. GIURGIU, loc. BOLINTIN-VALE, Strada Libertatii, nr. 85 | GR | RO001E300909652/2 | 2021-08-11 | CFp | NA | 5 | 4.899 | 0 | Productie CD = en. el. livrata in reteaua electrica | 24387371 | 0 | 481
1143 | RO001E141745434 | PF | solar | jud. ILFOV, loc. BALOTESTI, Strada Unitatii, nr. 3/28 | IF | RO001E141745434/2 | 2021-08-20 | CFp | NA | 6 | 5.82 | 0 | Productie CD = en. el. livrata in reteaua electrica | 24387371 | 0 | 338
1144 | RO001E141772681 | PF | solar | jud. ILFOV, loc. BUFTEA, Strada Viilor, nr. 45 | IF | RO001E141772681/2 | 2021-08-03 | CFp | NA | 3 | 2.938 | 0 | Productie CD = en. el. livrata in reteaua electrica | 24387371 | 0 | 147
1145 | RO001E100515709 | PF | solar | jud. BUCURESTI, loc. SECTOR 1, Strada Oberth Herman, nr. 3, ap. AP 1 | B | RO001E100515709/2 | 2021-08-16 | CFp | NA | 3 | 3.2 | 0 | Productie CD = en. el. livrata in reteaua electrica | 24387371 | 0 | 270
1146 | RO001E110270931 | PF | solar | jud. BUCURESTI, loc. SECTOR 3, DRUMUL Gura Crivatului, nr. 12 | B | RO001E110270931/2 | 2021-08-17 | CFp | NA | 3 | 2.91 | 0 | Productie CD = en. el. livrata in reteaua electrica | 18680651 | 0 | 332
1147 | RO001E400580568 | PF | solar | jud. ILFOV, loc. OSTRATU, Strada Hipodromului, nr. 7 | IF | RO001E400580568/3 | 2021-08-23 | CFp | NA | 3 | 2.91 | 0 | Productie CD = en. el. livrata in reteaua electrica | 24387371 | 0 | 399
1148 | RO001E400947183 | PF | solar | jud. ILFOV, loc. BRANESTI, Strada Ilfov, nr. 34 | IF | RO001E400947183/3 | 2021-08-20 | CFp | NA | 3 | 2.93 | 0 | Productie CD = en. el. livrata in reteaua electrica | 24387371 | 0 | 338
1149 | RO001E400990192 | PF | solar | jud. ILFOV, loc. VOLUNTARI, DRUMUL Negru, nr. 37 | IF | RO001E400990192/2 | 2021-08-23 | CFp | NA | 4 | 3.88 | 0 | Productie CD = en. el. livrata in reteaua electrica | 13267213 | 0 | 679
1150 | RO001E400990226 | PF | solar | jud. ILFOV, loc. VOLUNTARI, DRUMUL Negru, nr. 37 | IF | RO001E400990226/2 | 2021-08-23 | CFp | NA | 4 | 3.88 | 0 | Productie CD = en. el. livrata in reteaua electrica | 13267213 | 0 | 332
1151 | RO001E105767602 | PF | solar | jud. BUCURESTI, loc. SECTOR 4, Strada Peroni, nr. 24 | B | RO001E105767602/2 | 2021-08-20 | CFp | NA | 3 | 2.93 | 0 | Productie CD = en. el. livrata in reteaua electrica | 24387371 | 0 | 182
1152 | RO001E301099181 | PF | solar | jud. Giurgiu, loc. PADURENI, Strada Castanului, nr. 12 | GR | RO001E301099181/3 | 2021-08-03 | CFp | NA | 3 | 2.938 | 0 | Productie CD = en. el. livrata in reteaua electrica | 13267213 | 0 | 278
1153 | RO001E105380197 | PF | solar | jud. ILFOV, loc. VOLUNTARI, Strada TOPOLOVAT, nr. 1 | IF | RO001E105380197/2 | 2021-08-26 | CFp | NA | 3 | 2.93 | 0 | Productie CD = en. el. livrata in reteaua electrica | 24387371 | 0 | 332
1154 | RO001E108767638 | PF | solar | jud. ILFOV, loc. DOBROESTI, Strada Narciselor, nr. 6 | IF | RO001E108767638/2 | 2021-08-11 | CFp | NA | 3 | 2.91 | 0 | Productie CD = en. el. livrata in reteaua electrica | 24387371 | 0 | 183
1155 | RO001E107333502 | PF | solar | jud. BUCURESTI, loc. SECTOR 6, Strada Cernisoara, nr. 91, ap. - | B | RO001E107333502/3 | 2021-08-27 | CFp | NA | 3 | 3 | 0 | Productie CD = en. el. livrata in reteaua electrica | 24387371 | 0 | 404
1156 | RO001E141613214 | PF | solar | jud. ILFOV, loc. CHIAJNA, Strada PREOT SEBE COSTIN, nr. 19A | IF | RO001E141613214/3 | 2021-08-06 | CFp | NA | 3 | 2.939 | 0 | Productie CD = en. el. livrata in reteaua electrica | 24387371 | 0 | 203
1157 | RO001E141699241 | PF | solar | jud. ILFOV, loc. DOBROESTI, Strada CAISULUI, nr. 23D1 | IF | RO001E141699241/3 | 2021-08-05 | CFp | NA | 5.49 | 5.212 | 0 | Productie CD = en. el. livrata in reteaua electrica | 24387371 | 0 | 465
1158 | RO001E109268332 | PF | solar | jud. ILFOV, loc. DOBROESTI, Strada Progresului, nr. 40 A | IF | RO001E109268332/2 | 2021-08-06 | CFp | NA | 3 | 2.935 | 0 | Productie CD = en. el. livrata in reteaua electrica | 13267213 | 0 | 263
1159 | RO001E107358846 | PF | solar | jud. BUCURESTI, loc. SECTOR 6, Strada Rasaritului, nr. 34 | B | RO001E107358846/2 | 2021-08-30 | CFp | NA | 3 | 2.939 | 0 | Productie CD = en. el. livrata in reteaua electrica | 24387371 | 0 | 238
1160 | RO001E141881075 | PF | solar | jud. ILFOV, loc. CLINCENI, Strada Sabarului, nr. 114 E-F | IF | RO001E141881075/3 | 2021-08-06 | CFp | NA | 3 | 2.939 | 0 | Productie CD = en. el. livrata in reteaua electrica | 24387371 | 0 | 356
1161 | RO001E300219218 | PF | solar | jud. GIURGIU, loc. REMUS, Strada Popa Nuta, nr. 49 | GR | RO001E300219218/4 | 2021-08-17 | CFp | NA | 3 | 2.939 | 0 | NA | NA | 0 | 0
1162 | RO001E141181405 | PF | solar | jud. ILFOV, loc. MERII PETCHII, Strada LALELELOR, nr. 45 | IF | RO001E141181405/2 | 2021-08-06 | CFp | NA | 3 | 2.935 | 0 | Productie CD = en. el. livrata in reteaua electrica | 24387371 | 0 | 232
1163 | RO001E400801104 | PF | solar | jud. ILFOV, loc. MERII PETCHII, Strada Rozmarin, nr. 17 | IF | RO001E400801104/4 | 2021-08-04 | CFp | NA | 3 | 2.939 | 0 | Productie CD = en. el. livrata in reteaua electrica | 24387371 | 0 | 167
1164 | RO001E301252519 | PF | solar | jud. GIURGIU, loc. CREVEDIA MICA, Strada PRINCIPALA, nr. 119 | GR | RO001E301252519/3 | 2021-08-18 | CFp | NA | 3 | 2.935 | 0 | Productie CD = en. el. livrata in reteaua electrica | 24387371 | 0 | 242
1165 | RO001E142165172 | PF | solar | jud. ILFOV, loc. CHIAJNA, Intrarea Nicolae Iorga, nr. 71J | IF | RO001E142165172/1 | 2021-08-20 | CFp | NA | 3 | 2.93 | 0 | Productie CD = en. el. livrata in reteaua electrica | 13267213 | 0 | 243
1166 | RO001E104424465 | PF | solar | jud. BUCURESTI, loc. SECTOR 2, Strada MAIOR ION CORAVU, nr. 26 | B | RO001E104424465/2 | 2021-08-26 | CFp | NA | 3 | 2.939 | 0 | Productie CD = en. el. livrata in reteaua electrica | 13267213 | 0 | 222
1167 | RO001E400991823 | PF | solar | jud. ILFOV, loc. SNAGOV, Strada Narciselor, nr. 2A | IF | RO001E400991823/2 | 2021-08-04 | CFp | NA | 5 | 4.898 | 0 | Productie CD = en. el. livrata in reteaua electrica | 24387371 | 0 | 491
1168 | RO001E300729809 | PF | solar | jud. GIURGIU, loc. MIRONESTI, Strada Primaverii, nr. 21 | GR | RO001E300729809/3 | 2021-08-09 | CFp | NA | 3 | 2.938 | 0 | Productie CD = en. el. livrata in reteaua electrica | 24387371 | 0 | 431
1169 | RO001E104471636 | PF | solar | jud. BUCURESTI, loc. SECTOR 2, Strada DOAMNA GHICA, nr. 157 | B | RO001E104471636/2 | 2021-08-27 | NA | NA | 3 | 2.94 | 0 | Productie CD = en. el. livrata in reteaua electrica | 13267213 | 0 | 155
1170 | RO001E141195725 | PF | solar | jud. ILFOV, loc. CALDARARU, Intrarea GARII CATELU, nr. 23 | IF | RO001E141195725/3 | 2021-08-27 | CFp | NA | 3 | 2.93 | 0 | Productie CD = en. el. livrata in reteaua electrica | 13267213 | 0 | 171
1171 | RO001E141487998 | PF | solar | jud. ILFOV, loc. AFUMATI, SOSEAUA Petrachioaia, nr. 30D | IF | RO001E141487998/3 | 2021-08-23 | CFp | NA | 3 | 2.93 | 0 | Productie CD = en. el. livrata in reteaua electrica | 24387371 | 0 | 337
1172 | RO001E400942874 | PF | solar | jud. ILFOV, loc. POPESTI LEORDENI, Intrarea Viilor, nr. 8 | IF | RO001E400942874/2 | 2021-08-24 | CFp | NA | 3 | 2.93 | 0 | Productie CD = en. el. livrata in reteaua electrica | 24387371 | 0 | 284
1173 | RO001E141527049 | PF | solar | jud. ILFOV, loc. POPESTI-LEORDENI, Strada Biruintei, nr. 35 | IF | RO001E141527049/2 | 2021-08-25 | CFp | NA | 3 | 2.93 | 0 | Productie CD = en. el. livrata in reteaua electrica | 24387371 | 0 | 265
1174 | RO001E142252966 | PF | solar | jud. ILFOV, loc. PANTELIMON, Strada CATINEI, nr. 8 | IF | RO001E142252966/3 | 2021-08-30 | CFp | NA | 3 | 2.939 | 0 | Productie CD = en. el. livrata in reteaua electrica | 24387371 | 0 | 251
1175 | RO001E141655131 | PF | solar | jud. ILFOV, loc. PANTELIMON, Strada TRANSILVANIA, nr. 6 | IF | RO001E141655131/3 | 2021-08-23 | CFp | NA | 3 | 2.939 | 0 | Productie CD = en. el. livrata in reteaua electrica | 13267213 | 0 | 240
1176 | RO001E105272816 | PF | solar | jud. BUCURESTI, loc. SECTOR 2, Strada Spatarul Gorgan, nr. 80 | B | RO001E105272816/2 | 2021-08-02 | CFp | NA | 3 | 2.939 | 0 | Productie CD = en. el. livrata in reteaua electrica | 24387371 | 0 | 244
1177 | RO001E401118566 | PF | solar | jud. ILFOV, loc. DRAGOMIRESTI-DEAL, PRELUNGIREA Republicii, nr. 94B | IF | RO001E401118566/4 | 2021-08-23 | CFp | NA | 3 | 2.939 | 0 | Productie CD = en. el. livrata in reteaua electrica | 13267213 | 0 | 316
1178 | RO001E142173238 | PF | solar | jud. ILFOV, loc. BRAGADIRU, Strada Orizontului, nr. 30, ap. casa 2 | IF | RO001E142173238/3 | 2021-08-23 | CFp | NA | 3 | 2.939 | 0 | Productie CD = en. el. livrata in reteaua electrica | 13267213 | 0 | 347
1179 | RO001E141398595 | PF | solar | jud. ILFOV, loc. OTOPENI, Strada Marin Sorescu, nr. 10 | IF | RO001E141398595/2 | 2021-08-23 | CFp | NA | 5.27 | 5.105 | 0 | Productie CD = en. el. livrata in reteaua electrica | 13267213 | 0 | 453
1180 | RO001E141455825 | PF | solar | jud. ILFOV, loc. POPESTI-LEORDENI, Strada Fermei, nr. 23 | IF | RO001E141455825/2 | 2021-08-18 | CFp | NA | 3 | 2.84 | 0 | Productie CD = en. el. livrata in reteaua electrica | 5888716 | 0 | 198
1181 | RO001E142720641 | PF | solar | jud. ILFOV, loc. MAGURELE, Strada PERILOR, nr. 3 | IF | RO001E142720641/3 | 2021-08-06 | CFp | NA | 11.2 | 10.876 | 0 | Productie CD = en. el. livrata in reteaua electrica | 24387371 | 0 | 1758
1182 | RO001E400624646 | PF | solar | jud. ILFOV, loc. PERIS, Strada Petrolistului, nr. 15 | IF | RO001E400624646/3 | 2021-08-27 | CFp | NA | 3 | 2.938 | 0 | Productie CD = en. el. livrata in reteaua electrica | 24387371 | 0 | 309
1183 | RO001E110895181 | PF | solar | jud. BUCURESTI, loc. SECTOR 4, Strada Soldanului, nr. 90A | B | RO001E110895181/2 | 2021-08-06 | CFp | NA | 3 | 2.938 | 0 | Productie CD = en. el. livrata in reteaua electrica | 13267213 | 0 | 281
1184 | RO001E109203094 | PJ | solar | jud. BUCURESTI, loc. SECTOR 6, Calea Giulesti, nr. 38-40 | B | RO001E109203094/2 | 2021-08-04 | CFp | NA | 46.36 | 45.423 | 0 | Productie CD = en. el. livrata in reteaua electrica | 7562758 | 0 | 60
1185 | RO001E104696972 | PF | solar | jud. BUCURESTI, loc. SECTOR 3, Strada Magatti Alexandru,Soldat, nr. 10 | B | RO001E104696972/3 | 2021-08-09 | CFp | NA | 4.95 | 4.85 | 0 | Productie CD = en. el. livrata in reteaua electrica | 24387371 | 0 | 273
1186 | RO001E141258275 | PF | solar | jud. ILFOV, loc. OTOPENI, Strada Nichita Stanescu, nr. 20 C | IF | RO001E141258275/2 | 2021-08-06 | CFp | NA | 5.25 | 5.143 | 0 | Productie CD = en. el. livrata in reteaua electrica | 13267213 | 0 | 356
1187 | RO001E141411984 | PJ | solar | jud. ILFOV, loc. CHIAJNA, Strada PREOT SEBE COSTIN, nr. 1 | IF | RO001E141411984/2 | 2021-08-23 | CFp | NA | 50 | 48.99 | 0 | Productie CD = en. el. livrata in reteaua electrica | 7562758 | 0 | 50
1188 | RO001E108914834 | PF | solar | jud. ILFOV, loc. VOLUNTARI, Strada V-Nicolae Leonard, nr. 4 | IF | RO001E108914834/2 | 2021-08-30 | CFp | NA | 10 | 9.75 | 200 | Productie CD = en. el. livrata in reteaua electrica | 13093222 | 0 | 1778
1189 | RO001E141667976 | PF | solar | jud. ILFOV, loc. CHIAJNA, Intrarea Nicolae Iorga, nr. 62C | IF | RO001E141667976/2 | 2021-08-03 | CFp | NA | 5 | 4.893 | 100 | Productie CD = en. el. livrata in reteaua electrica | 13093222 | 0 | 145
1190 | RO001E141701841 | PF | solar | jud. ILFOV, loc. CORNETU, Strada Scolii, nr. 130, bl. . | IF | RO001E141701841/3 | 2021-08-06 | CFp | NA | 3 | 2.939 | 0 | Productie CD = en. el. livrata in reteaua electrica | 13267213 | 0 | 255
1191 | RO001E300343418 | PF | solar | jud. GIURGIU, loc. HODIVOAIA, Strada MARULUI, nr. 3 | GR | RO001E300343418/2 | 2021-08-06 | CFp | NA | 3 | 2.939 | 0 | Productie CD = en. el. livrata in reteaua electrica | 24387371 | 0 | 263
1192 | RO001E300572849 | PF | solar | jud. GIURGIU, loc. COMANA, Strada NEAJLOVULUI, nr. 460 | GR | RO001E300572849/4 | 2021-08-25 | CFp | NA | 3 | 2.939 | 0 | Productie CD = en. el. livrata in reteaua electrica | 24387371 | 0 | 0
1193 | RO001E300769207 | PF | solar | jud. GIURGIU, loc. MILOSESTI, Strada MILOS OBRENOVICI, nr. 23 | GR | RO001E300769207/3 | 2021-08-25 | CFp | NA | 3 | 2.939 | 0 | Productie CD = en. el. livrata in reteaua electrica | 24387371 | 0 | 282
1194 | RO001E401018329 | PF | solar | jud. ILFOV, loc. ISLAZ, Strada Lotrului, nr. 42A | IF | RO001E401018329/3 | 2021-08-25 | CFp | NA | 3 | 2.939 | 0 | Productie CD = en. el. livrata in reteaua electrica | 24387371 | 0 | 341
1195 | RO001E400793979 | PF | solar | jud. ILFOV, loc. MICSUNESTII MARI, Strada Bujor, nr. 11 | IF | RO001E400793979/3 | 2021-08-03 | CFp | NA | 3 | 2.939 | 0 | Productie CD = en. el. livrata in reteaua electrica | 24387371 | 0 | 136
1196 | RO001E300675810 | PF | solar | jud. GIURGIU, loc. GHIMPATI, Strada Crovu, nr. 14 | GR | RO001E300675810/3 | 2021-08-20 | CFp | NA | 3 | 2.939 | 0 | Productie CD = en. el. livrata in reteaua electrica | 13267213 | 0 | 209
1197 | RO001E131324538 | PF | solar | jud. GIURGIU, loc. BACU, Strada Ciorogarla, nr. 103C | GR | RO001E131324538/3 | 2021-08-17 | CFp | NA | 3 | 2.93 | 0 | Productie CD = en. el. livrata in reteaua electrica | 24387371 | 0 | 234
1198 | RO001E400801339 | PF | solar | jud. ILFOV, loc. MERII PETCHII, Strada Trandafirilor, nr. 36 | IF | RO001E400801339/4 | 2021-08-03 | CFp | NA | 3 | 2.939 | 0 | Productie CD = en. el. livrata in reteaua electrica | 24387371 | 0 | 246
1199 | RO001E300674279 | PF | solar | jud. GIURGIU, loc. GHIMPATI, Strada Bucuresti-Alexandria, nr. 201 | GR | RO001E300674279/2 | 2021-08-20 | CFp | NA | 3 | 2.939 | 0 | Productie CD = en. el. livrata in reteaua electrica | 24387371 | 0 | 319
1200 | RO001E142130905 | PF | solar | jud. ILFOV, loc. MAGURELE, Strada Miraslau, nr. 39A | IF | RO001E142130905/3 | 2021-08-27 | CFp | NA | 5 | 4.85 | 0 | Productie CD = en. el. livrata in reteaua electrica | 24387371 | 0 | 612
1201 | RO001E141526835 | PF | solar | jud. ILFOV, loc. BRAGADIRU, Strada Obaie, nr. 9, ap. Vila 4 | IF | RO001E141526835/3 | 2021-08-05 | CFp | NA | 3 | 2.934 | 0 | Productie CD = en. el. livrata in reteaua electrica | 24387371 | 0 | 374
1202 | RO001E119342503 | PF | solar | jud. BUCURESTI, loc. SECTOR 1, Strada Barlogeni, nr. 101A | B | RO001E119342503/2 | 2021-08-27 | CFp | NA | 8 | 7.838 | 0 | Productie CD = en. el. livrata in reteaua electrica | 24387371 | 0 | 1462
1203 | RO001E401053441 | PF | solar | jud. ILFOV, loc. TUNARI, Intrarea Bisericii, nr. 3 | IF | RO001E401053441/2 | 2021-08-03 | CFp | NA | 5 | 4.899 | 0 | Productie CD = en. el. livrata in reteaua electrica | 24387371 | 0 | 557
1204 | RO001E105292504 | PF | solar | jud. BUCURESTI, loc. SECTOR 2, Strada Moroeni, nr. 52 | B | RO001E105292504/2 | 2021-08-09 | CFp | NA | 10.56 | 10.347 | 0 | Productie CD = en. el. livrata in reteaua electrica | 13267213 | 0 | 963
1205 | RO001E100909593 | PF | solar | jud. BUCURESTI, loc. SECTOR 2, Strada Macelari, nr. 6 | B | RO001E100909593/2 | 2021-09-07 | CFp | NA | 5 | 5 | 0 | Productie CD = en. el. livrata in reteaua electrica | 24387371 | 0 | 483
1206 | RO001E104666126 | PF | solar | jud. BUCURESTI, loc. SECTOR 3, Strada Parfumului, nr. 17 | B | RO001E104666126/2 | 2021-09-27 | CFp | NA | 3 | 2.938 | 0 | Productie CD = en. el. livrata in reteaua electrica | 13267213 | 0 | 236
1207 | RO001E109364250 | PF | solar | jud. ILFOV, loc. DOBROESTI, Strada Doinei, nr. 40 | IF | RO001E109364250/2 | 2021-09-24 | CFp | NA | 3 | 2.939 | 0 | NA | NA | 0 | 0
1208 | RO001E300530764 | PF | solar | jud. GIURGIU, loc. FALASTOACA, SOSEAUA Principala, nr. 145 | GR | RO001E300530764/2 | 2021-09-15 | CFp | NA | 3 | 2.939 | 0 | Productie CD = en. el. livrata in reteaua electrica | 13267213 | 0 | 262
1209 | RO001E119980433 | PF | solar | jud. BUCURESTI, loc. SECTOR 2, Strada Stroiescu Vasile Vasilievici, nr. 28, ap. 2 | B | RO001E119980433/2 | 2021-09-22 | CFp | NA | 3 | 2.939 | 0 | Productie CD = en. el. livrata in reteaua electrica | 24387371 | 0 | 0
1210 | RO001E142402187 | PF | solar | jud. ILFOV, loc. PANTELIMON, Strada Arges, nr. 16 | IF | RO001E142402187/3 | 2021-09-30 | CFp | NA | 3 | 2.91 | 0 | Productie CD = en. el. livrata in reteaua electrica | 24387371 | 0 | 259
1211 | RO001E108830897 | PF | solar | jud. ILFOV, loc. VOLUNTARI, Strada POPA SAPCA, nr. 70 D | IF | RO001E108830897/2 | 2021-09-23 | CFp | NA | 3 | 2.93 | 0 | Productie CD = en. el. livrata in reteaua electrica | 24387371 | 0 | 503
1212 | RO001E119771969 | PF | solar | jud. BUCURESTI, loc. SECTOR 3, Strada Rosu Nicolae, nr. 42 | B | RO001E119771969/2 | 2021-09-28 | CFp | NA | 3 | 2.92 | 0 | Productie CD = en. el. livrata in reteaua electrica | 24387371 | 0 | 0
1213 | RO001E110099491 | PF | solar | jud. BUCURESTI, loc. SECTOR 4, Strada Obolului, nr. 16 | B | RO001E110099491/2 | 2021-09-01 | CFp | NA | 6 | 5.878 | 0 | Productie CD = en. el. livrata in reteaua electrica | 24387371 | 0 | 669
1214 | RO001E100645905 | PF | solar | jud. BUCURESTI, loc. SECTOR 1, Strada Trusesti, nr. 53 | B | RO001E100645905/2 | 2021-09-08 | CFp | NA | 3 | 3 | 0 | Productie CD = en. el. livrata in reteaua electrica | 24387371 | 0 | 301
1215 | RO001E109020383 | PF | solar | jud. BUCURESTI, loc. SECTOR 3, Strada Doliei, nr. 21 | B | RO001E109020383/2 | 2021-09-21 | CFp | NA | 6 | 5.875 | 0 | Productie CD = en. el. livrata in reteaua electrica | 13267213 | 0 | 476
1216 | RO001E100434204 | PF | solar | jud. BUCURESTI, loc. SECTOR 1, Strada Grigore Manolescu, nr. 19 | B | RO001E100434204/2 | 2021-09-23 | CFp | NA | 3 | 3 | 0 | Productie CD = en. el. livrata in reteaua electrica | 24387371 | 0 | 298
1217 | RO001E142209610 | PF | solar | jud. ILFOV, loc. VIDRA, Strada Scolii, nr. 11 | IF | RO001E142209610/1 | 2021-09-03 | CFp | NA | 3 | 2.935 | 0 | Productie CD = en. el. livrata in reteaua electrica | 24387371 | 0 | 381
1218 | RO001E131272439 | PF | solar | jud. GIURGIU, loc. GIURGIU, Strada Caramidarii Vechi, nr. 85 | GR | RO001E131272439/2 | 2021-09-22 | CFp | NA | 3 | 2.939 | 0 | Productie CD = en. el. livrata in reteaua electrica | 24387371 | 0 | 227
1219 | RO001E131338779 | PF | solar | jud. GIURGIU, loc. MALU, Strada BADIEI, nr. 22 | GR | RO001E131338779/2 | 2021-09-24 | CFp | NA | 3 | 2.939 | 0 | Productie CD = en. el. livrata in reteaua electrica | 13267213 | 0 | 136
1220 | RO001E110009144 | PF | solar | jud. BUCURESTI, loc. SECTOR 2, Strada Sighet, nr. 13 | B | RO001E110009144/2 | 2021-09-21 | CFp | NA | 3 | 2.935 | 0 | Productie CD = en. el. livrata in reteaua electrica | 13267213 | 0 | 331
1221 | RO001E131264474 | PF | solar | jud. GIURGIU, loc. VALEA BUJORULUI, SOSEAUA Principala, nr. 3 | GR | RO001E131264474/3 | 2021-09-08 | CFp | NA | 3 | 2.939 | 0 | Productie CD = en. el. livrata in reteaua electrica | 24387371 | 0 | 566
1222 | RO001E142160504 | PF | solar | jud. ILFOV, loc. BERCENI, Strada Fluturilor, nr. 35, bl. LOT 6 | IF | RO001E142160504/2 | 2021-09-08 | CFp | NA | 3 | 2.939 | 0 | Productie CD = en. el. livrata in reteaua electrica | 13267213 | 0 | 295
1223 | RO001E300943234 | PF | solar | jud. GIURGIU, loc. CREVEDIA MARE, Strada Luncii, nr. 481 | GR | RO001E300943234/3 | 2021-09-30 | CFp | NA | 3 | 2.935 | 0 | Productie CD = en. el. livrata in reteaua electrica | 24387371 | 0 | 306
1224 | RO001E300943245 | PF | solar | jud. GIURGIU, loc. CREVEDIA MARE, Strada Luncii, nr. 490, bl. -, sc. -, et. -, ap. - | GR | RO001E300943245/3 | 2021-09-30 | CFp | NA | 3 | 2.935 | 0 | Productie CD = en. el. livrata in reteaua electrica | 24387371 | 0 | 179
1225 | RO001E108835409 | PF | solar | jud. BUCURESTI, loc. SECTOR 1, Strada Aeromodelului, nr. 19 | B | RO001E108835409/2 | 2021-09-06 | CFp | NA | 3 | 3 | 0 | Productie CD = en. el. livrata in reteaua electrica | 24387371 | 0 | 272
1226 | RO001E400957027 | PF | solar | jud. ILFOV, loc. BUFTEA, Strada Fulger, nr. 44C | IF | RO001E400957027/2 | 2021-09-01 | CFp | NA | 3 | 2.939 | 0 | Productie CD = en. el. livrata in reteaua electrica | 13267213 | 0 | 5
1227 | RO001E300512708 | PF | solar | jud. GIURGIU, loc. HULUBESTI, Strada Beciul Domnesc, nr. 4 | GR | RO001E300512708/3 | 2021-09-08 | CFp | NA | 3 | 2.939 | 0 | Productie CD = en. el. livrata in reteaua electrica | 24387371 | 0 | 287
1228 | RO001E141772591 | PF | solar | jud. ILFOV, loc. SANTU-FLORESTI, Strada Popesti, nr. 10 | IF | RO001E141772591/2 | 2021-09-01 | CFp | NA | 3 | 2.939 | 0 | Productie CD = en. el. livrata in reteaua electrica | 24387371 | 0 | 271
1229 | RO001E300627345 | PF | solar | jud. GIURGIU, loc. TOPORU, Strada Garii, nr. 15 | GR | RO001E300627345/4 | 2021-09-15 | CFp | NA | 3 | 2.939 | 0 | Productie CD = en. el. livrata in reteaua electrica | 24387371 | 0 | 255
1230 | RO001E141935963 | PF | solar | jud. ILFOV, loc. VOLUNTARI, Strada Erou Mircea Marinescu, nr. 12 | IF | RO001E141935963/2 | 2021-09-28 | CFp | NA | 3 | 2.935 | 0 | Productie CD = en. el. livrata in reteaua electrica | 13267213 | 0 | 215
1231 | RO001E400946508 | PF | solar | jud. ILFOV, loc. VOLUNTARI, Strada Drumul POTCOAVEI, nr. 88A, bl. Vila 1 | IF | RO001E400946508/3 | 2021-09-20 | CFp | NA | 5 | 4.899 | 0 | Productie CD = en. el. livrata in reteaua electrica | 13267213 | 0 | 234
1232 | RO001E104912524 | PF | solar | jud. ILFOV, loc. PANTELIMON, Strada MARGINEI, nr. 18 | IF | RO001E104912524/2 | 2021-09-28 | CFp | NA | 3 | 2.939 | 0 | Productie CD = en. el. livrata in reteaua electrica | 24387371 | 0 | 84
1233 | RO001E141400982 | PF | solar | jud. ILFOV, loc. CLINCENI, Strada Drumul Mare, nr. 120B | IF | RO001E141400982/3 | 2021-09-01 | CFp | NA | 3 | 2.939 | 0 | Productie CD = en. el. livrata in reteaua electrica | 13267213 | 0 | 304
1234 | RO001E400986243 | PF | solar | jud. ILFOV, loc. CORBEANCA, SOSEAUA Unirii, nr. 221A | IF | RO001E400986243/3 | 2021-09-08 | CFp | NA | 3 | 2.91 | 0 | Productie CD = en. el. livrata in reteaua electrica | 24387371 | 0 | 286
1235 | RO001E400981686 | PF | solar | jud. ILFOV, loc. DOMNESTI, Strada Valea prahovei, nr. 4 | IF | RO001E400981686/2 | 2021-09-01 | CFp | NA | 3 | 2.939 | 0 | Productie CD = en. el. livrata in reteaua electrica | 24387371 | 0 | 353
1236 | RO001E400655831 | PF | solar | jud. ILFOV, loc. MOARA VLASIEI, SOSEAUA Eroilor, nr. 296 | IF | RO001E400655831/2 | 2021-09-27 | CFp | NA | 3 | 2.939 | 0 | Productie CD = en. el. livrata in reteaua electrica | 24387371 | 0 | 310
1237 | RO001E141367805 | PF | solar | jud. ILFOV, loc. BERCENI, Intrarea CIULIN, nr. 15D | IF | RO001E141367805/3 | 2021-09-07 | CFp | NA | 3 | 2.938 | 0 | Productie CD = en. el. livrata in reteaua electrica | 24387371 | 0 | 199
1238 | RO001E131347612 | PF | solar | jud. GIURGIU, loc. GIURGIU, FUNDATURA Negru Voda, nr. 147C | GR | RO001E131347612/3 | 2021-09-06 | CFp | NA | 5 | 4.899 | 0 | Productie CD = en. el. livrata in reteaua electrica | 24387371 | 0 | 605
1239 | RO001E110049126 | PF | solar | jud. BUCURESTI, loc. SECTOR 6, DRUMUL Valea Furcii, nr. 138A | B | RO001E110049126/2 | 2021-09-10 | CFp | NA | 3 | 2.938 | 0 | Productie CD = en. el. livrata in reteaua electrica | 13267213 | 0 | 249
1240 | RO001E400953292 | PF | solar | jud. ILFOV, loc. VOLUNTARI, Strada George Bacovia, nr. 7 A | IF | RO001E400953292/2 | 2021-09-22 | CFp | NA | 3.6 | 3.518 | 0 | Productie CD = en. el. livrata in reteaua electrica | 13267213 | 0 | 290
1241 | RO001E141407710 | PF | solar | jud. ILFOV, loc. POPESTI-LEORDENI, Strada Amurgului, nr. 43 G | IF | RO001E141407710/2 | 2021-09-21 | CFp | NA | 3 | 2.939 | 0 | Productie CD = en. el. livrata in reteaua electrica | 24387371 | 0 | 313
1242 | RO001E141948462 | PF | solar | jud. ILFOV, loc. MAGURELE, Strada Teilor, nr. 5 | IF | RO001E141948462/2 | 2021-09-01 | CFp | NA | 3 | 2.939 | 0 | Productie CD = en. el. livrata in reteaua electrica | 13267213 | 0 | 297
1243 | RO001E141380888 | PF | solar | jud. ILFOV, loc. TEGHES, Strada Eros, nr. 8, sc. Lot 8 | IF | RO001E141380888/3 | 2021-09-21 | CFp | NA | 4 | 3.88 | 0 | Productie CD = en. el. livrata in reteaua electrica | 24387371 | 0 | 538
1244 | RO001E104609101 | PF | solar | jud. BUCURESTI, loc. SECTOR 3, Strada Popa Soare, nr. 11 | B | RO001E104609101/2 | 2021-09-20 | CFp | NA | 3 | 2.939 | 0 | Productie CD = en. el. livrata in reteaua electrica | 24387371 | 0 | 274
1245 | RO001E141209956 | PF | solar | jud. ILFOV, loc. POPESTI-LEORDENI, Strada Sfanta Agnes, nr. 20 B | IF | RO001E141209956/2 | 2021-09-17 | CFp | NA | 3 | 2.938 | 0 | Productie CD = en. el. livrata in reteaua electrica | 13267213 | 0 | 203
1246 | RO001E401024269 | PF | solar | jud. ILFOV, loc. GLINA, Strada Dezrobirii, nr. 33 | IF | RO001E401024269/3 | 2021-09-10 | CFp | NA | 5 | 4.898 | 0 | Productie CD = en. el. livrata in reteaua electrica | 24387371 | 0 | 547
1247 | RO001E100628300 | PF | solar | jud. BUCURESTI, loc. SECTOR 1, Strada PETRU SI PAVEL, nr. 14 | B | RO001E100628300/2 | 2021-09-16 | CFp | NA | 3 | 3 | 0 | Productie CD = en. el. livrata in reteaua electrica | 24387371 | 0 | 282
1248 | RO001E142349682 | PF | solar | jud. ILFOV, loc. BRAGADIRU, Strada Unirii, nr. 84, ap. Casa 3 | IF | RO001E142349682/2 | 2021-09-22 | CFp | NA | 3 | 2.91 | 0 | Productie CD = en. el. livrata in reteaua electrica | 24387371 | 0 | 242
1249 | RO001E301032368 | PF | solar | jud. GIURGIU, loc. GHIONEA, SOSEAUA Principala, nr. 143 | GR | RO001E301032368/2 | 2021-09-29 | CFp | NA | 3 | 2.92 | 0 | NA | NA | 0 | 188
1250 | RO001E110141400 | PF | solar | jud. BUCURESTI, loc. SECTOR 4, Strada Gazelei, nr. 28E | B | RO001E110141400/2 | 2021-09-21 | CFp | NA | 4 | 3.88 | 0 | Productie CD = en. el. livrata in reteaua electrica | 24387371 | 0 | 641
1251 | RO001E142076803 | PF | solar | jud. ILFOV, loc. BUFTEA, Intrarea Teilor, nr. 38 | IF | RO001E142076803/2 | 2021-09-09 | CFp | NA | 3.41 | 2.91 | 0 | Productie CD = en. el. livrata in reteaua electrica | 13267213 | 0 | 493
1252 | RO001E141634778 | PF | solar | jud. ILFOV, loc. MOGOSOAIA, Strada 1 Mai, nr. 31B | IF | RO001E141634778/2 | 2021-09-15 | CFp | NA | 3 | 2.91 | 0 | Productie CD = en. el. livrata in reteaua electrica | 24387371 | 0 | 334
1253 | RO001E142107392 | PF | solar | jud. ILFOV, loc. ROSU, Strada Acvilei, nr. 27E | IF | RO001E142107392/2 | 2021-09-15 | CFp | NA | 3 | 2.91 | 0 | Productie CD = en. el. livrata in reteaua electrica | 24387371 | 0 | 287
1254 | RO001E142350235 | PF | solar | jud. Ilfov, loc. SURLARI, Strada MOSTISTEA, nr. 24 | IF | RO001E142350235/3 | 2021-09-30 | CFp | NA | 3 | 2.91 | 0 | Productie CD = en. el. livrata in reteaua electrica | 24387371 | 0 | 357
1255 | RO001E400194020 | PF | solar | jud. ILFOV, loc. ISLAZ, Strada Lotrului, nr. 47 | IF | RO001E400194020/3 | 2021-09-14 | CFp | NA | 3 | 2.91 | 0 | Productie CD = en. el. livrata in reteaua electrica | 24387371 | 0 | 524
1256 | RO001E141185599 | PF | solar | jud. ILFOV, loc. ISLAZ, Intrarea Doina, nr. 28 | IF | RO001E141185599/3 | 2021-09-01 | CFp | NA | 6 | 5.82 | 0 | Productie CD = en. el. livrata in reteaua electrica | 24387371 | 0 | 659
1257 | RO001E401044812 | PF | solar | jud. ILFOV, loc. OSTRATU, Strada Fragutei, nr. 14 | IF | RO001E401044812/2 | 2021-09-27 | CFp | NA | 3 | 2.91 | 0 | Productie CD = en. el. livrata in reteaua electrica | 13267213 | 0 | 402
1258 | RO001E141479539 | PF | solar | jud. ILFOV, loc. OTOPENI, Strada Matei Basarab, nr. 15 D | IF | RO001E141479539/2 | 2021-09-27 | CFp | NA | 3 | 2.91 | 0 | Productie CD = en. el. livrata in reteaua electrica | 13267213 | 0 | 292
1259 | RO001E142176253 | PF | solar | jud. ILFOV, loc. VOLUNTARI, Intrarea Vlasceanu Dumitru, nr. 24 | IF | RO001E142176253/1 | 2021-09-14 | CFp | NA | 3 | 2.91 | 0 | Productie CD = en. el. livrata in reteaua electrica | 24387371 | 0 | 280
1260 | RO001E400957094 | PF | solar | jud. ILFOV, loc. OSTRATU, Strada Platanului, nr. 29 | IF | RO001E400957094/2 | 2021-09-17 | CFp | NA | 5 | 4.85 | 0 | Productie CD = en. el. livrata in reteaua electrica | 24387371 | 0 | 495
1261 | RO001E141605664 | PF | solar | jud. ILFOV, loc. MAGURELE, Strada Ciocarliei, nr. 3A | IF | RO001E141605664/3 | 2021-09-14 | CFp | NA | 3 | 2.938 | 0 | Productie CD = en. el. livrata in reteaua electrica | 24387371 | 0 | 393
1262 | RO001E300506644 | PF | solar | jud. GIURGIU, loc. UZUNU, Strada Scolii, nr. 6 | GR | RO001E300506644/3 | 2021-09-20 | CFp | NA | 3 | 2.938 | 0 | Productie CD = en. el. livrata in reteaua electrica | 24387371 | 0 | 94
1263 | RO001E142035112 | PF | solar | jud. ILFOV, loc. PANTELIMON, Intrarea Cernei, nr. 7 | IF | RO001E142035112/2 | 2021-09-16 | CFp | NA | 3 | 2.939 | 0 | Productie CD = en. el. livrata in reteaua electrica | 24387371 | 0 | 305
1264 | RO001E108967562 | PF | solar | jud. BUCURESTI, loc. SECTOR 5, DRUMUL Pipirig, nr. 22A | B | RO001E108967562/2 | 2021-09-01 | CFp | NA | 3 | 2.91 | 0 | Productie CD = en. el. livrata in reteaua electrica | 24387371 | 0 | 285
1265 | RO001E300788129 | PF | solar | jud. GIURGIU, loc. VARASTI, Strada Salcioara, nr. 68 | GR | RO001E300788129/2 | 2021-09-22 | CFp | NA | 3 | 2.937 | 0 | Productie CD = en. el. livrata in reteaua electrica | 24387371 | 0 | 227
1266 | RO001E142076106 | PF | solar | jud. ILFOV, loc. VOLUNTARI, Strada Matei Millo, nr. 142Bis-1A | IF | RO001E142076106/2 | 2021-09-22 | CFp | NA | 3 | 2.935 | 0 | Productie CD = en. el. livrata in reteaua electrica | 13267213 | 0 | 148
1267 | RO001E105252140 | PF | solar | jud. BUCURESTI, loc. SECTOR 2, Strada Gaterului, nr. 19 A | B | RO001E105252140/2 | 2021-09-02 | CFp | NA | 3 | 2.937 | 0 | Productie CD = en. el. livrata in reteaua electrica | 13267213 | 0 | 215
1268 | RO001E119833261 | PF | solar | jud. BUCURESTI, loc. SECTOR 6, Strada Valea Oltului, nr. 141, bl. LOT B1-012 | B | RO001E119833261/2 | 2021-09-20 | CFp | NA | 4.03 | 3.89 | 0 | Productie CD = en. el. livrata in reteaua electrica | 13267213 | 0 | 363
1269 | RO001E141324617 | PF | solar | jud. ILFOV, loc. CIOLPANI, Calea Bucuresti, nr. 16C | IF | RO001E141324617/3 | 2021-09-09 | CFp | NA | 3 | 2.91 | 0 | Productie CD = en. el. livrata in reteaua electrica | 24387371 | 0 | 397
1270 | RO001E110049261 | PF | solar | jud. BUCURESTI, loc. SECTOR 6, DRUMUL Valea Cricovului, nr. 133C | B | RO001E110049261/3 | 2021-09-24 | CFp | NA | 8.9 | 8.717 | 0 | Productie CD = en. el. livrata in reteaua electrica | 24387371 | 0 | 799
1271 | RO001E104864272 | PF | solar | jud. BUCURESTI, loc. SECTOR 3, Strada Everest, nr. 47 | B | RO001E104864272/2 | 2021-09-27 | CFp | NA | 5 | 4.899 | 0 | Productie CD = en. el. livrata in reteaua electrica | 13093222 | 0 | 587
1272 | RO001E110522010 | PF | solar | jud. BUCURESTI, loc. SECTOR 1, Strada Tintasului, nr. 9 | B | RO001E110522010/2 | 2021-09-03 | CFp | NA | 3 | 2.939 | 0 | Productie CD = en. el. livrata in reteaua electrica | 13267213 | 0 | 123
1273 | RO001E141362451 | PF | solar | jud. ILFOV, loc. PETRACHIOAIA, Strada Macesului, nr. 2 | IF | RO001E141362451/3 | 2021-09-07 | CFp | NA | 3 | 2.939 | 0 | Productie CD = en. el. livrata in reteaua electrica | 24387371 | 0 | 318
1274 | RO001E400993689 | PF | solar | jud. ILFOV, loc. OTOPENI, Strada Primaverii, nr. 31 | IF | RO001E400993689/2 | 2021-09-20 | CFp | NA | 5 | 4.899 | 0 | Productie CD = en. el. livrata in reteaua electrica | 24387371 | 0 | 631
1275 | RO001E141341920 | PF | solar | jud. ILFOV, loc. PERIS, Strada Orhideelor, nr. 9 | IF | RO001E141341920/3 | 2021-09-09 | CFp | NA | 3 | 2.939 | 0 | Productie CD = en. el. livrata in reteaua electrica | 24387371 | 0 | 289
1276 | RO001E118666916 | PF | solar | jud. BUCURESTI, loc. SECTOR 6, DRUMUL Ciorogarla, nr. 215 | B | RO001E118666916/3 | 2021-09-23 | CFp | NA | 3 | 2.939 | 0 | Productie CD = en. el. livrata in reteaua electrica | 13267213 | 0 | 307
1277 | RO001E400984702 | PF | solar | jud. ILFOV, loc. CLINCENI, Strada Principala, nr. 111A | IF | RO001E400984702/4 | 2021-09-07 | CFp | NA | 3 | 2.939 | 0 | Productie CD = en. el. livrata in reteaua electrica | 24387371 | 0 | 272
1278 | RO001E141417148 | PF | solar | jud. ILFOV, loc. CERNICA, Strada Tarla, nr. T1; P5/1 | IF | RO001E141417148/3 | 2021-09-20 | CFp | NA | 3 | 3.25 | 0 | Productie CD = en. el. livrata in reteaua electrica | 13267213 | 0 | 149
1279 | RO001E400191263 | PF | solar | jud. ILFOV, loc. VOLUNTARI, Strada Constantin Brancoveanu, nr. 21 | IF | RO001E400191263/2 | 2021-09-17 | CFp | NA | 7.48 | 7.329 | 0 | Productie CD = en. el. livrata in reteaua electrica | 13093222 | 0 | 673
1280 | RO001E141570115 | PF | solar | jud. ILFOV, loc. DUMITRANA, Strada Oituz, nr. 30 | IF | RO001E141570115/2 | 2021-09-14 | CFp | NA | 3.6 | 3.527 | 0 | Productie CD = en. el. livrata in reteaua electrica | 24387371 | 0 | 391
1281 | RO001E141881299 | PF | solar | jud. ILFOV, loc. ROSU, Strada ACVILEI, nr. 25D | IF | RO001E141881299/2 | 2021-09-20 | CFp | NA | 5 | 4.898 | 0 | Productie CD = en. el. livrata in reteaua electrica | 13267213 | 0 | 470
1282 | RO001E108182246 | PF | solar | jud. BUCURESTI, loc. SECTOR 5, Strada Toplet, nr. 39 | B | RO001E108182246/2 | 2021-09-30 | CFp | NA | 5 | 4.899 | 0 | Productie CD = en. el. livrata in reteaua electrica | 24387371 | 0 | 530
1283 | RO001E110137753 | PJ | solar | jud. BUCURESTI, loc. SECTOR 1, SOSEAUA Bucuresti-Ploiesti, nr. 83-87 | B | RO001E110137753/1 | 2021-09-14 | CFp | NA | 76.95 | 76.92 | 0 | Productie CD = en. el. livrata in reteaua electrica | 24387371 | 0 | 0
1284 | RO001E141612257 | PF | solar | jud. ILFOV, loc. GRADISTEA, Strada PRIMAVERII, nr. 14 | IF | RO001E141612257/3 | 2021-09-27 | CFp | NA | 3 | 2.939 | 0 | Productie CD = en. el. livrata in reteaua electrica | 24387371 | 0 | 449
1285 | RO001E300765696 | PF | solar | jud. GIURGIU, loc. ISVOARELE, ULITA Iii (A Scolii), nr. 23 | GR | RO001E300765696/2 | 2021-09-13 | CFp | NA | 4.6 | 4.507 | 0 | Productie CD = en. el. livrata in reteaua electrica | 24387371 | 0 | 754
1286 | RO001E141991628 | PF | solar | jud. ILFOV, loc. DUDU, Strada Preot Sebe Costin, nr. 17B | IF | RO001E141991628/2 | 2021-09-08 | CFp | NA | 3.1 | 2.938 | 0 | Productie CD = en. el. livrata in reteaua electrica | 24387371 | 0 | 305
1287 | RO001E104340451 | PF | solar | jud. BUCURESTI, loc. SECTOR 2, Intrarea Albinari, nr. 8 | B | RO001E104340451/2 | 2021-09-21 | CFp | NA | 3 | 2.939 | 0 | Productie CD = en. el. livrata in reteaua electrica | 13267213 | 0 | 160
1288 | RO001E300081675 | PF | solar | jud. GIURGIU, loc. GIURGIU, Strada Selari, nr. 28 | GR | RO001E300081675/2 | 2021-09-22 | CFp | NA | 3 | 2.939 | 0 | Productie CD = en. el. livrata in reteaua electrica | 24387371 | 0 | 346
1289 | RO001E100434282 | PF | solar | jud. BUCURESTI, loc. SECTOR 1, Strada Grigore Manolescu, nr. 25 | B | RO001E100434282/2 | 2021-10-20 | CFp | NA | 3 | 3 | 0 | Productie CD = en. el. livrata in reteaua electrica | 24387371 | 0 | 94
1290 | RO001E108380112 | PF | solar | jud. BUCURESTI, loc. SECTOR 1, Strada Navigatiei, nr. 76 | B | RO001E108380112/2 | 2021-10-27 | CFp | NA | 3 | 3 | 0 | Productie CD = en. el. livrata in reteaua electrica | 13267213 | 0 | 0
1291 | RO001E103217464 | PF | solar | jud. BUCURESTI, loc. SECTOR 6, Strada Entuziasmului, nr. 34 | B | RO001E103217464/2 | 2021-10-26 | CFp | NA | 3 | 2.89 | 0 | Productie CD = en. el. livrata in reteaua electrica | 5888716 | 0 | 293
1292 | RO001E108956740 | PF | solar | jud. BUCURESTI, loc. Sector 1, Strada Strada Fabrica De Caramida, nr. 1A, ap. Vila 9 | B | RO001E108956740/2 | 2021-10-21 | CFp | NA | 5 | 5.4 | 0 | Productie CD = en. el. livrata in reteaua electrica | 13267213 | 0 | 429
1293 | RO001E110422266 | PF | solar | jud. BUCURESTI, loc. SECTOR 1, DRUMUL Piscu Vechi, nr. 27, ap. CASA 1 | B | RO001E110422266/1 | 2021-10-26 | CFp | NA | 3 | 3 | 0 | Productie CD = en. el. livrata in reteaua electrica | 13267213 | 0 | 298
1294 | RO001E400988357 | PF | solar | jud. ILFOV, loc. Olteni, Intrarea Ciurari, nr. 3 | IF | RO001E400988357/2 | 2021-10-31 | CFp | NA | 4 | 3.88 | 0 | NA | NA | 0 | 0
1295 | RO001E109363079 | PF | solar | jud. BUCURESTI, loc. SECTOR 2, ALEEA Sargetia, nr. 32 | B | RO001E109363079/2 | 2021-10-28 | CFp | NA | 3 | 2.92 | 0 | Productie CD = en. el. livrata in reteaua electrica | 24387371 | 0 | 287
1296 | RO001E141642070 | PF | solar | jud. ILFOV, loc. MAGURELE, Strada Fecioarei, nr. 10 | IF | RO001E141642070/2 | 2021-10-20 | CFp | NA | 3 | 2.91 | 0 | Productie CD = en. el. livrata in reteaua electrica | 13267213 | 0 | 253
1297 | RO001E141724240 | PF | solar | jud. ILFOV, loc. BRAGADIRU, Strada Tunului, nr. 3, bl. loc 2 | IF | RO001E141724240/2 | 2021-10-28 | CFp | NA | 3 | 2.91 | 0 | Productie CD = en. el. livrata in reteaua electrica | 24387371 | 0 | 383
1298 | RO001E400334857 | PF | solar | jud. ILFOV, loc. CLINCENI, Strada Principala, nr. 114 | IF | RO001E400334857/2 | 2021-10-20 | CFp | NA | 3 | 2.91 | 0 | Productie CD = en. el. livrata in reteaua electrica | 24387371 | 0 | 292
1299 | RO001E400610900 | PF | solar | jud. ILFOV, loc. PERIS, Strada ANTON PANN, nr. 13 | IF | RO001E400610900/3 | 2021-10-29 | CFp | NA | 3 | 2.91 | 0 | Productie CD = en. el. livrata in reteaua electrica | 24387371 | 0 | 399
1300 | RO001E100612987 | PF | solar | jud. BUCURESTI, loc. SECTOR 1, Strada Mimozei, nr. 34 | B | RO001E100612987/2 | 2021-10-26 | CFp | NA | 4.6 | 5 | 0 | Productie CD = en. el. livrata in reteaua electrica | 24387371 | 0 | 425
1301 | RO001E104926923 | PF | solar | jud. ILFOV, loc. FUNDENI, SOSEAUA F-Fundeni, nr. 148 | IF | RO001E104926923/2 | 2021-10-25 | CFp | NA | 9 | 9.798 | 0 | Productie CD = en. el. livrata in reteaua electrica | 24387371 | 0 | 639
1302 | RO001E108876875 | PF | solar | jud. BUCURESTI, loc. SECTOR 1, Strada Miercani, nr. 4 | B | RO001E108876875/2 | 2021-10-21 | CFp | NA | 3 | 3 | 0 | Productie CD = en. el. livrata in reteaua electrica | 24387371 | 0 | 376
1303 | RO001E142048835 | PF | solar | jud. ILFOV, loc. CIOLPANI, Strada Manastirii, nr. 138A | IF | RO001E142048835/4 | 2021-10-01 | CFp | NA | 3 | 2.939 | 0 | Productie CD = en. el. livrata in reteaua electrica | 13267213 | 0 | 276
1304 | RO001E100893988 | PF | solar | jud. BUCURESTI, loc. SECTOR 2, Strada Toamnei, nr. 44, sc. A, ap. AP 62 | B | RO001E100893988/3 | 2021-10-28 | CFp | NA | 3 | 3 | 0 | Productie CD = en. el. livrata in reteaua electrica | 13267213 | 0 | 199
1305 | RO001E101420211 | PF | solar | jud. BUCURESTI, loc. SECTOR 1, Strada Cretei, nr. 7 | B | RO001E101420211/2 | 2021-10-06 | CFp | NA | 3 | 2.935 | 0 | NA | NA | 0 | 0
1306 | RO001E141699229 | PF | solar | jud. ILFOV, loc. DOBROESTI, Strada CAISULUI, nr. 23D2 | IF | RO001E141699229/3 | 2021-10-13 | CFp | NA | 5.49 | 5.212 | 0 | Productie CD = en. el. livrata in reteaua electrica | 24387371 | 0 | 500
1307 | RO001E105321934 | PF | solar | jud. ILFOV, loc. VOLUNTARI, Strada Musat,Caporal, nr. 6 | IF | RO001E105321934/2 | 2021-10-25 | CFp | NA | 3 | 2.91 | 0 | Productie CD = en. el. livrata in reteaua electrica | 13267213 | 0 | 322
1308 | RO001E142194163 | PF | solar | jud. ILFOV, loc. VIDRA, Strada LOTUS, nr. 13 | IF | RO001E142194163/1 | 2021-10-29 | CFp | NA | 5 | 4.85 | 0 | Productie CD = en. el. livrata in reteaua electrica | 24387371 | 0 | 565
1309 | RO001E108210484 | PF | solar | jud. ILFOV, loc. BRAGADIRU, SOSEAUA Alexandriei, nr. 102 | IF | RO001E108210484/3 | 2021-10-25 | CFp | NA | 5 | 4.85 | 0 | Productie CD = en. el. livrata in reteaua electrica | 13267213 | 0 | 492
1310 | RO001E141628210 | PF | solar | jud. ILFOV, loc. CLINCENI, Intrarea Dumbravei, nr. 5 | IF | RO001E141628210/2 | 2021-10-21 | CFp | NA | 3 | 2.92 | 0 | Productie CD = en. el. livrata in reteaua electrica | 24387371 | 0 | 0
1311 | RO001E142393197 | PF | solar | jud. ILFOV, loc. BERCENI, Strada Ion Agirbiceanu, nr. 9 | IF | RO001E142393197/4 | 2021-10-26 | CFp | NA | 4 | 3.88 | 0 | Productie CD = en. el. livrata in reteaua electrica | 13267213 | 0 | 605
1312 | RO001E141904127 | PF | solar | jud. ILFOV, loc. BRAGADIRU, Strada Toamnei, nr. 47A | IF | RO001E141904127/3 | 2021-10-13 | CFp | NA | 3 | 2.938 | 0 | Productie CD = en. el. livrata in reteaua electrica | 24387371 | 0 | 348
1313 | RO001E300501638 | PF | solar | jud. GIURGIU, loc. CALUGARENI, Strada Voinescu, nr. 65 | GR | RO001E300501638/2 | 2021-10-13 | CFp | NA | 4 | 3.918 | 0 | Productie CD = en. el. livrata in reteaua electrica | 24387371 | 0 | 510
1314 | RO001E141578607 | PF | solar | jud. ILFOV, loc. CORBEANCA, Strada Independentei, nr. 117 | IF | RO001E141578607/2 | 2021-10-19 | CFp | NA | 3 | 2.935 | 0 | Productie CD = en. el. livrata in reteaua electrica | 13267213 | 0 | 269
1315 | RO001E400712138 | PF | solar | jud. ILFOV, loc. CORBEANCA, Strada Dispensarului, nr. 5 | IF | RO001E400712138/3 | 2021-10-27 | CFp | NA | 7 | 6.859 | 0 | Productie CD = en. el. livrata in reteaua electrica | 13267213 | 0 | 67
1316 | RO001E400958231 | PF | solar | jud. BUCURESTI, loc. SECTOR 1, Strada Dirijorului, nr. 80 | B | RO001E400958231/2 | 2021-10-25 | CFp | NA | 3 | 2.935 | 0 | Productie CD = en. el. livrata in reteaua electrica | 24387371 | 0 | 296
1317 | RO001E400166030 | PF | solar | jud. ILFOV, loc. VOLUNTARI, SOSEAUA Pipera-Tunari, nr. 130 A | IF | RO001E400166030/2 | 2021-10-15 | CFp | NA | 4 | 3.88 | 0 | Productie CD = en. el. livrata in reteaua electrica | 13267213 | 0 | 135
1318 | RO001E401025888 | PF | solar | jud. ILFOV, loc. DUMBRAVENI, Strada Ion Lahovari, nr. 11 D | IF | RO001E401025888/3 | 2021-10-05 | CFp | NA | 3 | 2.91 | 0 | Productie CD = en. el. livrata in reteaua electrica | 13267213 | 0 | 264
1319 | RO001E141935817 | PF | solar | jud. ILFOV, loc. CHITILA, Strada LACULUI, nr. 6B | IF | RO001E141935817/3 | 2021-10-25 | CFp | NA | 10 | 9.7 | 0 | Productie CD = en. el. livrata in reteaua electrica | 13267213 | 0 | 935
1320 | RO001E141993215 | PF | solar | jud. ILFOV, loc. SNAGOV, Intrarea Crinului, nr. 20 | IF | RO001E141993215/2 | 2021-10-05 | CFp | NA | 5 | 4.88 | 0 | Productie CD = en. el. livrata in reteaua electrica | 24387371 | 0 | 0
1321 | RO001E141877171 | PF | solar | jud. ILFOV, loc. MAGURELE, Strada Campul cu maci, nr. 4 | IF | RO001E141877171/2 | 2021-10-05 | CFp | NA | 3 | 2.939 | 0 | Productie CD = en. el. livrata in reteaua electrica | 13267213 | 0 | 331
1322 | RO001E107352019 | PF | solar | jud. BUCURESTI, loc. SECTOR 6, Strada Strigaturii, nr. 28 | B | RO001E107352019/2 | 2021-10-07 | CFp | NA | 3 | 2.89 | 0 | Productie CD = en. el. livrata in reteaua electrica | 24387371 | 0 | 314
1323 | RO001E142411503 | PF | solar | jud. ILFOV, loc. TUNARI, Strada 1 Decembrie, nr. 90G | IF | RO001E142411503/3 | 2021-10-25 | CFp | NA | 3 | 2.91 | 0 | Productie CD = en. el. livrata in reteaua electrica | 13267213 | 0 | 256
1324 | RO001E141773424 | PF | solar | jud. ILFOV, loc. MAGURELE, CAMPUL cu Maci, nr. 2 | IF | RO001E141773424/2 | 2021-10-05 | CFp | NA | 3 | 2.939 | 0 | Productie CD = en. el. livrata in reteaua electrica | 13267213 | 0 | 143
1325 | RO001E400752929 | PF | solar | jud. ILFOV, loc. TANCABESTI, Strada I.C.Baicoianu, nr. 309 | IF | RO001E400752929/2 | 2021-10-05 | CFp | NA | 3 | 2.939 | 0 | Productie CD = en. el. livrata in reteaua electrica | 13267213 | 0 | 233
1326 | RO001E400655796 | PF | solar | jud. ILFOV, loc. MOARA VLASIEI, SOSEAUA Eroilor, nr. 293 | IF | RO001E400655796/2 | 2021-10-01 | CFp | NA | 3 | 2.939 | 0 | Productie CD = en. el. livrata in reteaua electrica | 24387371 | 0 | 222
1327 | RO001E131373138 | PF | solar | jud. GIURGIU, loc. OGREZENI, Strada Principala, nr. 768 | GR | RO001E131373138/3 | 2021-10-28 | CFp | NA | 5 | 4.899 | 0 | Productie CD = en. el. livrata in reteaua electrica | 24387371 | 0 | 323
1328 | RO001E109347374 | PF | solar | jud. BUCURESTI, loc. SECTOR 1, ALEEA HAVANA, nr. 3, ap. P+1 | B | RO001E109347374/2 | 2021-10-12 | CFp | NA | 3 | 3 | 0 | Productie CD = en. el. livrata in reteaua electrica | 24387371 | 0 | 301
1329 | RO001E300738720 | PF | solar | jud. GIURGIU, loc. GREACA, Strada Gradinitei, nr. 42 | GR | RO001E300738720/3 | 2021-10-15 | CFp | NA | 5 | 4.899 | 0 | Productie CD = en. el. livrata in reteaua electrica | 24387371 | 0 | 530
1330 | RO001E142233516 | PF | solar | jud. ILFOV, loc. DOMNESTI, Strada Privighetorilor, nr. 17C | IF | RO001E142233516/2 | 2021-10-26 | CFp | NA | 4 | 3.88 | 0 | Productie CD = en. el. livrata in reteaua electrica | 24387371 | 0 | 452
1331 | RO001E400522272 | PF | solar | jud. ILFOV, loc. COPACENI, Strada Sfantul Ioan, nr. 182 | IF | RO001E400522272/3 | 2021-10-28 | CFp | NA | 4 | 3.88 | 0 | NA | NA | 0 | 0
1332 | RO001E141881064 | PF | solar | jud. ILFOV, loc. DOMNESTI, Strada Macului, nr. 14 | IF | RO001E141881064/2 | 2021-10-20 | CFp | NA | 3 | 2.91 | 0 | Productie CD = en. el. livrata in reteaua electrica | 24387371 | 0 | 328
1333 | RO001E141872930 | PF | solar | jud. ILFOV, loc. SAFTICA, Strada Ciocarliei, nr. 5B | IF | RO001E141872930/2 | 2021-10-19 | CFp | NA | 5 | 4.895 | 0 | Productie CD = en. el. livrata in reteaua electrica | 13267213 | 0 | 521
1334 | RO001E400565246 | PF | solar | jud. ILFOV, loc. BUFTEA, Strada Marasti, nr. 6 | IF | RO001E400565246/2 | 2021-10-28 | CFp | NA | 3 | 2.91 | 0 | Productie CD = en. el. livrata in reteaua electrica | 13267213 | 0 | 285
1335 | RO001E141784572 | PF | solar | jud. ILFOV, loc. GRUIU, Strada Voda Cuza, nr. 26 | IF | RO001E141784572/2 | 2021-10-01 | CFp | NA | 3 | 2.91 | 0 | Productie CD = en. el. livrata in reteaua electrica | 13267213 | 0 | 309
1336 | RO001E141249422 | PF | solar | jud. ILFOV, loc. VANATORI, Strada Gagu, nr. 250B | IF | RO001E141249422/3 | 2021-10-20 | CFp | NA | 3 | 2.91 | 0 | Productie CD = en. el. livrata in reteaua electrica | 13267213 | 0 | 302
1337 | RO001E142005524 | PF | solar | jud. ILFOV, loc. OSTRATU, Strada Garofitei, nr. 18 | IF | RO001E142005524/2 | 2021-10-22 | CFp | NA | 3 | 2.91 | 0 | Productie CD = en. el. livrata in reteaua electrica | 24387371 | 0 | 294
1338 | RO001E141827064 | PF | solar | jud. ILFOV, loc. DRAGOMIRESTI-VALE, Strada Cicoarei, nr. 21, ap. CASA1 | IF | RO001E141827064/2 | 2021-10-22 | CFp | NA | 3 | 2.93 | 0 | Productie CD = en. el. livrata in reteaua electrica | 13093222 | 0 | 328
1339 | RO001E100262001 | PF | solar | jud. BUCURESTI, loc. SECTOR 1, Strada Herastrau, nr. 26 | B | RO001E100262001/2 | 2021-10-04 | CFp | NA | 6 | 5.879 | 0 | NA | NA | 0 | 0
1340 | RO001E119519868 | PF | solar | jud. BUCURESTI, loc. SECTOR 5, Strada Sufaru Gheorghe, nr. 13-21 | B | RO001E119519868/2 | 2021-10-04 | CFp | NA | 3 | 2.91 | 0 | Productie CD = en. el. livrata in reteaua electrica | 13267213 | 0 | 348
1341 | RO001E400321077 | PF | solar | jud. ILFOV, loc. BRAGADIRU, SOSEAUA Clinceni, nr. 41 | IF | RO001E400321077/3 | 2021-10-20 | CFp | NA | 3 | 2.91 | 0 | Productie CD = en. el. livrata in reteaua electrica | 13267213 | 0 | 318
1342 | RO001E119709847 | PF | solar | jud. BUCURESTI, loc. SECTOR 1, Strada Parcului, nr. 83 F | B | RO001E119709847/2 | 2021-10-08 | CFp | NA | 3 | 3 | 0 | Productie CD = en. el. livrata in reteaua electrica | 13267213 | 0 | 456
1343 | RO001E141822294 | PF | solar | jud. ILFOV, loc. DUDU, Strada Sperantei, nr. 26J | IF | RO001E141822294/2 | 2021-10-29 | CFp | NA | 3 | 2.91 | 0 | Productie CD = en. el. livrata in reteaua electrica | 24387371 | 0 | 331
1344 | RO001E400713577 | PF | solar | jud. ILFOV, loc. PETRESTI, ALEEA Caprioarei, nr. 2 | IF | RO001E400713577/3 | 2021-10-13 | CFp | NA | 3 | 2.91 | 0 | Productie CD = en. el. livrata in reteaua electrica | 24387371 | 0 | 363
1345 | RO001E105463997 | PF | solar | jud. BUCURESTI, loc. SECTOR 5, Strada Plopeni, nr. 14 | B | RO001E105463997/2 | 2021-10-12 | CFp | NA | 3 | 2.935 | 0 | Productie CD = en. el. livrata in reteaua electrica | 24387371 | 0 | 401
1346 | RO001E401026755 | PF | solar | jud. ILFOV, loc. Corbeanca, Intrarea Ghioceilor, nr. 13 | IF | RO001E401026755/2 | 2021-10-11 | CFp | NA | 3 | 2.91 | 0 | Productie CD = en. el. livrata in reteaua electrica | 24387371 | 0 | 265
1347 | RO001E110740720 | PF | solar | jud. BUCURESTI, loc. SECTOR 4, DRUMUL Dealu Cucului, nr. 40A | B | RO001E110740720/2 | 2021-10-19 | CFp | NA | 6 | 5.82 | 0 | Productie CD = en. el. livrata in reteaua electrica | 24387371 | 0 | 662
1348 | RO001E141320826 | PF | solar | jud. ILFOV, loc. VARTEJU, Strada Bucuresti, nr. 81B | IF | RO001E141320826/2 | 2021-10-27 | CFp | NA | 3 | 2.91 | 0 | Productie CD = en. el. livrata in reteaua electrica | 13267213 | 0 | 269
1349 | RO001E400734480 | PF | solar | jud. BUCURESTI, loc. SECTOR 1, Strada Aiud, nr. 60 | B | RO001E400734480/2 | 2021-10-27 | CFp | NA | 5 | 4.85 | 0 | Productie CD = en. el. livrata in reteaua electrica | 24387371 | 0 | 505
1350 | RO001E100615508 | PF | solar | jud. BUCURESTI, loc. SECTOR 1, Strada Jimbolia, nr. 65 | B | RO001E100615508/2 | 2021-10-04 | CFp | NA | 3 | 3 | 0 | Productie CD = en. el. livrata in reteaua electrica | 13267213 | 0 | 464
1351 | RO001E141323436 | PF | solar | jud. ILFOV, loc. OSTRATU, Strada VIOLETEI, nr. 1 | IF | RO001E141323436/2 | 2021-10-14 | CFp | NA | 4 | 3.802 | 0 | Productie CD = en. el. livrata in reteaua electrica | 13267213 | 0 | 407
1352 | RO001E142211769 | PF | solar | jud. ILFOV, loc. VIDRA, Strada DRAGAICA, nr. 9-10 | IF | RO001E142211769/2 | 2021-10-29 | CFp | NA | 3 | 2.91 | 0 | Productie CD = en. el. livrata in reteaua electrica | 13267213 | 0 | 285
1353 | RO001E141866898 | PF | solar | jud. ILFOV, loc. CIOROGARLA, Strada Scolii, nr. 7A | IF | RO001E141866898/3 | 2021-10-26 | CFp | NA | 4 | 3.88 | 0 | Productie CD = en. el. livrata in reteaua electrica | 13267213 | 0 | 0
1354 | RO001E141947450 | PF | solar | jud. ILFOV, loc. BALTENI, Strada Mierlei, nr. 5 | IF | RO001E141947450/2 | 2021-10-18 | CFp | NA | 3 | 2.91 | 0 | NA | NA | 0 | 0
1355 | RO001E400798042 | PF | solar | jud. ILFOV, loc. NUCI, Calea Bucuresti, nr. 35 | IF | RO001E400798042/2 | 2021-10-01 | CFp | NA | 3 | 2.939 | 0 | Productie CD = en. el. livrata in reteaua electrica | 13267213 | 0 | 215
1356 | RO001E400169965 | PF | solar | jud. ILFOV, loc. VOLUNTARI, Strada VARTEJULUI, nr. 15 A | IF | RO001E400169965/2 | 2021-10-04 | CFp | NA | 3 | 2.939 | 0 | Productie CD = en. el. livrata in reteaua electrica | 24387371 | 0 | 287
1357 | RO001E141640742 | PF | solar | jud. ILFOV, loc. AFUMATI, Strada Fermei, nr. 13 | IF | RO001E141640742/2 | 2021-10-15 | CFp | NA | 3 | 2.938 | 0 | Productie CD = en. el. livrata in reteaua electrica | 13267213 | 0 | 197
1358 | RO001E142267603 | PF | solar | jud. ILFOV, loc. POPESTI-LEORDENI, Strada Cheiul Dambovitei, nr. 26, bl. VILA C83, ap. 1 | IF | RO001E142267603/2 | 2021-10-15 | CFp | NA | 3 | 2.91 | 0 | Productie CD = en. el. livrata in reteaua electrica | 24387371 | 0 | 330
1359 | RO001E400493156 | PF | solar | jud. ILFOV, loc. CRETESTI, Strada Sabarului, nr. 13 | IF | RO001E400493156/2 | 2021-10-05 | CFp | NA | 3 | 2.935 | 0 | Productie CD = en. el. livrata in reteaua electrica | 13267213 | 0 | 209
1360 | RO001E142747347 | PF | solar | jud. ILFOV, loc. CIOROGARLA, Strada Luceafarului, nr. 11, ap. C1 | IF | RO001E142747347/2 | 2021-10-20 | CFp | NA | 4 | 3.88 | 0 | Productie CD = en. el. livrata in reteaua electrica | 24387371 | 0 | 0
1361 | RO001E141274723 | PF | solar | jud. ILFOV, loc. OSTRATU, Strada Scolii, nr. 14 C | IF | RO001E141274723/2 | 2021-10-01 | CFp | NA | 3 | 2.939 | 0 | Productie CD = en. el. livrata in reteaua electrica | 13267213 | 0 | 199
1362 | RO001E141833959 | PF | solar | jud. ILFOV, loc. CORBEANCA, Strada Ogorului, nr. 39 | IF | RO001E141833959/2 | 2021-10-27 | CFp | NA | 3 | 2.935 | 0 | Productie CD = en. el. livrata in reteaua electrica | 24387371 | 0 | 160
1363 | RO001E400791797 | PF | solar | jud. ILFOV, loc. MICSUNESTI-MOARA, Strada SCURTA, nr. 1 | IF | RO001E400791797/3 | 2021-10-14 | CFp | NA | 6 | 5.879 | 0 | Productie CD = en. el. livrata in reteaua electrica | 24387371 | 0 | 210
1364 | RO001E141320714 | PF | solar | jud. ILFOV, loc. BRAGADIRU, Strada DRUMUL DE SONDE, nr. 24 | IF | RO001E141320714/2 | 2021-10-27 | CFp | NA | 3 | 2.91 | 0 | Productie CD = en. el. livrata in reteaua electrica | 24387371 | 0 | 338
1365 | RO001E141997398 | PF | solar | jud. ILFOV, loc. CHITILA, Strada A.I.Cuza, nr. 13A | IF | RO001E141997398/2 | 2021-10-25 | CFp | NA | 3 | 2.91 | 0 | Productie CD = en. el. livrata in reteaua electrica | 13093222 | 0 | 450
1366 | RO001E141701021 | PF | solar | jud. ILFOV, loc. OSTRATU, Strada ALUNULUI, nr. 23 | IF | RO001E141701021/2 | 2021-10-27 | CFp | NA | 3 | 2.91 | 0 | Productie CD = en. el. livrata in reteaua electrica | 13267213 | 0 | 237
1367 | RO001E109376523 | PF | solar | jud. BUCURESTI, loc. SECTOR 1, Calea Floreasca, nr. 230 -234 | B | RO001E109376523/2 | 2021-10-27 | CFp | NA | 3 | 3.35 | 0 | Productie CD = en. el. livrata in reteaua electrica | 24387371 | 0 | 308
1368 | RO001E400961325 | PF | solar | jud. ILFOV, loc. BERCENI, Strada 1 Decembrie, nr. 21 | IF | RO001E400961325/2 | 2021-10-26 | CFp | NA | 5 | 4.899 | 0 | Productie CD = en. el. livrata in reteaua electrica | 13093222 | 0 | 493
1369 | RO001E105251475 | PF | solar | jud. BUCURESTI, loc. SECTOR 2, Strada Mentiunii, nr. 89 B | B | RO001E105251475/2 | 2021-10-18 | CFp | NA | 7.4 | 7.251 | 0 | Productie CD = en. el. livrata in reteaua electrica | 24387371 | 0 | 869
1370 | RO001E142672591 | PJ | solar | jud. ILFOV, loc. CORBEANCA, SOSEAUA Unirii, nr. 234C | IF | RO001E142672591/2 | 2021-10-20 | CFp | NA | 5 | 4.898 | 0 | Productie CD = en. el. livrata in reteaua electrica | 13267213 | 0 | 417
1371 | RO001E141365960 | PF | solar | jud. ILFOV, loc. PETRACHIOAIA, Intrarea Bostani, nr. 286 | IF | RO001E141365960/4 | 2021-10-27 | CFp | NA | 3 | 2.91 | 0 | Productie CD = en. el. livrata in reteaua electrica | 24387371 | 0 | 339
1372 | RO001E141423954 | PF | solar | jud. ILFOV, loc. BALOTESTI, Strada Lunii, nr. 135/7 | IF | RO001E141423954/2 | 2021-10-27 | CFp | NA | 3 | 2.91 | 0 | Productie CD = en. el. livrata in reteaua electrica | 24387371 | 0 | 218
1373 | RO001E400411796 | PF | solar | jud. ILFOV, loc. BRAGADIRU, SOSEAUA Centura, nr. 5 7, bl. F | IF | RO001E400411796/2 | 2021-10-25 | CFp | NA | 3 | 2.939 | 0 | Productie CD = en. el. livrata in reteaua electrica | 13093222 | 0 | 239
1374 | RO001E141769452 | PF | solar | jud. ILFOV, loc. BRAGADIRU, Strada Margelelor, nr. 38K | IF | RO001E141769452/3 | 2021-10-25 | CFp | NA | 10 | 9.78 | 0 | Productie CD = en. el. livrata in reteaua electrica | 24387371 | 0 | 369
1375 | RO001E141317574 | PF | solar | jud. ILFOV, loc. OTOPENI, Strada Primaverii, nr. 13-15 | IF | RO001E141317574/3 | 2021-10-18 | CFp | NA | 7 | 6.859 | 0 | Productie CD = en. el. livrata in reteaua electrica | 24387371 | 0 | 806
1376 | RO001E106141092 | PJ | solar | jud. BUCURESTI, loc. SECTOR 4, Strada Lamaitei, nr. 34, sc. 0, ap. AP2 | B | RO001E106141092/2 | 2021-10-19 | CFp | NA | 6.25 | 6.124 | 0 | Productie CD = en. el. livrata in reteaua electrica | 24387371 | 0 | 1
1377 | RO001E105323307 | PF | solar | jud. ILFOV, loc. VOLUNTARI, Strada Tarcau, nr. 40 | IF | RO001E105323307/2 | 2021-10-19 | CFp | NA | 3 | 2.939 | 0 | Productie CD = en. el. livrata in reteaua electrica | 13267213 | 0 | 255
1378 | RO001E108513479 | PF | solar | jud. BUCURESTI, loc. SECTOR 6, Strada Calnic, nr. 38 | B | RO001E108513479/2 | 2021-10-18 | CFp | NA | 3.2 | 3.135 | 0 | NA | NA | 0 | 0
1379 | RO001E100591376 | PF | solar | jud. BUCURESTI, loc. SECTOR 1, Strada Amicitiei, nr. 11 | B | RO001E100591376/2 | 2021-10-11 | CFp | NA | 3 | 3 | 0 | Productie CD = en. el. livrata in reteaua electrica | 13267213 | 0 | 255
1380 | RO001E400352857 | PF | solar | jud. ILFOV, loc. DOMNESTI, Strada Baboi, nr. 137 | IF | RO001E400352857/2 | 2021-10-26 | CFp | NA | 3 | 2.939 | 0 | Productie CD = en. el. livrata in reteaua electrica | 13093222 | 0 | 257
1381 | RO001E115326613 | PJ | solar | jud. BUCURESTI, loc. SECTOR 1, Strada Serbanescu Alexandru, cpt. av., nr. 60-64 | B | RO001E115326613/1 | 2021-10-11 | CFp | NA | 53.865 | 53.845 | 0 | Productie CD = en. el. livrata in reteaua electrica | 7562758 | 0 | 4
1382 | RO001E110576244 | PJ | solar | jud. Bucuresti, loc. SECTOR 2, SOSEAUA Fundeni, nr. 17-19 | B | RO001E110576244/2 | 2021-10-01 | CFp | NA | 100 | 97.2 | 0 | NA | NA | 0 | 0
1383 | RO001E142624969 | PJ | solar | jud. ILFOV, loc. VOLUNTARI, Strada Tarlaua 25, nr. NC 115086 | IF | RO001E142624969/2 | 2021-10-20 | CFp | NA | 100 | 0 | 0 | NA | NA | 0 | 0
1384 | RO001E142251965 | PJ | solar | jud. ILFOV, loc. PANTELIMON, Strada CERNICA, nr. T74/P748 | IF | RO001E142251965/2 | 2021-10-20 | CFp | NA | 100 | 0 | 0 | NA | NA | 0 | 0
1385 | RO001E401009789 | PF | solar | jud. BUCURESTI, loc. SECTOR 1, DRUMUL Ohaba, nr. 2-4 | B | RO001E401009789/3 | 2021-10-22 | CFp | NA | 3 | 2.89 | 0 | Productie CD = en. el. livrata in reteaua electrica | 13267213 | 0 | 558
1386 | RO001E400803746 | PF | solar | jud. ILFOV, loc. MERII PETCHII, Strada LALELELOR, nr. 47 | IF | RO001E400803746/3 | 2021-10-19 | CFp | NA | 3 | 2.939 | 0 | Productie CD = en. el. livrata in reteaua electrica | 24387371 | 0 | 136
1387 | RO001E142025009 | PF | solar | jud. ILFOV, loc. DUMBRAVENI, Strada Zori de Zi, nr. 1, bl. VILA 52 | IF | RO001E142025009/2 | 2021-10-26 | CFp | NA | 3 | 2.91 | 0 | Productie CD = en. el. livrata in reteaua electrica | 13267213 | 0 | 285
1388 | RO001E109460246 | PF | solar | jud. BUCURESTI, loc. SECTOR 1, Strada Parcului, nr. 75F | B | RO001E109460246/2 | 2021-10-06 | CFp | NA | 3 | 2.935 | 0 | NA | NA | 0 | 0
1389 | RO001E142256577 | PF | solar | jud. Ilfov, loc. CIOROGARLA, Strada Ana Ipatescu, nr. FN | IF | RO001E142256577/2 | 2021-10-18 | CFp | NA | 10 | 9.799 | 0 | Productie CD = en. el. livrata in reteaua electrica | 13267213 | 0 | 675
1390 | RO001E400776273 | PF | solar | jud. ILFOV, loc. GRUIU, Strada Lacului, nr. 26 | IF | RO001E400776273/2 | 2021-10-19 | CFp | NA | 4.03 | 3.802 | 0 | Productie CD = en. el. livrata in reteaua electrica | 24387371 | 0 | 374
1391 | RO001E300264140 | PF | solar | jud. GIURGIU, loc. DAIA, Strada Consilier Marian Toma, nr. 76 | GR | RO001E300264140/2 | 2021-11-26 | CFp | NA | 5 | 4.899 | 0 | Productie CD = en. el. livrata in reteaua electrica | 24387371 | 0 | 386
1392 | RO001E400168830 | PF | solar | jud. ILFOV, loc. CERNICA, SOSEAUA Decebal, nr. 9 | IF | RO001E400168830/2 | 2021-11-25 | CFp | NA | 3 | 2.91 | 0 | Productie CD = en. el. livrata in reteaua electrica | 24387371 | 0 | 341
1393 | RO001E111053256 | PF | solar | jud. BUCURESTI, loc. SECTOR 4, Strada Peroni, nr. 18-22 | B | RO001E111053256/1 | 2021-11-02 | CFp | NA | 6 | 5.878 | 0 | NA | NA | 0 | 0
1394 | RO001E106144208 | PF | solar | jud. BUCURESTI, loc. SECTOR 4, Strada Episcopul Chesarie, nr. 22 | B | RO001E106144208/2 | 2021-11-08 | CFp | NA | 3 | 2.93 | 0 | Productie CD = en. el. livrata in reteaua electrica | 24387371 | 0 | 211
1395 | RO001E100624171 | PF | solar | jud. BUCURESTI, loc. SECTOR 1, Strada Dolomitului, nr. 50 | B | RO001E100624171/3 | 2021-11-01 | CFp | NA | 3 | 2.999 | 0 | Productie CD = en. el. livrata in reteaua electrica | 24387371 | 0 | 257
1396 | RO001E110122038 | PF | solar | jud. BUCURESTI, loc. SECTOR 5, DRUMUL Cooperativei, nr. 102C, bl. -, sc. -, et. -, ap. - | B | RO001E110122038/2 | 2021-11-08 | CFp | NA | 3 | 2.932 | 0 | Productie CD = en. el. livrata in reteaua electrica | 24387371 | 0 | 0
1397 | RO001E105395665 | PF | solar | jud. ILFOV, loc. JILAVA, SOSEAUA Giurgiului, nr. 59, ap. AP1 | IF | RO001E105395665/2 | 2021-11-17 | CFp | NA | 3 | 2.939 | 0 | Productie CD = en. el. livrata in reteaua electrica | 24387371 | 0 | 427
1398 | RO001E141638659 | PF | solar | jud. ILFOV, loc. CERNICA, Strada Nicolae Balcescu, nr. 8A | IF | RO001E141638659/4 | 2021-11-17 | CFp | NA | 3 | 2.91 | 0 | Productie CD = en. el. livrata in reteaua electrica | 24387371 | 0 | 0
1399 | RO001E400191432 | PF | solar | jud. ILFOV, loc. VOLUNTARI, Strada Dimitrie Cantemir, nr. 21 | IF | RO001E400191432/2 | 2021-11-19 | CFp | NA | 3.41 | 3.781 | 0 | Productie CD = en. el. livrata in reteaua electrica | 13267213 | 0 | 806
1400 | RO001E401162958 | PF | solar | jud. BUCURESTI, loc. SECTOR 1, Intrarea Stegarului, nr. 35 | B | RO001E401162958/2 | 2021-11-24 | CFp | NA | 5 | 4.899 | 0 | NA | NA | 0 | 266
1401 | RO001E109378244 | PF | solar | jud. BUCURESTI, loc. SECTOR 3, Strada Stefan Constantin,Soldat, nr. 16 | B | RO001E109378244/2 | 2021-11-24 | CFp | NA | 4 | 3.88 | 0 | Productie CD = en. el. livrata in reteaua electrica | 24387371 | 0 | 541
1402 | RO001E102085477 | PF | solar | jud. BUCURESTI, loc. SECTOR 4, Strada Cuza Voda, nr. 62 | B | RO001E102085477/2 | 2021-11-17 | CFp | NA | 3 | 2.939 | 0 | Productie CD = en. el. livrata in reteaua electrica | 24387371 | 0 | 7
1403 | RO001E142261887 | PF | solar | jud. ILFOV, loc. BRAGADIRU, Strada CRISUL REPEDE, nr. 175, bl. Vila 3, sc. Tarla 37 | IF | RO001E142261887/2 | 2021-11-29 | CFp | NA | 3.41 | 2.91 | 0 | Productie CD = en. el. livrata in reteaua electrica | 13267213 | 0 | 422
1404 | RO001E401052417 | PF | solar | jud. ILFOV, loc. GANEASA, PRELUNGIREA Kotzebue, nr. 8 | IF | RO001E401052417/3 | 2021-11-26 | CFp | NA | 3 | 2.91 | 0 | Productie CD = en. el. livrata in reteaua electrica | 24387371 | 0 | 734
1405 | RO001E141294477 | PF | solar | jud. ILFOV, loc. CORNETU, Strada Rasaritului, nr. 5H | IF | RO001E141294477/2 | 2021-11-23 | CFp | NA | 6 | 5.87 | 0 | Productie CD = en. el. livrata in reteaua electrica | 24387371 | 0 | 1621
1406 | RO001E141882425 | PF | solar | jud. ILFOV, loc. TEGHES, Strada Sfintii Constantin si Elena, nr. 24 | IF | RO001E141882425/2 | 2021-11-25 | CFp | NA | 4 | 3.88 | 0 | Productie CD = en. el. livrata in reteaua electrica | 13267213 | 0 | 445
1407 | RO001E142043920 | PF | solar | jud. ILFOV, loc. BRAGADIRU, Strada Topaz, nr. 13L, bl. VILA 1 | IF | RO001E142043920/2 | 2021-11-29 | CFp | NA | 5 | 4.899 | 0 | Productie CD = en. el. livrata in reteaua electrica | 13267213 | 0 | 628
1408 | RO001E142190114 | PF | solar | jud. ILFOV, loc. VOLUNTARI, Strada CONSTELATIEI, nr. 59 | IF | RO001E142190114/1 | 2021-11-24 | CFp | NA | 3 | 2.91 | 0 | Productie CD = en. el. livrata in reteaua electrica | 24387371 | 0 | 275
1409 | RO001E142511807 | PF | solar | jud. ILFOV, loc. PERIS, Strada Principala, nr. 445 | IF | RO001E142511807/2 | 2021-11-15 | CFp | NA | 3 | 2.91 | 0 | Productie CD = en. el. livrata in reteaua electrica | 24387371 | 0 | 387
1410 | RO001E400972079 | PF | solar | jud. ILFOV, loc. ROSU, Strada 1 Decembrie 1918, nr. 118 | IF | RO001E400972079/3 | 2021-11-16 | CFp | NA | 6 | 5.879 | 0 | Productie CD = en. el. livrata in reteaua electrica | 24387371 | 0 | 589
1411 | RO001E141618725 | PF | solar | jud. ILFOV, loc. VOLUNTARI, Strada Emil Racovita, nr. 35-39, bl. VILA, ap. 13 | IF | RO001E141618725/2 | 2021-11-17 | CFp | NA | 6 | 5.82 | 0 | Productie CD = en. el. livrata in reteaua electrica | 13267213 | 0 | 645
1412 | RO001E400962023 | PF | solar | jud. ILFOV, loc. VOLUNTARI, DRUMUL Bisericii, nr. 14 F | IF | RO001E400962023/2 | 2021-11-17 | CFp | NA | 4.48 | 4.388 | 0 | Productie CD = en. el. livrata in reteaua electrica | 24387371 | 0 | 361
1413 | RO001E141585166 | PF | solar | jud. ILFOV, loc. DOMNESTI, Strada Curtea Domneasca, nr. T410, bl. P171/1/4 | IF | RO001E141585166/3 | 2021-11-15 | CFp | NA | 20 | 19.598 | 0 | Productie CD = en. el. livrata in reteaua electrica | 13267213 | 0 | 1012
1414 | RO001E400712172 | PF | solar | jud. ILFOV, loc. CORBEANCA, Strada Laguna Albastra, nr. 66A | IF | RO001E400712172/4 | 2021-11-10 | CFp | NA | 15 | 14.66 | 0 | Productie CD = en. el. livrata in reteaua electrica | 24387371 | 0 | 1056
1415 | RO001E142697880 | PF | solar | jud. ILFOV, loc. COPACENI, Strada PANSELUTELOR, nr. 73 | IF | RO001E142697880/2 | 2021-11-26 | CFp | NA | 3 | 2.938 | 0 | Productie CD = en. el. livrata in reteaua electrica | 24387371 | 0 | 398
1416 | RO001E100513055 | PF | solar | jud. BUCURESTI, loc. Sector 1, Strada TROTUSULUI, nr. 1 | B | RO001E100513055/2 | 2021-11-09 | CFp | NA | 3 | 3.25 | 0 | Productie CD = en. el. livrata in reteaua electrica | 24387371 | 0 | 342
1417 | RO001E108976438 | PF | solar | jud. BUCURESTI, loc. SECTOR 2, Strada Zambilelor, nr. 94 | B | RO001E108976438/2 | 2021-11-05 | CFp | NA | 8.2 | 8.2 | 0 | Productie CD = en. el. livrata in reteaua electrica | 13093222 | 0 | 469
1418 | RO001E401105843 | PF | solar | jud. ILFOV, loc. DOMNESTI, Strada Tudor Vladimirescu, nr. 309 | IF | RO001E401105843/3 | 2021-11-19 | CFp | NA | 7.79 | 7.544 | 0 | Productie CD = en. el. livrata in reteaua electrica | 24387371 | 0 | 837
1419 | RO001E400450070 | PF | solar | jud. ILFOV, loc. DARASTI-ILFOV, Strada 1 Decembrie 1918, nr. 140-142 | IF | RO001E400450070/3 | 2021-11-22 | CFp | NA | 4 | 3.88 | 0 | Productie CD = en. el. livrata in reteaua electrica | 24387371 | 0 | 0
1420 | RO001E142331953 | PF | solar | jud. ILFOV, loc. DOMNESTI, Strada CRENGUTEI, nr. 105A | IF | RO001E142331953/4 | 2021-11-10 | CFp | NA | 3 | 2.91 | 0 | Productie CD = en. el. livrata in reteaua electrica | 24387371 | 0 | 346
1421 | RO001E142327138 | PF | solar | jud. Ilfov, loc. BRANESTI, Strada Sperantei, nr. 16 | IF | RO001E142327138/2 | 2021-11-08 | CFp | NA | 6 | 5.82 | 0 | Productie CD = en. el. livrata in reteaua electrica | 24387371 | 0 | 671
1422 | RO001E301228725 | PF | solar | jud. GIURGIU, loc. COMANA, Strada Sf.Dumitru, nr. 184 | GR | RO001E301228725/3 | 2021-11-02 | CFp | NA | 5 | 4.899 | 0 | Productie CD = en. el. livrata in reteaua electrica | 24387371 | 0 | 417
1423 | RO001E141576425 | PF | solar | jud. ILFOV, loc. DOBROESTI, Strada DASCALU GHEORGHE, nr. 9A | IF | RO001E141576425/2 | 2021-11-22 | CFp | NA | 5 | 4.85 | 0 | Productie CD = en. el. livrata in reteaua electrica | 24387371 | 0 | 314
1424 | RO001E400067467 | PF | solar | jud. ILFOV, loc. MOARA DOMNEASCA, Strada Dealului, nr. 12 | IF | RO001E400067467/2 | 2021-11-02 | CFp | NA | 3 | 2.939 | 0 | Productie CD = en. el. livrata in reteaua electrica | 24387371 | 0 | 196
1425 | RO001E109320858 | PF | solar | jud. ILFOV, loc. VOLUNTARI, Strada Matei Millo, nr. 25 M | IF | RO001E109320858/2 | 2021-11-05 | CFp | NA | 3 | 2.91 | 0 | Productie CD = en. el. livrata in reteaua electrica | 13267213 | 0 | 192
1426 | RO001E105316624 | PF | solar | jud. ILFOV, loc. VOLUNTARI, Strada Cumpenei, nr. 80B | IF | RO001E105316624/7 | 2021-11-24 | CFp | NA | 3 | 2.91 | 0 | Productie CD = en. el. livrata in reteaua electrica | 24387371 | 0 | 297
1427 | RO001E103244969 | PF | solar | jud. BUCURESTI, loc. SECTOR 1, Strada Plaviei, nr. 8 | B | RO001E103244969/2 | 2021-11-08 | CFp | NA | 3.6 | 3.526 | 0 | NA | NA | 0 | 0
1428 | RO001E141187210 | PF | solar | jud. ILFOV, loc. VOLUNTARI, DRUMUL Potcoavei, nr. 59J | IF | RO001E141187210/3 | 2021-11-02 | CFp | NA | 3 | 2.935 | 0 | Productie CD = en. el. livrata in reteaua electrica | 24387371 | 0 | 97
1429 | RO001E400993319 | PF | solar | jud. ILFOV, loc. VOLUNTARI, Strada Chivu Dumitru, nr. 44 C | IF | RO001E400993319/2 | 2021-11-10 | CFp | NA | 5 | 4.899 | 0 | Productie CD = en. el. livrata in reteaua electrica | 24387371 | 0 | 613
1430 | RO001E401115024 | PF | solar | jud. ILFOV, loc. OTOPENI, Strada Craitelor, nr. 67 | IF | RO001E401115024/2 | 2021-11-03 | CFp | NA | 3 | 2.935 | 0 | Productie CD = en. el. livrata in reteaua electrica | 24387371 | 0 | 201
1431 | RO001E141967744 | PF | solar | jud. ILFOV, loc. VARTEJU, Strada Sabarului, nr. 19A | IF | RO001E141967744/2 | 2021-11-02 | CFp | NA | 4 | 3.916 | 0 | Productie CD = en. el. livrata in reteaua electrica | 18680651 | 0 | 683
1432 | RO001E141185690 | PF | solar | jud. ILFOV, loc. 1 DECEMBRIE, Strada Artistilor, nr. 4 | IF | RO001E141185690/2 | 2021-11-01 | CFp | NA | 3 | 2.91 | 0 | Productie CD = en. el. livrata in reteaua electrica | 24387371 | 0 | 301
1433 | RO001E141936593 | PF | solar | jud. ILFOV, loc. BUFTEA, Strada Luceafarului, nr. 81A | IF | RO001E141936593/2 | 2021-11-22 | CFp | NA | 6 | 5.82 | 0 | Productie CD = en. el. livrata in reteaua electrica | 24387371 | 0 | 635
1434 | RO001E400107091 | PF | solar | jud. ILFOV, loc. POPESTI-LEORDENI, Strada Viilor, nr. 13 | IF | RO001E400107091/2 | 2021-11-04 | CFp | NA | 3 | 2.91 | 0 | Productie CD = en. el. livrata in reteaua electrica | 24387371 | 0 | 296
1435 | RO001E142020688 | PF | solar | jud. ILFOV, loc. BALOTESTI, Strada Castanilor, nr. 20 | IF | RO001E142020688/2 | 2021-11-16 | CFp | NA | 3 | 2.91 | 0 | Productie CD = en. el. livrata in reteaua electrica | 13267213 | 0 | 261
1436 | RO001E141461990 | PF | solar | jud. ILFOV, loc. AFUMATI, SOSEAUA Stefanesti, nr. 139A | IF | RO001E141461990/2 | 2021-11-03 | CFp | NA | 3 | 2.935 | 0 | Productie CD = en. el. livrata in reteaua electrica | 13267213 | 0 | 168
1437 | RO001E401095447 | PF | solar | jud. ILFOV, loc. POPESTI-LEORDENI, Strada Sfantul Andrei, nr. 17 | IF | RO001E401095447/2 | 2021-11-05 | CFp | NA | 4 | 3.88 | 0 | Productie CD = en. el. livrata in reteaua electrica | 13267213 | 0 | 450
1438 | RO001E141497450 | PF | solar | jud. ILFOV, loc. BRANESTI, Strada Violetelor, nr. 1N | IF | RO001E141497450/2 | 2021-11-06 | CFp | NA | 3 | 2.91 | 0 | Productie CD = en. el. livrata in reteaua electrica | 24387371 | 0 | 0
1439 | RO001E400564672 | PF | solar | jud. ILFOV, loc. BUFTEA, Strada Horia, nr. 75 | IF | RO001E400564672/2 | 2021-11-23 | CFp | NA | 3 | 2.91 | 0 | Productie CD = en. el. livrata in reteaua electrica | 24387371 | 0 | 178
1440 | RO001E400668284 | PF | solar | jud. ILFOV, loc. MOGOSOAIA, Strada Alunului, nr. 30 | IF | RO001E400668284/2 | 2021-11-10 | CFp | NA | 5 | 4.85 | 0 | Productie CD = en. el. livrata in reteaua electrica | 24387371 | 0 | 266
1441 | RO001E142510806 | PF | solar | jud. ILFOV, loc. BALOTESTI, Strada FLAMINGO, nr. 50/5.5 | IF | RO001E142510806/2 | 2021-11-19 | CFp | NA | 6 | 5.82 | 7.38 | Productie CD = en. el. livrata in reteaua electrica | 24387371 | 0 | 768
1442 | RO001E141276826 | PF | solar | jud. ILFOV, loc. MOGOSOAIA, Intrarea TRANDAFIRILOR, nr. 2 | IF | RO001E141276826/2 | 2021-11-15 | CFp | NA | 3 | 2.91 | 0 | Productie CD = en. el. livrata in reteaua electrica | 24387371 | 0 | 251
1443 | RO001E401146006 | PF | solar | jud. ILFOV, loc. OTOPENI, Strada 1 Mai, nr. 72 G | IF | RO001E401146006/2 | 2021-11-17 | CFp | NA | 5 | 4.85 | 0 | Productie CD = en. el. livrata in reteaua electrica | 13267213 | 0 | 580
1444 | RO001E401026418 | PF | solar | jud. ILFOV, loc. GLINA, Strada Viitorului, nr. 79 | IF | RO001E401026418/3 | 2021-11-25 | CFp | NA | 4 | 3.918 | 0 | Productie CD = en. el. livrata in reteaua electrica | 24387371 | 0 | 392
1445 | RO001E142070234 | PF | solar | jud. ILFOV, loc. ROSU, Strada Acvilei, nr. 25 | IF | RO001E142070234/2 | 2021-11-04 | CFp | NA | 3 | 2.91 | 0 | Productie CD = en. el. livrata in reteaua electrica | 13267213 | 0 | 305
1446 | RO001E141572803 | PF | solar | jud. ILFOV, loc. OTOPENI, Intrarea Violetelor, nr. 5F | IF | RO001E141572803/3 | 2021-11-17 | CFp | NA | 3 | 2.91 | 0 | Productie CD = en. el. livrata in reteaua electrica | 13267213 | 0 | 279
1447 | RO001E400751704 | PF | solar | jud. ILFOV, loc. CIOLPANI, Calea Bucuresti, nr. 240 | IF | RO001E400751704/3 | 2021-11-05 | CFp | NA | 3 | 2.935 | 0 | Productie CD = en. el. livrata in reteaua electrica | 28909028 | 0 | 167
1448 | RO001E141785630 | PF | solar | jud. ILFOV, loc. BALOTESTI, Strada Lunii, nr. 135/15 | IF | RO001E141785630/2 | 2021-11-05 | CFp | NA | 3 | 2.935 | 0 | Productie CD = en. el. livrata in reteaua electrica | 13267213 | 0 | 252
1449 | RO001E400537504 | PF | solar | jud. ILFOV, loc. BUFTEA, Strada BUCURESTI-TARGOVISTE, nr. 216A | IF | RO001E400537504/3 | 2021-11-15 | CFp | NA | 3 | 2.939 | 0 | Productie CD = en. el. livrata in reteaua electrica | 24387371 | 0 | 306
1450 | RO001E119405198 | PF | solar | jud. BUCURESTI, loc. SECTOR 5, Strada Antiaeriana, nr. 6, bl. VILA 56TT | B | RO001E119405198/3 | 2021-11-01 | CFp | NA | 3 | 2.935 | 0 | Productie CD = en. el. livrata in reteaua electrica | 24387371 | 0 | 285
1451 | RO001E400458012 | PF | solar | jud. ILFOV, loc. DARASTI-ILFOV, Strada Soarelui, nr. 20 | IF | RO001E400458012/3 | 2021-11-05 | CFp | NA | 5 | 4.85 | 0 | Productie CD = en. el. livrata in reteaua electrica | 24387371 | 0 | 526
1452 | RO001E109125581 | PF | solar | jud. BUCURESTI, loc. SECTOR 1, Strada Nuferilor, nr. 83 | B | RO001E109125581/2 | 2021-11-05 | CFp | NA | 4.5 | 4.5 | 0 | Productie CD = en. el. livrata in reteaua electrica | 24387371 | 0 | 170
1453 | RO001E141898309 | PF | solar | jud. ILFOV, loc. CORNETU, Strada Bujorului, nr. 59 | IF | RO001E141898309/2 | 2021-11-03 | CFp | NA | 3 | 2.935 | 0 | Productie CD = en. el. livrata in reteaua electrica | 24387371 | 0 | 316
1454 | RO001E141676369 | PF | solar | jud. ILFOV, loc. ALUNISU, Strada NUCILOR, nr. 9 | IF | RO001E141676369/2 | 2021-11-02 | CFp | NA | 3 | 2.937 | 0 | Productie CD = en. el. livrata in reteaua electrica | 13267213 | 0 | 112
1455 | RO001E400978626 | PF | solar | jud. ILFOV, loc. SANTU-FLORESTI, Strada Stejarului, nr. 6 | IF | RO001E400978626/2 | 2021-11-29 | CFp | NA | 3 | 2.91 | 0 | Productie CD = en. el. livrata in reteaua electrica | 24387371 | 0 | 371
1456 | RO001E109143716 | PF | solar | jud. ILFOV, loc. VOLUNTARI, Intrarea ALEXANDRU PUSKIN, nr. 2C | IF | RO001E109143716/3 | 2021-11-29 | CFp | NA | 3 | 2.91 | 0 | Productie CD = en. el. livrata in reteaua electrica | 24387371 | 0 | 320
1457 | RO001E142266916 | PF | solar | jud. ILFOV, loc. BRAGADIRU, Strada IDEALULUI, nr. 8 | IF | RO001E142266916/2 | 2021-11-26 | CFp | NA | 3 | 2.91 | 0 | Productie CD = en. el. livrata in reteaua electrica | 24387371 | 0 | 361
1458 | RO001E141560282 | PF | solar | jud. ILFOV, loc. GHERMANESTI, Strada Marasesti, nr. 18A | IF | RO001E141560282/2 | 2021-11-24 | CFp | NA | 8 | 7.75 | 0 | Productie CD = en. el. livrata in reteaua electrica | 24387371 | 0 | 0
1459 | RO001E401145397 | PF | solar | jud. ILFOV, loc. PASAREA, Strada Calea Bucuresti, nr. 5 | IF | RO001E401145397/3 | 2021-11-17 | CFp | NA | 10 | 9.78 | 0 | Productie CD = en. el. livrata in reteaua electrica | 24387371 | 0 | 1105
1460 | RO001E105308906 | PF | solar | jud. BUCURESTI, loc. SECTOR 2, ALEEA Capidava, nr. 46 | B | RO001E105308906/2 | 2021-11-26 | CFp | NA | 6 | 5.82 | 0 | NA | NA | 0 | 683
1461 | RO001E400709842 | PF | solar | jud. ILFOV, loc. TAMASI, Strada Burlacului, nr. 10 | IF | RO001E400709842/2 | 2021-11-24 | CFp | NA | 3 | 2.91 | 0 | Productie CD = en. el. livrata in reteaua electrica | 24387371 | 0 | 305
1462 | RO001E400656483 | PF | solar | jud. ILFOV, loc. MOARA VLASIEI, Strada Eroilor, nr. 371 | IF | RO001E400656483/2 | 2021-11-10 | CFp | NA | 3 | 2.91 | 0 | Productie CD = en. el. livrata in reteaua electrica | 24387371 | 0 | 254
1463 | RO001E141659753 | PF | solar | jud. ILFOV, loc. BUFTEA, Strada Ciresilor, nr. 23 | IF | RO001E141659753/3 | 2021-11-18 | CFp | NA | 7.44 | 7.211 | 0 | Productie CD = en. el. livrata in reteaua electrica | 13267213 | 0 | 802
1464 | RO001E119735576 | PJ | solar | jud. BUCURESTI, loc. SECTOR 1, Strada Scoala Floreasca, nr. 24 | B | RO001E119735576/2 | 2021-11-17 | CFp | NA | 6 | 6 | 0 | Productie CD = en. el. livrata in reteaua electrica | 34620961 | 0 | 32
1465 | RO001E107357711 | PF | solar | jud. BUCURESTI, loc. SECTOR 6, Strada Nicodim, nr. 14 | B | RO001E107357711/2 | 2021-11-24 | CFp | NA | 5.25 | 5.144 | 0 | Productie CD = en. el. livrata in reteaua electrica | 13093222 | 0 | 488
1466 | RO001E100922419 | PF | solar | jud. BUCURESTI, loc. SECTOR 2, Bulevardul Ghica Tei, nr. 61 | B | RO001E100922419/2 | 2021-11-09 | CFp | NA | 6 | 6 | 0 | Productie CD = en. el. livrata in reteaua electrica | 24387371 | 0 | 624
1467 | RO001E401135756 | PF | solar | jud. ILFOV, loc. ROSU, Strada ACVILEI, nr. 12C | IF | RO001E401135756/3 | 2021-11-16 | CFp | NA | 6 | 5.82 | 0 | Productie CD = en. el. livrata in reteaua electrica | 24387371 | 0 | 693
1468 | RO001E142029160 | PF | solar | jud. ILFOV, loc. TAMASI, Strada Burlacului, nr. 17B | IF | RO001E142029160/2 | 2021-11-09 | CFp | NA | 3 | 2.91 | 0 | Productie CD = en. el. livrata in reteaua electrica | 24387371 | 0 | 295
1469 | RO001E141492310 | PF | solar | jud. ILFOV, loc. MOGOSOAIA, Strada Luceafarului, nr. 12 | IF | RO001E141492310/3 | 2021-11-09 | CFp | NA | 4 | 3.88 | 0 | Productie CD = en. el. livrata in reteaua electrica | 13267213 | 0 | 514
1470 | RO001E141913318 | PF | solar | jud. ILFOV, loc. VOLUNTARI, Strada Stefan Mihailescu-Braila, nr. 19 | IF | RO001E141913318/2 | 2021-11-16 | CFp | NA | 3 | 3 | 0 | Productie CD = en. el. livrata in reteaua electrica | 13267213 | 0 | 201
1471 | RO001E102258378 | PF | solar | jud. BUCURESTI, loc. SECTOR 3, Strada Vulturilor, nr. 78 A | B | RO001E102258378/2 | 2021-11-25 | CFp | NA | 4 | 3.88 | 0 | Productie CD = en. el. livrata in reteaua electrica | 13267213 | 0 | 431
1472 | RO001E141915602 | PF | solar | jud. ILFOV, loc. BRAGADIRU, Strada Garofitei, nr. 38D | IF | RO001E141915602/2 | 2021-11-04 | CFp | NA | 10 | 9.799 | 0 | Productie CD = en. el. livrata in reteaua electrica | 24387371 | 0 | 0
1473 | RO001E100693368 | PF | solar | jud. BUCURESTI, loc. SECTOR 1, Strada Piatra Morii, nr. 21 | B | RO001E100693368/2 | 2021-11-18 | CFp | NA | 3.4 | 3.4 | 0 | Productie CD = en. el. livrata in reteaua electrica | 24387371 | 0 | 406
1474 | RO001E109104139 | PF | solar | jud. BUCURESTI, loc. SECTOR 6, DRUMUL Podu Pitarului, nr. 21 -23 | B | RO001E109104139/2 | 2021-11-02 | CFp | NA | 4 | 3.84 | 0 | Productie CD = en. el. livrata in reteaua electrica | 24387371 | 0 | 481
1475 | RO001E105703208 | PF | solar | jud. BUCURESTI, loc. SECTOR 4, Strada Timus Nicolae, nr. 9 A | B | RO001E105703208/3 | 2021-11-11 | CFp | NA | 3 | 2.939 | 0 | Productie CD = en. el. livrata in reteaua electrica | 13267213 | 0 | 228
1476 | RO001E119554542 | PF | solar | jud. BUCURESTI, loc. SECTOR 1, Strada Cantonului, nr. 5, ap. 1 | B | RO001E119554542/3 | 2021-11-17 | CFp | NA | 5 | 5 | 0 | Productie CD = en. el. livrata in reteaua electrica | 30328213 | 0 | 898
1477 | RO001E104902365 | PF | solar | jud. ILFOV, loc. PANTELIMON, Strada Ion Sulea, nr. 18 | IF | RO001E104902365/3 | 2021-11-22 | CFp | NA | 6 | 5.82 | 0 | Productie CD = en. el. livrata in reteaua electrica | 13267213 | 0 | 880
1478 | RO001E400946597 | PF | solar | jud. ILFOV, loc. VOLUNTARI, Bulevardul PIPERA, nr. 122D, ap. lotd | IF | RO001E400946597/3 | 2021-11-04 | CFp | NA | 4 | 3.88 | 0 | Productie CD = en. el. livrata in reteaua electrica | 13267213 | 0 | 366
1479 | RO001E108916656 | PF | solar | jud. BUCURESTI, loc. SECTOR 1, Strada Nuferilor, nr. 38 A | B | RO001E108916656/2 | 2021-11-22 | CFp | NA | 8 | 8 | 0 | Productie CD = en. el. livrata in reteaua electrica | 24387371 | 0 | 718
1480 | RO001E400098393 | PF | solar | jud. ILFOV, loc. VOLUNTARI, Strada Erou Nita Pintea, nr. 19 | IF | RO001E400098393/2 | 2021-11-08 | CFp | NA | 5 | 4.898 | 0 | Productie CD = en. el. livrata in reteaua electrica | 24387371 | 0 | 0
1481 | RO001E141570485 | PF | solar | jud. ILFOV, loc. CHIAJNA, Strada Nicolae Iorga, nr. 46E | IF | RO001E141570485/2 | 2021-11-05 | CFp | NA | 5 | 4.899 | 0 | Productie CD = en. el. livrata in reteaua electrica | 24387371 | 0 | 668
1482 | RO001E300945708 | PF | solar | jud. GIURGIU, loc. CREVEDIA MICA, Strada ETERNITATII, nr. 340 | GR | RO001E300945708/3 | 2021-11-25 | CFp | NA | 3 | 2.939 | 0 | Productie CD = en. el. livrata in reteaua electrica | 24387371 | 0 | 273
1483 | RO001E401029286 | PF | solar | jud. ILFOV, loc. MOGOSOAIA, Strada Armeneasca, nr. 5 | IF | RO001E401029286/2 | 2021-11-12 | CFp | NA | 10 | 9.798 | 0 | Productie CD = en. el. livrata in reteaua electrica | 13267213 | 0 | 1000
1484 | RO001E142431392 | PF | solar | jud. ILFOV, loc. OSTRATU, Strada Nufarului, nr. 18 | IF | RO001E142431392/2 | 2021-11-04 | CFp | NA | 5 | 4.899 | 0 | Productie CD = en. el. livrata in reteaua electrica | 24387371 | 0 | 299
1485 | RO001E141952557 | PF | solar | jud. ILFOV, loc. DOBROESTI, Strada D-Avram Iancu, nr. 14, bl. CASA 2 | IF | RO001E141952557/2 | 2021-11-02 | CFp | NA | 5 | 4.899 | 0 | Productie CD = en. el. livrata in reteaua electrica | 13267213 | 0 | 372
1486 | RO001E142805252 | PF | solar | jud. ILFOV, loc. BUDA, Strada Aviatiei, nr. 41H, bl. C3, sc. LOT 1 | IF | RO001E142805252/2 | 2021-11-17 | CFp | NA | 5 | 4.899 | 0 | Productie CD = en. el. livrata in reteaua electrica | 13093222 | 0 | 468
1487 | RO001E109131779 | PF | solar | jud. ILFOV, loc. PANTELIMON, ALEEA George Calinescu, nr. 31 B | IF | RO001E109131779/2 | 2021-11-26 | CFp | NA | 10 | 9.799 | 0 | Productie CD = en. el. livrata in reteaua electrica | 24387371 | 0 | 0
1488 | RO001E142001799 | PF | solar | jud. ILFOV, loc. DOMNESTI, Strada Zodiacului, nr. 5, ap. C1 | IF | RO001E142001799/2 | 2021-11-16 | CFp | NA | 6 | 5.879 | 0 | Productie CD = en. el. livrata in reteaua electrica | 24387371 | 0 | 598
1489 | RO001E105329404 | PF | solar | jud. ILFOV, loc. VOLUNTARI, Intrarea Aries, nr. 5 | IF | RO001E105329404/2 | 2021-11-26 | CFp | NA | 10 | 9.799 | 0 | Productie CD = en. el. livrata in reteaua electrica | 24387371 | 0 | 841
1490 | RO001E300947823 | PF | solar | jud. GIURGIU, loc. DEALU, Strada Principala, nr. 58 | GR | RO001E300947823/3 | 2021-11-08 | CFp | NA | 3 | 2.939 | 0 | Productie CD = en. el. livrata in reteaua electrica | 24387371 | 0 | 234
1491 | RO001E141426384 | PF | solar | jud. ILFOV, loc. DRAGOMIRESTI-DEAL, Strada Crizantemelor, nr. 40 | IF | RO001E141426384/3 | 2021-11-02 | CFp | NA | 5 | 4.898 | 0 | Productie CD = en. el. livrata in reteaua electrica | 13267213 | 0 | 581
1492 | RO001E141943243 | PF | solar | jud. ILFOV, loc. PISCU, Strada Morarilor, nr. 12 | IF | RO001E141943243/2 | 2021-11-02 | CFp | NA | 5 | 4.899 | 0 | Productie CD = en. el. livrata in reteaua electrica | 15638008 | 0 | 519
1493 | RO001E141206324 | PF | solar | jud. ILFOV, loc. MAGURELE, Strada Sarbilor, nr. 41 | IF | RO001E141206324/2 | 2021-11-02 | CFp | NA | 8.2 | 8.034 | 0 | Productie CD = en. el. livrata in reteaua electrica | 24387371 | 0 | 255
1494 | RO001E401013526 | PF | solar | jud. ILFOV, loc. DUDU, Strada Rezervelor, nr. 12 | IF | RO001E401013526/2 | 2021-11-19 | CFp | NA | 3 | 2.89 | 0 | Productie CD = en. el. livrata in reteaua electrica | 18680651 | 0 | 74
1495 | RO001E400346603 | PF | solar | jud. ILFOV, loc. DOMNESTI, SOSEAUA Alexandru Ioan Cuza, nr. 332 | IF | RO001E400346603/4 | 2021-11-02 | CFp | NA | 3 | 2.92 | 0 | Productie CD = en. el. livrata in reteaua electrica | 24387371 | 0 | 116
1496 | RO001E401098204 | PF | solar | jud. ILFOV, loc. CERNICA, Strada Dorintei, nr. 7 LOT 2 | IF | RO001E401098204/3 | 2021-11-02 | CFp | NA | 3 | 2.939 | 0 | Productie CD = en. el. livrata in reteaua electrica | 13267213 | 0 | 251
1497 | RO001E141791727 | PF | solar | jud. ILFOV, loc. TAMASI, Strada Sofia, nr. 5, bl. -, sc. -, et. -, ap. - | IF | RO001E141791727/2 | 2021-11-10 | CFp | NA | 5 | 4.898 | 0 | Productie CD = en. el. livrata in reteaua electrica | 13267213 | 0 | 284
1498 | RO001E401052293 | PF | solar | jud. ILFOV, loc. CHIAJNA, Strada Salcamilor, nr. 13 | IF | RO001E401052293/3 | 2021-11-10 | CFp | NA | 8 | 7.78 | 0 | Productie CD = en. el. livrata in reteaua electrica | 24387371 | 0 | 0
1499 | RO001E109118493 | PF | solar | jud. BUCURESTI, loc. SECTOR 2, ALEEA Argedava, nr. 22 -24 | B | RO001E109118493/2 | 2021-11-26 | CFp | NA | 5 | 4.899 | 0 | Productie CD = en. el. livrata in reteaua electrica | 24387371 | 0 | 546
1500 | RO001E142431808 | PF | solar | jud. ILFOV, loc. VOLUNTARI, Strada CONSTELATIEI, nr. 29 | IF | RO001E142431808/2 | 2021-11-02 | CFp | NA | 8.8 | 8.622 | 0 | Productie CD = en. el. livrata in reteaua electrica | 13267213 | 0 | 851
1501 | RO001E400098494 | PF | solar | jud. ILFOV, loc. VOLUNTARI, Strada Costache Radu, Erou, nr. 2 | IF | RO001E400098494/2 | 2021-11-02 | CFp | NA | 6 | 5.879 | 0 | Productie CD = en. el. livrata in reteaua electrica | 13267213 | 0 | 602
1502 | RO001E142673479 | PF | solar | jud. ILFOV, loc. VOLUNTARI, Strada Eugen Jebeleanu, nr. 32D | IF | RO001E142673479/2 | 2021-12-23 | CFp | NA | 5 | 4.898 | 0 | Productie CD = en. el. livrata in reteaua electrica | 24387371 | 0 | 429
1503 | RO001E108655588 | PJ | solar | jud. BUCURESTI, loc. SECTOR 6, ALEEA Lunca Cernei, nr. 3 | B | RO001E108655588/3 | 2021-12-23 | CFp | NA | 54.88 | 53.777 | 0 | Productie CD = en. el. livrata in reteaua electrica | 24387371 | 0 | 0
1504 | RO001E141511288 | PF | solar | jud. ILFOV, loc. VOLUNTARI, Strada Emil Racovita, nr. 35-39, bl. AZ06 | IF | RO001E141511288/2 | 2021-12-20 | CFp | NA | 4.69 | 4.594 | 0 | Productie CD = en. el. livrata in reteaua electrica | 13267213 | 0 | 141
1505 | RO001E108937165 | PF | solar | jud. ILFOV, loc. VOLUNTARI, Strada PRAHOVA, nr. 31 | IF | RO001E108937165/3 | 2021-12-09 | CFp | NA | 9.38 | 9.092 | 0 | Productie CD = en. el. livrata in reteaua electrica | 24387371 | 0 | 0
1506 | RO001E109177218 | PJ | solar | jud. BUCURESTI, loc. SECTOR 4, Bulevardul Marasesti, nr. 4 MARE, bl. - | B | RO001E109177218/2 | 2021-12-02 | CFp | NA | 80 | 0 | 0 | NA | NA | 0 | 0
1507 | RO001E109044389 | PF | solar | jud. BUCURESTI, loc. SECTOR 1, Strada Cocarascu Octavian, Cpt., nr. 74 | B | RO001E109044389/2 | 2021-12-07 | CFp | NA | 3 | 3 | 0 | Productie CD = en. el. livrata in reteaua electrica | 24387371 | 0 | 149
1508 | RO001E400680390 | PF | solar | jud. ILFOV, loc. MOGOSOAIA, Strada Colentina, nr. 3 | IF | RO001E400680390/2 | 2021-12-08 | CFp | NA | 3 | 2.938 | 0 | Productie CD = en. el. livrata in reteaua electrica | 24387371 | 0 | 0
1509 | RO001E105384685 | PF | solar | jud. ILFOV, loc. VOLUNTARI, Strada Scolii, nr. 7 | IF | RO001E105384685/3 | 2021-12-15 | CFp | NA | 3 | 2.939 | 0 | Productie CD = en. el. livrata in reteaua electrica | 24387371 | 0 | 230
1510 | RO001E400679321 | PF | solar | jud. ILFOV, loc. MOGOSOAIA, Strada Viilor, nr. 30 | IF | RO001E400679321/3 | 2021-12-03 | CFp | NA | 3 | 2.938 | 0 | Productie CD = en. el. livrata in reteaua electrica | 24387371 | 0 | 401
1511 | RO001E141516351 | PJ | solar | jud. ILFOV, loc. POPESTI-LEORDENI, SOSEAUA Oltenitei, nr. 257 | IF | RO001E141516351/2 | 2021-12-08 | CFp | NA | 377.69 | 0 | 0 | NA | NA | 0 | 0
1512 | RO001E301188955 | PF | solar | jud. GIURGIU, loc. MIHAILESTI, Strada DIGULUI, nr. 19A | GR | RO001E301188955/3 | 2021-12-21 | CFp | NA | 5 | 4.899 | 0 | Productie CD = en. el. livrata in reteaua electrica | 24387371 | 0 | 563
1513 | RO001E300030163 | PF | solar | jud. GIURGIU, loc. GIURGIU, Strada Dunarii, nr. 98 | GR | RO001E300030163/2 | 2021-12-30 | CFp | NA | 6 | 5.879 | 0 | Productie CD = en. el. livrata in reteaua electrica | 13267213 | 0 | 426
1514 | RO001E142230759 | PF | solar | jud. ILFOV, loc. DOMNESTI, Strada Intravilan, nr. T41, bl. C6 | IF | RO001E142230759/2 | 2021-12-23 | CFp | NA | 5 | 4.899 | 0 | Productie CD = en. el. livrata in reteaua electrica | 24387371 | 0 | 549
1515 | RO001E109451000 | PF | solar | jud. BUCURESTI, loc. SECTOR 1, Strada Transilvaniei, nr. 64 | B | RO001E109451000/2 | 2021-12-09 | CFp | NA | 5 | 5 | 0 | Productie CD = en. el. livrata in reteaua electrica | 13093222 | 0 | 490
1516 | RO001E141911901 | PF | solar | jud. ILFOV, loc. BRANESTI, Strada Oituz, nr. 98A | IF | RO001E141911901/2 | 2021-12-22 | CFp | NA | 5 | 4.898 | 0 | Productie CD = en. el. livrata in reteaua electrica | 13267213 | 0 | 560
1517 | RO001E131265329 | PF | solar | jud. GIURGIU, loc. MIHAILESTI, Strada Principala Tufa, nr. 74 | GR | RO001E131265329/2 | 2021-12-28 | CFp | NA | 5 | 4.899 | 0 | Productie CD = en. el. livrata in reteaua electrica | 13267213 | 0 | 497
1518 | RO001E141396649 | PF | solar | jud. ILFOV, loc. BERCENI, Strada Sulina, nr. 9D | IF | RO001E141396649/2 | 2021-12-07 | CFp | NA | 3 | 2.91 | 0 | NA | NA | 0 | 0
1519 | RO001E400412708 | PF | solar | jud. ILFOV, loc. DOMNESTI, Strada George Cosbuc, nr. 8 | IF | RO001E400412708/3 | 2021-12-24 | CFp | NA | 5 | 4.899 | 0 | Productie CD = en. el. livrata in reteaua electrica | 24387371 | 0 | 554
1520 | RO001E141885237 | PF | solar | jud. ILFOV, loc. ROSU, Strada Caporal Calin Dumitru, nr. 18A | IF | RO001E141885237/2 | 2021-12-16 | CFp | NA | 9.99 | 9.789 | 0 | Productie CD = en. el. livrata in reteaua electrica | 24387371 | 0 | 946
1521 | RO001E109020181 | PF | solar | jud. BUCURESTI, loc. SECTOR 1, Strada Mitropolitul Varlaam, nr. 30 -32 | B | RO001E109020181/2 | 2021-12-22 | CFp | NA | 5 | 5 | 0 | Productie CD = en. el. livrata in reteaua electrica | 24387371 | 0 | 456
1522 | RO001E131269288 | PF | solar | jud. GIURGIU, loc. CETATEA, Strada Eroilor, nr. 9 | GR | RO001E131269288/2 | 2021-12-07 | CFp | NA | 6 | 5.879 | 0 | Productie CD = en. el. livrata in reteaua electrica | 13267213 | 0 | 755
1523 | RO001E108204128 | PF | solar | jud. BUCURESTI, loc. SECTOR 5, Strada Bratasanca, nr. 70 | B | RO001E108204128/2 | 2021-12-22 | CFp | NA | 6.4 | 6.271 | 0 | Productie CD = en. el. livrata in reteaua electrica | 24387371 | 0 | 899
1524 | RO001E401141269 | PF | solar | jud. ILFOV, loc. TAMASI, Strada Ciocarliei, nr. 7 | IF | RO001E401141269/2 | 2021-12-17 | CFp | NA | 6 | 5.878 | 0 | Productie CD = en. el. livrata in reteaua electrica | 22043010 | 0 | 743
1525 | RO001E141289707 | PF | solar | jud. ILFOV, loc. PANTELIMON, Strada Albatrosului, nr. 1 | IF | RO001E141289707/2 | 2021-12-09 | CFp | NA | 8.2 | 8.035 | 0 | Productie CD = en. el. livrata in reteaua electrica | 24387371 | 0 | 1000
1526 | RO001E142230063 | PF | solar | jud. ILFOV, loc. GLINA, Intrarea intrarea parcului, nr. 14 | IF | RO001E142230063/2 | 2021-12-22 | CFp | NA | 3 | 2.84 | 0 | Productie CD = en. el. livrata in reteaua electrica | 24387371 | 0 | 363
1527 | RO001E301222325 | PF | solar | jud. GIURGIU, loc. GIURGIU, Strada Daliei, nr. 2B | GR | RO001E301222325/3 | 2021-12-15 | CFp | NA | 3 | 2.935 | 0 | Productie CD = en. el. livrata in reteaua electrica | 28909028 | 0 | 271
1528 | RO001E141413717 | PF | solar | jud. ILFOV, loc. CALDARARU, Strada Rasaritului, nr. 8 | IF | RO001E141413717/2 | 2021-12-03 | CFp | NA | 3 | 2.91 | 0 | Productie CD = en. el. livrata in reteaua electrica | 24387371 | 0 | 199
1529 | RO001E400386843 | PF | solar | jud. ILFOV, loc. CIOROGARLA, Strada 1 Mai, nr. 53 | IF | RO001E400386843/2 | 2021-12-06 | CFp | NA | 3 | 2.92 | 0 | NA | NA | 0 | 0
1530 | RO001E141350335 | PF | solar | jud. ILFOV, loc. DUDU, Strada Orhideelor, nr. 17G | IF | RO001E141350335/2 | 2021-12-27 | CFp | NA | 6.75 | 6.595 | 0 | Productie CD = en. el. livrata in reteaua electrica | 13267213 | 0 | 767
1531 | RO001E141451887 | PF | solar | jud. ILFOV, loc. CLINCENI, Strada Fortului, nr. 27A | IF | RO001E141451887/3 | 2021-12-10 | CFp | NA | 10 | 9.798 | 0 | Productie CD = en. el. livrata in reteaua electrica | 13267213 | 0 | 1125
1532 | RO001E400241832 | PF | solar | jud. ILFOV, loc. CHIAJNA, Strada 9 Mai, nr. 27 | IF | RO001E400241832/2 | 2021-12-03 | CFp | NA | 3 | 2.91 | 0 | NA | NA | 0 | 0
1533 | RO001E141350289 | PF | solar | jud. ILFOV, loc. DUDU, Strada Orhideelor, nr. 17F | IF | RO001E141350289/2 | 2021-12-27 | CFp | NA | 7 | 6.84 | 0 | Productie CD = en. el. livrata in reteaua electrica | 13267213 | 0 | 869
1534 | RO001E401173871 | PF | solar | jud. ILFOV, loc. DUDU, Intrarea Irisului, nr. 8 | IF | RO001E401173871/3 | 2021-12-07 | CFp | NA | 3 | 2.91 | 0 | Productie CD = en. el. livrata in reteaua electrica | 13093222 | 0 | 289
1535 | RO001E108922271 | PJ | solar | jud. BUCURESTI, loc. SECTOR 3, Strada Pascal Aristide, nr. 5 | B | RO001E108922271/2 | 2021-12-03 | CFp | NA | 15 | 14.699 | 0 | Productie CD = en. el. livrata in reteaua electrica | 24387371 | 0 | 2133
1536 | RO001E141231726 | PF | solar | jud. ILFOV, loc. BRANESTI, Strada Rovine, nr. 17 | IF | RO001E141231726/4 | 2021-12-14 | CFp | NA | 5 | 4.85 | 0 | Productie CD = en. el. livrata in reteaua electrica | 13267213 | 0 | 440
1537 | RO001E109163752 | PF | solar | jud. BUCURESTI, loc. SECTOR 1, Strada DAKAR, nr. 24 | B | RO001E109163752/2 | 2021-12-16 | CFp | NA | 3 | 3 | 0 | Productie CD = en. el. livrata in reteaua electrica | 24387371 | 0 | 0
1538 | RO001E142176950 | PF | solar | jud. ILFOV, loc. CHITILA, Strada Dej, nr. 35B | IF | RO001E142176950/2 | 2021-12-14 | CFp | NA | 8 | 7.839 | 0 | Productie CD = en. el. livrata in reteaua electrica | 13267213 | 0 | 769
1539 | RO001E400336062 | PF | solar | jud. ILFOV, loc. ORDOREANU, Strada Tudor Vladimirescu, nr. 77 | IF | RO001E400336062/2 | 2021-12-07 | CFp | NA | 5 | 4.899 | 0 | Productie CD = en. el. livrata in reteaua electrica | 13093222 | 0 | 452
1540 | RO001E400123099 | PF | solar | jud. ILFOV, loc. POPESTI-LEORDENI, Strada Breaza, nr. 21 | IF | RO001E400123099/2 | 2021-12-16 | CFp | NA | 3.6 | 3.527 | 0 | Productie CD = en. el. livrata in reteaua electrica | 13267213 | 0 | 375
1541 | RO001E141829640 | PF | solar | jud. ILFOV, loc. OTOPENI, Strada Alexandru Ioan Cuza, nr. 19 | IF | RO001E141829640/2 | 2021-12-23 | CFp | NA | 5.8 | 5.683 | 0 | Productie CD = en. el. livrata in reteaua electrica | 13267213 | 0 | 220
1542 | RO001E142617141 | PJ | solar | jud. ILFOV, loc. DRAGOMIRESTI-DEAL, Strada TARLA, nr. 78, 78/3 | IF | RO001E142617141/2 | 2021-12-17 | CFp | NA | 600 | 0 | 0 | NA | NA | 0 | 0
1543 | RO001E141350278 | PF | solar | jud. ILFOV, loc. DUDU, Strada Orhideelor, nr. 17D, bl. -, sc. -, et. -, ap. - | IF | RO001E141350278/2 | 2022-01-23 | CFp | NA | 7 | 6.84 | 0 | Productie CD = en. el. livrata in reteaua electrica | 24387371 | 0 | 778
1544 | RO001E400164869 | PF | solar | jud. ILFOV, loc. PANTELIMON, SOSEAUA Bucuresti-Cernica, nr. 0 791, bl. 1 | IF | RO001E400164869/2 | 2022-01-28 | CFp | NA | 20.208 | 19.704 | 0 | Productie CD = en. el. livrata in reteaua electrica | 13267213 | 0 | 1021
1545 | RO001E101458931 | PF | solar | jud. BUCURESTI, loc. SECTOR 1, Strada Naum Ramniceanu, nr. 34 | B | RO001E101458931/3 | 2022-01-19 | CFp | NA | 3 | 3 | 0 | Productie CD = en. el. livrata in reteaua electrica | 13267213 | 0 | 0
1546 | RO001E401169045 | PF | solar | jud. ILFOV, loc. ORDOREANU, Strada Argesului, nr. 53 | IF | RO001E401169045/2 | 2022-01-25 | CFp | NA | 9.75 | 9.553 | 0 | Productie CD = en. el. livrata in reteaua electrica | 24387371 | 0 | 780
1547 | RO001E142265623 | PF | solar | jud. ILFOV, loc. CLINCENI, SOSEAUA Bucuresti-Domnesti, nr. 87 U | IF | RO001E142265623/3 | 2022-01-31 | CFp | NA | 5.915 | 5.795 | 0 | Productie CD = en. el. livrata in reteaua electrica | 24387371 | 0 | 792
1548 | RO001E400915908 | PF | solar | jud. ILFOV, loc. CLINCENI, Strada Tudor Vladimirescu, nr. 81 | IF | RO001E400915908/2 | 2022-01-27 | CFp | NA | 5.46 | 5.35 | 0 | Productie CD = en. el. livrata in reteaua electrica | 13093222 | 0 | 420
1549 | RO001E108929762 | PF | solar | jud. BUCURESTI, loc. SECTOR 1, Strada Durau, nr. 100 | B | RO001E108929762/2 | 2022-01-27 | CFp | NA | 10 | 10 | 0 | Productie CD = en. el. livrata in reteaua electrica | 18680651 | 0 | 1135
1550 | RO001E131375590 | PF | solar | jud. GIURGIU, loc. BACU, Strada Ciorogarlei, nr. 190 D | GR | RO001E131375590/2 | 2022-01-17 | CFp | NA | 3 | 2.939 | 0 | Productie CD = en. el. livrata in reteaua electrica | 13093222 | 0 | 275
1551 | RO001E141429354 | PF | solar | jud. ILFOV, loc. CLINCENI, Strada Tarla, nr. T9/1,P40/1, ap. NC50488 | IF | RO001E141429354/2 | 2022-01-10 | CFp | NA | 9.1 | 8.916 | 0 | Productie CD = en. el. livrata in reteaua electrica | 13267213 | 0 | 919
1552 | RO001E400980731 | PF | solar | jud. ILFOV, loc. PETRESTI, Strada Crizantemelor, nr. 5 | IF | RO001E400980731/2 | 2022-01-26 | CFp | NA | 8 | 7.834 | 0 | Productie CD = en. el. livrata in reteaua electrica | 24387371 | 0 | 835
1553 | RO001E141694426 | PF | solar | jud. ILFOV, loc. BRAGADIRU, Strada Celofibrei, nr. 25-27B | IF | RO001E141694426/2 | 2022-01-20 | CFp | NA | 22.2 | 21.755 | 0 | Productie CD = en. el. livrata in reteaua electrica | 24387371 | 0 | 1990
1554 | RO001E400535962 | PF | solar | jud. ILFOV, loc. BUFTEA, Strada Viilor, nr. 19 | IF | RO001E400535962/2 | 2022-01-17 | CFp | NA | 5 | 4.899 | 0 | Productie CD = en. el. livrata in reteaua electrica | 13267213 | 0 | 527
1555 | RO001E300455580 | PF | solar | jud. GIURGIU, loc. SLOBOZIA, Strada Teiului, nr. 459 | GR | RO001E300455580/2 | 2022-01-26 | CFp | NA | 3 | 2.939 | 0 | Productie CD = en. el. livrata in reteaua electrica | 24387371 | 0 | 349
1556 | RO001E400949365 | PF | solar | jud. ILFOV, loc. VOLUNTARI, Strada EROU IANCU NICOLAE, nr. 47 H | IF | RO001E400949365/2 | 2022-01-21 | CFp | NA | 4 | 3.82 | 39.47 | Productie CD = en. el. livrata in reteaua electrica | 24387371 | 0 | 268
1557 | RO001E108077249 | PF | solar | jud. BUCURESTI, loc. SECTOR 5, Strada Niculescu Iosif, nr. 8 | B | RO001E108077249/3 | 2022-01-31 | CFp | NA | 5 | 4.899 | 0 | Productie CD = en. el. livrata in reteaua electrica | 24387371 | 0 | 638
1558 | RO001E141610323 | PF | solar | jud. ILFOV, loc. OTOPENI, Strada Matei Basarab, nr. 25F | IF | RO001E141610323/2 | 2022-01-26 | CFp | NA | 10 | 9.799 | 0 | Productie CD = en. el. livrata in reteaua electrica | 24387371 | 0 | 951
1559 | RO001E400378428 | PF | solar | jud. ILFOV, loc. CIOROGARLA, SOSEAUA Bucuresti, nr. 96 | IF | RO001E400378428/3 | 2022-01-12 | CFp | NA | 5 | 4.899 | 0 | Productie CD = en. el. livrata in reteaua electrica | 24387371 | 0 | 484
1560 | RO001E110264349 | PF | solar | jud. BUCURESTI, loc. SECTOR 1, DRUMUL Padurea Neagra, nr. 8A | B | RO001E110264349/1 | 2022-01-20 | CFp | NA | 7.125 | 6.982 | 0 | Productie CD = en. el. livrata in reteaua electrica | 24387371 | 0 | 585
1561 | RO001E400666798 | PF | solar | jud. ILFOV, loc. MOARA VLASIEI, Strada Eroilor, nr. 7 D | IF | RO001E400666798/2 | 2022-01-27 | CFp | NA | 5 | 4.899 | 0 | Productie CD = en. el. livrata in reteaua electrica | 13267213 | 0 | 621
1562 | RO001E108186048 | PF | solar | jud. BUCURESTI, loc. SECTOR 5, Strada Valea Poenii, nr. 20 | B | RO001E108186048/2 | 2022-01-13 | CFp | NA | 2.94 | 2.871 | 0 | Productie CD = en. el. livrata in reteaua electrica | 13093222 | 0 | 1323
1563 | RO001E141970333 | PF | solar | jud. ILFOV, loc. CHIAJNA, Strada Luceafarului, nr. 16I | IF | RO001E141970333/2 | 2022-01-19 | CFp | NA | 4.5 | 4.39 | 0 | Productie CD = en. el. livrata in reteaua electrica | 24387371 | 0 | 254
1564 | RO001E141557479 | PF | solar | jud. ILFOV, loc. DUDU, Intrarea Trandafirilor, nr. 7A | IF | RO001E141557479/3 | 2022-01-05 | CFp | NA | 7 | 6.84 | 0 | NA | NA | 0 | 0
1565 | RO001E141917031 | PF | solar | jud. ILFOV, loc. DIMIENI, SOSEAUA Tunari-Balotesti, nr. 76A | IF | RO001E141917031/2 | 2022-01-14 | CFp | NA | 6 | 5.879 | 0 | Productie CD = en. el. livrata in reteaua electrica | 24387371 | 0 | 712
1566 | RO001E401058659 | PF | solar | jud. ILFOV, loc. BRAGADIRU, Strada Luceafarului, nr. 26 | IF | RO001E401058659/2 | 2022-01-27 | CFp | NA | 8 | 7.839 | 0 | Productie CD = en. el. livrata in reteaua electrica | 24387371 | 0 | 873
1567 | RO001E400940186 | PF | solar | jud. ILFOV, loc. VOLUNTARI, DRUMUL Negru, nr. 21 | IF | RO001E400940186/2 | 2022-01-17 | CFp | NA | 8.01 | 7.79 | 11 | Productie CD = en. el. livrata in reteaua electrica | 24387371 | 0 | 349
1568 | RO001E141211836 | PF | solar | jud. ILFOV, loc. TAMASI, Strada Astrelor, nr. 40 | IF | RO001E141211836/3 | 2022-01-28 | CFp | NA | 6 | 5.83 | 0 | Productie CD = en. el. livrata in reteaua electrica | 13267213 | 0 | 416
1569 | RO001E119916027 | PF | solar | jud. BUCURESTI, loc. SECTOR 1, Strada Golovita, nr. 14A | B | RO001E119916027/2 | 2022-01-27 | CFp | NA | 3 | 3 | 0 | Productie CD = en. el. livrata in reteaua electrica | 24387371 | 0 | 294
1570 | RO001E400976219 | PF | solar | jud. ILFOV, loc. PANTELIMON, Intrarea Latina, nr. 4 | IF | RO001E400976219/4 | 2022-01-14 | CFp | NA | 5 | 4.899 | 0 | Productie CD = en. el. livrata in reteaua electrica | 13267213 | 0 | 483
1571 | RO001E142444453 | PF | solar | jud. ILFOV, loc. BERCENI, Strada Eroilor, nr. 14-23 | IF | RO001E142444453/2 | 2022-01-19 | CFp | NA | 3 | 2.939 | 0 | Productie CD = en. el. livrata in reteaua electrica | 13093222 | 0 | 129
1572 | RO001E141432347 | PF | solar | jud. ILFOV, loc. CORNETU, Strada Fagului, nr. 9, ap. NC2465/36 | IF | RO001E141432347/3 | 2022-01-19 | CFp | NA | 5 | 4.899 | 5.32 | Productie CD = en. el. livrata in reteaua electrica | 24387371 | 0 | 812
1573 | RO001E141441707 | PJ | solar | jud. ILFOV, loc. POPESTI-LEORDENI, SOSEAUA Leordeni, nr. 90B | IF | RO001E141441707/1 | 2022-01-20 | CFp | NA | 67.62 | 66.264 | 0 | Productie CD = en. el. livrata in reteaua electrica | 24387371 | 0 | 0
1574 | RO001E108644137 | PJ | solar | jud. BUCURESTI, loc. SECTOR 4, Strada Runcu, nr. 36, bl. - | B | RO001E108644137/2 | 2022-02-16 | CFp | NA | 4.86 | 4.753 | 0 | Productie CD = en. el. livrata in reteaua electrica | 24387371 | 0 | 301
1575 | RO001E142233976 | PF | solar | jud. ILFOV, loc. 1 DECEMBRIE, Strada Tineretului, nr. 18-20 | IF | RO001E142233976/2 | 2022-02-04 | CFp | NA | 10 | 9.7 | 0 | Productie CD = en. el. livrata in reteaua electrica | 24387371 | 0 | 916
1576 | RO001E141318823 | PF | solar | jud. ILFOV, loc. PERIS, Strada Morii, nr. 23D | IF | RO001E141318823/3 | 2022-02-25 | CFp | NA | 11 | 10.72 | 0 | Productie CD = en. el. livrata in reteaua electrica | 24387371 | 0 | 1127
1577 | RO001E141237744 | PF | solar | jud. ILFOV, loc. DUMBRAVENI, Strada Lahovari, nr. 87C10 | IF | RO001E141237744/3 | 2022-02-28 | CFp | NA | 19.88 | 19.462 | 0 | Productie CD = en. el. livrata in reteaua electrica | 24387371 | 0 | 2243
1578 | RO001E105257392 | PF | solar | jud. BUCURESTI, loc. SECTOR 2, Strada Cornisei, nr. 11 | B | RO001E105257392/2 | 2022-02-03 | CFp | NA | 4.6 | 4.498 | 0 | Productie CD = en. el. livrata in reteaua electrica | 24387371 | 0 | 323
1579 | RO001E142189011 | PF | solar | jud. ILFOV, loc. BERCENI, Strada Occidentului, nr. 2C, ap. 2 | IF | RO001E142189011/2 | 2022-02-23 | CFp | NA | 3 | 2.939 | 0 | Productie CD = en. el. livrata in reteaua electrica | 24387371 | 0 | 559
1580 | RO001E111140758 | PF | solar | jud. BUCURESTI, loc. SECTOR 5, SOSEAUA Vartejului, nr. 72 | B | RO001E111140758/2 | 2022-02-11 | CFp | NA | 8.415 | 8.147 | 0 | Productie CD = en. el. livrata in reteaua electrica | 13267213 | 0 | 478
1581 | RO001E141865684 | PJ | solar | jud. ILFOV, loc. BALOTESTI, SOSEAUA Unirii, nr. 1 | IF | RO001E141865684/2 | 2022-02-28 | CFp | NA | 50 | 48.999 | 0 | Productie CD = en. el. livrata in reteaua electrica | 7562758 | 0 | 456
1582 | RO001E142119968 | PF | solar | jud. ILFOV, loc. MOGOSOAIA, Strada Basculei, nr. 21B | IF | RO001E142119968/2 | 2022-02-15 | CFp | NA | 6 | 5.878 | 0 | Productie CD = en. el. livrata in reteaua electrica | 24387371 | 0 | 450
1583 | RO001E109155832 | PF | solar | jud. ILFOV, loc. PANTELIMON, Strada Lamaitei, nr. 16 BIS | IF | RO001E109155832/2 | 2022-02-16 | CFp | NA | 4.6 | 4.498 | 0 | Productie CD = en. el. livrata in reteaua electrica | 24387371 | 0 | 399
1584 | RO001E400941143 | PF | solar | jud. ILFOV, loc. MOGOSOAIA, Strada Lalelelor, nr. 6 | IF | RO001E400941143/2 | 2022-02-02 | CFp | NA | 8 | 7.839 | 0 | Productie CD = en. el. livrata in reteaua electrica | 24387371 | 0 | 672
1585 | RO001E110032993 | PF | solar | jud. BUCURESTI, loc. SECTOR 6, Strada Filimon Nicolae, nr. 65 | B | RO001E110032993/2 | 2022-02-28 | CFp | NA | 4.94 | 4.839 | 0 | Productie CD = en. el. livrata in reteaua electrica | 24387371 | 0 | 488
1586 | RO001E142671758 | PF | solar | jud. ILFOV, loc. PANTELIMON, Strada BINELUI, nr. 42A | IF | RO001E142671758/3 | 2022-02-11 | CFp | NA | 4.6 | 4.498 | 0 | Productie CD = en. el. livrata in reteaua electrica | 13093222 | 0 | 361
1587 | RO001E141311433 | PF | solar | jud. ILFOV, loc. PANTELIMON, Strada Fericirii, nr. 13 | IF | RO001E141311433/2 | 2022-02-24 | CFp | NA | 6 | 5.878 | 0 | Productie CD = en. el. livrata in reteaua electrica | 24387371 | 0 | 844
1588 | RO001E401143610 | PF | solar | jud. ILFOV, loc. DOMNESTI, Intrarea Abnegatiei, nr. 8 | IF | RO001E401143610/3 | 2022-02-24 | CFp | NA | 5 | 4.899 | 0 | Productie CD = en. el. livrata in reteaua electrica | 24387371 | 0 | 323
1589 | RO001E401119130 | PF | solar | jud. ILFOV, loc. DOMNESTI, SOSEAUA Bucuresti-Domnesti, nr. 18 | IF | RO001E401119130/2 | 2022-02-25 | CFp | NA | 5 | 4.899 | 0 | Productie CD = en. el. livrata in reteaua electrica | 24387371 | 0 | 543
1590 | RO001E400250810 | PF | solar | jud. ILFOV, loc. DUDU, Strada Salcamilor, nr. 28 | IF | RO001E400250810/2 | 2022-02-28 | CFp | NA | 3 | 2.89 | 0 | Productie CD = en. el. livrata in reteaua electrica | 24387371 | 0 | 308
1591 | RO001E142149118 | PF | solar | jud. ILFOV, loc. CORBEANCA, Strada Cantonului, nr. 48B | IF | RO001E142149118/1 | 2022-02-07 | CFp | NA | 5 | 4.899 | 0 | Productie CD = en. el. livrata in reteaua electrica | 13093222 | 0 | 529
1592 | RO001E142229993 | PF | solar | jud. ILFOV, loc. ROSU, Strada ACVILEI, nr. 4K | IF | RO001E142229993/2 | 2022-02-28 | CFp | NA | 5 | 4.89 | 0 | Productie CD = en. el. livrata in reteaua electrica | 24387371 | 0 | 599
1593 | RO001E141578146 | PF | solar | jud. ILFOV, loc. LIPIA, Strada Cabanei Caldarusani, nr. FN, bl. T157, sc. P660/2 | IF | RO001E141578146/2 | 2022-02-23 | CFp | NA | 5 | 4.898 | 0 | Productie CD = en. el. livrata in reteaua electrica | 24387371 | 0 | 524
1594 | RO001E300762457 | PF | solar | jud. GIURGIU, loc. ISVOARELE, SOSEAUA Principala, nr. 103-105 | GR | RO001E300762457/3 | 2022-02-10 | CFp | NA | 17.5 | 17.149 | 0 | Productie CD = en. el. livrata in reteaua electrica | 13267213 | 0 | 1332
1595 | RO001E400435332 | PF | solar | jud. ILFOV, loc. JILAVA, Strada Libertatii, nr. 5 | IF | RO001E400435332/2 | 2022-02-07 | CFp | NA | 6 | 5.879 | 0 | Productie CD = en. el. livrata in reteaua electrica | 24387371 | 0 | 938
1596 | RO001E400943336 | PF | solar | jud. ILFOV, loc. DOMNESTI, Intrarea Nufarul Alb, nr. 10 | IF | RO001E400943336/3 | 2022-02-23 | CFp | NA | 3 | 2.89 | 0 | Productie CD = en. el. livrata in reteaua electrica | 24387371 | 0 | 160
1597 | RO001E400913366 | PF | solar | jud. ILFOV, loc. ROSU, Strada Pufuleti, nr. 35B | IF | RO001E400913366/2 | 2022-02-22 | CFp | NA | 3 | 2.89 | 0 | Productie CD = en. el. livrata in reteaua electrica | 13267213 | 0 | 327
1598 | RO001E142398383 | PF | solar | jud. ILFOV, loc. BRAGADIRU, Strada Safirului, nr. 89-91A, ap. C2 | IF | RO001E142398383/2 | 2022-02-08 | CFp | NA | 8.2 | 8.035 | 0 | Productie CD = en. el. livrata in reteaua electrica | 13267213 | 0 | 803
1599 | RO001E141180493 | PF | solar | jud. ILFOV, loc. CORBEANCA, Strada Spiralei, nr. 13L | IF | RO001E141180493/3 | 2022-02-23 | CFp | NA | 5.985 | 5.765 | 0 | Productie CD = en. el. livrata in reteaua electrica | 24387371 | 0 | 302
1600 | RO001E142163226 | PF | solar | jud. ILFOV, loc. GLINA, Strada LIBERTATII, nr. 184 A | IF | RO001E142163226/2 | 2022-02-24 | CFp | NA | 7.4 | 7.251 | 50 | Productie CD = en. el. livrata in reteaua electrica | 13093222 | 0 | 934
1601 | RO001E141224391 | PF | solar | jud. ILFOV, loc. BALOTESTI, Strada Broscari, nr. 77 | IF | RO001E141224391/2 | 2022-02-21 | CFp | NA | 6 | 5.82 | 0 | Productie CD = en. el. livrata in reteaua electrica | 24387371 | 0 | 897
1602 | RO001E142434452 | PF | solar | jud. ILFOV, loc. OTOPENI, Strada Craitelor, nr. 71E | IF | RO001E142434452/2 | 2022-02-22 | CFp | NA | 3 | 2.939 | 0 | Productie CD = en. el. livrata in reteaua electrica | 24387371 | 0 | 93
1603 | RO001E108950250 | PF | solar | jud. ILFOV, loc. POPESTI-LEORDENI, Strada Oituz, nr. 107 | IF | RO001E108950250/2 | 2022-02-15 | CFp | NA | 7.3 | 7.152 | 0 | Productie CD = en. el. livrata in reteaua electrica | 24387371 | 0 | 785
1604 | RO001E400498836 | PF | solar | jud. ILFOV, loc. VIDRA, Strada Principala, nr. 381 | IF | RO001E400498836/2 | 2022-02-11 | CFp | NA | 3 | 2.89 | 0 | Productie CD = en. el. livrata in reteaua electrica | 24387371 | 0 | 157
1605 | RO001E400754831 | PF | solar | jud. ILFOV, loc. TANCABESTI, SOSEAUA Bucuresti-Ploiesti, nr. 383 | IF | RO001E400754831/2 | 2022-02-28 | CFp | NA | 3 | 2.939 | 0 | Productie CD = en. el. livrata in reteaua electrica | 24387371 | 0 | 275
1606 | RO001E141504178 | PF | solar | jud. ILFOV, loc. IZVORANI, Strada Nicolae Grigorescu, nr. 2C | IF | RO001E141504178/3 | 2022-02-25 | CFp | NA | 6 | 5.878 | 0 | Productie CD = en. el. livrata in reteaua electrica | 24387371 | 0 | 0
1607 | RO001E400602079 | PF | solar | jud. ILFOV, loc. PERIS, Strada Principala, nr. 134 | IF | RO001E400602079/3 | 2022-02-28 | CFp | NA | 3 | 2.939 | 0 | Productie CD = en. el. livrata in reteaua electrica | 24387371 | 0 | 322
1608 | RO001E400828259 | PF | solar | jud. ILFOV, loc. CIOLPANI, DRUMUL PISCULUI, nr. 47 | IF | RO001E400828259/3 | 2022-02-25 | CFp | NA | 3 | 2.939 | 0 | Productie CD = en. el. livrata in reteaua electrica | 24387371 | 0 | 313
1609 | RO001E142451484 | PF | solar | jud. ILFOV, loc. BALOTESTI, Strada FLAMINGO, nr. 50/5.4 | IF | RO001E142451484/2 | 2022-02-25 | CFp | NA | 8 | 7.839 | 0 | Productie CD = en. el. livrata in reteaua electrica | 13267213 | 0 | 2072
1610 | RO001E400605522 | PF | solar | jud. ILFOV, loc. PERIS, Strada Profesor Ion Dorobantu, nr. 35 | IF | RO001E400605522/2 | 2022-02-28 | CFp | NA | 3 | 2.939 | 0 | Productie CD = en. el. livrata in reteaua electrica | 24387371 | 0 | 148
1611 | RO001E141668023 | PF | solar | jud. ILFOV, loc. POPESTI LEORDENI, Strada AMURGULUI, nr. 64 I | IF | RO001E141668023/3 | 2022-02-10 | CFp | NA | 6 | 5.82 | 0 | NA | NA | 0 | 0
1612 | RO001E142079569 | PF | solar | jud. ILFOV, loc. BRAGADIRU, Strada Verii, nr. 7, ap. CASA 2 | IF | RO001E142079569/2 | 2022-02-22 | CFp | NA | 3 | 2.938 | 0 | Productie CD = en. el. livrata in reteaua electrica | 24387371 | 0 | 215
1613 | RO001E107352020 | PF | solar | jud. BUCURESTI, loc. SECTOR 6, Strada Catinei, nr. 18D | B | RO001E107352020/2 | 2022-02-10 | CFp | NA | 3 | 2.84 | 0 | Productie CD = en. el. livrata in reteaua electrica | 24387371 | 0 | 319
1614 | RO001E142138633 | PF | solar | jud. ILFOV, loc. BERCENI, Strada PLOPILOR, nr. 23 | IF | RO001E142138633/3 | 2022-02-18 | CFp | NA | 5 | 4.899 | 0 | Productie CD = en. el. livrata in reteaua electrica | 24387371 | 0 | 716
1615 | RO001E141903586 | PF | solar | jud. ILFOV, loc. PANTELIMON, Strada Saturn, nr. 16 | IF | RO001E141903586/2 | 2022-02-03 | CFp | NA | 8.2 | 8.035 | 0 | Productie CD = en. el. livrata in reteaua electrica | 13267213 | 0 | 696
1616 | RO001E109037088 | PJ | solar | jud. ILFOV, loc. BRAGADIRU, SOSEAUA Alexandriei, nr. 100 | IF | RO001E109037088/2 | 2022-02-01 | CFp | NA | 6.75 | 6.614 | 0 | Productie CD = en. el. livrata in reteaua electrica | 24387371 | 0 | 877
1617 | RO001E400176514 | PF | solar | jud. ILFOV, loc. PASAREA, Strada Ion Creanga, nr. 17 | IF | RO001E400176514/2 | 2022-02-18 | CFp | NA | 15 | 14.698 | 0 | Productie CD = en. el. livrata in reteaua electrica | 24387371 | 0 | 1648
1618 | RO001E142764841 | PF | solar | jud. ILFOV, loc. VIDRA, Strada Sfantul Dumitru, nr. 17 | IF | RO001E142764841/2 | 2022-02-11 | CFp | NA | 3 | 2.939 | 0 | Productie CD = en. el. livrata in reteaua electrica | 24387371 | 0 | 194
1619 | RO001E400973115 | PF | solar | jud. ILFOV, loc. OTOPENI, Strada 23 August, nr. 89C | IF | RO001E400973115/2 | 2022-02-25 | CFp | NA | 8 | 7.839 | 0 | Productie CD = en. el. livrata in reteaua electrica | 24387371 | 0 | 934
1620 | RO001E119759943 | PF | solar | jud. BUCURESTI, loc. SECTOR 6, Strada Chemarii, nr. 3-5 | B | RO001E119759943/2 | 2022-02-07 | CFp | NA | 5 | 4.899 | 0 | Productie CD = en. el. livrata in reteaua electrica | 24387371 | 0 | 574
1621 | RO001E141484490 | PF | solar | jud. ILFOV, loc. DUMBRAVENI, Strada Ion Lahovari, nr. 91/18 | IF | RO001E141484490/2 | 2022-02-11 | CFp | NA | 3 | 2.939 | 0 | Productie CD = en. el. livrata in reteaua electrica | 24387371 | 0 | 415
1622 | RO001E119909625 | PF | solar | jud. BUCURESTI, loc. SECTOR 6, ALEEA Domnisoara Pogany, nr. 10 | B | RO001E119909625/2 | 2022-02-14 | CFp | NA | 5 | 4.899 | 0 | Productie CD = en. el. livrata in reteaua electrica | 24387371 | 0 | 582
1623 | RO001E107352828 | PF | solar | jud. BUCURESTI, loc. SECTOR 6, Strada Chemarii, nr. 7-11 | B | RO001E107352828/3 | 2022-02-21 | CFp | NA | 3 | 2.939 | 0 | Productie CD = en. el. livrata in reteaua electrica | 24387371 | 0 | 295
1624 | RO001E401133260 | PF | solar | jud. ILFOV, loc. CIOROGARLA, SOSEAUA Bucuresti, nr. 261D | IF | RO001E401133260/3 | 2022-02-03 | CFp | NA | 3 | 2.89 | 0 | Productie CD = en. el. livrata in reteaua electrica | 13267213 | 0 | 128
1625 | RO001E108505098 | PJ | solar | jud. BUCURESTI, loc. SECTOR 6, Strada Vladeasa, nr. 9 | B | RO001E108505098/3 | 2022-02-08 | CFp | NA | 25 | 24.495 | 0 | Productie CD = en. el. livrata in reteaua electrica | 24387371 | 0 | 50
1626 | RO001E142490937 | PF | solar | jud. ILFOV, loc. PANTELIMON, Strada BINELUI, nr. 38A | IF | RO001E142490937/3 | 2022-02-25 | CFp | NA | 3 | 2.89 | 0 | Productie CD = en. el. livrata in reteaua electrica | 13267213 | 0 | 291
1627 | RO001E141233852 | PF | solar | jud. ILFOV, loc. POPESTI-LEORDENI, Strada Sperantei, nr. 34 | IF | RO001E141233852/3 | 2022-02-15 | CFp | NA | 3 | 2.939 | 0 | Productie CD = en. el. livrata in reteaua electrica | 24387371 | 0 | 195
1628 | RO001E142479653 | PF | solar | jud. ILFOV, loc. CLINCENI, Strada Fortului, nr. 19, ap. C1 | IF | RO001E142479653/3 | 2022-02-14 | CFp | NA | 3 | 2.939 | 0 | Productie CD = en. el. livrata in reteaua electrica | 24387371 | 0 | 313
1629 | RO001E141825297 | PF | solar | jud. ILFOV, loc. VOLUNTARI, Strada Emil Racovita, nr. 70, bl. VILA11D1 | IF | RO001E141825297/2 | 2022-02-15 | CFp | NA | 5 | 4.899 | 0 | Productie CD = en. el. livrata in reteaua electrica | 28909028 | 0 | 528
1630 | RO001E100690905 | PF | solar | jud. BUCURESTI, loc. SECTOR 1, Strada Feldioara, nr. 9 | B | RO001E100690905/2 | 2022-02-28 | CFp | NA | 4 | 4 | 0 | Productie CD = en. el. livrata in reteaua electrica | 24387371 | 0 | 483
1631 | RO001E141710256 | PF | solar | jud. ILFOV, loc. OSTRATU, Strada ALUNULUI, nr. 13 | IF | RO001E141710256/2 | 2022-02-21 | CFp | NA | 5 | 4.899 | 0 | Productie CD = en. el. livrata in reteaua electrica | 13267213 | 0 | 1016
1632 | RO001E141721056 | PF | solar | jud. ILFOV, loc. OSTRATU, Strada Margaritarului, nr. 36 | IF | RO001E141721056/2 | 2022-02-22 | CFp | NA | 3 | 2.939 | 0 | Productie CD = en. el. livrata in reteaua electrica | 13267213 | 0 | 1433
1633 | RO001E400582582 | PF | solar | jud. ILFOV, loc. TAMASI, Strada Crinului, nr. 8 | IF | RO001E400582582/2 | 2022-02-01 | CFp | NA | 3 | 2.939 | 0 | Productie CD = en. el. livrata in reteaua electrica | 24387371 | 0 | 174
1634 | RO001E400422518 | PF | solar | jud. ILFOV, loc. CHITILA, Strada AUREL VLAICU, nr. 85 | IF | RO001E400422518/3 | 2022-02-24 | CFp | NA | 20 | 19.599 | 0 | Productie CD = en. el. livrata in reteaua electrica | 13093222 | 0 | 1578
1635 | RO001E142002880 | PF | solar | jud. ILFOV, loc. BRAGADIRU, Strada DANTELEI, nr. 43 | IF | RO001E142002880/2 | 2022-02-22 | CFp | NA | 5 | 4.898 | 0 | Productie CD = en. el. livrata in reteaua electrica | 5888716 | 0 | 587
1636 | RO001E131383106 | PF | solar | jud. GIURGIU, loc. SABARENI, Strada Principala, nr. 121 E | GR | RO001E131383106/2 | 2022-02-14 | CFp | NA | 4 | 3.87 | 0 | Productie CD = en. el. livrata in reteaua electrica | 24387371 | 0 | 390
1637 | RO001E141347601 | PF | solar | jud. ILFOV, loc. OTOPENI, Strada Ferme L, nr. 12 | IF | RO001E141347601/2 | 2022-02-15 | CFp | NA | 9.9 | 9.672 | 0 | Productie CD = en. el. livrata in reteaua electrica | 30328213 | 0 | 832
1638 | RO001E142199810 | PF | solar | jud. ILFOV, loc. ROSU, Strada ACVILEI, nr. 37A, ap. C2 | IF | RO001E142199810/1 | 2022-02-01 | CFp | NA | 3 | 2.939 | 0 | Productie CD = en. el. livrata in reteaua electrica | 24387371 | 0 | 274
1639 | RO001E141944187 | PF | solar | jud. ILFOV, loc. BRAGADIRU, Strada Margelelor, nr. 16U | IF | RO001E141944187/2 | 2022-02-11 | CFp | NA | 10 | 9.78 | 0 | Productie CD = en. el. livrata in reteaua electrica | 13267213 | 0 | 1109
1640 | RO001E110241580 | PF | solar | jud. BUCURESTI, loc. SECTOR 3, DRUMUL Gura Ariesului, nr. 139F | B | RO001E110241580/2 | 2022-02-04 | CFp | NA | 3 | 2.939 | 0 | Productie CD = en. el. livrata in reteaua electrica | 13267213 | 0 | 0
1641 | RO001E119338003 | PJ | solar | jud. BUCURESTI, loc. SECTOR 2, Strada Vasile Lascar, nr. 108-116 | B | RO001E119338003/1 | 2022-02-08 | CFp | NA | 148.8 | 0 | 0 | NA | NA | 0 | 0
1642 | RO001E141713765 | PF | solar | jud. ILFOV, loc. BRAGADIRU, Strada Unirii, nr. 68 | IF | RO001E141713765/3 | 2022-02-15 | CFp | NA | 3 | 2.935 | 0 | NA | NA | 0 | 0
1643 | RO001E142801393 | PF | solar | jud. ILFOV, loc. PANTELIMON, Strada Intravilan, nr. T54,P503/7 | IF | RO001E142801393/2 | 2022-02-22 | CFp | NA | 12 | 11.759 | 0 | Productie CD = en. el. livrata in reteaua electrica | 24387371 | 0 | 1296
1644 | RO001E300750072 | PF | solar | jud. GIURGIU, loc. HOTARELE, Strada MARULUI, nr. 33 | GR | RO001E300750072/2 | 2022-02-15 | CFp | NA | 5 | 4.899 | 0 | Productie CD = en. el. livrata in reteaua electrica | 13267213 | 0 | 412
1645 | RO001E142094971 | PF | solar | jud. ILFOV, loc. CALDARARU, Strada Nucilor, nr. 41 B | IF | RO001E142094971/2 | 2022-03-30 | CFp | NA | 10 | 9.3 | 0 | Productie CD = en. el. livrata in reteaua electrica | 24387371 | 0 | 1199
1646 | RO001E401033113 | PF | solar | jud. ILFOV, loc. PERIS, Strada Principala, nr. 1 Nr.C1688, et. T179 | IF | RO001E401033113/2 | 2022-03-29 | CFp | NA | 11.83 | 11.592 | 0 | Productie CD = en. el. livrata in reteaua electrica | 24387371 | 0 | 1682
1647 | RO001E109039664 | PF | solar | jud. ILFOV, loc. VOLUNTARI, Strada Aries, nr. 18H | IF | RO001E109039664/2 | 2022-03-15 | CFp | NA | 3 | 2.938 | 0 | Productie CD = en. el. livrata in reteaua electrica | 24387371 | 0 | 224
1648 | RO001E142294007 | PF | solar | jud. Ilfov, loc. OTOPENI, Strada Tudor Vladimirescu, nr. 88B, ap. 2 | IF | RO001E142294007/2 | 2022-03-11 | CFp | NA | 3 | 2.939 | 0 | Productie CD = en. el. livrata in reteaua electrica | 24387371 | 0 | 318
1649 | RO001E142287582 | PF | solar | jud. Ilfov, loc. PASAREA, Strada Brasov, nr. FN, bl. CF52945 | IF | RO001E142287582/2 | 2022-03-30 | CFp | NA | 8 | 7.838 | 0 | Productie CD = en. el. livrata in reteaua electrica | 24387371 | 0 | 0
1650 | RO001E141597686 | PF | solar | jud. ILFOV, loc. TAMASI, Strada Ciocarliei, nr. 7E | IF | RO001E141597686/2 | 2022-03-18 | CFp | NA | 10 | 9.74 | 0 | Productie CD = en. el. livrata in reteaua electrica | 24387371 | 0 | 1652
1651 | RO001E142524722 | PJ | solar | jud. ILFOV, loc. BRAGADIRU, SOSEAUA CENTURII, nr. 5-7 | IF | RO001E142524722/2 | 2022-03-23 | CFp | NA | 93.15 | 91.286 | 0 | Productie CD = en. el. livrata in reteaua electrica | 18680651 | 0 | 7830
1652 | RO001E401140347 | PF | solar | jud. ILFOV, loc. CORBEANCA, Strada Cantonului, nr. 4A | IF | RO001E401140347/3 | 2022-03-15 | CFp | NA | 20 | 19.599 | 0 | Productie CD = en. el. livrata in reteaua electrica | 24387371 | 0 | 1744
1653 | RO001E141450695 | PF | solar | jud. ILFOV, loc. OTOPENI, Strada Craitelor, nr. 65B | IF | RO001E141450695/3 | 2022-03-22 | CFp | NA | 5 | 4.899 | 0 | Productie CD = en. el. livrata in reteaua electrica | 18680651 | 0 | 652
1654 | RO001E141652778 | PF | solar | jud. ILFOV, loc. CHIAJNA, Strada PREOT SEBE COSTIN, nr. 50 | IF | RO001E141652778/3 | 2022-03-08 | CFp | NA | 5 | 4.88 | 0 | Productie CD = en. el. livrata in reteaua electrica | 13267213 | 0 | 438
1655 | RO001E142109710 | PF | solar | jud. ILFOV, loc. OSTRATU, Strada Paralutei, nr. 2 | IF | RO001E142109710/2 | 2022-03-18 | CFp | NA | 8 | 6.84 | 0 | Productie CD = en. el. livrata in reteaua electrica | 24387371 | 0 | 693
1656 | RO001E400250742 | PF | solar | jud. ILFOV, loc. DUDU, Strada Rezervelor, nr. 8A | IF | RO001E400250742/2 | 2022-03-02 | CFp | NA | 3 | 2.938 | 0 | NA | NA | 0 | 68
1657 | RO001E400581648 | PF | solar | jud. ILFOV, loc. PETRESTI, Strada Fermei, nr. 31 | IF | RO001E400581648/3 | 2022-03-10 | CFp | NA | 3 | 2.939 | 0 | Productie CD = en. el. livrata in reteaua electrica | 24387371 | 0 | 372
1658 | RO001E131294714 | PF | solar | jud. GIURGIU, loc. BILA, ULITA Principala, nr. 808 | GR | RO001E131294714/2 | 2022-03-08 | CFp | NA | 8.2 | 8.016 | 0 | Productie CD = en. el. livrata in reteaua electrica | 13267213 | 0 | 953
1659 | RO001E142440549 | PF | solar | jud. ILFOV, loc. VOLUNTARI, Strada EROU IANCU NICOLAE, nr. 146A-IV | IF | RO001E142440549/2 | 2022-03-25 | CFp | NA | 7.8 | 7.643 | 0 | NA | NA | 0 | 0
1660 | RO001E142071910 | PF | solar | jud. ILFOV, loc. BRAGADIRU, Strada Crisu Repede, nr. 42k | IF | RO001E142071910/2 | 2022-03-28 | CFp | NA | 9.12 | 8.937 | 0 | Productie CD = en. el. livrata in reteaua electrica | 13267213 | 0 | 769
1661 | RO001E142096434 | PF | solar | jud. ILFOV, loc. VOLUNTARI, Strada CIPRIAN PORUMBESCU, nr. 3 | IF | RO001E142096434/2 | 2022-03-18 | CFp | NA | 10 | 9.799 | 11 | NA | NA | 0 | 0
1662 | RO001E109104195 | PF | solar | jud. BUCURESTI, loc. Sector 5, Strada DRUMUL FUNIGEILOR, nr. 48 | B | RO001E109104195/2 | 2022-03-30 | CFp | NA | 3 | 2.89 | 0 | Productie CD = en. el. livrata in reteaua electrica | 24387371 | 0 | 0
1663 | RO001E142533474 | PF | solar | jud. ILFOV, loc. BRAGADIRU, Strada DRUMUL DE SONDE, nr. 17A | IF | RO001E142533474/3 | 2022-03-21 | CFp | NA | 4.8 | 4.694 | 0 | Productie CD = en. el. livrata in reteaua electrica | 13093222 | 0 | 372
1664 | RO001E100672039 | PF | solar | jud. BUCURESTI, loc. SECTOR 1, Strada Mitropolitul Andrei Saguna, nr. 63 | B | RO001E100672039/2 | 2022-03-28 | CFp | NA | 8 | 8 | 0 | Productie CD = en. el. livrata in reteaua electrica | 13267213 | 0 | 769
1665 | RO001E131270943 | PF | solar | jud. GIURGIU, loc. VLAD TEPES, ULITA 1, nr. - | GR | RO001E131270943/2 | 2022-03-02 | CFp | NA | 5 | 4.899 | 0 | Productie CD = en. el. livrata in reteaua electrica | 24387371 | 0 | 6
1666 | RO001E108665028 | PJ | solar | jud. ILFOV, loc. JILAVA, SOSEAUA Giurgiului, nr. 29C | IF | RO001E108665028/1 | 2022-03-24 | CFp | NA | 36 | 35.23 | 0 | Productie CD = en. el. livrata in reteaua electrica | 24387371 | 0 | 2420
1667 | RO001E141560046 | PF | solar | jud. ILFOV, loc. TAMASI, ALEEA VERONICA, nr. 27 | IF | RO001E141560046/2 | 2022-03-21 | CFp | NA | 5.55 | 5.438 | 0 | Productie CD = en. el. livrata in reteaua electrica | 13267213 | 0 | 236
1668 | RO001E108986046 | PF | solar | jud. BUCURESTI, loc. SECTOR 5, Strada caporal cristea raducanu, nr. 10 A | B | RO001E108986046/2 | 2022-03-10 | CFp | NA | 10 | 9.79 | 0 | Productie CD = en. el. livrata in reteaua electrica | 24387371 | 0 | 999
1669 | RO001E141228115 | PF | solar | jud. ILFOV, loc. CORNETU, Strada Rasaritului, nr. 5A | IF | RO001E141228115/2 | 2022-03-04 | CFp | NA | 5 | 4.89 | 0 | Productie CD = en. el. livrata in reteaua electrica | 24387371 | 0 | 688
1670 | RO001E401141843 | PF | solar | jud. ILFOV, loc. DOMNESTI, Strada FLOAREA SOARELUI, nr. 5 | IF | RO001E401141843/3 | 2022-03-30 | CFp | NA | 10 | 9.798 | 0 | Productie CD = en. el. livrata in reteaua electrica | 5888716 | 0 | 1204
1671 | RO001E141799703 | PF | solar | jud. ILFOV, loc. 1 DECEMBRIE, Strada 2, nr. 4 | IF | RO001E141799703/2 | 2022-03-21 | CFp | NA | 5 | 4.899 | 0 | Productie CD = en. el. livrata in reteaua electrica | 24387371 | 0 | 584
1672 | RO001E401120974 | PF | solar | jud. ILFOV, loc. MAGURELE, Strada Milcov, nr. 91 | IF | RO001E401120974/2 | 2022-03-29 | CFp | NA | 10 | 9.79 | 0 | Productie CD = en. el. livrata in reteaua electrica | 13093222 | 0 | 837
1673 | RO001E400770143 | PF | solar | jud. ILFOV, loc. GHERMANESTI, Strada Sarmisegetuza, nr. 34 | IF | RO001E400770143/4 | 2022-03-22 | CFp | NA | 5 | 4.899 | 0 | Productie CD = en. el. livrata in reteaua electrica | 24387371 | 0 | 536
1674 | RO001E108747580 | PJ | solar | jud. BUCURESTI, loc. SECTOR 5, Strada Bascov, nr. 8-12 | B | RO001E108747580/2 | 2022-03-16 | CFp | NA | 57.75 | 57.75 | 0 | Productie CD = en. el. livrata in reteaua electrica | 21349608 | 0 | 4200
1675 | RO001E301251170 | PF | solar | jud. GIURGIU, loc. GIURGIU, Strada Victoriei, nr. 29 | GR | RO001E301251170/2 | 2022-03-02 | CFp | NA | 5 | 4.898 | 0 | Productie CD = en. el. livrata in reteaua electrica | 24387371 | 0 | 524
1676 | RO001E400980966 | PF | solar | jud. ILFOV, loc. BRANESTI, Strada Ilfov, nr. 26 | IF | RO001E400980966/2 | 2022-03-22 | CFp | NA | 8.2 | 8.035 | 0 | Productie CD = en. el. livrata in reteaua electrica | 24387371 | 0 | 837
1677 | RO001E104926103 | PF | solar | jud. ILFOV, loc. DOBROESTI, Artera Gradinii, nr. 10, ap. AP76 | IF | RO001E104926103/3 | 2022-03-21 | CFp | NA | 6 | 5.879 | 0 | Productie CD = en. el. livrata in reteaua electrica | 24387371 | 0 | 781
1678 | RO001E400917854 | PF | solar | jud. ILFOV, loc. MOGOSOAIA, Strada Astronomului, nr. 14 | IF | RO001E400917854/3 | 2022-03-29 | CFp | NA | 3 | 2.939 | 0 | Productie CD = en. el. livrata in reteaua electrica | 24387371 | 0 | 286
1679 | RO001E142310983 | PF | solar | jud. ILFOV, loc. LIPIA, Strada Tufanului, nr. 109A | IF | RO001E142310983/3 | 2022-03-23 | CFp | NA | 42.6 | 42.6 | 0 | Productie CD = en. el. livrata in reteaua electrica | 13267213 | 0 | 4875
1680 | RO001E141649965 | PF | solar | jud. ILFOV, loc. BRAGADIRU, Strada Margelelor, nr. 8N | IF | RO001E141649965/3 | 2022-03-29 | CFp | NA | 10 | 9.799 | 0 | Productie CD = en. el. livrata in reteaua electrica | 13267213 | 0 | 499
1681 | RO001E141551776 | PF | solar | jud. ILFOV, loc. BRAGADIRU, Strada Maracineni, nr. 68U | IF | RO001E141551776/3 | 2022-03-10 | CFp | NA | 10 | 9.799 | 0 | Productie CD = en. el. livrata in reteaua electrica | 13267213 | 0 | 872
1682 | RO001E142922825 | PF | solar | jud. ILFOV, loc. OTOPENI, Strada POLONA, nr. 38-C | IF | RO001E142922825/2 | 2022-03-14 | CFp | NA | 10 | 9.7 | 0 | Productie CD = en. el. livrata in reteaua electrica | 24387371 | 0 | 1306
1683 | RO001E400959580 | PF | solar | jud. ILFOV, loc. PASAREA, Strada Calea Bucuresti, nr. 2 | IF | RO001E400959580/3 | 2022-03-30 | CFp | NA | 9.9 | 9.692 | 0 | Productie CD = en. el. livrata in reteaua electrica | 13267213 | 0 | 897
1684 | RO001E141921766 | PF | solar | jud. ILFOV, loc. BRAGADIRU, Strada Safirului, nr. 87A | IF | RO001E141921766/2 | 2022-03-28 | CFp | NA | 10 | 9.799 | 0 | Productie CD = en. el. livrata in reteaua electrica | 13267213 | 0 | 1052
1685 | RO001E141383959 | PF | solar | jud. ILFOV, loc. OTOPENI, Strada Grivita, nr. 13C | IF | RO001E141383959/3 | 2022-03-22 | CFp | NA | 10 | 9.799 | 0 | Productie CD = en. el. livrata in reteaua electrica | 24387371 | 0 | 1083
1686 | RO001E110495930 | PF | solar | jud. BUCURESTI, loc. SECTOR 5, Strada Gheorghe Asachi, nr. 32A | B | RO001E110495930/2 | 2022-03-29 | CFp | NA | 5 | 4.899 | 0 | Productie CD = en. el. livrata in reteaua electrica | 24387371 | 0 | 339
1687 | RO001E100593716 | PF | solar | jud. BUCURESTI, loc. SECTOR 1, Strada Maslinului, nr. 38 | B | RO001E100593716/3 | 2022-03-02 | CFp | NA | 10 | 10 | 0 | Productie CD = en. el. livrata in reteaua electrica | 13267213 | 0 | 721
1688 | RO001E141631797 | PF | solar | jud. ILFOV, loc. CIOROGARLA, Strada Luceafarului, nr. 7G | IF | RO001E141631797/3 | 2022-03-15 | CFp | NA | 5 | 4.899 | 0 | Productie CD = en. el. livrata in reteaua electrica | 24387371 | 0 | 490
1689 | RO001E300510043 | PF | solar | jud. GIURGIU, loc. BRANISTARI, SOSEAUA Calugareni-Comana, nr. 111, bl. - | GR | RO001E300510043/3 | 2022-03-29 | CFp | NA | 4.6 | 4.498 | 0 | Productie CD = en. el. livrata in reteaua electrica | 24387371 | 0 | 335
1690 | RO001E400422631 | PF | solar | jud. ILFOV, loc. CHITILA, Strada Vasile Bideac, nr. 11 | IF | RO001E400422631/2 | 2022-03-29 | CFp | NA | 7.6 | 7.438 | 0 | Productie CD = en. el. livrata in reteaua electrica | 24387371 | 0 | 668
1691 | RO001E300709335 | PF | solar | jud. GIURGIU, loc. DRAGANESCU, Strada Abatorului, nr. 22 | GR | RO001E300709335/2 | 2022-03-25 | CFp | NA | 6 | 5.879 | 6 | Productie CD = en. el. livrata in reteaua electrica | 24387371 | 0 | 750
1692 | RO001E104407242 | PF | solar | jud. BUCURESTI, loc. SECTOR 2, Strada Ciobanasului, nr. 7, ap. AP47 | B | RO001E104407242/2 | 2022-03-09 | CFp | NA | 7.98 | 7.8 | 0 | Productie CD = en. el. livrata in reteaua electrica | 13267213 | 0 | 657
1693 | RO001E400233855 | PF | solar | jud. ILFOV, loc. BRAGADIRU, Strada Laurului, nr. 12 | IF | RO001E400233855/2 | 2022-03-21 | CFp | NA | 6 | 5.86 | 0 | Productie CD = en. el. livrata in reteaua electrica | 13267213 | 0 | 465
1694 | RO001E141435148 | PF | solar | jud. ILFOV, loc. BRAGADIRU, Strada Safirului, nr. 85 A | IF | RO001E141435148/2 | 2022-03-14 | CFp | NA | 3 | 2.939 | 0 | Productie CD = en. el. livrata in reteaua electrica | 13267213 | 0 | 289
1695 | RO001E141399798 | PF | solar | jud. ILFOV, loc. BRAGADIRU, Strada Garofitei, nr. 36 A | IF | RO001E141399798/2 | 2022-03-10 | CFp | NA | 10.395 | 10.186 | 0 | Productie CD = en. el. livrata in reteaua electrica | 24387371 | 0 | 655
1696 | RO001E142364364 | PF | solar | jud. ILFOV, loc. PANTELIMON, Strada Fericirii, nr. 17, ap. C1 | IF | RO001E142364364/2 | 2022-03-09 | CFp | NA | 6 | 5.878 | 0 | Productie CD = en. el. livrata in reteaua electrica | 18680651 | 0 | 484
1697 | RO001E108885044 | PF | solar | jud. BUCURESTI, loc. SECTOR 5, Strada Sebastian Mihail,scriitor, nr. 219 | B | RO001E108885044/2 | 2022-03-28 | CFp | NA | 20 | 22 | 0 | Productie CD = en. el. livrata in reteaua electrica | 24387371 | 0 | 2605
1698 | RO001E401006719 | PF | solar | jud. ILFOV, loc. TAMASI, ALEEA VERONICA, nr. 46 | IF | RO001E401006719/3 | 2022-03-18 | CFp | NA | 3 | 2.939 | 0 | Productie CD = en. el. livrata in reteaua electrica | 13267213 | 0 | 352
1699 | RO001E401017441 | PF | solar | jud. ILFOV, loc. DOMNESTI, Strada Stejarului, nr. 18 | IF | RO001E401017441/3 | 2022-03-28 | CFp | NA | 6 | 5.87 | 22 | Productie CD = en. el. livrata in reteaua electrica | 13267213 | 0 | 133
1700 | RO001E141655962 | PF | solar | jud. ILFOV, loc. VOLUNTARI, Bulevardul IULIAN MIHU, nr. 124V, ap. lot 798 | IF | RO001E141655962/2 | 2022-03-16 | CFp | NA | 6 | 6 | 0 | Productie CD = en. el. livrata in reteaua electrica | 13267213 | 0 | 658
1701 | RO001E110657198 | PF | solar | jud. BUCURESTI, loc. SECTOR 5, Strada Tablan Dumitru,Sergent, nr. 2, ap. 20 | B | RO001E110657198/2 | 2022-03-25 | CFp | NA | 6 | 5.8 | 0 | Productie CD = en. el. livrata in reteaua electrica | 24387371 | 0 | 680
1702 | RO001E400971685 | PF | solar | jud. ILFOV, loc. BRAGADIRU, Strada Sperantei, nr. 29 | IF | RO001E400971685/2 | 2022-03-09 | CFp | NA | 10 | 9.799 | 0 | Productie CD = en. el. livrata in reteaua electrica | 24387371 | 0 | 819
1703 | RO001E400167187 | PF | solar | jud. ILFOV, loc. VOLUNTARI, Strada Stefan cel Mare, nr. 16 | IF | RO001E400167187/2 | 2022-03-08 | CFp | NA | 5 | 4.899 | 0 | Productie CD = en. el. livrata in reteaua electrica | 21349608 | 0 | 1071
1704 | RO001E141671364 | PF | solar | jud. ILFOV, loc. BERCENI, Strada Dumbrava Rosie, nr. 30 | IF | RO001E141671364/2 | 2022-03-15 | CFp | NA | 4.8 | 4.8 | 0 | Productie CD = en. el. livrata in reteaua electrica | 22043010 | 0 | 922
1705 | RO001E142017123 | PF | solar | jud. ILFOV, loc. TEGHES, Strada Orhideelor, nr. 20 | IF | RO001E142017123/2 | 2022-03-28 | CFp | NA | 4.895 | 4.796 | 0 | Productie CD = en. el. livrata in reteaua electrica | 13267213 | 0 | 498
1706 | RO001E142440561 | PF | solar | jud. ILFOV, loc. VOLUNTARI, Strada EROU IANCU NICOLAE, nr. 146B | IF | RO001E142440561/2 | 2022-03-23 | CFp | NA | 4.8 | 4.703 | 0 | NA | NA | 0 | 0
1707 | RO001E142092586 | PF | solar | jud. ILFOV, loc. VOLUNTARI, CARTIERUL Henri Coanda, nr. LOT 988 | IF | RO001E142092586/2 | 2022-03-17 | CFp | NA | 10 | 10 | 0 | Productie CD = en. el. livrata in reteaua electrica | 13267213 | 0 | 1091
1708 | RO001E110659280 | PF | solar | jud. BUCURESTI, loc. SECTOR 1, SOSEAUA Ionescu-Sisesti Gheorghe, nr. 266A, bl. C3 | B | RO001E110659280/2 | 2022-03-08 | CFp | NA | 7 | 7 | 0 | Productie CD = en. el. livrata in reteaua electrica | 13093222 | 0 | 1082
1709 | RO001E142276726 | PF | solar | jud. ILFOV, loc. DUDU, Strada Sperantei, nr. 3R, ap. C5 | IF | RO001E142276726/2 | 2022-03-03 | CFp | NA | 3 | 2.89 | 0 | Productie CD = en. el. livrata in reteaua electrica | 24387371 | 0 | 309
1710 | RO001E142276760 | PF | solar | jud. ILFOV, loc. DUDU, Strada Sperantei, nr. 3R, ap. C1 | IF | RO001E142276760/2 | 2022-03-04 | CFp | NA | 3 | 2.89 | 0 | Productie CD = en. el. livrata in reteaua electrica | 13093222 | 0 | 319
1711 | RO001E400587688 | PF | solar | jud. ILFOV, loc. BALOTESTI, Strada Stupinei, nr. 17 | IF | RO001E400587688/3 | 2022-03-11 | CFp | NA | 3 | 2.89 | 0 | Productie CD = en. el. livrata in reteaua electrica | 24387371 | 0 | 379
1712 | RO001E141641596 | PF | solar | jud. ILFOV, loc. BRANESTI, Strada Nufarului, nr. FN | IF | RO001E141641596/2 | 2022-03-15 | CFp | NA | 5 | 4.898 | 0 | Productie CD = en. el. livrata in reteaua electrica | 13267213 | 0 | 1355
1713 | RO001E142474579 | PF | solar | jud. ILFOV, loc. TUNARI, Strada Nicolae Iorga, nr. 106, ap. VILA 10 | IF | RO001E142474579/3 | 2022-03-22 | CFp | NA | 6 | 5.877 | 0 | Productie CD = en. el. livrata in reteaua electrica | 13093222 | 0 | 603
1714 | RO001E142276737 | PF | solar | jud. ILFOV, loc. DUDU, Strada Sperantei, nr. 3R, ap. C4 | IF | RO001E142276737/2 | 2022-03-08 | CFp | NA | 3 | 2.89 | 0 | Productie CD = en. el. livrata in reteaua electrica | 24387371 | 0 | 366
1715 | RO001E141860735 | PF | solar | jud. ILFOV, loc. PANTELIMON, Strada Rascoalei, nr. 83 | IF | RO001E141860735/2 | 2022-03-04 | CFp | NA | 11.84 | 11.602 | 0 | Productie CD = en. el. livrata in reteaua electrica | 13267213 | 0 | 1371
1716 | RO001E401131314 | PF | solar | jud. ILFOV, loc. BALOTESTI, Strada Lalelelor, nr. 2 | IF | RO001E401131314/2 | 2022-03-11 | CFp | NA | 3 | 2.84 | 0 | Productie CD = en. el. livrata in reteaua electrica | 18680651 | 0 | 1054
1717 | RO001E141435003 | PF | solar | jud. ILFOV, loc. DOBROESTI, Strada Progresului, nr. 31B | IF | RO001E141435003/2 | 2022-03-08 | CFp | NA | 3 | 2.939 | 0 | Productie CD = en. el. livrata in reteaua electrica | 24387371 | 0 | 198
1718 | RO001E142311029 | PF | solar | jud. ILFOV, loc. MOGOSOAIA, Strada Livezilor, nr. 40F, ap. C2 | IF | RO001E142311029/2 | 2022-03-08 | CFp | NA | 3 | 2.939 | 0 | Productie CD = en. el. livrata in reteaua electrica | 13267213 | 0 | 200
1719 | RO001E400532655 | PF | solar | jud. ILFOV, loc. BUFTEA, Strada Abatorului, nr. 13 | IF | RO001E400532655/2 | 2022-03-24 | CFp | NA | 3 | 2.938 | 0 | Productie CD = en. el. livrata in reteaua electrica | 24387371 | 0 | 305
1720 | RO001E401063486 | PF | solar | jud. ILFOV, loc. CIOLPANI, Strada Fermei, nr. 44 | IF | RO001E401063486/2 | 2022-03-08 | CFp | NA | 3 | 2.939 | 0 | Productie CD = en. el. livrata in reteaua electrica | 24387371 | 0 | 325
1721 | RO001E141808591 | PF | solar | jud. ILFOV, loc. MOGOSOAIA, Strada Fuiorului, nr. 4F | IF | RO001E141808591/3 | 2022-03-11 | CFp | NA | 5 | 4.899 | 0 | Productie CD = en. el. livrata in reteaua electrica | 13267213 | 0 | 449
1722 | RO001E400602798 | PF | solar | jud. ILFOV, loc. PERIS, Strada Grigore Alexandrescu, nr. 21 | IF | RO001E400602798/3 | 2022-03-07 | CFp | NA | 3 | 2.939 | 0 | Productie CD = en. el. livrata in reteaua electrica | 13093222 | 0 | 361
1723 | RO001E400906728 | PF | solar | jud. ILFOV, loc. DUDU, Strada Bradului, nr. 12, sc. FN | IF | RO001E400906728/3 | 2022-03-21 | CFp | NA | 3 | 2.939 | 0 | Productie CD = en. el. livrata in reteaua electrica | 13093222 | 0 | 275
1724 | RO001E142411446 | PF | solar | jud. ILFOV, loc. TUNARI, Strada 1 Decembrie, nr. 90A, bl. CASA 1 | IF | RO001E142411446/3 | 2022-03-23 | CFp | NA | 3 | 2.939 | 0 | Productie CD = en. el. livrata in reteaua electrica | 24387371 | 0 | 284
1725 | RO001E141292329 | PF | solar | jud. ILFOV, loc. ROSU, Strada ACVILEI, nr. 10L | IF | RO001E141292329/3 | 2022-03-10 | CFp | NA | 5 | 4.839 | 0 | Productie CD = en. el. livrata in reteaua electrica | 24387371 | 0 | 416
1726 | RO001E110430951 | PF | solar | jud. BUCURESTI, loc. SECTOR 5, SOSEAUA Bucuresti-Magurele, nr. 63B | B | RO001E110430951/1 | 2022-03-01 | CFp | NA | 5 | 4.85 | 0 | Productie CD = en. el. livrata in reteaua electrica | 28909028 | 0 | 726
1727 | RO001E100613911 | PF | solar | jud. BUCURESTI, loc. SECTOR 1, Strada Oastei, nr. 49 | B | RO001E100613911/2 | 2022-03-15 | CFp | NA | 6 | 6 | 0 | NA | NA | 0 | 797
1728 | RO001E141781298 | PF | solar | jud. ILFOV, loc. MOGOSOAIA, Strada Fuiorului, nr. 4E | IF | RO001E141781298/3 | 2022-03-10 | CFp | NA | 7.2 | 7.046 | 0 | Productie CD = en. el. livrata in reteaua electrica | 13267213 | 0 | 581
1729 | RO001E142189280 | PF | solar | jud. ILFOV, loc. CLINCENI, SOSEAUA SOSEAUA BUCURESTI-DOMNESTI, nr. 87N, ap. VILA 87 N | IF | RO001E142189280/2 | 2022-03-31 | CFp | NA | 6 | 5.879 | 0 | Productie CD = en. el. livrata in reteaua electrica | 24387371 | 0 | 629
1730 | RO001E105540511 | PF | solar | jud. BUCURESTI, loc. SECTOR 4, Intrarea Intrarea Zlatna, nr. 2 | B | RO001E105540511/2 | 2022-03-10 | CFp | NA | 5 | 4.85 | 0 | Productie CD = en. el. livrata in reteaua electrica | 24387371 | 0 | 550
1731 | RO001E111034042 | PF | solar | jud. BUCURESTI, loc. SECTOR 1, Strada Cutescu-Stork Cecilia, nr. 22-24, bl. CORP C, ap. C2 | B | RO001E111034042/2 | 2022-03-22 | CFp | NA | 5 | 4.84 | 0 | Productie CD = en. el. livrata in reteaua electrica | 13267213 | 0 | 654
1732 | RO001E141458727 | PF | solar | jud. ILFOV, loc. DUDU, Strada Salcamilor, nr. 48F | IF | RO001E141458727/3 | 2022-03-15 | CFp | NA | 3 | 2.84 | 0 | Productie CD = en. el. livrata in reteaua electrica | 24387371 | 0 | 658
1733 | RO001E141258691 | PF | solar | jud. ILFOV, loc. BRAGADIRU, Strada Ghioceilor, nr. 12A | IF | RO001E141258691/2 | 2022-03-15 | CFp | NA | 3 | 2.84 | 0 | Productie CD = en. el. livrata in reteaua electrica | 13267213 | 0 | 301
1734 | RO001E400925741 | PF | solar | jud. ILFOV, loc. OSTRATU, Strada Salciei, nr. 20 | IF | RO001E400925741/2 | 2022-03-25 | CFp | NA | 10 | 9.799 | 20 | Productie CD = en. el. livrata in reteaua electrica | 24387371 | 0 | 644
1735 | RO001E400191016 | PF | solar | jud. ILFOV, loc. VOLUNTARI, Strada Constantin Brancoveanu, nr. 20 | IF | RO001E400191016/2 | 2022-03-30 | CFp | NA | 5 | 4.899 | 0 | Productie CD = en. el. livrata in reteaua electrica | 13267213 | 0 | 1032
1736 | RO001E300900507 | PF | solar | jud. GIURGIU, loc. BOLINTIN-VALE, Strada PARTIZANI, nr. 15 | GR | RO001E300900507/3 | 2022-03-02 | CFp | NA | 5 | 4.899 | 0 | Productie CD = en. el. livrata in reteaua electrica | 24387371 | 0 | 466
1737 | RO001E108655690 | PJ | solar | jud. BUCURESTI, loc. SECTOR 6, Strada Obcina Mare, nr. 2 | B | RO001E108655690/3 | 2022-03-03 | CFp | NA | 54.88 | 53.777 | 0 | Productie CD = en. el. livrata in reteaua electrica | 24387371 | 0 | 0
1738 | RO001E141773402 | PF | solar | jud. ILFOV, loc. BUFTEA, Strada Fulger, nr. 51 | IF | RO001E141773402/2 | 2022-03-23 | CFp | NA | 10 | 9.79 | 0 | Productie CD = en. el. livrata in reteaua electrica | 13267213 | 0 | 1173
1739 | RO001E103155511 | PF | solar | jud. BUCURESTI, loc. SECTOR 1, Strada Fagaras, nr. 22 | B | RO001E103155511/2 | 2022-03-02 | CFp | NA | 3 | 3 | 0 | Productie CD = en. el. livrata in reteaua electrica | 24387371 | 0 | 293
1740 | RO001E110700311 | PJ | solar | jud. BUCURESTI, loc. SECTOR 2, ALEEA Circului, nr. 6 | B | RO001E110700311/2 | 2022-03-18 | CFp | NA | 4.95 | 4.95 | 0 | NA | NA | 0 | 0
1741 | RO001E142465030 | PJ | solar | jud. ILFOV, loc. VOLUNTARI, Strada Emil Racovita, nr. 47, ap. C11 | IF | RO001E142465030/3 | 2022-03-08 | CFp | NA | 5.46 | 5.35 | 0 | Productie CD = en. el. livrata in reteaua electrica | 24387371 | 0 | 381
1742 | RO001E141945234 | PF | solar | jud. ILFOV, loc. OTOPENI, Strada Matei Basarab, nr. 15H | IF | RO001E141945234/3 | 2022-03-08 | CFp | NA | 10.36 | 10.148 | 10.24 | Productie CD = en. el. livrata in reteaua electrica | 24387371 | 0 | 361
1743 | RO001E141837368 | PF | solar | jud. ILFOV, loc. CIOROGARLA, Strada Teiului, nr. 7 | IF | RO001E141837368/2 | 2022-03-03 | CFp | NA | 10 | 9.799 | 0 | Productie CD = en. el. livrata in reteaua electrica | 24387371 | 0 | 769
1744 | RO001E103286178 | PF | solar | jud. BUCURESTI, loc. SECTOR 6, Strada 9 Mai, nr. 31 A | B | RO001E103286178/2 | 2022-03-22 | CFp | NA | 3 | 2.939 | 0 | Productie CD = en. el. livrata in reteaua electrica | 24387371 | 0 | 290
1745 | RO001E142539380 | PF | solar | jud. ILFOV, loc. BERCENI, Strada T 5, nr. T5, bl. LOT 1, sc. P18/5/3-4 | IF | RO001E142539380/2 | 2022-03-01 | CFp | NA | 13 | 12.73 | 0 | Productie CD = en. el. livrata in reteaua electrica | 24387371 | 0 | 1426
1746 | RO001E110405447 | PF | solar | jud. BUCURESTI, loc. SECTOR 6, Strada Patrarului, nr. 3A | B | RO001E110405447/1 | 2022-03-21 | CFp | NA | 4.6 | 4.498 | 0 | Productie CD = en. el. livrata in reteaua electrica | 13267213 | 0 | 431
1747 | RO001E141655793 | PF | solar | jud. ILFOV, loc. BUFTEA, Strada Independentei, nr. 194 | IF | RO001E141655793/2 | 2022-03-30 | CFp | NA | 4.8 | 4.8 | 0 | Productie CD = en. el. livrata in reteaua electrica | 24387371 | 0 | 311
1748 | RO001E100595695 | PF | solar | jud. BUCURESTI, loc. SECTOR 1, Strada Pietei, nr. 79 | B | RO001E100595695/2 | 2022-03-28 | CFp | NA | 6 | 6 | 0 | Productie CD = en. el. livrata in reteaua electrica | 24387371 | 0 | 547
1749 | RO001E142154990 | PF | solar | jud. ILFOV, loc. MOGOSOAIA, Strada Livezilor, nr. 40G | IF | RO001E142154990/3 | 2022-03-09 | CFp | NA | 3 | 2.939 | 0 | Productie CD = en. el. livrata in reteaua electrica | 24387371 | 0 | 253
1750 | RO001E401027510 | PF | solar | jud. ILFOV, loc. BUFTEA, SOSEAUA TAMASI, nr. 18B | IF | RO001E401027510/3 | 2022-03-29 | CFp | NA | 6 | 6.47 | 0 | Productie CD = en. el. livrata in reteaua electrica | 13267213 | 0 | 449
1751 | RO001E110400600 | PF | solar | jud. BUCURESTI, loc. SECTOR 3, DRUMUL Lunca Tarnavei, nr. 37A, bl. LOT 2 | B | RO001E110400600/1 | 2022-03-10 | CFp | NA | 8.2 | 8.035 | 0 | Productie CD = en. el. livrata in reteaua electrica | 13267213 | 0 | 472
1752 | RO001E142140210 | PF | solar | jud. ILFOV, loc. OTOPENI, Strada Craitelor, nr. 67F | IF | RO001E142140210/2 | 2022-03-22 | CFp | NA | 10 | 9.799 | 0 | Productie CD = en. el. livrata in reteaua electrica | 24387371 | 0 | 962
1753 | RO001E400358279 | PF | solar | jud. ILFOV, loc. CHIAJNA, ALEEA Nucilor, nr. 2 | IF | RO001E400358279/2 | 2022-03-24 | CFp | NA | 8 | 7.83 | 0 | Productie CD = en. el. livrata in reteaua electrica | 24387371 | 0 | 463
1754 | RO001E141196614 | PF | solar | jud. ILFOV, loc. BRAGADIRU, Strada Verii, nr. 36D | IF | RO001E141196614/2 | 2022-03-21 | CFp | NA | 10.2 | 9.995 | 0 | Productie CD = en. el. livrata in reteaua electrica | 24387371 | 0 | 1045
1755 | RO001E109389167 | PF | solar | jud. BUCURESTI, loc. SECTOR 5, DRUMUL Ghindari, nr. 53 A | B | RO001E109389167/4 | 2022-04-26 | CFp | NA | 9 | 8.819 | 0 | Productie CD = en. el. livrata in reteaua electrica | 13267213 | 0 | 813
1756 | RO001E400991867 | PF | solar | jud. ILFOV, loc. SNAGOV, Strada Narciselor, nr. 2A, bl. VILA 7 | IF | RO001E400991867/3 | 2022-04-28 | CFp | NA | 5 | 4.89 | 0 | Productie CD = en. el. livrata in reteaua electrica | 13267213 | 0 | 493
1757 | RO001E142263463 | PF | solar | jud. ILFOV, loc. CHIAJNA, Strada INDUSTRIILOR, nr. FN | IF | RO001E142263463/2 | 2022-04-08 | CFp | NA | 19.875 | 19.378 | 0 | Productie CD = en. el. livrata in reteaua electrica | 24387371 | 0 | 2496
1758 | RO001E141209439 | PF | solar | jud. ILFOV, loc. ROSU, Strada Viitorului, nr. 22-24P, ap. 1 | IF | RO001E141209439/2 | 2022-04-08 | CFp | NA | 8.19 | 8.024 | 0 | Productie CD = en. el. livrata in reteaua electrica | 24387371 | 0 | 784
1759 | RO001E109400352 | PJ | solar | jud. BUCURESTI, loc. SECTOR 6, Strada Preciziei, nr. 20 | B | RO001E109400352/2 | 2022-04-27 | CFp | NA | 40 | 39.1 | 0 | Productie CD = en. el. livrata in reteaua electrica | 13093222 | 0 | 0
1760 | RO001E101353441 | PF | solar | jud. BUCURESTI, loc. SECTOR 2, Intrarea Glucozei, nr. 12 | B | RO001E101353441/3 | 2022-04-07 | CFp | NA | 6 | 6 | 0 | Productie CD = en. el. livrata in reteaua electrica | 18680651 | 0 | 1254
1761 | RO001E109376657 | PF | solar | jud. ILFOV, loc. PANTELIMON, Strada TRACTORULUI, nr. 24 B | IF | RO001E109376657/2 | 2022-04-07 | CFp | NA | 5 | 4.894 | 0 | Productie CD = en. el. livrata in reteaua electrica | 24387371 | 0 | 292
1762 | RO001E401053340 | PF | solar | jud. ILFOV, loc. DOMNESTI, ULITA Bubuca, nr. 1 50194T P | IF | RO001E401053340/2 | 2022-04-05 | CFp | NA | 4.86 | 4.762 | 0 | NA | NA | 0 | 0
1763 | RO001E142306685 | PF | solar | jud. Ilfov, loc. GLINA, Strada SALCAMULUI, nr. 1 | IF | RO001E142306685/5 | 2022-04-12 | CFp | NA | 10.64 | 10.425 | 0 | Productie CD = en. el. livrata in reteaua electrica | 13267213 | 0 | 1094
1764 | RO001E109161143 | PF | solar | jud. BUCURESTI, loc. SECTOR 6, DRUMUL MANASTIREA VARATEC, nr. 24 | B | RO001E109161143/2 | 2022-04-28 | CFp | NA | 10 | 9.799 | 0 | Productie CD = en. el. livrata in reteaua electrica | 13267213 | 0 | 1421
1765 | RO001E400906436 | PF | solar | jud. ILFOV, loc. POPESTI-LEORDENI, Strada SF AGNES, nr. 41 | IF | RO001E400906436/2 | 2022-04-08 | CFp | NA | 5.5 | 5.31 | 0 | Productie CD = en. el. livrata in reteaua electrica | 13267213 | 0 | 798
1766 | RO001E142147352 | PF | solar | jud. ILFOV, loc. BERCENI, Strada Cazanului, nr. 36 | IF | RO001E142147352/6 | 2022-04-11 | CFp | NA | 4.07 | 3.988 | 0 | Productie CD = en. el. livrata in reteaua electrica | 24387371 | 0 | 303
1767 | RO001E104889998 | PF | solar | jud. ILFOV, loc. PANTELIMON, Strada TEIULUI, nr. 14 | IF | RO001E104889998/3 | 2022-04-18 | CFp | NA | 6 | 5.8 | 0 | Productie CD = en. el. livrata in reteaua electrica | 24387371 | 0 | 408
1768 | RO001E400190251 | PF | solar | jud. ILFOV, loc. AFUMATI, Strada Zambilei, nr. 2 | IF | RO001E400190251/2 | 2022-04-12 | CFp | NA | 8 | 7.839 | 0 | Productie CD = en. el. livrata in reteaua electrica | 13267213 | 0 | 650
1769 | RO001E141395200 | PF | solar | jud. ILFOV, loc. CHITILA, Strada Dimitrie Cantemir, nr. 1A | IF | RO001E141395200/2 | 2022-04-20 | CFp | NA | 8 | 7.83 | 0 | Productie CD = en. el. livrata in reteaua electrica | 24387371 | 0 | 1011
1770 | RO001E107341837 | PF | solar | jud. BUCURESTI, loc. SECTOR 6, Strada Dreptatii, nr. 103 | B | RO001E107341837/3 | 2022-04-19 | CFp | NA | 4 | 4 | 0 | Productie CD = en. el. livrata in reteaua electrica | 24387371 | 0 | 293
1771 | RO001E141512537 | PF | solar | jud. ILFOV, loc. PANTELIMON, Strada VIDREI, nr. 24 | IF | RO001E141512537/4 | 2022-04-19 | CFp | NA | 5 | 4.898 | 0 | Productie CD = en. el. livrata in reteaua electrica | 24387371 | 0 | 542
1772 | RO001E141873582 | PF | solar | jud. ILFOV, loc. DRAGOMIRESTI-DEAL, Strada Garofitei, nr. 39 | IF | RO001E141873582/3 | 2022-04-07 | CFp | NA | 12.375 | 12.048 | 0 | Productie CD = en. el. livrata in reteaua electrica | 24387371 | 0 | 1402
1773 | RO001E119931664 | PF | solar | jud. BUCURESTI, loc. SECTOR 3, Bulevardul Nicolae Grigorescu, nr. 143A | B | RO001E119931664/2 | 2022-04-07 | CFp | NA | 7.5 | 7.33 | 0 | Productie CD = en. el. livrata in reteaua electrica | 13267213 | 0 | 719
1774 | RO001E400970639 | PF | solar | jud. ILFOV, loc. POPESTI-LEORDENI, Strada Laurentiu Raiciu, nr. 18 | IF | RO001E400970639/2 | 2022-04-19 | CFp | NA | 5 | 4.894 | 0 | Productie CD = en. el. livrata in reteaua electrica | 24387371 | 0 | 358
1775 | RO001E119155707 | PF | solar | jud. BUCURESTI, loc. SECTOR 5, Strada Dragu Teodor, ing., nr. 33 | B | RO001E119155707/2 | 2022-04-18 | CFp | NA | 15.13 | 14.826 | 0 | Productie CD = en. el. livrata in reteaua electrica | 24387371 | 0 | 1429
1776 | RO001E401041842 | PF | solar | jud. ILFOV, loc. BRAGADIRU, Strada Revederii, nr. 15 | IF | RO001E401041842/2 | 2022-04-06 | CFp | NA | 8 | 7.76 | 0 | Productie CD = en. el. livrata in reteaua electrica | 24387371 | 0 | 746
1777 | RO001E109093013 | PF | solar | jud. ILFOV, loc. PANTELIMON, Strada Magnoliei, nr. 24 | IF | RO001E109093013/2 | 2022-04-15 | CFp | NA | 5 | 4.898 | 0 | Productie CD = en. el. livrata in reteaua electrica | 13267213 | 0 | 482
1778 | RO001E141752241 | PF | solar | jud. ILFOV, loc. TAMASI, Strada Molidului, nr. 1 | IF | RO001E141752241/2 | 2022-04-07 | CFp | NA | 3 | 2.939 | 22 | Productie CD = en. el. livrata in reteaua electrica | 13267213 | 0 | 390
1779 | RO001E142940139 | PF | solar | jud. ILFOV, loc. BALOTESTI, Strada Prelungirea Fieni, nr. 1B/3B, ap. casa 3 | IF | RO001E142940139/4 | 2022-04-19 | CFp | NA | 4.8 | 4.79 | 0 | Productie CD = en. el. livrata in reteaua electrica | 24387371 | 0 | 360
1780 | RO001E401022773 | PF | solar | jud. ILFOV, loc. BALOTESTI, Strada Raului, nr. 3 | IF | RO001E401022773/2 | 2022-04-05 | CFp | NA | 5 | 4.899 | 0 | Productie CD = en. el. livrata in reteaua electrica | 13267213 | 0 | 980
1781 | RO001E141219418 | PF | solar | jud. ILFOV, loc. BALOTESTI, Strada Broscari, nr. 128 | IF | RO001E141219418/2 | 2022-04-12 | CFp | NA | 4.94 | 4.777 | 0 | Productie CD = en. el. livrata in reteaua electrica | 24387371 | 0 | 513
1782 | RO001E104355008 | PF | solar | jud. BUCURESTI, loc. SECTOR 2, Strada Buzescu Aura, nr. 89 | B | RO001E104355008/2 | 2022-04-07 | CFp | NA | 6 | 5.879 | 0 | Productie CD = en. el. livrata in reteaua electrica | 24387371 | 0 | 952
1783 | RO001E400982890 | PF | solar | jud. ILFOV, loc. DUMBRAVENI, Strada Ion Lahovari, nr. 100, bl. A, ap. 2 | IF | RO001E400982890/2 | 2022-04-15 | CFp | NA | 15.96 | 15.636 | 0 | Productie CD = en. el. livrata in reteaua electrica | 13267213 | 0 | 1437
1784 | RO001E142862985 | PF | solar | jud. ILFOV, loc. BUFTEA, Strada Parului, nr. 21 | IF | RO001E142862985/2 | 2022-04-27 | CFp | NA | 10 | 9.799 | 200 | Productie CD = en. el. livrata in reteaua electrica | 13267213 | 0 | 765
1785 | RO001E115381502 | PF | solar | jud. BUCURESTI, loc. SECTOR 1, Bulevardul George Constantin, nr. 24, bl. LOT 302 | B | RO001E115381502/3 | 2022-04-27 | CFp | NA | 5.85 | 5.85 | 0 | Productie CD = en. el. livrata in reteaua electrica | 13267213 | 0 | 486
1786 | RO001E110059790 | PF | solar | jud. BUCURESTI, loc. SECTOR 4, Strada Alpinesti, nr. 5A | B | RO001E110059790/2 | 2022-04-18 | CFp | NA | 10 | 9.799 | 0 | Productie CD = en. el. livrata in reteaua electrica | 13267213 | 0 | 865
1787 | RO001E108727094 | PF | solar | jud. BUCURESTI, loc. SECTOR 4, Strada Stoicani, nr. 11 | B | RO001E108727094/2 | 2022-04-18 | CFp | NA | 5 | 4.898 | 0 | Productie CD = en. el. livrata in reteaua electrica | 13267213 | 0 | 873
1788 | RO001E142222031 | PF | solar | jud. ILFOV, loc. VOLUNTARI, Strada Matei Millo, nr. 118, ap. Vila D4 | IF | RO001E142222031/2 | 2022-04-12 | CFp | NA | 3 | 2.939 | 0 | Productie CD = en. el. livrata in reteaua electrica | 5888716 | 0 | 291
1789 | RO001E142947091 | PF | solar | jud. ILFOV, loc. CALDARARU, Strada OXIGENULUI, nr. 15 | IF | RO001E142947091/2 | 2022-04-15 | CFp | NA | 10 | 9.799 | 0 | Productie CD = en. el. livrata in reteaua electrica | 24387371 | 0 | 633
1790 | RO001E400364579 | PF | solar | jud. ILFOV, loc. CHITILA, Strada Troitei, nr. 6 | IF | RO001E400364579/2 | 2022-04-20 | CFp | NA | 6.84 | 6.693 | 0 | Productie CD = en. el. livrata in reteaua electrica | 13267213 | 0 | 774
1791 | RO001E103170259 | PF | solar | jud. BUCURESTI, loc. SECTOR 6, Strada Scaeni, nr. 1 | B | RO001E103170259/2 | 2022-04-15 | CFp | NA | 6 | 5.879 | 0 | Productie CD = en. el. livrata in reteaua electrica | 24387371 | 0 | 640
1792 | RO001E141499878 | PF | solar | jud. ILFOV, loc. CORNETU, Strada Pinului, nr. 14 | IF | RO001E141499878/2 | 2022-04-19 | CFp | NA | 5 | 4.899 | 0 | Productie CD = en. el. livrata in reteaua electrica | 24387371 | 0 | 545
1793 | RO001E300574177 | PF | solar | jud. GIURGIU, loc. CALUGARENI, Strada Nucilor, nr. 31 | GR | RO001E300574177/3 | 2022-04-21 | CFp | NA | 5 | 4.899 | 0 | Productie CD = en. el. livrata in reteaua electrica | 13267213 | 0 | 678
1794 | RO001E301245779 | PF | solar | jud. GIURGIU, loc. MIHAILESTI, Strada Prelungirea Unirii, nr. 69 | GR | RO001E301245779/4 | 2022-04-21 | CFp | NA | 20 | 19.599 | 0 | Productie CD = en. el. livrata in reteaua electrica | 13267213 | 0 | 2188
1795 | RO001E142942917 | PF | solar | jud. ILFOV, loc. DOBROESTI, ALEEA GRADINII, nr. 3-B | IF | RO001E142942917/3 | 2022-04-19 | CFp | NA | 9.6 | 9.406 | 0 | Productie CD = en. el. livrata in reteaua electrica | 24387371 | 0 | 947
1796 | RO001E109104724 | PF | solar | jud. BUCURESTI, loc. SECTOR 6, DRUMUL Valea Cricovului, nr. 76, ap. VILA | B | RO001E109104724/3 | 2022-04-21 | CFp | NA | 5 | 4.899 | 0 | Productie CD = en. el. livrata in reteaua electrica | 13267213 | 0 | 423
1797 | RO001E400577654 | PF | solar | jud. ILFOV, loc. CORBEANCA, Strada Principala, nr. 318 | IF | RO001E400577654/2 | 2022-04-21 | CFp | NA | 10 | 9.799 | 0 | Productie CD = en. el. livrata in reteaua electrica | 13267213 | 0 | 926
1798 | RO001E142699062 | PF | solar | jud. ILFOV, loc. POSTA, Strada Postei, nr. 62G | IF | RO001E142699062/2 | 2022-04-15 | CFp | NA | 10 | 9.799 | 0 | Productie CD = en. el. livrata in reteaua electrica | 13267213 | 0 | 1134
1799 | RO001E105281940 | PF | solar | jud. BUCURESTI, loc. SECTOR 2, Strada Dumitrescu Valer, cpt., nr. 79 | B | RO001E105281940/2 | 2022-04-28 | CFp | NA | 5.32 | 5.213 | 0 | Productie CD = en. el. livrata in reteaua electrica | 13267213 | 0 | 238
1800 | RO001E110586874 | PF | solar | jud. Bucuresti, loc. SECTOR 3, DRUMUL Gura Putnei, nr. 103A | B | RO001E110586874/2 | 2022-04-19 | CFp | NA | 6.37 | 6.233 | 0 | Productie CD = en. el. livrata in reteaua electrica | 24387371 | 0 | 341
1801 | RO001E142743927 | PF | solar | jud. ILFOV, loc. CLINCENI, Strada CLINCENI-ORDOREANU, nr. FN | IF | RO001E142743927/2 | 2022-04-27 | CFp | NA | 5.07 | 4.968 | 0 | Productie CD = en. el. livrata in reteaua electrica | 13267213 | 0 | 886
1802 | RO001E400860581 | PJ | solar | jud. ILFOV, loc. CHITILA, Strada SOSEAUA BANATULUI, nr. 14B | IF | RO001E400860581/2 | 2022-04-20 | CFp | NA | 5 | 4.89 | 0 | Productie CD = en. el. livrata in reteaua electrica | 13267213 | 0 | 439
1803 | RO001E142416092 | PF | solar | jud. ILFOV, loc. TAMASI, Strada CAISULUI, nr. 40 | IF | RO001E142416092/2 | 2022-04-15 | CFp | NA | 10 | 9.79 | 0 | Productie CD = en. el. livrata in reteaua electrica | 13093222 | 0 | 919
1804 | RO001E142790491 | PF | solar | jud. ILFOV, loc. OSTRATU, Strada ARTELOR, nr. 11 | IF | RO001E142790491/2 | 2022-04-12 | CFp | NA | 10 | 9.79 | 0 | Productie CD = en. el. livrata in reteaua electrica | 24387371 | 0 | 790
1805 | RO001E401148963 | PF | solar | jud. ILFOV, loc. DUDU, Strada SOARELUI, nr. 6 | IF | RO001E401148963/2 | 2022-04-20 | CFp | NA | 10 | 9.799 | 0 | Productie CD = en. el. livrata in reteaua electrica | 13267213 | 0 | 1008
1806 | RO001E401110816 | PF | solar | jud. ILFOV, loc. BRAGADIRU, Strada Gladiolelor, nr. 53 | IF | RO001E401110816/2 | 2022-04-07 | CFp | NA | 5 | 4.89 | 0 | Productie CD = en. el. livrata in reteaua electrica | 24387371 | 0 | 1230
1807 | RO001E400949871 | PF | solar | jud. ILFOV, loc. MOARA DOMNEASCA, Strada A.I.Cuza, nr. 19 | IF | RO001E400949871/3 | 2022-04-19 | CFp | NA | 21.83 | 21.313 | 0 | Productie CD = en. el. livrata in reteaua electrica | 13267213 | 0 | 2004
1808 | RO001E301230694 | PJ | solar | jud. GIURGIU, loc. CALUGARENI, Strada LILIACULUI, nr. 6 | GR | RO001E301230694/2 | 2022-04-26 | CFp | NA | 6 | 5.879 | 0 | Productie CD = en. el. livrata in reteaua electrica | 13267213 | 0 | 668
1809 | RO001E141190898 | PF | solar | jud. ILFOV, loc. BRAGADIRU, Strada Freamatului, nr. 6 | IF | RO001E141190898/2 | 2022-04-19 | CFp | NA | 6 | 5.879 | 0 | Productie CD = en. el. livrata in reteaua electrica | 24387371 | 0 | 632
1810 | RO001E300638639 | PF | solar | jud. GIURGIU, loc. GORNENI, Strada Vasile Badulescu, nr. 4 | GR | RO001E300638639/4 | 2022-04-21 | CFp | NA | 10 | 9.799 | 0 | Productie CD = en. el. livrata in reteaua electrica | 24387371 | 0 | 1259
1811 | RO001E142519490 | PF | solar | jud. ILFOV, loc. POPESTI-LEORDENI, Strada PAVLICHIENI, nr. 126, ap. 4 | IF | RO001E142519490/3 | 2022-04-26 | CFp | NA | 8.2 | 8.035 | 0 | Productie CD = en. el. livrata in reteaua electrica | 13267213 | 0 | 455
1812 | RO001E401068504 | PF | solar | jud. ILFOV, loc. BALOTESTI, Strada Ficusului, nr. 1C, ap. VILA98 | IF | RO001E401068504/2 | 2022-04-27 | CFp | NA | 11.25 | 11.024 | 0 | Productie CD = en. el. livrata in reteaua electrica | 24387371 | 0 | 1243
1813 | RO001E141589700 | PF | solar | jud. ILFOV, loc. VOLUNTARI, Strada FLORIAN PITTIS, nr. 69V | IF | RO001E141589700/4 | 2022-04-18 | CFp | NA | 4.125 | 4.042 | 0 | Productie CD = en. el. livrata in reteaua electrica | 24387371 | 0 | 400
1814 | RO001E141589531 | PF | solar | jud. ILFOV, loc. MOARA VLASIEI, Strada Eroilor, nr. 113 | IF | RO001E141589531/2 | 2022-04-12 | CFp | NA | 8 | 7.839 | 0 | Productie CD = en. el. livrata in reteaua electrica | 24387371 | 0 | 907
1815 | RO001E141197491 | PF | solar | jud. ILFOV, loc. VOLUNTARI, Strada A.I.Cuza, nr. 13 | IF | RO001E141197491/2 | 2022-04-18 | CFp | NA | 5 | 4.899 | 0 | Productie CD = en. el. livrata in reteaua electrica | 28909028 | 0 | 546
1816 | RO001E300264296 | PF | solar | jud. GIURGIU, loc. PLOPSORU, Strada Consilier Marian Toma, nr. 10 | GR | RO001E300264296/5 | 2022-04-21 | CFp | NA | 3 | 2.939 | 0 | Productie CD = en. el. livrata in reteaua electrica | 24387371 | 0 | 388
1817 | RO001E141385434 | PF | solar | jud. ILFOV, loc. PANTELIMON, Strada Albatrosului, nr. 24 | IF | RO001E141385434/2 | 2022-04-04 | CFp | NA | 7.875 | 7.717 | 0 | Productie CD = en. el. livrata in reteaua electrica | 24387371 | 0 | 926
1818 | RO001E105255514 | PF | solar | jud. BUCURESTI, loc. SECTOR 2, Strada Mentiunii, nr. 94D | B | RO001E105255514/3 | 2022-04-08 | CFp | NA | 4.56 | 4.449 | 0 | Productie CD = en. el. livrata in reteaua electrica | 24387371 | 0 | 367
1819 | RO001E142925479 | PF | solar | jud. ILFOV, loc. Voluntari, DRUMUL Bisericii, nr. 48/28 | IF | RO001E142925479/2 | 2022-04-27 | CFp | NA | 8 | 7.83 | 0 | Productie CD = en. el. livrata in reteaua electrica | 13267213 | 0 | 361
1820 | RO001E141943333 | PF | solar | jud. ILFOV, loc. OTOPENI, Strada Sofia, nr. 82, ap. CASA1 | IF | RO001E141943333/3 | 2022-04-19 | CFp | NA | 11.06 | 10.838 | 0 | Productie CD = en. el. livrata in reteaua electrica | 24387371 | 0 | 1169
1821 | RO001E300095490 | PF | solar | jud. GIURGIU, loc. GIURGIU, Strada Ancorei, nr. 15 | GR | RO001E300095490/2 | 2022-04-21 | CFp | NA | 6 | 5.83 | 0 | Productie CD = en. el. livrata in reteaua electrica | 24387371 | 0 | 1192
1822 | RO001E400906661 | PF | solar | jud. ILFOV, loc. MOGOSOAIA, Strada Astronomului, nr. 4 | IF | RO001E400906661/2 | 2022-04-14 | CFp | NA | 5 | 4.89 | 0 | Productie CD = en. el. livrata in reteaua electrica | 13267213 | 0 | 454
1823 | RO001E105335546 | PJ | solar | jud. ILFOV, loc. VOLUNTARI, Strada Nicolae Iorga, nr. 3 A | IF | RO001E105335546/3 | 2022-04-14 | CFp | NA | 10 | 9.7 | 0 | Productie CD = en. el. livrata in reteaua electrica | 24387371 | 0 | 734
1824 | RO001E400483863 | PF | solar | jud. ILFOV, loc. SINTESTI, Strada Campului, nr. 19 | IF | RO001E400483863/2 | 2022-04-04 | CFp | NA | 6 | 5.878 | 0 | Productie CD = en. el. livrata in reteaua electrica | 13267213 | 0 | 263
1825 | RO001E400165242 | PF | solar | jud. ILFOV, loc. OTOPENI, Strada Craitelor, nr. 5 | IF | RO001E400165242/2 | 2022-04-19 | CFp | NA | 6 | 5.879 | 0 | Productie CD = en. el. livrata in reteaua electrica | 24387371 | 0 | 400
1826 | RO001E141566266 | PF | solar | jud. ILFOV, loc. PANTELIMON, Strada Dumitru N. Dumitru, nr. 64 | IF | RO001E141566266/2 | 2022-04-04 | CFp | NA | 5.4 | 5.282 | 0 | Productie CD = en. el. livrata in reteaua electrica | 13267213 | 0 | 412
1827 | RO001E142258546 | PF | solar | jud. ILFOV, loc. DOBROESTI, Strada Cuza Voda, nr. 41A | IF | RO001E142258546/3 | 2022-04-07 | CFp | NA | 10 | 9.79 | 0 | Productie CD = en. el. livrata in reteaua electrica | 24387371 | 0 | 1880
1828 | RO001E400918361 | PF | solar | jud. ILFOV, loc. VOLUNTARI, Strada Cantemir Dimitrie, nr. 33 | IF | RO001E400918361/3 | 2022-04-21 | CFp | NA | 8.19 | 8.024 | 0 | Productie CD = en. el. livrata in reteaua electrica | 13267213 | 0 | 1106
1829 | RO001E400178077 | PF | solar | jud. ILFOV, loc. DIMIENI, Strada 22 Decembrie, nr. 24 | IF | RO001E400178077/2 | 2022-04-12 | CFp | NA | 4 | 3.919 | 0 | Productie CD = en. el. livrata in reteaua electrica | 24387371 | 0 | 418
1830 | RO001E142071864 | PF | solar | jud. ILFOV, loc. DIMIENI, Strada 22 DECEMBRIE 1989, nr. 31A | IF | RO001E142071864/3 | 2022-04-12 | CFp | NA | 6 | 5.879 | 0 | Productie CD = en. el. livrata in reteaua electrica | 13267213 | 0 | 774
1831 | RO001E400178538 | PF | solar | jud. ILFOV, loc. DIMIENI, Strada 22 DECEMBRIE 1989, nr. 31 | IF | RO001E400178538/3 | 2022-04-12 | CFp | NA | 5 | 4.899 | 0 | Productie CD = en. el. livrata in reteaua electrica | 13267213 | 0 | 531
1832 | RO001E400988188 | PF | solar | jud. ILFOV, loc. OTOPENI, Strada Tudor Vladimirescu, nr. 29D | IF | RO001E400988188/3 | 2022-04-08 | CFp | NA | 8.84 | 8.662 | 0 | Productie CD = en. el. livrata in reteaua electrica | 24387371 | 0 | 800
1833 | RO001E301188999 | PF | solar | jud. GIURGIU, loc. CALUGARENI, ULITA Ii (Cranguri), nr. 42 | GR | RO001E301188999/2 | 2022-04-20 | CFp | NA | 10 | 9.799 | 0 | NA | NA | 0 | 0
1834 | RO001E142149882 | PF | solar | jud. ILFOV, loc. BALACEANCA, Strada OGORULUI, nr. T44, bl. P375/4 | IF | RO001E142149882/2 | 2022-04-07 | CFp | NA | 10 | 9.798 | 0 | Productie CD = en. el. livrata in reteaua electrica | 24387371 | 0 | 1551
1835 | RO001E401108521 | PF | solar | jud. ILFOV, loc. BERCENI, Strada 1 Mai, nr. 93E | IF | RO001E401108521/3 | 2022-04-01 | CFp | NA | 8 | 7.78 | 0 | Productie CD = en. el. livrata in reteaua electrica | 13267213 | 0 | 220
1836 | RO001E141968880 | PF | solar | jud. ILFOV, loc. OTOPENI, Intrarea Mesteacanului, nr. 8M | IF | RO001E141968880/2 | 2022-04-26 | CFp | NA | 4 | 3.915 | 27.7 | Productie CD = en. el. livrata in reteaua electrica | 24387371 | 0 | 1
1837 | RO001E401105090 | PF | solar | jud. BUCURESTI, loc. SECTOR 1, DRUMUL PADUREA PUSTNICU, nr. 141 J, bl. RU23 | B | RO001E401105090/2 | 2022-04-05 | CFp | NA | 4 | 3.87 | 0 | Productie CD = en. el. livrata in reteaua electrica | 24387371 | 0 | 380
1838 | RO001E141866933 | PF | solar | jud. ILFOV, loc. TUNARI, Strada PARADISUL VERDE, nr. 11 | IF | RO001E141866933/2 | 2022-04-04 | CFp | NA | 4 | 3.86 | 0 | Productie CD = en. el. livrata in reteaua electrica | 24387371 | 0 | 420
1839 | RO001E141807466 | PF | solar | jud. ILFOV, loc. BRANESTI, Strada Violetelor, nr. 29A, bl. LOT3 | IF | RO001E141807466/2 | 2022-04-01 | CFp | NA | 3 | 2.89 | 0 | Productie CD = en. el. livrata in reteaua electrica | 24387371 | 0 | 0
1840 | RO001E400533599 | PF | solar | jud. ILFOV, loc. BUFTEA, Strada Vlasiei, nr. 39A | IF | RO001E400533599/3 | 2022-04-29 | CFp | NA | 3 | 2.88 | 0 | Productie CD = en. el. livrata in reteaua electrica | 13267213 | 0 | 293
1841 | RO001E110032960 | PF | solar | jud. BUCURESTI, loc. SECTOR 3, DRUMUL Malu Mierii, nr. 42 | B | RO001E110032960/2 | 2022-04-07 | CFp | NA | 7 | 6.858 | 0 | Productie CD = en. el. livrata in reteaua electrica | 13267213 | 0 | 365
1842 | RO001E141811191 | PF | solar | jud. ILFOV, loc. TUNARI, Strada PARADISUL VERDE, nr. 14 | IF | RO001E141811191/2 | 2022-04-01 | CFp | NA | 3 | 2.88 | 0 | Productie CD = en. el. livrata in reteaua electrica | 13267213 | 0 | 256
1843 | RO001E103245702 | PF | solar | jud. BUCURESTI, loc. SECTOR 1, Strada Cosmesti, nr. 37 | B | RO001E103245702/2 | 2022-04-18 | CFp | NA | 3 | 2.89 | 0 | Productie CD = en. el. livrata in reteaua electrica | 13267213 | 0 | 231
1844 | RO001E141491320 | PF | solar | jud. ILFOV, loc. CLINCENI, Strada CASA NOUA, nr. FN | IF | RO001E141491320/3 | 2022-04-11 | CFp | NA | 8 | 7.64 | 0 | Productie CD = en. el. livrata in reteaua electrica | 24387371 | 0 | 895
1845 | RO001E142306269 | PF | solar | jud. ILFOV, loc. CORBEANCA, Strada Laguna Albastra, nr. 80 | IF | RO001E142306269/2 | 2022-04-27 | CFp | NA | 19.3 | 18.91 | 200 | Productie CD = en. el. livrata in reteaua electrica | 24387371 | 0 | 1064
1846 | RO001E141863143 | PJ | solar | jud. ILFOV, loc. TUNARI, Strada 1 Decembrie, nr. 161, ap. VILA 6 | IF | RO001E141863143/3 | 2022-04-07 | CFp | NA | 10 | 9.74 | 10 | Productie CD = en. el. livrata in reteaua electrica | 24387371 | 0 | 784
1847 | RO001E142231468 | PF | solar | jud. ILFOV, loc. BUFTEA, Strada Vasile Voiculescu, nr. 55 | IF | RO001E142231468/2 | 2022-04-01 | CFp | NA | 3 | 2.939 | 0 | Productie CD = en. el. livrata in reteaua electrica | 13267213 | 0 | 216
1848 | RO001E141352595 | PF | solar | jud. ILFOV, loc. AFUMATI, Strada Macului, nr. 6 | IF | RO001E141352595/2 | 2022-04-07 | CFp | NA | 5 | 4.898 | 0 | Productie CD = en. el. livrata in reteaua electrica | 13267213 | 0 | 0
1849 | RO001E401148251 | PJ | solar | jud. ILFOV, loc. STEFANESTII DE JOS, Strada Busteni, nr. 7 | IF | RO001E401148251/3 | 2022-04-13 | CFp | NA | 700 | 0 | 0 | NA | NA | 0 | 0
1850 | RO001E104925865 | PF | solar | jud. ILFOV, loc. DOBROESTI, Strada Nicolae Balcescu, nr. 45 | IF | RO001E104925865/2 | 2022-04-04 | CFp | NA | 3 | 2.939 | 0 | Productie CD = en. el. livrata in reteaua electrica | 13093222 | 0 | 102
1851 | RO001E401137961 | PF | solar | jud. ILFOV, loc. MOGOSOAIA, Strada Ariei, nr. 40 A | IF | RO001E401137961/3 | 2022-04-11 | CFp | NA | 4.875 | 4.846 | 0 | Productie CD = en. el. livrata in reteaua electrica | 13267213 | 0 | 475
1852 | RO001E400804567 | PF | solar | jud. ILFOV, loc. MERII PETCHII, Strada SALCAMILOR, nr. 23 | IF | RO001E400804567/3 | 2022-04-11 | CFp | NA | 4 | 3.919 | 0 | Productie CD = en. el. livrata in reteaua electrica | 13267213 | 0 | 425
1853 | RO001E400070584 | PF | solar | jud. ILFOV, loc. GLINA, Strada Elesteului, nr. 31 | IF | RO001E400070584/2 | 2022-04-18 | CFp | NA | 3 | 2.939 | 0 | Productie CD = en. el. livrata in reteaua electrica | 13267213 | 0 | 267
1854 | RO001E400068750 | PF | solar | jud. ILFOV, loc. GLINA, Strada LIBERTATII, nr. 285 | IF | RO001E400068750/3 | 2022-04-18 | CFp | NA | 3 | 2.939 | 0 | Productie CD = en. el. livrata in reteaua electrica | 24387371 | 0 | 264
1855 | RO001E401031458 | PF | solar | jud. ILFOV, loc. DOMNESTI, Strada Rubinului, nr. 23 | IF | RO001E401031458/3 | 2022-04-21 | CFp | NA | 5 | 4.899 | 0 | Productie CD = en. el. livrata in reteaua electrica | 24387371 | 0 | 425
1856 | RO001E142203850 | PF | solar | jud. ILFOV, loc. CIOROGARLA, Strada Zoe Samurcasi, nr. 13E | IF | RO001E142203850/1 | 2022-04-13 | CFp | NA | 4 | 3.919 | 0 | Productie CD = en. el. livrata in reteaua electrica | 5888716 | 0 | 158
1857 | RO001E141613674 | PF | solar | jud. ILFOV, loc. PANTELIMON, Strada Dumbravei, nr. 11 | IF | RO001E141613674/2 | 2022-04-01 | CFp | NA | 5 | 4.899 | 0 | Productie CD = en. el. livrata in reteaua electrica | 24387371 | 0 | 590
1858 | RO001E401147388 | PF | solar | jud. ILFOV, loc. DRAGOMIRESTI-VALE, Strada Merilor, nr. 7 | IF | RO001E401147388/2 | 2022-04-04 | CFp | NA | 3 | 2.939 | 0 | Productie CD = en. el. livrata in reteaua electrica | 24387371 | 0 | 313
1859 | RO001E400097167 | PF | solar | jud. ILFOV, loc. VOLUNTARI, Strada Erou Nita Pintea, nr. 17A | IF | RO001E400097167/2 | 2022-04-01 | CFp | NA | 3 | 2.939 | 0 | Productie CD = en. el. livrata in reteaua electrica | 24387371 | 0 | 269
1860 | RO001E141340019 | PF | solar | jud. ILFOV, loc. CLINCENI, Strada Privighetorii, nr. 5 | IF | RO001E141340019/2 | 2022-04-13 | CFp | NA | 3 | 2.939 | 0 | Productie CD = en. el. livrata in reteaua electrica | 24387371 | 0 | 298
1861 | RO001E141975585 | PF | solar | jud. ILFOV, loc. BUFTEA, Strada Independentei, nr. 192 | IF | RO001E141975585/2 | 2022-04-26 | CFp | NA | 10 | 9.799 | 0 | Productie CD = en. el. livrata in reteaua electrica | 24387371 | 0 | 994
1862 | RO001E141995307 | PF | solar | jud. ILFOV, loc. PANTELIMON, Strada Neptun, nr. 1A | IF | RO001E141995307/3 | 2022-04-18 | CFp | NA | 5 | 4.85 | 0 | Productie CD = en. el. livrata in reteaua electrica | 21349608 | 0 | 430
1863 | RO001E142596013 | PF | solar | jud. ILFOV, loc. BERCENI, Strada Miorita, nr. 196F | IF | RO001E142596013/4 | 2022-04-19 | CFp | NA | 5.32 | 4.899 | 0 | Productie CD = en. el. livrata in reteaua electrica | 24387371 | 0 | 471
1864 | RO001E142311715 | PF | solar | jud. Ilfov, loc. OTOPENI, Strada Craitelor, nr. 51 | IF | RO001E142311715/2 | 2022-04-05 | CFp | NA | 5 | 4.899 | 0 | Productie CD = en. el. livrata in reteaua electrica | 24387371 | 0 | 537
1865 | RO001E108952410 | PF | solar | jud. BUCURESTI, loc. SECTOR 2, SOSEAUA Dobroesti, nr. 2 A | B | RO001E108952410/2 | 2022-04-04 | CFp | NA | 3 | 2.93 | 0 | NA | NA | 0 | 0
1866 | RO001E109041285 | PF | solar | jud. BUCURESTI, loc. SECTOR 6, Strada Paduretu, nr. 19 A | B | RO001E109041285/2 | 2022-04-05 | CFp | NA | 5 | 4.88 | 0 | Productie CD = en. el. livrata in reteaua electrica | 13267213 | 0 | 482
1867 | RO001E142033402 | PF | solar | jud. ILFOV, loc. CORBEANCA, Strada Aviatorilor, nr. 39 | IF | RO001E142033402/2 | 2022-04-08 | CFp | NA | 10 | 9.74 | 22 | Productie CD = en. el. livrata in reteaua electrica | 24387371 | 0 | 1439
1868 | RO001E141934232 | PF | solar | jud. ILFOV, loc. CHITILA, Strada Paltinului, nr. 4 | IF | RO001E141934232/2 | 2022-04-04 | CFp | NA | 8 | 7.76 | 0 | Productie CD = en. el. livrata in reteaua electrica | 13267213 | 0 | 779
1869 | RO001E141229756 | PF | solar | jud. ILFOV, loc. BRAGADIRU, Strada Alunului, nr. 5D | IF | RO001E141229756/2 | 2022-04-26 | CFp | NA | 5 | 4.84 | 0 | Productie CD = en. el. livrata in reteaua electrica | 13267213 | 0 | 404
1870 | RO001E115349775 | PF | solar | jud. BUCURESTI, loc. SECTOR 1, Bulevardul George Constantin, nr. 43, bl. . | B | RO001E115349775/2 | 2022-04-08 | CFp | NA | 3 | 2.89 | 0 | Productie CD = en. el. livrata in reteaua electrica | 24387371 | 0 | 301
1871 | RO001E131311208 | PF | solar | jud. GIURGIU, loc. VANATORII MICI, SOSEAUA PRINCIPALA, nr. 2A, ap. nr 2A | GR | RO001E131311208/3 | 2022-04-21 | CFp | NA | 14.7 | 14.5 | 0 | Productie CD = en. el. livrata in reteaua electrica | 24387371 | 0 | 3476
1872 | RO001E119951172 | PF | solar | jud. BUCURESTI, loc. SECTOR 2, Intrarea Albinari, nr. 5, ap. 16 | B | RO001E119951172/2 | 2022-04-15 | CFp | NA | 5 | 4.898 | 0 | Productie CD = en. el. livrata in reteaua electrica | 24387371 | 0 | 823
1873 | RO001E142360269 | PF | solar | jud. ILFOV, loc. BALOTESTI, Strada Viselor, nr. FN, ap. CASA 1 | IF | RO001E142360269/2 | 2022-04-07 | CFp | NA | 5 | 4.895 | 0 | Productie CD = en. el. livrata in reteaua electrica | 24387371 | 0 | 443
1874 | RO001E400167288 | PF | solar | jud. ILFOV, loc. VOLUNTARI, Strada Erou Serban Ion, nr. 58 | IF | RO001E400167288/2 | 2022-04-27 | CFp | NA | 10 | 9.57 | 0 | Productie CD = en. el. livrata in reteaua electrica | 24387371 | 0 | 1477
1875 | RO001E110077868 | PF | solar | jud. BUCURESTI, loc. SECTOR 6, Strada Viscolului, nr. 85A-85B, bl. VILA 3 | B | RO001E110077868/2 | 2022-04-21 | CFp | NA | 3 | 2.939 | 0 | Productie CD = en. el. livrata in reteaua electrica | 24387371 | 0 | 403
1876 | RO001E141430233 | PF | solar | jud. ILFOV, loc. MOGOSOAIA, Strada VANATORILOR, nr. 42B | IF | RO001E141430233/2 | 2022-04-05 | CFp | NA | 4.8 | 4.699 | 0 | Productie CD = en. el. livrata in reteaua electrica | 13267213 | 0 | 377
1877 | RO001E141423808 | PF | solar | jud. ILFOV, loc. POPESTI LEORDENI, Strada miraslau, nr. 45 | IF | RO001E141423808/2 | 2022-04-29 | CFp | NA | 7 | 6.84 | 0 | Productie CD = en. el. livrata in reteaua electrica | 13267213 | 0 | 111
1878 | RO001E400922221 | PF | solar | jud. ILFOV, loc. VOLUNTARI, Strada EROU CHIVU DUMITRU, nr. 24 | IF | RO001E400922221/3 | 2022-04-05 | CFp | NA | 3 | 2.939 | 0 | Productie CD = en. el. livrata in reteaua electrica | 24387371 | 0 | 299
1879 | RO001E141701054 | PF | solar | jud. ILFOV, loc. CORBEANCA, SOSEAUA UNIRII, nr. 319A | IF | RO001E141701054/2 | 2022-04-07 | CFp | NA | 8.2 | 8.016 | 0 | NA | NA | 0 | 462
1880 | RO001E400909574 | PF | solar | jud. ILFOV, loc. OSTRATU, Strada Salciei, nr. 3 | IF | RO001E400909574/2 | 2022-04-18 | CFp | NA | 5 | 4.654 | 0 | Productie CD = en. el. livrata in reteaua electrica | 5888716 | 0 | 585
1881 | RO001E142755481 | PF | solar | jud. ILFOV, loc. TUNARI, Strada Campului, nr. FN, ap. CASA 2 | IF | RO001E142755481/2 | 2022-04-14 | CFp | NA | 8.2 | 8.034 | 0 | Productie CD = en. el. livrata in reteaua electrica | 13267213 | 0 | 790
1882 | RO001E142276681 | PF | solar | jud. ILFOV, loc. CLINCENI, Strada Fortului, nr. 19, bl. CASA 7 | IF | RO001E142276681/2 | 2022-04-14 | CFp | NA | 3 | 2.939 | 0 | Productie CD = en. el. livrata in reteaua electrica | 24387371 | 0 | 332
1883 | RO001E400834380 | PF | solar | jud. ILFOV, loc. SNAGOV, Strada Panselutelor, nr. 9 | IF | RO001E400834380/4 | 2022-04-14 | CFp | NA | 3 | 2.939 | 0 | Productie CD = en. el. livrata in reteaua electrica | 24387371 | 0 | 205
1884 | RO001E131262854 | PJ | solar | jud. GIURGIU, loc. GIURGIU, SOSEAUA Bucuresti, nr. 351 | GR | RO001E131262854/3 | 2022-04-05 | CFp | NA | 420 | 0 | 0 | NA | NA | 0 | 0
1885 | RO001E109348993 | PF | solar | jud. BUCURESTI, loc. SECTOR 3, Strada Negostina, nr. 54 | B | RO001E109348993/2 | 2022-04-07 | CFp | NA | 6 | 5.879 | 0 | Productie CD = en. el. livrata in reteaua electrica | 13267213 | 0 | 670
1886 | RO001E108980556 | PF | solar | jud. BUCURESTI, loc. SECTOR 3, Artera Mizil, nr. 62 -66 | B | RO001E108980556/2 | 2022-04-12 | CFp | NA | 20 | 19.599 | 0 | Productie CD = en. el. livrata in reteaua electrica | 24387371 | 0 | 1654
1887 | RO001E400929655 | PF | solar | jud. ILFOV, loc. VOLUNTARI, Strada EROU IANCU NICOLAE, nr. 101M | IF | RO001E400929655/2 | 2022-05-31 | CFp | NA | 15 | 14.699 | 0 | Productie CD = en. el. livrata in reteaua electrica | 24387371 | 0 | 1467
1888 | RO001E400500885 | PF | solar | jud. ILFOV, loc. VIDRA, Strada Gheorghe Gheorghe, nr. 2 | IF | RO001E400500885/3 | 2022-05-18 | CFp | NA | 5 | 4.899 | 0 | Productie CD = en. el. livrata in reteaua electrica | 24387371 | 0 | 613
1889 | RO001E131288526 | PF | solar | jud. GIURGIU, loc. SABARENI, Strada Ghioceilor, nr. CAD30546 | GR | RO001E131288526/2 | 2022-05-26 | CFp | NA | 5 | 4.899 | 0 | Productie CD = en. el. livrata in reteaua electrica | 22043010 | 0 | 425
1890 | RO001E301071619 | PF | solar | jud. GIURGIU, loc. BOLINTIN-VALE, Strada Libertatii, nr. 55 | GR | RO001E301071619/3 | 2022-05-19 | CFp | NA | 3.7 | 3.625 | 0 | Productie CD = en. el. livrata in reteaua electrica | 24387371 | 0 | 267
1891 | RO001E119859281 | PF | solar | jud. BUCURESTI, loc. SECTOR 6, DRUMUL Valea Doftanei, nr. 171-191 | B | RO001E119859281/2 | 2022-05-30 | CFp | NA | 7 | 6.859 | 0 | Productie CD = en. el. livrata in reteaua electrica | 13267213 | 0 | 762
1892 | RO001E110535665 | PF | solar | jud. BUCURESTI, loc. SECTOR 1, Strada Robanesti, nr. 43 | B | RO001E110535665/2 | 2022-05-19 | CFp | NA | 3 | 3 | 0 | Productie CD = en. el. livrata in reteaua electrica | 24387371 | 0 | 207
1893 | RO001E110783019 | PF | solar | jud. BUCURESTI, loc. SECTOR 5, SOSEAUA Alexandria, nr. 107A | B | RO001E110783019/2 | 2022-05-26 | CFp | NA | 5 | 4.899 | 0 | Productie CD = en. el. livrata in reteaua electrica | 24387371 | 0 | 559
1894 | RO001E109397537 | PF | solar | jud. BUCURESTI, loc. SECTOR 4, Intrarea Lunca Barzesti, nr. 4 | B | RO001E109397537/2 | 2022-05-30 | CFp | NA | 5 | 4.895 | 0 | Productie CD = en. el. livrata in reteaua electrica | 13267213 | 0 | 589
1895 | RO001E400899145 | PJ | solar | jud. ILFOV, loc. BRAGADIRU, SOSEAUA Alexandriei, nr. V888, bl. KM8, et. V | IF | RO001E400899145/2 | 2022-05-10 | CFp | NA | 81 | 79.377 | 0 | Productie CD = en. el. livrata in reteaua electrica | 28909028 | 0 | 2410
1896 | RO001E108841990 | PF | solar | jud. BUCURESTI, loc. SECTOR 4, Strada Dalhauti, nr. 24 | B | RO001E108841990/2 | 2022-05-25 | CFp | NA | 4.2 | 4.106 | 0 | Productie CD = en. el. livrata in reteaua electrica | 13267213 | 0 | 353
1897 | RO001E107701376 | PF | solar | jud. BUCURESTI, loc. SECTOR 5, Calea Ferentari, nr. 144, ap. AP1 | B | RO001E107701376/2 | 2022-05-09 | CFp | NA | 4.6 | 4.507 | 0 | Productie CD = en. el. livrata in reteaua electrica | 13267213 | 0 | 128
1898 | RO001E141790119 | PF | solar | jud. ILFOV, loc. VOLUNTARI, Strada Emil Racovita, nr. 70, bl. VILA 12D1 | IF | RO001E141790119/2 | 2022-05-31 | CFp | NA | 3 | 2.939 | 0 | Productie CD = en. el. livrata in reteaua electrica | 24387371 | 0 | 241
1899 | RO001E300752399 | PF | solar | jud. GIURGIU, loc. HOTARELE, ULITA Xiv F (Stoiciu), nr. 5 | GR | RO001E300752399/3 | 2022-05-27 | CFp | NA | 3.3 | 3.233 | 0 | Productie CD = en. el. livrata in reteaua electrica | 13267213 | 0 | 385
1900 | RO001E400917955 | PF | solar | jud. ILFOV, loc. MOGOSOAIA, Strada Zamfirei, nr. 22 | IF | RO001E400917955/2 | 2022-05-04 | CFp | NA | 15 | 14.699 | 0 | Productie CD = en. el. livrata in reteaua electrica | 24387371 | 0 | 1309
1901 | RO001E142758305 | PF | solar | jud. ILFOV, loc. OTOPENI, Strada Matei Basarab, nr. 21D, ap. CASA 2 | IF | RO001E142758305/2 | 2022-05-19 | CFp | NA | 3 | 2.939 | 0 | Productie CD = en. el. livrata in reteaua electrica | 13267213 | 0 | 267
1902 | RO001E141994452 | PF | solar | jud. ILFOV, loc. OSTRATU, Strada Nucului, nr. 6 | IF | RO001E141994452/2 | 2022-05-16 | CFp | NA | 3.115 | 2.939 | 0 | Productie CD = en. el. livrata in reteaua electrica | 24387371 | 0 | 517
1903 | RO001E119539051 | PF | solar | jud. BUCURESTI, loc. SECTOR 6, DRUMUL Valea Cricovului, nr. 60A | B | RO001E119539051/2 | 2022-05-13 | CFp | NA | 10 | 9.798 | 0 | Productie CD = en. el. livrata in reteaua electrica | 5888716 | 0 | 852
1904 | RO001E142209429 | PF | solar | jud. ILFOV, loc. MOGOSOAIA, Strada Tudor Arghezi, nr. 4 | IF | RO001E142209429/3 | 2022-05-18 | CFp | NA | 3 | 2.938 | 0 | Productie CD = en. el. livrata in reteaua electrica | 24387371 | 0 | 661
1905 | RO001E141583243 | PF | solar | jud. ILFOV, loc. VOLUNTARI, DRUMUL Potcoavei, nr. 38 C | IF | RO001E141583243/2 | 2022-05-19 | CFp | NA | 5 | 4.898 | 0 | Productie CD = en. el. livrata in reteaua electrica | 13267213 | 0 | 292
1906 | RO001E142186401 | PF | solar | jud. ILFOV, loc. BALOTESTI, Strada Marta Bibescu, nr. 30 | IF | RO001E142186401/1 | 2022-05-13 | CFp | NA | 6 | 5.879 | 0 | Productie CD = en. el. livrata in reteaua electrica | 24387371 | 0 | 696
1907 | RO001E400043146 | PF | solar | jud. ILFOV, loc. CERNICA, Strada Crisan, nr. 6 | IF | RO001E400043146/3 | 2022-05-03 | CFp | NA | 6 | 5.878 | 0 | Productie CD = en. el. livrata in reteaua electrica | 13267213 | 0 | 845
1908 | RO001E141780938 | PF | solar | jud. ILFOV, loc. MOGOSOAIA, Strada Nichita Stanescu, nr. 20A, ap. 2 | IF | RO001E141780938/2 | 2022-05-24 | CFp | NA | 3 | 2.938 | 0 | Productie CD = en. el. livrata in reteaua electrica | 24387371 | 0 | 298
1909 | RO001E131339309 | PF | solar | jud. GIURGIU, loc. PALANCA, ULITA Gogora, nr. 8 | GR | RO001E131339309/2 | 2022-05-05 | CFp | NA | 18.96 | 18.58 | 0 | Productie CD = en. el. livrata in reteaua electrica | 24387371 | 0 | 2342
1910 | RO001E104434062 | PF | solar | jud. BUCURESTI, loc. SECTOR 2, Strada Timpului, nr. 27, bl. B, et. 1, ap. AP4 | B | RO001E104434062/2 | 2022-05-19 | CFp | NA | 3.28 | 3.213 | 0 | Productie CD = en. el. livrata in reteaua electrica | 24387371 | 0 | 209
1911 | RO001E100833522 | PF | solar | jud. BUCURESTI, loc. SECTOR 2, Strada Viitorului, nr. 187 | B | RO001E100833522/2 | 2022-05-23 | CFp | NA | 6 | 6 | 0 | Productie CD = en. el. livrata in reteaua electrica | 24387371 | 0 | 311
1912 | RO001E300995950 | PF | solar | jud. GIURGIU, loc. OGREZENI, Strada FUNDATURA, nr. 61 | GR | RO001E300995950/2 | 2022-05-11 | CFp | NA | 4.8 | 4.899 | 0 | Productie CD = en. el. livrata in reteaua electrica | 24387371 | 0 | 378
1913 | RO001E401146956 | PJ | solar | jud. ILFOV, loc. JILAVA, Strada PREL SOSELEI GIURGIULUI, nr. 33A | IF | RO001E401146956/2 | 2022-05-27 | CFp | NA | 360 | 349.8 | 0 | Productie CD = en. el. livrata in reteaua electrica | 1877048 | 0 | 12292
1914 | RO001E401111648 | PJ | solar | jud. BUCURESTI, loc. SECTOR 6, Bulevardul Iuliu Maniu, nr. 616 | B | RO001E401111648/2 | 2022-05-23 | CFp | NA | 100 | 97.965 | 0 | Productie CD = en. el. livrata in reteaua electrica | 24387371 | 0 | 18192
1915 | RO001E141843118 | PF | solar | jud. ILFOV, loc. MOGOSOAIA, Strada Basculei, nr. 10A | IF | RO001E141843118/3 | 2022-05-17 | CFp | NA | 5 | 4.899 | 0 | Productie CD = en. el. livrata in reteaua electrica | 5888716 | 0 | 444
1916 | RO001E141364532 | PF | solar | jud. ILFOV, loc. BALTENI, Strada Iuliu Maniu, nr. 22 | IF | RO001E141364532/2 | 2022-05-17 | CFp | NA | 8 | 7.839 | 10 | Productie CD = en. el. livrata in reteaua electrica | 13267213 | 0 | 591
1917 | RO001E400966803 | PF | solar | jud. ILFOV, loc. POPESTI-LEORDENI, Strada Maica Tereza, nr. 16 | IF | RO001E400966803/3 | 2022-05-23 | CFp | NA | 15.2 | 14.895 | 0 | Productie CD = en. el. livrata in reteaua electrica | 24387371 | 0 | 1953
1918 | RO001E109129406 | PF | solar | jud. BUCURESTI, loc. SECTOR 4, Strada Zatreni, nr. 18 | B | RO001E109129406/2 | 2022-05-31 | CFp | NA | 8.2 | 8.026 | 0 | Productie CD = en. el. livrata in reteaua electrica | 5888716 | 0 | 1456
1919 | RO001E111461518 | PF | solar | jud. BUCURESTI, loc. SECTOR 3, Strada Tarancutei, nr. 47 | B | RO001E111461518/2 | 2022-05-17 | CFp | NA | 4.8 | 4.89 | 0 | Productie CD = en. el. livrata in reteaua electrica | 13267213 | 0 | 313
1920 | RO001E301219815 | PF | solar | jud. GIURGIU, loc. MIHAI BRAVU, ULITA Ix (Linia 1 A Scolii), nr. 6 | GR | RO001E301219815/2 | 2022-05-30 | CFp | NA | 4.18 | 4.095 | 0 | Productie CD = en. el. livrata in reteaua electrica | 13267213 | 0 | 497
1921 | RO001E301188876 | PF | solar | jud. GIURGIU, loc. LETCA NOUA, Strada AGRICULTORILOR, nr. 21 | GR | RO001E301188876/3 | 2022-05-25 | CFp | NA | 6 | 5.879 | 0 | Productie CD = en. el. livrata in reteaua electrica | 13267213 | 0 | 521
1922 | RO001E400535973 | PF | solar | jud. ILFOV, loc. BUFTEA, Strada Viilor, nr. 294 | IF | RO001E400535973/2 | 2022-05-31 | CFp | NA | 6 | 5.879 | 0 | Productie CD = en. el. livrata in reteaua electrica | 24387371 | 0 | 412
1923 | RO001E300848564 | PF | solar | jud. GIURGIU, loc. ROATA DE JOS, Strada Lalelelor, nr. 1A | GR | RO001E300848564/3 | 2022-05-19 | CFp | NA | 6 | 5.879 | 0 | Productie CD = en. el. livrata in reteaua electrica | 13267213 | 0 | 551
1924 | RO001E109100281 | PF | solar | jud. BUCURESTI, loc. SECTOR 1, Strada Bujorului, nr. 50 | B | RO001E109100281/3 | 2022-05-23 | CFp | NA | 3 | 3 | 0 | Productie CD = en. el. livrata in reteaua electrica | 13267213 | 0 | 484
1925 | RO001E131275061 | PF | solar | jud. GIURGIU, loc. GIURGIU, Strada Victoriei, nr. 8A | GR | RO001E131275061/3 | 2022-05-27 | CFp | NA | 5 | 4.899 | 0 | Productie CD = en. el. livrata in reteaua electrica | 24387371 | 0 | 465
1926 | RO001E300530685 | PF | solar | jud. GIURGIU, loc. FALASTOACA, Strada Caisului, nr. 136 | GR | RO001E300530685/2 | 2022-05-20 | CFp | NA | 5 | 4.899 | 0 | Productie CD = en. el. livrata in reteaua electrica | 13267213 | 0 | 514
1927 | RO001E110781354 | PF | solar | jud. BUCURESTI, loc. SECTOR 5, Strada Tiparnitei, nr. 44C | B | RO001E110781354/2 | 2022-05-24 | CFp | NA | 8 | 7.82 | 0 | Productie CD = en. el. livrata in reteaua electrica | 24387371 | 0 | 912
1928 | RO001E301248053 | PF | solar | jud. GIURGIU, loc. GOSTINU, ULITA 21 A Primarie, nr. 37 | GR | RO001E301248053/2 | 2022-05-30 | CFp | NA | 10.01 | 9.808 | 0 | Productie CD = en. el. livrata in reteaua electrica | 13267213 | 0 | 660
1929 | RO001E108716058 | PF | solar | jud. BUCURESTI, loc. SECTOR 1, Strada Stefan Negulescu, nr. 7 | B | RO001E108716058/2 | 2022-05-17 | CFp | NA | 5 | 6 | 0 | Productie CD = en. el. livrata in reteaua electrica | 24387371 | 0 | 392
1930 | RO001E142028440 | PF | solar | jud. ILFOV, loc. OSTRATU, Strada Pescarusului, nr. 51 | IF | RO001E142028440/2 | 2022-05-25 | CFp | NA | 11.4 | 11.171 | 0 | Productie CD = en. el. livrata in reteaua electrica | 24387371 | 0 | 1034
1931 | RO001E100670453 | PF | solar | jud. BUCURESTI, loc. SECTOR 1, Strada Ardealului, nr. 9 A | B | RO001E100670453/2 | 2022-05-17 | CFp | NA | 6 | 6 | 0 | Productie CD = en. el. livrata in reteaua electrica | 13093222 | 0 | 709
1932 | RO001E101343697 | PJ | solar | jud. BUCURESTI, loc. SECTOR 2, Bulevardul Lacul Tei, nr. 71, bl. 18, sc. B | B | RO001E101343697/2 | 2022-05-30 | CFp | NA | 12.24 | 12.24 | 0 | Productie CD = en. el. livrata in reteaua electrica | 24387371 | 0 | 1448
1933 | RO001E131300723 | PF | solar | jud. GIURGIU, loc. REMUS, Strada Bucuresti, nr. 97 | GR | RO001E131300723/2 | 2022-05-27 | CFp | NA | 10.64 | 10.407 | 0 | Productie CD = en. el. livrata in reteaua electrica | 24387371 | 0 | 1027
1934 | RO001E300023299 | PF | solar | jud. GIURGIU, loc. GIURGIU, Bulevardul 1907, nr. 56 | GR | RO001E300023299/2 | 2022-05-13 | CFp | NA | 5.92 | 5.801 | 0 | Productie CD = en. el. livrata in reteaua electrica | 24387371 | 0 | 776
1935 | RO001E142994936 | PF | solar | jud. ILFOV, loc. OSTRATU, Strada Lacului, nr. 6 | IF | RO001E142994936/2 | 2022-05-18 | CFp | NA | 10 | 9.799 | 0 | Productie CD = en. el. livrata in reteaua electrica | 24387371 | 0 | 547
1936 | RO001E101139768 | PF | solar | jud. BUCURESTI, loc. SECTOR 1, Strada Podgoria, nr. 9A | B | RO001E101139768/2 | 2022-05-23 | CFp | NA | 15 | 15 | 0 | Productie CD = en. el. livrata in reteaua electrica | 13267213 | 0 | 1808
1937 | RO001E108189580 | PF | solar | jud. BUCURESTI, loc. SECTOR 5, DRUMUL Luptatorilor Antifascisti, nr. 38 | B | RO001E108189580/2 | 2022-05-19 | CFp | NA | 4.895 | 4.789 | 0 | Productie CD = en. el. livrata in reteaua electrica | 24387371 | 0 | 682
1938 | RO001E104930502 | PF | solar | jud. ILFOV, loc. FUNDENI, Strada Melodiei, nr. 23 | IF | RO001E104930502/2 | 2022-05-17 | CFp | NA | 8 | 7.839 | 0 | Productie CD = en. el. livrata in reteaua electrica | 13267213 | 0 | 941
1939 | RO001E141509128 | PF | solar | jud. ILFOV, loc. CACIULATI, Strada Paris, nr. 5 | IF | RO001E141509128/3 | 2022-05-17 | CFp | NA | 5 | 4.899 | 0 | Productie CD = en. el. livrata in reteaua electrica | 13267213 | 0 | 431
1940 | RO001E110358826 | PF | solar | jud. BUCURESTI, loc. SECTOR 1, Bulevardul George Constantin, nr. 8, bl. SONA D, sc. lot 284 | B | RO001E110358826/2 | 2022-05-17 | CFp | NA | 11.83 | 11.83 | 0 | Productie CD = en. el. livrata in reteaua electrica | 24387371 | 0 | 1182
1941 | RO001E141862298 | PF | solar | jud. ILFOV, loc. OTOPENI, Strada Campului, nr. 6C, bl. CORP C1 | IF | RO001E141862298/3 | 2022-05-04 | CFp | NA | 25 | 24.499 | 0 | Productie CD = en. el. livrata in reteaua electrica | 13267213 | 0 | 1519
1942 | RO001E109056674 | PF | solar | jud. ILFOV, loc. PANTELIMON, Strada Avicola, nr. 32 | IF | RO001E109056674/2 | 2022-05-17 | CFp | NA | 6 | 5.86 | 0 | Productie CD = en. el. livrata in reteaua electrica | 13267213 | 0 | 327
1943 | RO001E400832175 | PF | solar | jud. ILFOV, loc. CIOFLICENI, Strada Basarab, nr. 7 | IF | RO001E400832175/3 | 2022-05-18 | CFp | NA | 10 | 9.799 | 0 | Productie CD = en. el. livrata in reteaua electrica | 13267213 | 0 | 1169
1944 | RO001E400919935 | PF | solar | jud. ILFOV, loc. CORBEANCA, Strada PADURII, nr. 13 | IF | RO001E400919935/2 | 2022-05-27 | CFp | NA | 8 | 7.839 | 0 | Productie CD = en. el. livrata in reteaua electrica | 24387371 | 0 | 669
1945 | RO001E300234901 | PF | solar | jud. GIURGIU, loc. FRASINU, ULITA 3, nr. 130 | GR | RO001E300234901/2 | 2022-05-18 | CFp | NA | 5.44 | 5.33 | 0 | Productie CD = en. el. livrata in reteaua electrica | 24387371 | 0 | 856
1946 | RO001E141934401 | PF | solar | jud. ILFOV, loc. STEFANESTII DE JOS, Strada Branduselor, nr. 40A | IF | RO001E141934401/2 | 2022-05-04 | CFp | NA | 6 | 5.879 | 0 | Productie CD = en. el. livrata in reteaua electrica | 24387371 | 0 | 635
1947 | RO001E100436026 | PF | solar | jud. BUCURESTI, loc. SECTOR 1, Strada Gala Galaction, nr. 19 | B | RO001E100436026/2 | 2022-05-20 | CFp | NA | 8 | 8 | 0 | Productie CD = en. el. livrata in reteaua electrica | 24387371 | 0 | 989
1948 | RO001E141330805 | PF | solar | jud. ILFOV, loc. MOGOSOAIA, Strada Bradului, nr. 14 | IF | RO001E141330805/3 | 2022-05-20 | CFp | NA | 4.94 | 4.831 | 0 | Productie CD = en. el. livrata in reteaua electrica | 13267213 | 0 | 466
1949 | RO001E141200294 | PF | solar | jud. ILFOV, loc. DOMNESTI, DRUMUL DE, nr. FN | IF | RO001E141200294/2 | 2022-05-19 | CFp | NA | 6 | 5.879 | 0 | Productie CD = en. el. livrata in reteaua electrica | 13267213 | 0 | 667
1950 | RO001E401166615 | PF | solar | jud. ILFOV, loc. DRAGOMIRESTI-DEAL, Strada Garofitei, nr. 1 | IF | RO001E401166615/3 | 2022-05-19 | CFp | NA | 5 | 4.898 | 0 | Productie CD = en. el. livrata in reteaua electrica | 24387371 | 0 | 439
1951 | RO001E108884627 | PF | solar | jud. BUCURESTI, loc. SECTOR 3, ALEEA Tudor Constantin,Fruntas, nr. 18 B | B | RO001E108884627/2 | 2022-05-12 | CFp | NA | 5 | 4.894 | 0 | Productie CD = en. el. livrata in reteaua electrica | 24387371 | 0 | 590
1952 | RO001E141833645 | PF | solar | jud. ILFOV, loc. OLTENI, SOSEAUA Bucuresti-Domnesti, nr. 47, bl. C4 | IF | RO001E141833645/2 | 2022-05-19 | CFp | NA | 4.95 | 4.831 | 0 | Productie CD = en. el. livrata in reteaua electrica | 13267213 | 0 | 407
1953 | RO001E141481745 | PF | solar | jud. ILFOV, loc. JILAVA, Strada Garii, nr. 131 | IF | RO001E141481745/2 | 2022-05-18 | CFp | NA | 4.8 | 4.694 | 0 | Productie CD = en. el. livrata in reteaua electrica | 24387371 | 0 | 311
1954 | RO001E142942906 | PF | solar | jud. ILFOV, loc. DOBROESTI, ALEEA GRADINII, nr. 3-A | IF | RO001E142942906/3 | 2022-05-18 | CFp | NA | 9.6 | 9.408 | 0 | Productie CD = en. el. livrata in reteaua electrica | 24387371 | 0 | 948
1955 | RO001E141564781 | PF | solar | jud. ILFOV, loc. BERCENI, Strada Eroilor, nr. 25 I | IF | RO001E141564781/2 | 2022-05-03 | CFp | NA | 5.32 | 5.213 | 0 | Productie CD = en. el. livrata in reteaua electrica | 21349608 | 0 | 566
1956 | RO001E141829651 | PF | solar | jud. ILFOV, loc. OTOPENI, Strada Marin Preda, nr. 1A | IF | RO001E141829651/3 | 2022-05-04 | CFp | NA | 6 | 5.879 | 0 | Productie CD = en. el. livrata in reteaua electrica | 13267213 | 0 | 646
1957 | RO001E131410286 | PF | solar | jud. GIURGIU, loc. DARASTI-VLASCA, Strada LINIA MARE, nr. 61A | GR | RO001E131410286/1 | 2022-05-27 | CFp | NA | 9 | 8.77 | 0 | Productie CD = en. el. livrata in reteaua electrica | 13267213 | 0 | 1003
1958 | RO001E103234687 | PF | solar | jud. BUCURESTI, loc. SECTOR 1, Strada Documentului, nr. 18 | B | RO001E103234687/2 | 2022-05-27 | CFp | NA | 5.32 | 5.213 | 0 | Productie CD = en. el. livrata in reteaua electrica | 13267213 | 0 | 491
1959 | RO001E142924096 | PF | solar | jud. ILFOV, loc. VOLUNTARI, DRUMUL Negru, nr. 39A | IF | RO001E142924096/2 | 2022-05-27 | CFp | NA | 6 | 5.87 | 0 | Productie CD = en. el. livrata in reteaua electrica | 24387371 | 0 | 404
1960 | RO001E300781111 | PF | solar | jud. GIURGIU, loc. VARASTI, SOSEAUA Principala, nr. 283 | GR | RO001E300781111/3 | 2022-05-13 | CFp | NA | 5 | 4.899 | 0 | Productie CD = en. el. livrata in reteaua electrica | 24387371 | 0 | 388
1961 | RO001E100634521 | PF | solar | jud. BUCURESTI, loc. SECTOR 1, Strada Mihai Viteazul, nr. 22 | B | RO001E100634521/2 | 2022-05-13 | CFp | NA | 6 | 6 | 0 | Productie CD = en. el. livrata in reteaua electrica | 13267213 | 0 | 804
1962 | RO001E108714540 | PF | solar | jud. BUCURESTI, loc. SECTOR 1, Strada Gherghel Paraschiva, nr. 2 | B | RO001E108714540/2 | 2022-05-02 | CFp | NA | 6 | 6 | 50 | Productie CD = en. el. livrata in reteaua electrica | 13093222 | 0 | 497
1963 | RO001E400917977 | PF | solar | jud. ILFOV, loc. MOGOSOAIA, Strada Crangului, nr. 3 | IF | RO001E400917977/2 | 2022-05-18 | CFp | NA | 5 | 4.89 | 0 | Productie CD = en. el. livrata in reteaua electrica | 24387371 | 0 | 406
1964 | RO001E119848223 | PF | solar | jud. BUCURESTI, loc. SECTOR 1, Strada Godeanu Constantin,Slt., nr. 131 | B | RO001E119848223/2 | 2022-05-16 | CFp | NA | 7.6 | 7.447 | 0 | Productie CD = en. el. livrata in reteaua electrica | 24387371 | 0 | 1062
1965 | RO001E110330893 | PF | solar | jud. BUCURESTI, loc. SECTOR 1, Strada Podgoria, nr. 11A | B | RO001E110330893/2 | 2022-05-17 | CFp | NA | 9.88 | 10 | 0 | Productie CD = en. el. livrata in reteaua electrica | 24387371 | 0 | 1053
1966 | RO001E142658539 | PF | solar | jud. ILFOV, loc. CHITILA, Strada Paltinului, nr. 9 | IF | RO001E142658539/2 | 2022-05-23 | CFp | NA | 5 | 4.89 | 0 | Productie CD = en. el. livrata in reteaua electrica | 13267213 | 0 | 602
1967 | RO001E131353372 | PJ | solar | jud. GIURGIU, loc. MIHAILESTI, Calea Bucuresti, nr. 491 | GR | RO001E131353372/2 | 2022-05-13 | CFp | NA | 8.8 | 8.564 | 0 | Productie CD = en. el. livrata in reteaua electrica | 24387371 | 0 | 1003
1968 | RO001E141302927 | PF | solar | jud. ILFOV, loc. CIOROGARLA, Strada PATRIARH MIRON CRISTEA, nr. 15A | IF | RO001E141302927/2 | 2022-05-19 | CFp | NA | 8 | 7.83 | 0 | Productie CD = en. el. livrata in reteaua electrica | 24387371 | 0 | 569
1969 | RO001E107513401 | PF | solar | jud. BUCURESTI, loc. SECTOR 5, Strada Sirenelor, nr. 75 | B | RO001E107513401/3 | 2022-05-19 | CFp | NA | 5 | 4.89 | 0 | Productie CD = en. el. livrata in reteaua electrica | 24387371 | 0 | 522
1970 | RO001E142960917 | PF | solar | jud. ILFOV, loc. TEGHES, Strada CEAHLAU, nr. 4 | IF | RO001E142960917/3 | 2022-05-13 | CFp | NA | 6 | 5.86 | 0 | Productie CD = en. el. livrata in reteaua electrica | 24387371 | 0 | 783
1971 | RO001E401164253 | PF | solar | jud. ILFOV, loc. SNAGOV, Strada Plevnei, nr. 27C | IF | RO001E401164253/2 | 2022-05-17 | CFp | NA | 8 | 7.83 | 0 | Productie CD = en. el. livrata in reteaua electrica | 13267213 | 0 | 827
1972 | RO001E401022638 | PF | solar | jud. ILFOV, loc. CORNETU, Strada Crinului, nr. 130B | IF | RO001E401022638/3 | 2022-05-04 | CFp | NA | 10 | 9.799 | 0 | Productie CD = en. el. livrata in reteaua electrica | 24387371 | 0 | 882
1973 | RO001E141539064 | PF | solar | jud. ILFOV, loc. CORBEANCA, Intrarea Curcubeului, nr. 22 | IF | RO001E141539064/2 | 2022-05-09 | CFp | NA | 5 | 4.899 | 54 | Productie CD = en. el. livrata in reteaua electrica | 13267213 | 0 | 159
1974 | RO001E119833441 | PF | solar | jud. BUCURESTI, loc. SECTOR 6, ALEEA Danaide, nr. 8 | B | RO001E119833441/3 | 2022-05-27 | CFp | NA | 5 | 4.88 | 0 | Productie CD = en. el. livrata in reteaua electrica | 24387371 | 0 | 597
1975 | RO001E142160627 | PF | solar | jud. ILFOV, loc. DUMBRAVENI, Strada LAHOVARI, nr. 9/3 | IF | RO001E142160627/4 | 2022-05-23 | CFp | NA | 8 | 7.82 | 0 | Productie CD = en. el. livrata in reteaua electrica | 13267213 | 0 | 1029
1976 | RO001E400587240 | PF | solar | jud. ILFOV, loc. CORBEANCA, Strada Viitorului, nr. 23B | IF | RO001E400587240/4 | 2022-05-24 | CFp | NA | 10 | 9.75 | 0 | Productie CD = en. el. livrata in reteaua electrica | 24387371 | 0 | 722
1977 | RO001E101634252 | PF | solar | jud. BUCURESTI, loc. SECTOR 3, Strada Minulescu Ion, poet, nr. 42 | B | RO001E101634252/3 | 2022-05-18 | CFp | NA | 8.9 | 8.721 | 0 | Productie CD = en. el. livrata in reteaua electrica | 24387371 | 0 | 787
1978 | RO001E400488217 | PF | solar | jud. ILFOV, loc. CRETESTI, Strada Principala, nr. 63 | IF | RO001E400488217/3 | 2022-05-13 | CFp | NA | 6 | 5.879 | 0 | NA | NA | 0 | 546
1979 | RO001E100517565 | PF | solar | jud. BUCURESTI, loc. SECTOR 1, Strada Puscasului, nr. 13 | B | RO001E100517565/3 | 2022-05-18 | CFp | NA | 6.84 | 6.84 | 25 | Productie CD = en. el. livrata in reteaua electrica | 24387371 | 0 | 303
1980 | RO001E400430180 | PF | solar | jud. ILFOV, loc. JILAVA, Strada ODAI, nr. 42 | IF | RO001E400430180/2 | 2022-05-27 | CFp | NA | 5 | 4.899 | 0 | Productie CD = en. el. livrata in reteaua electrica | 24387371 | 0 | 406
1981 | RO001E401159651 | PF | solar | jud. ILFOV, loc. TEGHES, Strada Fagului, nr. 4 | IF | RO001E401159651/2 | 2022-05-17 | CFp | NA | 5 | 4.898 | 0 | Productie CD = en. el. livrata in reteaua electrica | 13267213 | 0 | 523
1982 | RO001E300908493 | PF | solar | jud. GIURGIU, loc. BOLINTIN VALE, Strada DIMITRIE BOLINTINEANU, nr. 145 | GR | RO001E300908493/3 | 2022-05-19 | CFp | NA | 5.625 | 5.512 | 0 | Productie CD = en. el. livrata in reteaua electrica | 24387371 | 0 | 616
1983 | RO001E142124650 | PF | solar | jud. ILFOV, loc. OSTRATU, Strada ANEMONEI, nr. 3 | IF | RO001E142124650/2 | 2022-05-30 | CFp | NA | 5 | 4.899 | 0 | Productie CD = en. el. livrata in reteaua electrica | 24387371 | 0 | 593
1984 | RO001E400645728 | PF | solar | jud. ILFOV, loc. MAINEASCA, Strada Carpati, nr. 63 | IF | RO001E400645728/4 | 2022-05-18 | CFp | NA | 3.8 | 3.723 | 0 | Productie CD = en. el. livrata in reteaua electrica | 24387371 | 0 | 317
1985 | RO001E141187816 | PF | solar | jud. ILFOV, loc. DOMNESTI, SOSEAUA Tudor Vladimirescu, nr. 29 | IF | RO001E141187816/2 | 2022-05-24 | CFp | NA | 7.12 | 6.977 | 0 | Productie CD = en. el. livrata in reteaua electrica | 24387371 | 0 | 859
1986 | RO001E105285753 | PF | solar | jud. BUCURESTI, loc. SECTOR 2, Strada Juverdeanu, cpt., nr. 35 A | B | RO001E105285753/2 | 2022-05-13 | CFp | NA | 5 | 4.89 | 0 | Productie CD = en. el. livrata in reteaua electrica | 24387371 | 0 | 492
1987 | RO001E142707174 | PF | solar | jud. ILFOV, loc. OTOPENI, Strada Primaverii, nr. 5, bl. LOT 4 | IF | RO001E142707174/2 | 2022-05-31 | CFp | NA | 6 | 5.879 | 0 | Productie CD = en. el. livrata in reteaua electrica | 24387371 | 0 | 1034
1988 | RO001E119302723 | PF | solar | jud. BUCURESTI, loc. SECTOR 1, Strada Somesul Rece, nr. 43A | B | RO001E119302723/2 | 2022-05-23 | CFp | NA | 8 | 8 | 0 | Productie CD = en. el. livrata in reteaua electrica | 24387371 | 0 | 622
1989 | RO001E142473578 | PF | solar | jud. ILFOV, loc. MERII PETCHII, Strada Rozmarin, nr. 28 | IF | RO001E142473578/2 | 2022-05-11 | CFp | NA | 3 | 2.89 | 0 | Productie CD = en. el. livrata in reteaua electrica | 24387371 | 0 | 312
1990 | RO001E142901192 | PF | solar | jud. ILFOV, loc. DARASTI-ILFOV, Strada Ulmului, nr. 32 | IF | RO001E142901192/2 | 2022-05-17 | CFp | NA | 5 | 4.899 | 0 | Productie CD = en. el. livrata in reteaua electrica | 24387371 | 0 | 612
1991 | RO001E104924583 | PF | solar | jud. ILFOV, loc. DOBROESTI, Strada STRADA CUZA VODA 35, nr. 35 | IF | RO001E104924583/2 | 2022-05-13 | CFp | NA | 4.6 | 4.498 | 0 | Productie CD = en. el. livrata in reteaua electrica | 22043010 | 0 | 528
1992 | RO001E141980682 | PF | solar | jud. ILFOV, loc. DOMNESTI, Strada CHIMIRULUI, nr. 10A | IF | RO001E141980682/3 | 2022-05-19 | CFp | NA | 6 | 5.8 | 0 | Productie CD = en. el. livrata in reteaua electrica | 13267213 | 0 | 956
1993 | RO001E401062744 | PJ | solar | jud. ILFOV, loc. DRAGOMIRESTI-VALE, Strada Micsunelelor, nr. 21N2 | IF | RO001E401062744/2 | 2022-05-17 | CFp | NA | 10 | 9.799 | 0 | Productie CD = en. el. livrata in reteaua electrica | 24387371 | 0 | 835
1994 | RO001E300506655 | PF | solar | jud. GIURGIU, loc. UZUNU, Strada Scolii, nr. 5 | GR | RO001E300506655/3 | 2022-05-04 | CFp | NA | 11 | 10.998 | 0 | Productie CD = en. el. livrata in reteaua electrica | 24387371 | 0 | 1204
1995 | RO001E301245757 | PF | solar | jud. GIURGIU, loc. MIHAILESTI, PRELUNGIREA UNIRII, nr. 69A | GR | RO001E301245757/4 | 2022-05-11 | CFp | NA | 10 | 9.799 | 0 | Productie CD = en. el. livrata in reteaua electrica | 24387371 | 0 | 1042
1996 | RO001E100688531 | PF | solar | jud. BUCURESTI, loc. SECTOR 1, Strada Omului, nr. 2C | B | RO001E100688531/2 | 2022-05-04 | CFp | NA | 4 | 4 | 0 | Productie CD = en. el. livrata in reteaua electrica | 13267213 | 0 | 419
1997 | RO001E109051084 | PF | solar | jud. BUCURESTI, loc. SECTOR 3, Strada Cindrel, nr. 17 | B | RO001E109051084/2 | 2022-05-13 | CFp | NA | 8.2 | 8.035 | 0 | Productie CD = en. el. livrata in reteaua electrica | 13267213 | 0 | 697
1998 | RO001E142670140 | PF | solar | jud. ILFOV, loc. BERCENI, Strada MIORITA, nr. 210J | IF | RO001E142670140/3 | 2022-05-23 | CFp | NA | 5.67 | 5.556 | 0 | Productie CD = en. el. livrata in reteaua electrica | 24387371 | 0 | 646
1999 | RO001E300559754 | PF | solar | jud. GIURGIU, loc. SINGURENI, Strada GARLEI, nr. 1090 | GR | RO001E300559754/3 | 2022-05-16 | CFp | NA | 4.6 | 4.506 | 0 | Productie CD = en. el. livrata in reteaua electrica | 15638008 | 0 | 822
2000 | RO001E141598542 | PF | solar | jud. ILFOV, loc. CHIAJNA, Intrarea Nicolae Iorga, nr. 74D | IF | RO001E141598542/2 | 2022-05-06 | CFp | NA | 5 | 4.899 | 0 | Productie CD = en. el. livrata in reteaua electrica | 13267213 | 0 | 503
2001 | RO001E300347108 | PF | solar | jud. GIURGIU, loc. VIERU, Strada Plugari, nr. 7 | GR | RO001E300347108/3 | 2022-05-11 | CFp | NA | 9.96 | 9.76 | 0 | Productie CD = en. el. livrata in reteaua electrica | 13267213 | 0 | 1001
2002 | RO001E142361620 | PF | solar | jud. Ilfov, loc. TAMASI, Strada Ciocarliei, nr. 11E | IF | RO001E142361620/2 | 2022-05-11 | CFp | NA | 14.4 | 14.102 | 0 | Productie CD = en. el. livrata in reteaua electrica | 13093222 | 0 | 1248
2003 | RO001E104927597 | PF | solar | jud. ILFOV, loc. FUNDENI, SOSEAUA F-Fundeni, nr. 152, ap. AP77 | IF | RO001E104927597/2 | 2022-05-13 | CFp | NA | 3.15 | 3.037 | 0 | Productie CD = en. el. livrata in reteaua electrica | 24387371 | 0 | 573
2004 | RO001E109118459 | PF | solar | jud. BUCURESTI, loc. SECTOR 2, SOSEAUA MIHAI BRAVU, nr. 286 C | B | RO001E109118459/2 | 2022-05-12 | CFp | NA | 5.32 | 5.213 | 0 | Productie CD = en. el. livrata in reteaua electrica | 24387371 | 0 | 696
2005 | RO001E104496756 | PF | solar | jud. BUCURESTI, loc. SECTOR 2, Strada Litovoi Voievod, nr. 43 | B | RO001E104496756/2 | 2022-05-17 | CFp | NA | 4 | 3.91 | 0 | Productie CD = en. el. livrata in reteaua electrica | 24387371 | 0 | 388
2006 | RO001E119158340 | PF | solar | jud. ILFOV, loc. VOLUNTARI, CAMPUL Pipera, nr. lot 71 | IF | RO001E119158340/1 | 2022-05-19 | CFp | NA | 10 | 9.799 | 0 | Productie CD = en. el. livrata in reteaua electrica | 24387371 | 0 | 1152
2007 | RO001E141398573 | PF | solar | jud. ILFOV, loc. ROSU, Strada Crinului, nr. 80 | IF | RO001E141398573/2 | 2022-05-25 | CFp | NA | 10 | 9.78 | 0 | Productie CD = en. el. livrata in reteaua electrica | 24387371 | 0 | 831
2008 | RO001E142506610 | PF | solar | jud. ILFOV, loc. DOBROESTI, Strada Strada George Cosbuc 19, CASA 6, nr. 19, bl. CASA 6 | IF | RO001E142506610/2 | 2022-05-31 | CFp | NA | 8.2 | 8.026 | 0 | Productie CD = en. el. livrata in reteaua electrica | 24387371 | 0 | 1073
2009 | RO001E109142917 | PF | solar | jud. ILFOV, loc. BRAGADIRU, Strada Primaverii, nr. 16, bl. VILA B1, ap. AP.2 | IF | RO001E109142917/3 | 2022-05-25 | CFp | NA | 19.525 | 19.133 | 0 | Productie CD = en. el. livrata in reteaua electrica | 13267213 | 0 | 1150
2010 | RO001E111163056 | PF | solar | jud. BUCURESTI, loc. SECTOR 1, Strada Maica Teofana, nr. 17D | B | RO001E111163056/2 | 2022-05-24 | CFp | NA | 20 | 20 | 0 | Productie CD = en. el. livrata in reteaua electrica | 13267213 | 0 | 2075
2011 | RO001E108830729 | PF | solar | jud. BUCURESTI, loc. SECTOR 6, PRELUNGIREA Ghencea, nr. 151 | B | RO001E108830729/2 | 2022-05-25 | CFp | NA | 8.8 | 8.623 | 0 | Productie CD = en. el. livrata in reteaua electrica | 24387371 | 0 | 830
2012 | RO001E105343073 | PF | solar | jud. ILFOV, loc. VOLUNTARI, Strada Ardealului, nr. 17, ap. AP18 | IF | RO001E105343073/2 | 2022-05-16 | CFp | NA | 5 | 4.88 | 0 | Productie CD = en. el. livrata in reteaua electrica | 13267213 | 0 | 346
2013 | RO001E141786237 | PF | solar | jud. ILFOV, loc. CORBEANCA, Strada Cantonului, nr. 23B | IF | RO001E141786237/2 | 2022-05-19 | CFp | NA | 5 | 4.899 | 0 | Productie CD = en. el. livrata in reteaua electrica | 24387371 | 0 | 532
2014 | RO001E400365738 | PF | solar | jud. ILFOV, loc. CHIAJNA, Strada Viitorului, nr. 1 | IF | RO001E400365738/2 | 2022-05-04 | CFp | NA | 10 | 9.3 | 0 | Productie CD = en. el. livrata in reteaua electrica | 24387371 | 0 | 800
2015 | RO001E141258220 | PF | solar | jud. ILFOV, loc. DOMNESTI, Strada Zefirului, nr. 16 | IF | RO001E141258220/4 | 2022-05-05 | CFp | NA | 7.12 | 6.977 | 0 | Productie CD = en. el. livrata in reteaua electrica | 13267213 | 0 | 947
2016 | RO001E119951183 | PF | solar | jud. BUCURESTI, loc. SECTOR 2, Intrarea Albinari, nr. 5, ap. 17 | B | RO001E119951183/2 | 2022-05-13 | CFp | NA | 5 | 4.898 | 0 | Productie CD = en. el. livrata in reteaua electrica | 13267213 | 0 | 591
2017 | RO001E400798536 | PF | solar | jud. ILFOV, loc. NUCI, Calea Bucuresti, nr. 15 | IF | RO001E400798536/4 | 2022-05-05 | CFp | NA | 6 | 5.879 | 0 | Productie CD = en. el. livrata in reteaua electrica | 24387371 | 0 | 781
2018 | RO001E300574492 | PF | solar | jud. GIURGIU, loc. CALUGARENI, ULITA Ii (Cranguri), nr. 500 | GR | RO001E300574492/2 | 2022-05-04 | CFp | NA | 10 | 9.799 | 0 | Productie CD = en. el. livrata in reteaua electrica | 24387371 | 0 | 1137
2019 | RO001E142116606 | PF | solar | jud. ILFOV, loc. CLINCENI, Strada CLINCENI-ORDOREANU, nr. 7i | IF | RO001E142116606/3 | 2022-05-10 | CFp | NA | 15.21 | 14.905 | 0 | Productie CD = en. el. livrata in reteaua electrica | 13267213 | 0 | 1953
2020 | RO001E118772992 | PJ | solar | jud. BUCURESTI, loc. SECTOR 1, Bulevardul Ion Mihalache, nr. 319B | B | RO001E118772992/2 | 2022-05-06 | CFp | NA | 8 | 8 | 0 | Productie CD = en. el. livrata in reteaua electrica | 24387371 | 0 | 559
2021 | RO001E141722192 | PF | solar | jud. ILFOV, loc. CHIAJNA, Strada Salcamilor, nr. 38D | IF | RO001E141722192/3 | 2022-05-13 | CFp | NA | 16 | 15.679 | 0 | Productie CD = en. el. livrata in reteaua electrica | 13267213 | 0 | 552
2022 | RO001E141395019 | PF | solar | jud. ILFOV, loc. MAGURELE, Strada CALUGARENI, nr. 105BIS | IF | RO001E141395019/2 | 2022-05-17 | CFp | NA | 10 | 9.799 | 0 | Productie CD = en. el. livrata in reteaua electrica | 13267213 | 0 | 934
2023 | RO001E141424966 | PF | solar | jud. ILFOV, loc. DOMNESTI, SOSEAUA Bucuresti-Domnesti, nr. 24, bl. LOT49 | IF | RO001E141424966/2 | 2022-05-06 | CFp | NA | 9.72 | 9.525 | 0 | Productie CD = en. el. livrata in reteaua electrica | 24387371 | 0 | 999
2024 | RO001E142367198 | PF | solar | jud. ILFOV, loc. BRAGADIRU, Strada Crisu Repede, nr. 173A | IF | RO001E142367198/2 | 2022-05-20 | CFp | NA | 6 | 5.87 | 0 | Productie CD = en. el. livrata in reteaua electrica | 13267213 | 0 | 745
2025 | RO001E300551138 | PF | solar | jud. GIURGIU, loc. CRANGURI, SOSEAUA Principala, nr. 71 | GR | RO001E300551138/3 | 2022-05-11 | CFp | NA | 3 | 3 | 0 | Productie CD = en. el. livrata in reteaua electrica | 24387371 | 0 | 351
2026 | RO001E141924994 | PF | solar | jud. ILFOV, loc. BUFTEA, Strada Zorilor, nr. 4A | IF | RO001E141924994/3 | 2022-05-04 | CFp | NA | 13.65 | 13.367 | 0 | Productie CD = en. el. livrata in reteaua electrica | 30328213 | 0 | 1578
2027 | RO001E142897905 | PF | solar | jud. ILFOV, loc. OSTRATU, Strada Paradisul Verde, nr. 26 | IF | RO001E142897905/2 | 2022-05-27 | CFp | NA | 10 | 9.79 | 0 | Productie CD = en. el. livrata in reteaua electrica | 24387371 | 0 | 1117
2028 | RO001E106167595 | PF | solar | jud. BUCURESTI, loc. SECTOR 5, DRUMUL Cooperativei, nr. 55 | B | RO001E106167595/2 | 2022-05-10 | CFp | NA | 6 | 5.879 | 0 | Productie CD = en. el. livrata in reteaua electrica | 24387371 | 0 | 733
2029 | RO001E131426014 | PF | solar | jud. GIURGIU, loc. BUTURUGENI, Strada MARULUI, nr. 9A | GR | RO001E131426014/2 | 2022-05-03 | CFp | NA | 10 | 9.799 | 0 | Productie CD = en. el. livrata in reteaua electrica | 13267213 | 0 | 987
2030 | RO001E141513145 | PF | solar | jud. ILFOV, loc. CHIAJNA, Strada Prof. Giurgea Emil, nr. 7B | IF | RO001E141513145/2 | 2022-05-06 | CFp | NA | 5 | 4.899 | 0 | Productie CD = en. el. livrata in reteaua electrica | 24387371 | 0 | 600
2031 | RO001E107567253 | PF | solar | jud. BUCURESTI, loc. SECTOR 5, Strada Iuliu Gall, nr. 4, et. 1 | B | RO001E107567253/2 | 2022-05-06 | CFp | NA | 4.88 | 4.781 | 0 | Productie CD = en. el. livrata in reteaua electrica | 24387371 | 0 | 467
2032 | RO001E401081509 | PJ | solar | jud. ILFOV, loc. MOARA VLASIEI, SOSEAUA Eroilor, nr. 113 | IF | RO001E401081509/3 | 2022-05-25 | CFp | NA | 6 | 5.879 | 0 | Productie CD = en. el. livrata in reteaua electrica | 24387371 | 0 | 466
2033 | RO001E119549636 | PF | solar | jud. BUCURESTI, loc. SECTOR 3, Strada Teodorescu Dem. Gheorghe, nr. 26BIS | B | RO001E119549636/2 | 2022-05-18 | CFp | NA | 4 | 3.91 | 0 | Productie CD = en. el. livrata in reteaua electrica | 24387371 | 0 | 305
2034 | RO001E141273991 | PF | solar | jud. ILFOV, loc. CIOFLICENI, Strada Voievod Menumorut, nr. P 644 | IF | RO001E141273991/3 | 2022-05-20 | CFp | NA | 8 | 7.82 | 0 | Productie CD = en. el. livrata in reteaua electrica | 24387371 | 0 | 908
2035 | RO001E400996637 | PF | solar | jud. ILFOV, loc. PANTELIMON, Strada Baile Herculane, nr. 22 | IF | RO001E400996637/2 | 2022-05-24 | CFp | NA | 20 | 19.599 | 0 | Productie CD = en. el. livrata in reteaua electrica | 24387371 | 0 | 1611
2036 | RO001E110434450 | PF | solar | jud. BUCURESTI, loc. SECTOR 1, Strada Gala Galaction, nr. 61 | B | RO001E110434450/2 | 2022-05-16 | CFp | NA | 5 | 5 | 0 | Productie CD = en. el. livrata in reteaua electrica | 13267213 | 0 | 270
2037 | RO001E401157806 | PF | solar | jud. ILFOV, loc. DOMNESTI, Intrarea Gloriei, nr. 2 | IF | RO001E401157806/3 | 2022-05-04 | CFp | NA | 5.32 | 4.899 | 0 | Productie CD = en. el. livrata in reteaua electrica | 13267213 | 0 | 474
2038 | RO001E400968939 | PF | solar | jud. ILFOV, loc. MAGURELE, Strada Ciocarliei, nr. 38A | IF | RO001E400968939/4 | 2022-05-10 | CFp | NA | 3 | 2.938 | 0 | Productie CD = en. el. livrata in reteaua electrica | 24387371 | 0 | 311
2039 | RO001E141498967 | PF | solar | jud. ILFOV, loc. OTOPENI, Strada Grivita, nr. 39B | IF | RO001E141498967/2 | 2022-05-18 | CFp | NA | 4 | 3.919 | 0 | Productie CD = en. el. livrata in reteaua electrica | 13267213 | 0 | 455
2040 | RO001E400170338 | PF | solar | jud. ILFOV, loc. VOLUNTARI, Strada EROU IANCU NICOLAE, nr. 60A | IF | RO001E400170338/3 | 2022-05-23 | CFp | NA | 6.3 | 6.164 | 0 | Productie CD = en. el. livrata in reteaua electrica | 24387371 | 0 | 564
2041 | RO001E105723996 | PF | solar | jud. BUCURESTI, loc. SECTOR 4, Strada Iancu Cojescu, nr. 25 | B | RO001E105723996/2 | 2022-05-06 | CFp | NA | 5 | 4.898 | 0 | Productie CD = en. el. livrata in reteaua electrica | 24387371 | 0 | 408
2042 | RO001E141772119 | PF | solar | jud. ILFOV, loc. BRAGADIRU, Strada Verii, nr. 14A | IF | RO001E141772119/2 | 2022-05-05 | CFp | NA | 5 | 4.899 | 0 | Productie CD = en. el. livrata in reteaua electrica | 24387371 | 0 | 471
2043 | RO001E400637460 | PF | solar | jud. ILFOV, loc. DASCALU, Strada Ialomita, nr. 12 | IF | RO001E400637460/3 | 2022-05-19 | CFp | NA | 4.6 | 4.498 | 0 | Productie CD = en. el. livrata in reteaua electrica | 13267213 | 0 | 301
2044 | RO001E400720766 | PF | solar | jud. ILFOV, loc. PETRACHIOAIA, SOSEAUA Afumati, nr. 779 | IF | RO001E400720766/2 | 2022-05-11 | CFp | NA | 3 | 2.89 | 0 | Productie CD = en. el. livrata in reteaua electrica | 24387371 | 0 | 284
2045 | RO001E105335849 | PF | solar | jud. ILFOV, loc. VOLUNTARI, Strada Nicolae Iorga, nr. 11 | IF | RO001E105335849/2 | 2022-05-17 | CFp | NA | 3.75 | 3.562 | 0 | Productie CD = en. el. livrata in reteaua electrica | 13267213 | 0 | 374
2046 | RO001E401014112 | PF | solar | jud. ILFOV, loc. BUFTEA, Strada Stirbei Voda, nr. 30 | IF | RO001E401014112/2 | 2022-05-18 | CFp | NA | 5.04 | 4.929 | 0 | Productie CD = en. el. livrata in reteaua electrica | 13267213 | 0 | 410
2047 | RO001E142113737 | PF | solar | jud. ILFOV, loc. BRAGADIRU, Strada Verii, nr. 7, ap. CASA 4 | IF | RO001E142113737/2 | 2022-05-06 | CFp | NA | 3 | 2.938 | 0 | Productie CD = en. el. livrata in reteaua electrica | 13267213 | 0 | 189
2048 | RO001E400257301 | PF | solar | jud. ILFOV, loc. ROSU, Strada Carciumareselor, nr. 37 | IF | RO001E400257301/2 | 2022-05-06 | CFp | NA | 4 | 3.919 | 0 | Productie CD = en. el. livrata in reteaua electrica | 24387371 | 0 | 268
2049 | RO001E141640630 | PF | solar | jud. ILFOV, loc. COPACENI, Strada Garlei, nr. 97F | IF | RO001E141640630/2 | 2022-05-13 | CFp | NA | 3 | 2.938 | 0 | Productie CD = en. el. livrata in reteaua electrica | 24387371 | 0 | 18
2050 | RO001E142807388 | PF | solar | jud. ILFOV, loc. OTOPENI, Strada Avram Iancu, nr. 76D1 | IF | RO001E142807388/3 | 2022-05-19 | CFp | NA | 5 | 5.29 | 0 | Productie CD = en. el. livrata in reteaua electrica | 24387371 | 0 | 540
2051 | RO001E300340190 | PF | solar | jud. GIURGIU, loc. PUTINEIU, Strada Ficusului, nr. 38 A | GR | RO001E300340190/4 | 2022-05-10 | CFp | NA | 5 | 4.899 | 0 | Productie CD = en. el. livrata in reteaua electrica | 13267213 | 0 | 450
2052 | RO001E400900799 | PJ | solar | jud. ILFOV, loc. BRAGADIRU, SOSEAUA Alexandriei, nr. 335BIS | IF | RO001E400900799/3 | 2022-05-25 | CFp | NA | 54 | 52.918 | 0 | Productie CD = en. el. livrata in reteaua electrica | 36091646 | 0 | 11784
2053 | RO001E108845545 | PF | solar | jud. BUCURESTI, loc. SECTOR 6, Strada Margelelor, nr. 21 | B | RO001E108845545/2 | 2022-05-06 | CFp | NA | 5 | 4.85 | 0 | Productie CD = en. el. livrata in reteaua electrica | 24387371 | 0 | 491
2054 | RO001E105173029 | PF | solar | jud. ILFOV, loc. DOBROESTI, Strada Nuferilor, nr. 8 | IF | RO001E105173029/2 | 2022-05-16 | CFp | NA | 4 | 3.91 | 0 | Productie CD = en. el. livrata in reteaua electrica | 24387371 | 0 | 343
2055 | RO001E141681433 | PF | solar | jud. ILFOV, loc. PANTELIMON, Strada Vidrei, nr. 18 | IF | RO001E141681433/4 | 2022-05-10 | CFp | NA | 5 | 4.898 | 0 | Productie CD = en. el. livrata in reteaua electrica | 24387371 | 0 | 457
2056 | RO001E400191948 | PF | solar | jud. ILFOV, loc. VOLUNTARI, Strada Jandarmeriei, nr. 237-245 | IF | RO001E400191948/2 | 2022-05-11 | CFp | NA | 5.78 | 5.78 | 0 | Productie CD = en. el. livrata in reteaua electrica | 13267213 | 0 | 1426
2057 | RO001E400962708 | PF | solar | jud. ILFOV, loc. CACIULATI, Strada Academiei, nr. 5 | IF | RO001E400962708/4 | 2022-05-19 | CFp | NA | 6 | 6.565 | 0 | Productie CD = en. el. livrata in reteaua electrica | 24387371 | 0 | 725
2058 | RO001E109102137 | PF | solar | jud. BUCURESTI, loc. SECTOR 4, DRUMUL Cretestilor, nr. 70I | B | RO001E109102137/2 | 2022-05-27 | CFp | NA | 5 | 4.92 | 0 | Productie CD = en. el. livrata in reteaua electrica | 13267213 | 0 | 696
2059 | RO001E131329050 | PF | solar | jud. GIURGIU, loc. COSOBA, Strada PLOPILOR, nr. 859 | GR | RO001E131329050/2 | 2022-05-25 | CFp | NA | 10 | 9.78 | 0 | Productie CD = en. el. livrata in reteaua electrica | 24387371 | 0 | 1083
2060 | RO001E141772816 | PF | solar | jud. ILFOV, loc. DUMBRAVENI, Strada Ion Lahovari, nr. 87 C12/27 | IF | RO001E141772816/2 | 2022-05-16 | CFp | NA | 8 | 7.82 | 0 | Productie CD = en. el. livrata in reteaua electrica | 13267213 | 0 | 688
2061 | RO001E400817235 | PF | solar | jud. ILFOV, loc. SILISTEA SNAGOVULUI, Strada Rasadnitei, nr. 46 | IF | RO001E400817235/5 | 2022-05-31 | CFp | NA | 5.25 | 5.142 | 0 | Productie CD = en. el. livrata in reteaua electrica | 13267213 | 0 | 493
2062 | RO001E107297848 | PF | solar | jud. BUCURESTI, loc. SECTOR 5, Strada Demosthen N. Atanase, g-ral. med, nr. 47, ap. 32 | B | RO001E107297848/2 | 2022-05-12 | CFp | NA | 5 | 4.85 | 0 | Productie CD = en. el. livrata in reteaua electrica | 24387371 | 0 | 421
2063 | RO001E142549864 | PF | solar | jud. ILFOV, loc. STEFANESTII DE JOS, Strada Tarla, nr. 55896, bl. T30,P275 | IF | RO001E142549864/2 | 2022-05-23 | CFp | NA | 8 | 7.78 | 0 | Productie CD = en. el. livrata in reteaua electrica | 13267213 | 0 | 1029
2064 | RO001E119404962 | PF | solar | jud. BUCURESTI, loc. SECTOR 4, Strada Grigore Marin,Cap., nr. 7-9 | B | RO001E119404962/3 | 2022-05-30 | CFp | NA | 3 | 2.939 | 0 | Productie CD = en. el. livrata in reteaua electrica | 13093222 | 0 | 157
2065 | RO001E401017373 | PF | solar | jud. ILFOV, loc. BRAGADIRU, Strada Sarmis, nr. 15 | IF | RO001E401017373/2 | 2022-05-19 | CFp | NA | 4.875 | 4.654 | 0 | Productie CD = en. el. livrata in reteaua electrica | 30328213 | 0 | 904
2066 | RO001E401028375 | PF | solar | jud. ILFOV, loc. GRUIU, Strada Cantacuzino, nr. 29 | IF | RO001E401028375/2 | 2022-05-04 | CFp | NA | 5 | 4.899 | 0 | Productie CD = en. el. livrata in reteaua electrica | 24387371 | 0 | 496
2067 | RO001E301194132 | PJ | solar | jud. GIURGIU, loc. GIURGIU, Bulevardul 1 Decembrie 1918, nr. 61 | GR | RO001E301194132/2 | 2022-05-09 | CFp | NA | 10 | 9.799 | 0 | Productie CD = en. el. livrata in reteaua electrica | 28909028 | 0 | 1131
2068 | RO001E141273878 | PF | solar | jud. ILFOV, loc. OSTRATU, Strada Paradisul Verde, nr. 23BIS | IF | RO001E141273878/3 | 2022-05-16 | CFp | NA | 9.99 | 9.74 | 0 | Productie CD = en. el. livrata in reteaua electrica | 24387371 | 0 | 507
2069 | RO001E141617207 | PF | solar | jud. ILFOV, loc. CHIAJNA, Strada Luceafarului, nr. 19, bl. VILA1 | IF | RO001E141617207/2 | 2022-05-20 | CFp | NA | 3 | 2.84 | 0 | Productie CD = en. el. livrata in reteaua electrica | 24387371 | 0 | 287
2070 | RO001E142075565 | PJ | solar | jud. ILFOV, loc. VIDRA, Strada Principala, nr. 423 | IF | RO001E142075565/2 | 2022-05-25 | CFp | NA | 10 | 9.79 | 0 | Productie CD = en. el. livrata in reteaua electrica | 24387371 | 0 | 1034
2071 | RO001E119490451 | PF | solar | jud. BUCURESTI, loc. SECTOR 2, SOSEAUA Dobroesti, nr. 75C | B | RO001E119490451/2 | 2022-05-12 | CFp | NA | 5 | 4.899 | 0 | Productie CD = en. el. livrata in reteaua electrica | 24387371 | 0 | 308
2072 | RO001E141354867 | PF | solar | jud. ILFOV, loc. TAMASI, Strada VISINULUI, nr. 11 | IF | RO001E141354867/3 | 2022-05-17 | CFp | NA | 6 | 5.878 | 0 | Productie CD = en. el. livrata in reteaua electrica | 13267213 | 0 | 302
2073 | RO001E141619108 | PF | solar | jud. ILFOV, loc. PERIS, PRELUNGIREA Sondei, nr. 23A | IF | RO001E141619108/3 | 2022-05-27 | CFp | NA | 5 | 4.899 | 0 | Productie CD = en. el. livrata in reteaua electrica | 13267213 | 0 | 384
2074 | RO001E100508295 | PF | solar | jud. BUCURESTI, loc. SECTOR 1, Strada George Missail ,scriitor, nr. 97 | B | RO001E100508295/2 | 2022-05-17 | CFp | NA | 6 | 6 | 0 | Productie CD = en. el. livrata in reteaua electrica | 24387371 | 0 | 696
2075 | RO001E141437072 | PF | solar | jud. ILFOV, loc. TUNARI, Strada Ion Creanga, nr. 22, ap. 1 | IF | RO001E141437072/2 | 2022-05-04 | CFp | NA | 3.8 | 3.704 | 0 | Productie CD = en. el. livrata in reteaua electrica | 13267213 | 0 | 419
2076 | RO001E400356862 | PF | solar | jud. ILFOV, loc. CHITILA, DRUMUL Centura Chitila Mogosoaia, nr. 21 | IF | RO001E400356862/3 | 2022-06-15 | CFp | NA | 6 | 5.84 | 0 | Productie CD = en. el. livrata in reteaua electrica | 24387371 | 0 | 830
2077 | RO001E100618859 | PF | solar | jud. BUCURESTI, loc. SECTOR 1, Strada Almas, nr. 52 | B | RO001E100618859/2 | 2022-06-02 | CFp | NA | 8.2 | 8.2 | 0 | Productie CD = en. el. livrata in reteaua electrica | 5888716 | 0 | 1120
2078 | RO001E142319533 | PF | solar | jud. ILFOV, loc. DUDU, Strada Viilor, nr. 9C | IF | RO001E142319533/3 | 2022-06-16 | CFp | NA | 3 | 2.938 | 0 | Productie CD = en. el. livrata in reteaua electrica | 13267213 | 0 | 179
2079 | RO001E105587602 | PF | solar | jud. BUCURESTI, loc. SECTOR 4, Strada George Bacovia, nr. 51 | B | RO001E105587602/2 | 2022-06-02 | CFp | NA | 3 | 2.939 | 0 | Productie CD = en. el. livrata in reteaua electrica | 24387371 | 0 | 300
2080 | RO001E301087212 | PF | solar | jud. GIURGIU, loc. PODU ILFOVATULUI, SOSEAUA Principala, nr. 5 | GR | RO001E301087212/3 | 2022-06-25 | CFp | NA | 3 | 3 | 0 | Productie CD = en. el. livrata in reteaua electrica | 24387371 | 0 | 261
2081 | RO001E105320258 | PF | solar | jud. ILFOV, loc. VOLUNTARI, Strada Rodica, nr. 31 | IF | RO001E105320258/2 | 2022-06-28 | CFp | NA | 3 | 2.89 | 0 | Productie CD = en. el. livrata in reteaua electrica | 24387371 | 0 | 657
2082 | RO001E400999573 | PF | solar | jud. ILFOV, loc. VOLUNTARI, Strada Str. Constelatiei, nr. 25 | IF | RO001E400999573/3 | 2022-06-17 | CFp | NA | 8.2 | 8.034 | 0 | Productie CD = en. el. livrata in reteaua electrica | 13267213 | 0 | 1089
2083 | RO001E301254476 | PF | solar | jud. GIURGIU, loc. BOLINTIN-DEAL, ULITA Barbu Lautaru, nr. 878 | GR | RO001E301254476/2 | 2022-06-28 | CFp | NA | 15.75 | 15.425 | 0 | Productie CD = en. el. livrata in reteaua electrica | 13267213 | 0 | 203
2084 | RO001E102114201 | PF | solar | jud. BUCURESTI, loc. SECTOR 4, Strada Liciu Petre, nr. 13 | B | RO001E102114201/2 | 2022-06-30 | CFp | NA | 6 | 5.83 | 0 | Productie CD = en. el. livrata in reteaua electrica | 13093222 | 0 | 743
2085 | RO001E400762212 | PF | solar | jud. ILFOV, loc. SNAGOV, Strada Florilor, nr. 86 | IF | RO001E400762212/3 | 2022-06-19 | CFp | NA | 5 | 4.89 | 0 | Productie CD = en. el. livrata in reteaua electrica | 13267213 | 0 | 562
2086 | RO001E400965464 | PF | solar | jud. ILFOV, loc. COPACENI, Strada Principala, nr. 287 | IF | RO001E400965464/2 | 2022-06-23 | CFp | NA | 5 | 4.899 | 0 | Productie CD = en. el. livrata in reteaua electrica | 24387371 | 0 | 575
2087 | RO001E400651084 | PF | solar | jud. ILFOV, loc. PETRACHIOAIA, SOSEAUA Afumati, nr. 609 | IF | RO001E400651084/2 | 2022-06-09 | CFp | NA | 8.2 | 8.035 | 0 | Productie CD = en. el. livrata in reteaua electrica | 24387371 | 0 | 599
2088 | RO001E400067737 | PF | solar | jud. ILFOV, loc. MOARA DOMNEASCA, Intrarea Nicolae Iorga, nr. 6 | IF | RO001E400067737/3 | 2022-06-27 | CFp | NA | 15 | 14.698 | 0 | Productie CD = en. el. livrata in reteaua electrica | 13267213 | 0 | 1965
2089 | RO001E107707080 | PF | solar | jud. BUCURESTI, loc. SECTOR 5, Strada Lascarescu Valdemar, cpt., nr. 26 | B | RO001E107707080/2 | 2022-06-24 | CFp | NA | 5 | 4.8 | 27.78 | Productie CD = en. el. livrata in reteaua electrica | 24387371 | 0 | 381
2090 | RO001E400729338 | PF | solar | jud. BUCURESTI, loc. SECTOR 1, Strada Verbinelor, nr. 55 | B | RO001E400729338/2 | 2022-06-24 | CFp | NA | 3 | 2.939 | 0 | Productie CD = en. el. livrata in reteaua electrica | 13267213 | 0 | 914
2091 | RO001E105766364 | PF | solar | jud. BUCURESTI, loc. SECTOR 4, Strada Minca Dumitru,Soldat, nr. 17 | B | RO001E105766364/2 | 2022-06-15 | CFp | NA | 3.4 | 3.33 | 0 | Productie CD = en. el. livrata in reteaua electrica | 24387371 | 0 | 313
2092 | RO001E103180766 | PF | solar | jud. BUCURESTI, loc. SECTOR 6, Strada Popovat Petre, g-ral., nr. 71 | B | RO001E103180766/3 | 2022-06-06 | CFp | NA | 4 | 3.9 | 0 | Productie CD = en. el. livrata in reteaua electrica | 28909028 | 0 | 218
2093 | RO001E141481655 | PF | solar | jud. ILFOV, loc. SAFTICA, Strada Lunca Florilor, nr. 9 | IF | RO001E141481655/2 | 2022-06-03 | CFp | NA | 4.8 | 4.702 | 0 | Productie CD = en. el. livrata in reteaua electrica | 13267213 | 0 | 641
2094 | RO001E141385265 | PF | solar | jud. ILFOV, loc. DOMNESTI, Strada Onixului, nr. 2 | IF | RO001E141385265/3 | 2022-06-09 | CFp | NA | 6 | 5.879 | 0 | Productie CD = en. el. livrata in reteaua electrica | 13267213 | 0 | 926
2095 | RO001E105264536 | PF | solar | jud. BUCURESTI, loc. SECTOR 2, Strada Tusnad, nr. 49 | B | RO001E105264536/2 | 2022-06-24 | CFp | NA | 6 | 5.877 | 0 | Productie CD = en. el. livrata in reteaua electrica | 13267213 | 0 | 1454
2096 | RO001E142052773 | PF | solar | jud. ILFOV, loc. DUMBRAVENI, Strada Antenei, nr. 1A | IF | RO001E142052773/2 | 2022-06-30 | CFp | NA | 5 | 4.899 | 0 | Productie CD = en. el. livrata in reteaua electrica | 13267213 | 0 | 703
2097 | RO001E142339658 | PF | solar | jud. ILFOV, loc. DUMBRAVENI, Strada LAHOVARI, nr. 9E | IF | RO001E142339658/2 | 2022-06-30 | CFp | NA | 5 | 4.899 | 0 | Productie CD = en. el. livrata in reteaua electrica | 13267213 | 0 | 660
2098 | RO001E400564762 | PF | solar | jud. ILFOV, loc. BUFTEA, Strada Closca, nr. 20A | IF | RO001E400564762/3 | 2022-06-27 | CFp | NA | 9 | 8.81 | 0 | Productie CD = en. el. livrata in reteaua electrica | 24387371 | 0 | 716
2099 | RO001E401063228 | PF | solar | jud. ILFOV, loc. BERCENI, Strada GHE.LAZAR, nr. 8 | IF | RO001E401063228/4 | 2022-06-30 | CFp | NA | 4.125 | 3.943 | 0 | Productie CD = en. el. livrata in reteaua electrica | 24387371 | 0 | 644
2100 | RO001E115397521 | PF | solar | jud. BUCURESTI, loc. SECTOR 5, Strada Tigrului, nr. 8 | B | RO001E115397521/2 | 2022-06-19 | CFp | NA | 7.98 | 7.819 | 0 | Productie CD = en. el. livrata in reteaua electrica | 13267213 | 0 | 750
2101 | RO001E141923915 | PF | solar | jud. ILFOV, loc. OTOPENI, Strada Matei Basarab, nr. 7 | IF | RO001E141923915/3 | 2022-06-29 | CFp | NA | 9 | 8.81 | 0 | Productie CD = en. el. livrata in reteaua electrica | 13267213 | 0 | 961
2102 | RO001E301217431 | PF | solar | jud. GIURGIU, loc. CASCIOARELE (ULMI), Strada Campului, nr. 89 | GR | RO001E301217431/3 | 2022-06-29 | CFp | NA | 4.92 | 4.802 | 0 | Productie CD = en. el. livrata in reteaua electrica | 24387371 | 0 | 438
2103 | RO001E107334233 | PF | solar | jud. BUCURESTI, loc. SECTOR 6, Strada Stupca, nr. 10 | B | RO001E107334233/2 | 2022-06-30 | CFp | NA | 4 | 3.87 | 0 | Productie CD = en. el. livrata in reteaua electrica | 24387371 | 0 | 389
2104 | RO001E300845000 | PF | solar | jud. GIURGIU, loc. ROATA MICA, ULITA Boroi, nr. 1039 | GR | RO001E300845000/2 | 2022-06-29 | CFp | NA | 4.8 | 4.694 | 0 | Productie CD = en. el. livrata in reteaua electrica | 24387371 | 0 | 396
2105 | RO001E301029386 | PF | solar | jud. GIURGIU, loc. ULMI, SOSEAUA Principala, nr. 37 | GR | RO001E301029386/2 | 2022-06-30 | CFp | NA | 3 | 2.939 | 0 | Productie CD = en. el. livrata in reteaua electrica | 24387371 | 0 | 241
2106 | RO001E119685301 | PF | solar | jud. BUCURESTI, loc. SECTOR 3, Strada Vasile Voiculescu, nr. 14 | B | RO001E119685301/2 | 2022-06-24 | CFp | NA | 5 | 4.899 | 0 | Productie CD = en. el. livrata in reteaua electrica | 13267213 | 0 | 421
2107 | RO001E131351190 | PF | solar | jud. GIURGIU, loc. DARASTI-VLASCA, Strada LILIACULUI, nr. 29 | GR | RO001E131351190/3 | 2022-06-28 | CFp | NA | 15.54 | 15.029 | 0 | Productie CD = en. el. livrata in reteaua electrica | 24387371 | 0 | 2269
2108 | RO001E108924341 | PF | solar | jud. BUCURESTI, loc. SECTOR 6, DRUMUL Valea Furcii, nr. 121, bl. A | B | RO001E108924341/2 | 2022-06-30 | CFp | NA | 6.24 | 6.035 | 0 | Productie CD = en. el. livrata in reteaua electrica | 24387371 | 0 | 551
2109 | RO001E107545697 | PF | solar | jud. BUCURESTI, loc. SECTOR 5, Strada Mucenicul Becheru, nr. 13 | B | RO001E107545697/2 | 2022-06-29 | CFp | NA | 6 | 5.879 | 0 | Productie CD = en. el. livrata in reteaua electrica | 24387371 | 0 | 786
2110 | RO001E131366219 | PF | solar | jud. GIURGIU, loc. MALU SPART, Strada Malu Spart, nr. 762E | GR | RO001E131366219/2 | 2022-06-24 | CFp | NA | 3 | 2.93 | 0 | Productie CD = en. el. livrata in reteaua electrica | 24387371 | 0 | 294
2111 | RO001E300268458 | PF | solar | jud. GIURGIU, loc. PLOPSORU, Strada Alunului, nr. 8 | GR | RO001E300268458/3 | 2022-06-23 | CFp | NA | 5.32 | 5.213 | 0 | Productie CD = en. el. livrata in reteaua electrica | 24387371 | 0 | 571
2112 | RO001E400960852 | PJ | solar | jud. ILFOV, loc. BALOTESTI, SOSEAUA Unirii, nr. 336 | IF | RO001E400960852/3 | 2022-06-24 | CFp | NA | 9.72 | 9.525 | 0 | Productie CD = en. el. livrata in reteaua electrica | 24387371 | 0 | 1093
2113 | RO001E300540338 | PF | solar | jud. GIURGIU, loc. MIHAI BRAVU, ULITA Xxii D (Piculina), nr. 8888 | GR | RO001E300540338/2 | 2022-06-21 | CFp | NA | 4.18 | 4.094 | 0 | Productie CD = en. el. livrata in reteaua electrica | 24387371 | 0 | 517
2114 | RO001E108789430 | PF | solar | jud. BUCURESTI, loc. SECTOR 5, DRUMUL Cooperativei, nr. 2 E | B | RO001E108789430/2 | 2022-06-30 | CFp | NA | 7.98 | 7.819 | 0 | Productie CD = en. el. livrata in reteaua electrica | 13267213 | 0 | 975
2115 | RO001E131333932 | PF | solar | jud. GIURGIU, loc. FALASTOACA, SOSEAUA Principala, nr. 138B | GR | RO001E131333932/3 | 2022-06-21 | CFp | NA | 6 | 5.879 | 0 | Productie CD = en. el. livrata in reteaua electrica | 13267213 | 0 | 949
2116 | RO001E100424720 | PF | solar | jud. BUCURESTI, loc. SECTOR 1, Strada Bahluiului, nr. 12 | B | RO001E100424720/2 | 2022-06-15 | CFp | NA | 6 | 6 | 0 | Productie CD = en. el. livrata in reteaua electrica | 13267213 | 0 | 723
2117 | RO001E141909122 | PF | solar | jud. ILFOV, loc. PANTELIMON, Strada Soimului, nr. 4 | IF | RO001E141909122/2 | 2022-06-30 | CFp | NA | 5 | 4.899 | 0 | Productie CD = en. el. livrata in reteaua electrica | 24387371 | 0 | 480
2118 | RO001E142756965 | PF | solar | jud. ILFOV, loc. PANTELIMON, Strada Lamaitei, nr. 45J | IF | RO001E142756965/3 | 2022-06-27 | CFp | NA | 3.8 | 3.674 | 174 | Productie CD = en. el. livrata in reteaua electrica | 13267213 | 0 | 162
2119 | RO001E300937079 | PF | solar | jud. GIURGIU, loc. BUCSANI, Strada Principala, nr. 144 | GR | RO001E300937079/2 | 2022-06-29 | CFp | NA | 20 | 19.599 | 0 | Productie CD = en. el. livrata in reteaua electrica | 24387371 | 0 | 923
2120 | RO001E142209698 | PF | solar | jud. ILFOV, loc. MOGOSOAIA, Strada Ariei, nr. 9E | IF | RO001E142209698/1 | 2022-06-27 | CFp | NA | 3 | 2.939 | 0 | Productie CD = en. el. livrata in reteaua electrica | 24387371 | 0 | 230
2121 | RO001E141323492 | PF | solar | jud. ILFOV, loc. OSTRATU, Strada VIOLETEI, nr. 18 | IF | RO001E141323492/2 | 2022-06-15 | CFp | NA | 3 | 2.939 | 0 | Productie CD = en. el. livrata in reteaua electrica | 24387371 | 0 | 333
2122 | RO001E131387425 | PF | solar | jud. GIURGIU, loc. ROATA DE JOS, Strada Mestesugarului, nr. 34 | GR | RO001E131387425/2 | 2022-06-23 | CFp | NA | 10 | 9.799 | 0 | Productie CD = en. el. livrata in reteaua electrica | 13267213 | 0 | 1092
2123 | RO001E141584064 | PF | solar | jud. ILFOV, loc. DRAGOMIRESTI-DEAL, Strada TEILOR, nr. FN | IF | RO001E141584064/2 | 2022-06-22 | CFp | NA | 5 | 4.899 | 0 | Productie CD = en. el. livrata in reteaua electrica | 24387371 | 0 | 539
2124 | RO001E100516586 | PF | solar | jud. BUCURESTI, loc. SECTOR 1, Strada Siret, nr. 71 | B | RO001E100516586/3 | 2022-06-15 | CFp | NA | 2.96 | 3 | 0 | Productie CD = en. el. livrata in reteaua electrica | 13267213 | 0 | 247
2125 | RO001E109142850 | PF | solar | jud. BUCURESTI, loc. SECTOR 5, DRUMUL Ghindari, nr. 59 A | B | RO001E109142850/2 | 2022-06-15 | CFp | NA | 4.32 | 4.233 | 0 | Productie CD = en. el. livrata in reteaua electrica | 24387371 | 0 | 427
2126 | RO001E107545563 | PF | solar | jud. BUCURESTI, loc. SECTOR 5, Strada Mucenicul Becheru, nr. 14 | B | RO001E107545563/2 | 2022-06-29 | CFp | NA | 6 | 5.879 | 0 | Productie CD = en. el. livrata in reteaua electrica | 24387371 | 0 | 694
2127 | RO001E400578161 | PF | solar | jud. ILFOV, loc. CORBEANCA, Strada Curcubeului, nr. 12 | IF | RO001E400578161/3 | 2022-06-14 | CFp | NA | 7.12 | 6.977 | 0 | Productie CD = en. el. livrata in reteaua electrica | 24387371 | 0 | 630
2128 | RO001E401013087 | PF | solar | jud. ILFOV, loc. VLADICEASCA, Strada George Enescu, nr. 118 | IF | RO001E401013087/4 | 2022-06-21 | CFp | NA | 21.8 | 21.354 | 0 | Productie CD = en. el. livrata in reteaua electrica | 24387371 | 0 | 2775
2129 | RO001E119952926 | PF | solar | jud. BUCURESTI, loc. SECTOR 1, Strada Soimarestilor, nr. 23+23A | B | RO001E119952926/2 | 2022-06-19 | CFp | NA | 5.4 | 5.4 | 0 | Productie CD = en. el. livrata in reteaua electrica | 13267213 | 0 | 591
2130 | RO001E301212100 | PF | solar | jud. GIURGIU, loc. COMANA, ULITA Iii D (Marin Tamplaru), nr. 16 | GR | RO001E301212100/3 | 2022-06-22 | CFp | NA | 6.4 | 6.192 | 0 | Productie CD = en. el. livrata in reteaua electrica | 13267213 | 0 | 813
2131 | RO001E109142861 | PF | solar | jud. BUCURESTI, loc. SECTOR 5, DRUMUL Ghindari, nr. 59 B | B | RO001E109142861/3 | 2022-06-14 | CFp | NA | 3.24 | 3.174 | 0 | Productie CD = en. el. livrata in reteaua electrica | 24387371 | 0 | 345
2132 | RO001E141525845 | PF | solar | jud. ILFOV, loc. BRAGADIRU, Strada Verii, nr. 3A | IF | RO001E141525845/2 | 2022-06-08 | CFp | NA | 5 | 4.899 | 0 | Productie CD = en. el. livrata in reteaua electrica | 13267213 | 0 | 360
2133 | RO001E400984320 | PF | solar | jud. ILFOV, loc. PANTELIMON, Strada Pârâul Rece, nr. 7A | IF | RO001E400984320/3 | 2022-06-06 | CFp | NA | 6 | 5.86 | 0 | Productie CD = en. el. livrata in reteaua electrica | 13267213 | 0 | 622
2134 | RO001E108764826 | PF | solar | jud. BUCURESTI, loc. SECTOR 1, Strada Alexandru Lapusneanu, nr. 28 | B | RO001E108764826/2 | 2022-06-07 | CFp | NA | 17.5 | 17.5 | 0 | Productie CD = en. el. livrata in reteaua electrica | 24387371 | 0 | 1933
2135 | RO001E301122199 | PJ | solar | jud. GIURGIU, loc. OINACU, Strada DC 94, nr. 1B | GR | RO001E301122199/3 | 2022-06-24 | CFp | NA | 10 | 9.72 | 0 | Productie CD = en. el. livrata in reteaua electrica | 24387371 | 0 | 1835
2136 | RO001E300912038 | PF | solar | jud. GIURGIU, loc. BOLINTIN-VALE, Strada Poarta Luncii, nr. 10 | GR | RO001E300912038/3 | 2022-06-15 | CFp | NA | 9.9 | 9.701 | 0 | Productie CD = en. el. livrata in reteaua electrica | 24387371 | 0 | 859
2137 | RO001E300900169 | PF | solar | jud. GIURGIU, loc. BOLINTIN-VALE, Strada Poarta Luncii, nr. 10 | GR | RO001E300900169/2 | 2022-06-15 | CFp | NA | 4.95 | 4.85 | 0 | Productie CD = en. el. livrata in reteaua electrica | 24387371 | 0 | 450
2138 | RO001E131377648 | PF | solar | jud. GIURGIU, loc. BOLINTIN-DEAL, Strada Ciresului, nr. 41A | GR | RO001E131377648/1 | 2022-06-28 | CFp | NA | 5 | 4.88 | 0 | Productie CD = en. el. livrata in reteaua electrica | 24387371 | 0 | 220
2139 | RO001E141233335 | PF | solar | jud. ILFOV, loc. SNAGOV, Strada Marasesti, nr. 20A | IF | RO001E141233335/2 | 2022-06-19 | CFp | NA | 5 | 4.89 | 0 | Productie CD = en. el. livrata in reteaua electrica | 24387371 | 0 | 571
2140 | RO001E103231640 | PF | solar | jud. BUCURESTI, loc. SECTOR 6, Strada Cornului, nr. 28 | B | RO001E103231640/2 | 2022-06-20 | CFp | NA | 5.32 | 5.194 | 0 | Productie CD = en. el. livrata in reteaua electrica | 24387371 | 0 | 421
2141 | RO001E301231729 | PF | solar | jud. GIURGIU, loc. BOLINTIN-DEAL, ULITA Ciresului, nr. 107, bl. -, sc. -, et. -, ap. - | GR | RO001E301231729/2 | 2022-06-28 | CFp | NA | 10 | 9.79 | 0 | Productie CD = en. el. livrata in reteaua electrica | 24387371 | 0 | 732
2142 | RO001E119734250 | PF | solar | jud. BUCURESTI, loc. SECTOR 5, Strada Nandru, nr. 32B | B | RO001E119734250/2 | 2022-06-08 | CFp | NA | 5 | 4.899 | 0 | Productie CD = en. el. livrata in reteaua electrica | 24387371 | 0 | 564
2143 | RO001E101066802 | PF | solar | jud. BUCURESTI, loc. SECTOR 2, Strada Magura Vaii, nr. 36 | B | RO001E101066802/2 | 2022-06-07 | CFp | NA | 5.915 | 6 | 0 | Productie CD = en. el. livrata in reteaua electrica | 13267213 | 0 | 499
2144 | RO001E400443678 | PF | solar | jud. ILFOV, loc. JILAVA, Strada Ungureni, nr. 14 | IF | RO001E400443678/2 | 2022-06-19 | CFp | NA | 6 | 5.879 | 0 | Productie CD = en. el. livrata in reteaua electrica | 24387371 | 0 | 374
2145 | RO001E107563923 | PF | solar | jud. BUCURESTI, loc. SECTOR 5, Strada Gheorghiu Pericle, nr. 9, ap. AP1 | B | RO001E107563923/2 | 2022-06-15 | CFp | NA | 5 | 4.899 | 0 | Productie CD = en. el. livrata in reteaua electrica | 13267213 | 0 | 514
2146 | RO001E108752980 | PF | solar | jud. BUCURESTI, loc. SECTOR 5, SOSEAUA Vartejului, nr. 28E | B | RO001E108752980/2 | 2022-06-14 | CFp | NA | 5 | 4.7 | 0 | Productie CD = en. el. livrata in reteaua electrica | 24387371 | 0 | 467
2147 | RO001E107668963 | PF | solar | jud. BUCURESTI, loc. SECTOR 5, Strada Florica, nr. 24 | B | RO001E107668963/2 | 2022-06-14 | CFp | NA | 6 | 5.68 | 0 | Productie CD = en. el. livrata in reteaua electrica | 13267213 | 0 | 612
2148 | RO001E103231011 | PF | solar | jud. BUCURESTI, loc. SECTOR 6, Strada Cornului, nr. 21 | B | RO001E103231011/2 | 2022-06-24 | CFp | NA | 6 | 5.86 | 0 | Productie CD = en. el. livrata in reteaua electrica | 24387371 | 0 | 872
2149 | RO001E111288829 | PF | solar | jud. BUCURESTI, loc. SECTOR 4, Strada Dealu Crisului, nr. 34-38, bl. NC235784 | B | RO001E111288829/2 | 2022-06-06 | CFp | NA | 7 | 6.85 | 0 | Productie CD = en. el. livrata in reteaua electrica | 24387371 | 0 | 815
2150 | RO001E400906122 | PF | solar | jud. ILFOV, loc. OSTRATU, ALEEA Castanului, nr. 15 | IF | RO001E400906122/2 | 2022-06-10 | CFp | NA | 15.13 | 14.826 | 0 | Productie CD = en. el. livrata in reteaua electrica | 24387371 | 0 | 919
2151 | RO001E400380409 | PF | solar | jud. ILFOV, loc. DRAGOMIRESTI-DEAL, Strada Republicii, nr. 204 | IF | RO001E400380409/3 | 2022-06-30 | CFp | NA | 8 | 7.83 | 0 | Productie CD = en. el. livrata in reteaua electrica | 13267213 | 0 | 733
2152 | RO001E141257780 | PF | solar | jud. ILFOV, loc. OSTRATU, Strada Craitei, nr. 4B | IF | RO001E141257780/2 | 2022-06-10 | CFp | NA | 10 | 9.799 | 0 | Productie CD = en. el. livrata in reteaua electrica | 13267213 | 0 | 1176
2153 | RO001E108793356 | PJ | solar | jud. BUCURESTI, loc. SECTOR 3, Strada Radu Calomfirescu, nr. 6 | B | RO001E108793356/2 | 2022-06-03 | CFp | NA | 15 | 15 | 0 | Productie CD = en. el. livrata in reteaua electrica | 24387371 | 0 | 861
2154 | RO001E110048541 | PF | solar | jud. BUCURESTI, loc. SECTOR 3, Strada Vitioara, nr. 90A | B | RO001E110048541/2 | 2022-06-28 | CFp | NA | 5 | 4.89 | 0 | Productie CD = en. el. livrata in reteaua electrica | 24387371 | 0 | 75
2155 | RO001E142012049 | PF | solar | jud. ILFOV, loc. PETRESTI, Strada Ghioceilor, nr. 22G | IF | RO001E142012049/2 | 2022-06-23 | CFp | NA | 10 | 9.799 | 0 | Productie CD = en. el. livrata in reteaua electrica | 13093222 | 0 | 1070
2156 | RO001E142780557 | PF | solar | jud. ILFOV, loc. BALOTESTI, Strada Florilor, nr. 8D | IF | RO001E142780557/3 | 2022-06-20 | CFp | NA | 6.84 | 6.702 | 0 | Productie CD = en. el. livrata in reteaua electrica | 24387371 | 0 | 290
2157 | RO001E102898693 | PF | solar | jud. BUCURESTI, loc. SECTOR 3, Strada Valea Sadului, nr. 1B | B | RO001E102898693/2 | 2022-06-15 | CFp | NA | 10.26 | 10.054 | 0 | Productie CD = en. el. livrata in reteaua electrica | 24387371 | 0 | 961
2158 | RO001E104921120 | PF | solar | jud. ILFOV, loc. DOBROESTI, Bulevardul D-George Cosbuc,Poet, nr. 21, ap. AP103 | IF | RO001E104921120/2 | 2022-06-07 | CFp | NA | 4.05 | 3.968 | 0 | Productie CD = en. el. livrata in reteaua electrica | 24387371 | 0 | 327
2159 | RO001E131328318 | PF | solar | jud. GIURGIU, loc. GIURGIU, Strada Negru Voda, nr. 64A | GR | RO001E131328318/3 | 2022-06-15 | CFp | NA | 10 | 9.798 | 0 | Productie CD = en. el. livrata in reteaua electrica | 24387371 | 0 | 979
2160 | RO001E109053367 | PF | solar | jud. ILFOV, loc. DOBROESTI, Strada Trandafirilor, nr. 9 | IF | RO001E109053367/3 | 2022-06-28 | CFp | NA | 4 | 3.91 | 0 | Productie CD = en. el. livrata in reteaua electrica | 24387371 | 0 | 452
2161 | RO001E301231718 | PF | solar | jud. GIURGIU, loc. BOLINTIN-DEAL, ULITA Ciresului, nr. 107, bl. -, sc. -, et. -, ap. - | GR | RO001E301231718/2 | 2022-06-30 | CFp | NA | 3.68 | 3.596 | 0 | Productie CD = en. el. livrata in reteaua electrica | 24387371 | 0 | 510
2162 | RO001E131317181 | PF | solar | jud. GIURGIU, loc. REMUS, Strada Bucuresti, nr. 23 | GR | RO001E131317181/4 | 2022-06-15 | CFp | NA | 3 | 2.939 | 0 | Productie CD = en. el. livrata in reteaua electrica | 24387371 | 0 | 365
2163 | RO001E107351973 | PF | solar | jud. BUCURESTI, loc. SECTOR 6, Strada Margelelor, nr. 25A | B | RO001E107351973/2 | 2022-06-10 | CFp | NA | 7.98 | 7.819 | 0 | Productie CD = en. el. livrata in reteaua electrica | 24387371 | 0 | 830
2164 | RO001E400541363 | PF | solar | jud. ILFOV, loc. BUFTEA, Bulevardul Mihai Eminescu, nr. 38A | IF | RO001E400541363/2 | 2022-06-19 | CFp | NA | 10 | 9.799 | 0 | Productie CD = en. el. livrata in reteaua electrica | 24387371 | 0 | 1063
2165 | RO001E400929486 | PF | solar | jud. ILFOV, loc. DUDU, Strada Toamnei, nr. 7 | IF | RO001E400929486/2 | 2022-06-14 | CFp | NA | 6 | 5.87 | 0 | Productie CD = en. el. livrata in reteaua electrica | 13267213 | 0 | 724
2166 | RO001E108440726 | PJ | solar | jud. BUCURESTI, loc. SECTOR 3, Strada Rasvani, nr. 32 | B | RO001E108440726/2 | 2022-06-27 | CFp | NA | 5.32 | 5.213 | 0 | Productie CD = en. el. livrata in reteaua electrica | 24387371 | 0 | 398
2167 | RO001E141333886 | PF | solar | jud. ILFOV, loc. GANEASA, Strada Mihai Viteazu, nr. 21A | IF | RO001E141333886/2 | 2022-06-07 | CFp | NA | 10 | 9.799 | 0 | Productie CD = en. el. livrata in reteaua electrica | 24387371 | 0 | 1102
2168 | RO001E142053796 | PF | solar | jud. ILFOV, loc. PITEASCA, Strada Teiului, nr. 1 | IF | RO001E142053796/2 | 2022-06-30 | CFp | NA | 20 | 19.5 | 0 | Productie CD = en. el. livrata in reteaua electrica | 13267213 | 0 | 3368
2169 | RO001E119991727 | PF | solar | jud. BUCURESTI, loc. SECTOR 4, Strada Plaiul Foii, nr. 82 | B | RO001E119991727/2 | 2022-06-06 | CFp | NA | 9.72 | 9.525 | 0 | Productie CD = en. el. livrata in reteaua electrica | 13267213 | 0 | 1093
2170 | RO001E141671566 | PF | solar | jud. ILFOV, loc. COPACENI, Strada Baltii, nr. 36 | IF | RO001E141671566/2 | 2022-06-28 | CFp | NA | 10.5 | 10.285 | 0 | Productie CD = en. el. livrata in reteaua electrica | 24387371 | 0 | 1056
2171 | RO001E110281247 | PF | solar | jud. BUCURESTI, loc. SECTOR 3, Strada Rasvani, nr. 32 | B | RO001E110281247/2 | 2022-06-24 | CFp | NA | 5 | 4.899 | 0 | Productie CD = en. el. livrata in reteaua electrica | 24387371 | 0 | 567
2172 | RO001E141615429 | PF | solar | jud. ILFOV, loc. CORBEANCA, Strada Cantonului, nr. 23A | IF | RO001E141615429/2 | 2022-06-02 | CFp | NA | 6 | 5.83 | 0 | Productie CD = en. el. livrata in reteaua electrica | 24387371 | 0 | 563
2173 | RO001E142110408 | PF | solar | jud. ILFOV, loc. IZVORANI, Strada FLORILOR, nr. 9 | IF | RO001E142110408/4 | 2022-06-15 | CFp | NA | 10 | 9.799 | 0 | Productie CD = en. el. livrata in reteaua electrica | 24387371 | 0 | 1214
2174 | RO001E142925570 | PF | solar | jud. ILFOV, loc. Voluntari, DRUMUL Bisericii, nr. 46-48, bl. VILA 35, ap. 35 | IF | RO001E142925570/2 | 2022-06-09 | CFp | NA | 7.98 | 7.81 | 0 | Productie CD = en. el. livrata in reteaua electrica | 13267213 | 0 | 866
2175 | RO001E142760689 | PF | solar | jud. ILFOV, loc. CORBEANCA, Strada Cetatii, nr. 5 | IF | RO001E142760689/2 | 2022-06-20 | CFp | NA | 9.79 | 9.593 | 0 | Productie CD = en. el. livrata in reteaua electrica | 24387371 | 0 | 910
2176 | RO001E107354639 | PF | solar | jud. BUCURESTI, loc. SECTOR 6, Strada Babesti, nr. 8 | B | RO001E107354639/2 | 2022-06-09 | CFp | NA | 6 | 5.8 | 0 | Productie CD = en. el. livrata in reteaua electrica | 24387371 | 0 | 565
2177 | RO001E400829070 | PF | solar | jud. ILFOV, loc. GHERMANESTI, Strada Posada, nr. 27 | IF | RO001E400829070/3 | 2022-06-23 | CFp | NA | 23.75 | 24.254 | 0 | Productie CD = en. el. livrata in reteaua electrica | 24387371 | 0 | 2817
2178 | RO001E105473044 | PF | solar | jud. BUCURESTI, loc. SECTOR 5, Strada Turceni, nr. 6, ap. AP5 | B | RO001E105473044/2 | 2022-06-09 | CFp | NA | 5.67 | 5.556 | 0 | Productie CD = en. el. livrata in reteaua electrica | 13093222 | 0 | 655
2179 | RO001E141842959 | PF | solar | jud. ILFOV, loc. BRAGADIRU, Strada Topaz, nr. 48-50E | IF | RO001E141842959/2 | 2022-06-29 | CFp | NA | 9.99 | 9.78 | 0 | Productie CD = en. el. livrata in reteaua electrica | 24387371 | 0 | 644
2180 | RO001E141323447 | PF | solar | jud. ILFOV, loc. OSTRATU, Strada VIOLETEI, nr. 6 | IF | RO001E141323447/2 | 2022-06-14 | CFp | NA | 8.01 | 7.849 | 0 | Productie CD = en. el. livrata in reteaua electrica | 24387371 | 0 | 977
2181 | RO001E141664131 | PF | solar | jud. ILFOV, loc. BERCENI, Strada Bega, nr. 1 C | IF | RO001E141664131/4 | 2022-06-10 | CFp | NA | 12.5 | 12.249 | 0 | Productie CD = en. el. livrata in reteaua electrica | 13267213 | 0 | 1989
2182 | RO001E301222875 | PF | solar | jud. GIURGIU, loc. TANTAVA, ULITA Morii, nr. 183 | GR | RO001E301222875/2 | 2022-06-27 | CFp | NA | 6 | 5.877 | 0 | Productie CD = en. el. livrata in reteaua electrica | 13267213 | 0 | 607
2183 | RO001E142614564 | PF | solar | jud. ILFOV, loc. TUNARI, Strada Bradului, nr. 7, ap. VILA 5 | IF | RO001E142614564/3 | 2022-06-15 | CFp | NA | 7.455 | 7.186 | 0 | Productie CD = en. el. livrata in reteaua electrica | 24387371 | 0 | 809
2184 | RO001E141375545 | PF | solar | jud. ILFOV, loc. VIDRA, Strada Florilor, nr. 4-5, bl. T21,P295, ap. NC50076 | IF | RO001E141375545/3 | 2022-06-08 | CFp | NA | 10 | 9.799 | 0 | Productie CD = en. el. livrata in reteaua electrica | 13267213 | 0 | 1334
2185 | RO001E142178503 | PF | solar | jud. ILFOV, loc. VOLUNTARI, Strada Dragos Voda, nr. 1 | IF | RO001E142178503/1 | 2022-06-15 | CFp | NA | 27 | 26.449 | 0 | Productie CD = en. el. livrata in reteaua electrica | 13267213 | 0 | 2500
2186 | RO001E400715434 | PF | solar | jud. ILFOV, loc. OSTRATU, ALEEA Castanului, nr. 8 | IF | RO001E400715434/2 | 2022-06-29 | CFp | NA | 10 | 9.7 | 0 | Productie CD = en. el. livrata in reteaua electrica | 13267213 | 0 | 449
2187 | RO001E400715401 | PF | solar | jud. ILFOV, loc. OSTRATU, ALEEA Castanului, nr. 9 | IF | RO001E400715401/2 | 2022-06-28 | CFp | NA | 10 | 9.7 | 0 | Productie CD = en. el. livrata in reteaua electrica | 13267213 | 0 | 2232
2188 | RO001E401167098 | PF | solar | jud. ILFOV, loc. SNAGOV, Strada Panselutelor, nr. 20 | IF | RO001E401167098/2 | 2022-06-15 | CFp | NA | 6 | 5.879 | 0 | Productie CD = en. el. livrata in reteaua electrica | 24387371 | 0 | 541
2189 | RO001E400194963 | PF | solar | jud. ILFOV, loc. VOLUNTARI, Strada Eugen Jebeleanu, nr. 31 B | IF | RO001E400194963/2 | 2022-06-02 | CFp | NA | 6 | 5.87 | 0 | Productie CD = en. el. livrata in reteaua electrica | 24387371 | 0 | 302
2190 | RO001E142720944 | PF | solar | jud. ILFOV, loc. CHIAJNA, Strada Luceafarului, nr. 117 | IF | RO001E142720944/2 | 2022-06-09 | CFp | NA | 10 | 9.799 | 0 | Productie CD = en. el. livrata in reteaua electrica | 24387371 | 0 | 932
2191 | RO001E131277209 | PJ | solar | jud. GIURGIU, loc. POPESTI, Strada Chirurgiei, nr. 5 | GR | RO001E131277209/3 | 2022-06-03 | CFp | NA | 4.6 | 4.498 | 0 | Productie CD = en. el. livrata in reteaua electrica | 24387371 | 0 | 363
2192 | RO001E141519860 | PF | solar | jud. ILFOV, loc. DUMBRAVENI, Strada Ion Lahovari, nr. 87C12/17 | IF | RO001E141519860/3 | 2022-06-07 | CFp | NA | 5 | 4.88 | 0 | Productie CD = en. el. livrata in reteaua electrica | 13267213 | 0 | 749
2193 | RO001E142482736 | PF | solar | jud. ILFOV, loc. BRAGADIRU, Strada Safirului, nr. 18C | IF | RO001E142482736/2 | 2022-06-10 | CFp | NA | 10 | 9.799 | 0 | Productie CD = en. el. livrata in reteaua electrica | 13267213 | 0 | 850
2194 | RO001E400925549 | PF | solar | jud. ILFOV, loc. OSTRATU, Strada Pescarusului, nr. 30 | IF | RO001E400925549/2 | 2022-06-16 | CFp | NA | 5.92 | 5.752 | 0 | Productie CD = en. el. livrata in reteaua electrica | 24387371 | 0 | 514
2195 | RO001E109156529 | PF | solar | jud. BUCURESTI, loc. SECTOR 2, ALEEA Dinogetia, nr. 48 B | B | RO001E109156529/2 | 2022-06-06 | CFp | NA | 8.19 | 8.024 | 0 | Productie CD = en. el. livrata in reteaua electrica | 24387371 | 0 | 903
2196 | RO001E141371338 | PF | solar | jud. ILFOV, loc. DARASTI-ILFOV, Intrarea Mihai Eminescu, nr. 26 | IF | RO001E141371338/4 | 2022-06-30 | CFp | NA | 9 | 8.79 | 0 | Productie CD = en. el. livrata in reteaua electrica | 13267213 | 0 | 1113
2197 | RO001E141400915 | PF | solar | jud. ILFOV, loc. CREATA, Strada Retezat, nr. 8 A | IF | RO001E141400915/2 | 2022-06-29 | CFp | NA | 10 | 9.799 | 0 | Productie CD = en. el. livrata in reteaua electrica | 24387371 | 0 | 1151
2198 | RO001E142140209 | PF | solar | jud. ILFOV, loc. OTOPENI, Strada Mihai Viteazu, nr. 16B | IF | RO001E142140209/1 | 2022-06-22 | CFp | NA | 6.282 | 6.136 | 0 | Productie CD = en. el. livrata in reteaua electrica | 24387371 | 0 | 890
2199 | RO001E401022346 | PF | solar | jud. ILFOV, loc. POPESTI LEORDENI, Strada Sperantei, nr. 36 B | IF | RO001E401022346/2 | 2022-06-24 | CFp | NA | 8 | 7.839 | 0 | Productie CD = en. el. livrata in reteaua electrica | 13267213 | 0 | 606
2200 | RO001E301011950 | PF | solar | jud. GIURGIU, loc. ICOANA, Strada Tineretului, nr. 199 | GR | RO001E301011950/3 | 2022-06-23 | CFp | NA | 6 | 5.8 | 10 | Productie CD = en. el. livrata in reteaua electrica | 24387371 | 0 | 473
2201 | RO001E141528309 | PF | solar | jud. ILFOV, loc. DOBROESTI, Strada Piersicului, nr. 11F | IF | RO001E141528309/2 | 2022-06-09 | CFp | NA | 4 | 3.82 | 0 | Productie CD = en. el. livrata in reteaua electrica | 24387371 | 0 | 546
2202 | RO001E142245722 | PF | solar | jud. ILFOV, loc. CHITILA, Strada Pacii, nr. 38 | IF | RO001E142245722/2 | 2022-06-14 | CFp | NA | 12.24 | 11.895 | 192 | Productie CD = en. el. livrata in reteaua electrica | 24387371 | 0 | 490
2203 | RO001E401171396 | PF | solar | jud. ILFOV, loc. POPESTI-LEORDENI, DRUMUL Fermei, nr. 52 | IF | RO001E401171396/2 | 2022-06-07 | CFp | NA | 6 | 5.879 | 0 | Productie CD = en. el. livrata in reteaua electrica | 24387371 | 0 | 856
2204 | RO001E300551576 | PF | solar | jud. GIURGIU, loc. CRANGURI, Strada Zavoiului, nr. 331 | GR | RO001E300551576/4 | 2022-06-15 | CFp | NA | 9.3 | 9.014 | 0 | Productie CD = en. el. livrata in reteaua electrica | 24387371 | 0 | 156
2205 | RO001E400014773 | PF | solar | jud. ILFOV, loc. AFUMATI, SOSEAUA Centura, nr. 30 | IF | RO001E400014773/2 | 2022-06-15 | CFp | NA | 6 | 5.879 | 0 | Productie CD = en. el. livrata in reteaua electrica | 13267213 | 0 | 590
2206 | RO001E141365904 | PF | solar | jud. ILFOV, loc. GLINA, Strada LIBERTATII, nr. 342A | IF | RO001E141365904/2 | 2022-06-15 | CFp | NA | 4.2 | 4.114 | 0 | Productie CD = en. el. livrata in reteaua electrica | 13267213 | 0 | 453
2207 | RO001E401018565 | PF | solar | jud. ILFOV, loc. CHIAJNA, Strada VLAD TEPES, nr. 61 | IF | RO001E401018565/2 | 2022-06-17 | CFp | NA | 10 | 9.799 | 0 | Productie CD = en. el. livrata in reteaua electrica | 24387371 | 0 | 818
2208 | RO001E119833250 | PF | solar | jud. BUCURESTI, loc. SECTOR 6, ALEEA Pasarea de Aur, nr. 6 | B | RO001E119833250/3 | 2022-06-28 | CFp | NA | 6 | 5.877 | 0 | Productie CD = en. el. livrata in reteaua electrica | 13267213 | 0 | 494
2209 | RO001E401129793 | PF | solar | jud. ILFOV, loc. BUFTEA, Strada Garoafelor, nr. 16 | IF | RO001E401129793/3 | 2022-06-10 | CFp | NA | 3.6 | 3.525 | 0 | Productie CD = en. el. livrata in reteaua electrica | 13267213 | 0 | 269
2210 | RO001E400067748 | PF | solar | jud. ILFOV, loc. MOARA DOMNEASCA, Strada Marasesti, nr. 7 | IF | RO001E400067748/3 | 2022-06-17 | CFp | NA | 3 | 2.937 | 0 | Productie CD = en. el. livrata in reteaua electrica | 24387371 | 0 | 274
2211 | RO001E141863075 | PF | solar | jud. ILFOV, loc. BALOTESTI, Strada Viselor, nr. 1, bl. VIL 52 | IF | RO001E141863075/2 | 2022-06-23 | CFp | NA | 3 | 2.938 | 0 | Productie CD = en. el. livrata in reteaua electrica | 24387371 | 0 | 293
2212 | RO001E141727052 | PF | solar | jud. ILFOV, loc. BALOTESTI, Strada Viitorului, nr. 6-2 | IF | RO001E141727052/2 | 2022-06-22 | CFp | NA | 9.99 | 9.789 | 0 | Productie CD = en. el. livrata in reteaua electrica | 24387371 | 0 | 954
2213 | RO001E109163729 | PF | solar | jud. BUCURESTI, loc. SECTOR 4, Strada Ionescu Florea, sold., nr. 40 A | B | RO001E109163729/2 | 2022-06-08 | CFp | NA | 4.32 | 4.229 | 0 | Productie CD = en. el. livrata in reteaua electrica | 24387371 | 0 | 482
2214 | RO001E141923904 | PF | solar | jud. ILFOV, loc. PERIS, Strada STUFULUI, nr. 14 | IF | RO001E141923904/2 | 2022-06-07 | CFp | NA | 3 | 2.938 | 0 | Productie CD = en. el. livrata in reteaua electrica | 13267213 | 0 | 297
2215 | RO001E103178347 | PF | solar | jud. BUCURESTI, loc. SECTOR 6, Strada Filimon Nicolae, nr. 65, ap. AP1 | B | RO001E103178347/2 | 2022-06-15 | CFp | NA | 5 | 4.85 | 0 | Productie CD = en. el. livrata in reteaua electrica | 24387371 | 0 | 410
2216 | RO001E400105202 | PF | solar | jud. ILFOV, loc. POPESTI-LEORDENI, Strada Bateriei, nr. 44 | IF | RO001E400105202/2 | 2022-06-15 | CFp | NA | 3 | 2.84 | 0 | Productie CD = en. el. livrata in reteaua electrica | 13267213 | 0 | 202
2217 | RO001E142616038 | PF | solar | jud. ILFOV, loc. BALOTESTI, Strada Amurgului, nr. 134/3 | IF | RO001E142616038/3 | 2022-06-15 | CFp | NA | 6 | 5.875 | 0 | Productie CD = en. el. livrata in reteaua electrica | 24387371 | 0 | 770
2218 | RO001E400544197 | PF | solar | jud. ILFOV, loc. BUFTEA, Strada Vasile Voiculescu, nr. 44 | IF | RO001E400544197/2 | 2022-06-01 | CFp | NA | 3 | 2.938 | 0 | Productie CD = en. el. livrata in reteaua electrica | 13093222 | 0 | 249
2219 | RO001E141226641 | PF | solar | jud. ILFOV, loc. MOGOSOAIA, Strada Ariei, nr. 40C | IF | RO001E141226641/2 | 2022-06-03 | CFp | NA | 3.75 | 3.565 | 0 | Productie CD = en. el. livrata in reteaua electrica | 21349608 | 0 | 475
2220 | RO001E103174848 | PF | solar | jud. BUCURESTI, loc. SECTOR 6, Strada Zinca Golescu, nr. 44 | B | RO001E103174848/2 | 2022-06-29 | CFp | NA | 3 | 2.938 | 0 | Productie CD = en. el. livrata in reteaua electrica | 13267213 | 0 | 289
2221 | RO001E109454069 | PF | solar | jud. BUCURESTI, loc. SECTOR 4, Intrarea Tunetului, nr. 8 | B | RO001E109454069/2 | 2022-06-20 | CFp | NA | 3.15 | 3.086 | 0 | Productie CD = en. el. livrata in reteaua electrica | 24387371 | 0 | 295
2222 | RO001E400399162 | PF | solar | jud. ILFOV, loc. CORNETU, Strada Crizantemelor, nr. 17 | IF | RO001E400399162/2 | 2022-06-07 | CFp | NA | 3.08 | 3.017 | 0 | Productie CD = en. el. livrata in reteaua electrica | 24387371 | 0 | 297
2223 | RO001E400911342 | PF | solar | jud. ILFOV, loc. SANTU-FLORESTI, Strada Lunca Ialomitei, nr. 17 | IF | RO001E400911342/3 | 2022-06-15 | CFp | NA | 3 | 2.939 | 0 | NA | NA | 0 | 347
2224 | RO001E141303210 | PF | solar | jud. ILFOV, loc. MOGOSOAIA, Strada Pictor Luchian, nr. 10A | IF | RO001E141303210/2 | 2022-06-28 | CFp | NA | 4 | 3.88 | 0 | Productie CD = en. el. livrata in reteaua electrica | 13267213 | 0 | 354
2225 | RO001E300944415 | PF | solar | jud. GIURGIU, loc. CREVEDIA MICA, Strada PRINCIPALA, nr. 26 | GR | RO001E300944415/4 | 2022-06-30 | CFp | NA | 5 | 4.88 | 0 | Productie CD = en. el. livrata in reteaua electrica | 24387371 | 0 | 594
2226 | RO001E142325158 | PF | solar | jud. ILFOV, loc. BRAGADIRU, Strada CRISUL REPEDE, nr. 70D, bl. VILA 2 | IF | RO001E142325158/3 | 2022-06-07 | CFp | NA | 3 | 2.938 | 0 | Productie CD = en. el. livrata in reteaua electrica | 13267213 | 0 | 1
2227 | RO001E400740128 | PF | solar | jud. ILFOV, loc. CIOLPANI, Strada Scolii, nr. 11 | IF | RO001E400740128/3 | 2022-06-03 | CFp | NA | 6 | 5.878 | 0 | Productie CD = en. el. livrata in reteaua electrica | 24387371 | 0 | 839
2228 | RO001E301243351 | PF | solar | jud. GIURGIU, loc. FLORESTI-STOENESTI, Strada Gavril Druganescu, nr. 2 | GR | RO001E301243351/4 | 2022-06-09 | CFp | NA | 6.6 | 6.467 | 0 | Productie CD = en. el. livrata in reteaua electrica | 24387371 | 0 | 543
2229 | RO001E141506642 | PF | solar | jud. ILFOV, loc. OTOPENI, Strada Toamnei, nr. 11 | IF | RO001E141506642/2 | 2022-06-15 | CFp | NA | 3 | 2.939 | 0 | Productie CD = en. el. livrata in reteaua electrica | 13267213 | 0 | 193
2230 | RO001E142107291 | PF | solar | jud. ILFOV, loc. TAMASI, Strada POMILOR, nr. 7 | IF | RO001E142107291/2 | 2022-06-09 | CFp | NA | 3.75 | 3.672 | 0 | Productie CD = en. el. livrata in reteaua electrica | 13267213 | 0 | 270
2231 | RO001E400941862 | PF | solar | jud. ILFOV, loc. OTOPENI, Strada Campului, nr. 2 E | IF | RO001E400941862/2 | 2022-06-02 | CFp | NA | 5 | 4.898 | 0 | Productie CD = en. el. livrata in reteaua electrica | 24387371 | 0 | 582
2232 | RO001E141508611 | PF | solar | jud. ILFOV, loc. CORBEANCA, Strada Cantonului, nr. 46A | IF | RO001E141508611/3 | 2022-06-09 | CFp | NA | 6 | 5.875 | 0 | Productie CD = en. el. livrata in reteaua electrica | 13093222 | 0 | 588
2233 | RO001E141438512 | PF | solar | jud. ILFOV, loc. BERCENI, Strada Petru Rares, nr. 9E | IF | RO001E141438512/2 | 2022-06-10 | CFp | NA | 10 | 9.79 | 0 | Productie CD = en. el. livrata in reteaua electrica | 13267213 | 0 | 1287
2234 | RO001E400884846 | PJ | solar | jud. ILFOV, loc. CORBEANCA, Strada Ficusului, nr. 3 | IF | RO001E400884846/2 | 2022-07-26 | CFp | NA | 7.11 | 6.958 | 0 | Productie CD = en. el. livrata in reteaua electrica | 24387371 | 0 | 465
2235 | RO001E141298325 | PF | solar | jud. ILFOV, loc. MOGOSOAIA, Strada Doinei, nr. 14D | IF | RO001E141298325/2 | 2022-07-26 | CFp | NA | 20 | 19.599 | 0 | Productie CD = en. el. livrata in reteaua electrica | 24387371 | 0 | 1837
2236 | RO001E141763524 | PF | solar | jud. ILFOV, loc. VOLUNTARI, Strada Emil Racovita, nr. 70, bl. 86A1 | IF | RO001E141763524/2 | 2022-07-21 | CFp | NA | 3.54 | 3.468 | 0 | Productie CD = en. el. livrata in reteaua electrica | 13267213 | 0 | 472
2237 | RO001E111308046 | PF | solar | jud. BUCURESTI, loc. SECTOR 1, Strada Linistei, nr. 14BIS, ap. 3 | B | RO001E111308046/2 | 2022-07-29 | CFp | NA | 4.86 | 4.86 | 0 | Productie CD = en. el. livrata in reteaua electrica | 13267213 | 0 | 530
2238 | RO001E109401511 | PF | solar | jud. BUCURESTI, loc. SECTOR 1, Strada Navigatiei, nr. 63 | B | RO001E109401511/2 | 2022-07-29 | CFp | NA | 10 | 10 | 0 | Productie CD = en. el. livrata in reteaua electrica | 24387371 | 0 | 1149
2239 | RO001E141225785 | PF | solar | jud. ILFOV, loc. DUMITRANA, Strada Morii, nr. 63, bl. L5 | IF | RO001E141225785/3 | 2022-07-28 | CFp | NA | 6 | 5.879 | 0 | Productie CD = en. el. livrata in reteaua electrica | 13267213 | 0 | 635
2240 | RO001E100100787 | PF | solar | jud. BUCURESTI, loc. SECTOR 1, SOSEAUA Kiseleff Pavel Dimitrievici, nr. 11 A, ap. AP 4 | B | RO001E100100787/2 | 2022-07-26 | CFp | NA | 5 | 5 | 0 | Productie CD = en. el. livrata in reteaua electrica | 24387371 | 0 | 628
2241 | RO001E142033198 | PF | solar | jud. ILFOV, loc. BRAGADIRU, Strada Safirului, nr. 18B | IF | RO001E142033198/2 | 2022-07-28 | CFp | NA | 5 | 4.899 | 0 | Productie CD = en. el. livrata in reteaua electrica | 24387371 | 0 | 562
2242 | RO001E141417014 | PF | solar | jud. ILFOV, loc. DUMBRAVENI, Strada Macesului, nr. 5/3 | IF | RO001E141417014/2 | 2022-07-21 | CFp | NA | 10 | 9.799 | 0 | Productie CD = en. el. livrata in reteaua electrica | 13267213 | 0 | 1286
2243 | RO001E100430233 | PF | solar | jud. BUCURESTI, loc. SECTOR 1, Strada Cronicar Ion Neculce, nr. 2 A | B | RO001E100430233/2 | 2022-07-28 | CFp | NA | 8 | 8 | 0 | Productie CD = en. el. livrata in reteaua electrica | 24387371 | 0 | 937
2244 | RO001E401005123 | PF | solar | jud. ILFOV, loc. VOLUNTARI, Strada POTCOAVEI, nr. 27 | IF | RO001E401005123/3 | 2022-07-28 | CFp | NA | 5 | 4.88 | 0 | Productie CD = en. el. livrata in reteaua electrica | 13267213 | 0 | 108
2245 | RO001E100574153 | PF | solar | jud. BUCURESTI, loc. SECTOR 1, Strada Strabuna, nr. 100 | B | RO001E100574153/3 | 2022-07-26 | CFp | NA | 12.5 | 12.5 | 0 | Productie CD = en. el. livrata in reteaua electrica | 24387371 | 0 | 1547
2246 | RO001E108814608 | PJ | solar | jud. BUCURESTI, loc. SECTOR 6, Bulevardul Timisoara, nr. 60B | B | RO001E108814608/3 | 2022-07-28 | CFp | NA | 25 | 24.499 | 0 | Productie CD = en. el. livrata in reteaua electrica | 1590082 | 0 | 150
2247 | RO001E109094597 | PF | solar | jud. BUCURESTI, loc. SECTOR 3, Strada Prisaca Dornei, nr. 10, ap. 8 | B | RO001E109094597/3 | 2022-07-27 | CFp | NA | 4.94 | 4.831 | 0 | Productie CD = en. el. livrata in reteaua electrica | 22043010 | 0 | 1088
2248 | RO001E131421266 | PF | solar | jud. GIURGIU, loc. SABARENI, Strada BANICHII, nr. 80E | GR | RO001E131421266/3 | 2022-07-28 | CFp | NA | 6 | 5.8 | 0 | Productie CD = en. el. livrata in reteaua electrica | 13267213 | 0 | 613
2249 | RO001E141805138 | PF | solar | jud. ILFOV, loc. BRAGADIRU, Strada Colinei, nr. 17 | IF | RO001E141805138/2 | 2022-07-29 | CFp | NA | 5 | 4.899 | 0 | Productie CD = en. el. livrata in reteaua electrica | 13267213 | 0 | 662
2250 | RO001E119230622 | PF | solar | jud. ILFOV, loc. VOLUNTARI, CAMPUL Pipera, nr. LOT 151 | IF | RO001E119230622/2 | 2022-07-14 | CFp | NA | 3 | 2.939 | 0 | Productie CD = en. el. livrata in reteaua electrica | 24387371 | 0 | 573
2251 | RO001E142925547 | PF | solar | jud. ILFOV, loc. VOLUNTARI, Strada Strada Drumul bisericii, nr. 48, ap. 32 | IF | RO001E142925547/1 | 2022-07-28 | CFp | NA | 6 | 5.87 | 0 | Productie CD = en. el. livrata in reteaua electrica | 13267213 | 0 | 636
2252 | RO001E142195108 | PF | solar | jud. ILFOV, loc. MOGOSOAIA, Strada Livezilor, nr. 36 A | IF | RO001E142195108/1 | 2022-07-26 | CFp | NA | 6 | 5.879 | 0 | Productie CD = en. el. livrata in reteaua electrica | 24387371 | 0 | 210
2253 | RO001E300597598 | PF | solar | jud. GIURGIU, loc. MIHAILESTI, ULITA Chirculesti, nr. 6 | GR | RO001E300597598/2 | 2022-07-22 | CFp | NA | 3 | 2.885 | 0 | Productie CD = en. el. livrata in reteaua electrica | 24387371 | 0 | 312
2254 | RO001E400934336 | PF | solar | jud. ILFOV, loc. PANTELIMON, Strada Sfantul Pantelimon, nr. 25 | IF | RO001E400934336/2 | 2022-07-11 | CFp | NA | 5.04 | 4.929 | 0 | Productie CD = en. el. livrata in reteaua electrica | 24387371 | 0 | 589
2255 | RO001E131387784 | PJ | solar | jud. GIURGIU, loc. BOLINTIN-DEAL, Strada RASARITULUI, nr. 1A | GR | RO001E131387784/3 | 2022-07-29 | CFp | NA | 300 | 293.998 | 0 | Productie CD = en. el. livrata in reteaua electrica | 13267213 | 0 | 8940
2256 | RO001E400828440 | PF | solar | jud. ILFOV, loc. CIOLPANI, DRUMUL PISCULUI, nr. 36 | IF | RO001E400828440/2 | 2022-07-01 | CFp | NA | 6 | 5.87 | 0 | Productie CD = en. el. livrata in reteaua electrica | 13267213 | 0 | 424
2257 | RO001E141592557 | PJ | solar | jud. ILFOV, loc. PANTELIMON, Strada Fericirii, nr. 10A | IF | RO001E141592557/2 | 2022-07-07 | CFp | NA | 6 | 5.878 | 0 | Productie CD = en. el. livrata in reteaua electrica | 13267213 | 0 | 470
2258 | RO001E141482522 | PF | solar | jud. ILFOV, loc. VOLUNTARI, CARTIERUL Henri Coanda, nr. LOT 940 | IF | RO001E141482522/2 | 2022-07-29 | CFp | NA | 3 | 3 | 0 | Productie CD = en. el. livrata in reteaua electrica | 24387371 | 0 | 469
2259 | RO001E100574670 | PF | solar | jud. BUCURESTI, loc. SECTOR 1, Strada Strabuna, nr. 143 | B | RO001E100574670/2 | 2022-07-29 | CFp | NA | 5 | 5 | 0 | Productie CD = en. el. livrata in reteaua electrica | 24387371 | 0 | 611
2260 | RO001E141681365 | PF | solar | jud. ILFOV, loc. PERIS, PRELUNGIREA Sondei, nr. 23B | IF | RO001E141681365/3 | 2022-07-29 | CFp | NA | 5 | 4.89 | 0 | Productie CD = en. el. livrata in reteaua electrica | 24387371 | 0 | 606
2261 | RO001E115328301 | PJ | solar | jud. BUCURESTI, loc. SECTOR 4, Strada Soimus, nr. 112, et. parter | B | RO001E115328301/2 | 2022-07-29 | CFp | NA | 6 | 5.877 | 0 | Productie CD = en. el. livrata in reteaua electrica | 24798903 | 0 | 4
2262 | RO001E141409420 | PF | solar | jud. ILFOV, loc. BRAGADIRU, Strada Ghioceilor, nr. 17 A | IF | RO001E141409420/3 | 2022-07-18 | CFp | NA | 10 | 9.79 | 0 | Productie CD = en. el. livrata in reteaua electrica | 13267213 | 0 | 1347
2263 | RO001E100637142 | PF | solar | jud. BUCURESTI, loc. SECTOR 1, Strada Aeromodelului, nr. 59 | B | RO001E100637142/2 | 2022-07-26 | CFp | NA | 8.1 | 8.2 | 0 | Productie CD = en. el. livrata in reteaua electrica | 13267213 | 0 | 785
2264 | RO001E400933425 | PF | solar | jud. ILFOV, loc. POPESTI-LEORDENI, Strada Fermei, nr. 32A | IF | RO001E400933425/2 | 2022-07-29 | CFp | NA | 8.8 | 8.614 | 0 | Productie CD = en. el. livrata in reteaua electrica | 24387371 | 0 | 896
2265 | RO001E109349286 | PF | solar | jud. ILFOV, loc. PANTELIMON, Strada TRACTORULUI, nr. 24 F | IF | RO001E109349286/2 | 2022-07-29 | CFp | NA | 5 | 4.899 | 0 | Productie CD = en. el. livrata in reteaua electrica | 24387371 | 0 | 597
2266 | RO001E142522887 | PF | solar | jud. ILFOV, loc. MAGURELE, Strada Plopilor, nr. 8 | IF | RO001E142522887/3 | 2022-07-27 | CFp | NA | 14.4 | 14.111 | 0 | Productie CD = en. el. livrata in reteaua electrica | 24387371 | 0 | 1107
2267 | RO001E105540836 | PF | solar | jud. BUCURESTI, loc. SECTOR 4, Strada Moldoveanu Anghel, nr. 33 | B | RO001E105540836/3 | 2022-07-27 | CFp | NA | 9.9 | 9.7 | 0 | Productie CD = en. el. livrata in reteaua electrica | 24387371 | 0 | 722
2268 | RO001E141545656 | PF | solar | jud. ILFOV, loc. DOBROESTI, Strada D-Macului, nr. 2 | IF | RO001E141545656/2 | 2022-07-29 | CFp | NA | 3 | 2.939 | 0 | Productie CD = en. el. livrata in reteaua electrica | 24387371 | 0 | 295
2269 | RO001E401067255 | PF | solar | jud. ILFOV, loc. VOLUNTARI, Bulevardul PIPERA, nr. 106/8 | IF | RO001E401067255/2 | 2022-07-28 | CFp | NA | 6 | 5.86 | 0 | Productie CD = en. el. livrata in reteaua electrica | 13267213 | 0 | 644
2270 | RO001E141511570 | PF | solar | jud. ILFOV, loc. VOLUNTARI, Strada Constelatiei, nr. 44L | IF | RO001E141511570/3 | 2022-07-28 | CFp | NA | 5 | 4.88 | 0 | Productie CD = en. el. livrata in reteaua electrica | 13267213 | 0 | 340
2271 | RO001E142343035 | PF | solar | jud. Ilfov, loc. DOBROESTI, Strada UNIRII, nr. 12 | IF | RO001E142343035/2 | 2022-07-29 | CFp | NA | 8 | 7.82 | 0 | Productie CD = en. el. livrata in reteaua electrica | 24387371 | 0 | 766
2272 | RO001E119376375 | PF | solar | jud. BUCURESTI, loc. SECTOR 3, DRUMUL Lunca Priporului, nr. 109-115 | B | RO001E119376375/4 | 2022-07-27 | CFp | NA | 10 | 9.72 | 0 | Productie CD = en. el. livrata in reteaua electrica | 13267213 | 0 | 1232
2273 | RO001E108992751 | PF | solar | jud. BUCURESTI, loc. SECTOR 5, SOSEAUA Vartejului, nr. 101 | B | RO001E108992751/2 | 2022-07-27 | CFp | NA | 6 | 5.878 | 0 | Productie CD = en. el. livrata in reteaua electrica | 13267213 | 0 | 769
2274 | RO001E300484986 | PF | solar | jud. GIURGIU, loc. ADUNATII-COPACENI, Strada Craitelor, nr. 8 | GR | RO001E300484986/2 | 2022-07-13 | CFp | NA | 5 | 4.89 | 0 | Productie CD = en. el. livrata in reteaua electrica | 24387371 | 0 | 404
2275 | RO001E300523373 | PF | solar | jud. GIURGIU, loc. BRANISTARI, Strada Bisericii, nr. 2 | GR | RO001E300523373/4 | 2022-07-15 | CFp | NA | 12.16 | 11.916 | 0 | Productie CD = en. el. livrata in reteaua electrica | 24387371 | 0 | 988
2276 | RO001E141216448 | PF | solar | jud. ILFOV, loc. DOBROESTI, Strada Vasile Alecsandri, nr. 50 | IF | RO001E141216448/2 | 2022-07-29 | CFp | NA | 5 | 4.899 | 0 | Productie CD = en. el. livrata in reteaua electrica | 24387371 | 0 | 530
2277 | RO001E109042972 | PF | solar | jud. BUCURESTI, loc. SECTOR 3, Strada Ilioara, nr. 20G, ap. LOT2 | B | RO001E109042972/3 | 2022-07-26 | CFp | NA | 6 | 5.878 | 0 | NA | NA | 0 | 0
2278 | RO001E401003693 | PF | solar | jud. ILFOV, loc. BRAGADIRU, Strada Libertatii, nr. 17 | IF | RO001E401003693/2 | 2022-07-26 | CFp | NA | 9.84 | 9.633 | 0 | Productie CD = en. el. livrata in reteaua electrica | 24387371 | 0 | 862
2279 | RO001E301092139 | PF | solar | jud. GIURGIU, loc. CREVEDIA MARE, SOSEAUA BUCURESTI, nr. 442 | GR | RO001E301092139/2 | 2022-07-26 | CFp | NA | 5 | 4.898 | 0 | Productie CD = en. el. livrata in reteaua electrica | 24387371 | 0 | 422
2280 | RO001E301224271 | PF | solar | jud. GIURGIU, loc. MIHAILESTI, Strada PRELUNGIREA UNIRII, nr. 36 | GR | RO001E301224271/4 | 2022-07-14 | CFp | NA | 10 | 9.798 | 0 | Productie CD = en. el. livrata in reteaua electrica | 24387371 | 0 | 923
2281 | RO001E400435095 | PF | solar | jud. ILFOV, loc. JILAVA, Strada 23 August, nr. 36 | IF | RO001E400435095/2 | 2022-07-28 | CFp | NA | 6 | 5.879 | 0 | Productie CD = en. el. livrata in reteaua electrica | 24387371 | 0 | 654
2282 | RO001E400715704 | PF | solar | jud. ILFOV, loc. MOGOSOAIA, Strada Martha Bibescu, nr. 79 | IF | RO001E400715704/2 | 2022-07-27 | CFp | NA | 5 | 4.899 | 0 | Productie CD = en. el. livrata in reteaua electrica | 18680651 | 0 | 613
2283 | RO001E108128583 | PF | solar | jud. BUCURESTI, loc. SECTOR 5, Strada Tecuci, nr. 37 | B | RO001E108128583/2 | 2022-07-29 | CFp | NA | 4.92 | 4.812 | 0 | Productie CD = en. el. livrata in reteaua electrica | 24387371 | 0 | 411
2284 | RO001E104896749 | PF | solar | jud. ILFOV, loc. PANTELIMON, Strada MIORITEI, nr. 26, ap. AP69 | IF | RO001E104896749/2 | 2022-07-26 | CFp | NA | 6 | 5.82 | 0 | Productie CD = en. el. livrata in reteaua electrica | 13267213 | 0 | 661
2285 | RO001E141489518 | PF | solar | jud. ILFOV, loc. CORBEANCA, Strada Ghioceilor, nr. 22A | IF | RO001E141489518/2 | 2022-07-21 | CFp | NA | 10.26 | 10.054 | 0 | Productie CD = en. el. livrata in reteaua electrica | 24387371 | 0 | 969
2286 | RO001E131399754 | PF | solar | jud. GIURGIU, loc. SABARENI, Strada Intravilan, nr. 2046/10 | GR | RO001E131399754/2 | 2022-07-21 | CFp | NA | 5 | 4.899 | 0 | Productie CD = en. el. livrata in reteaua electrica | 24387371 | 0 | 511
2287 | RO001E301243081 | PF | solar | jud. GIURGIU, loc. MIHAILESTI, Strada Duzilor, nr. 16 | GR | RO001E301243081/3 | 2022-07-12 | CFp | NA | 5 | 4.899 | 0 | Productie CD = en. el. livrata in reteaua electrica | 13267213 | 0 | 584
2288 | RO001E141936706 | PF | solar | jud. ILFOV, loc. TEGHES, Strada Sfintii Constantin si Elena, nr. 20 | IF | RO001E141936706/2 | 2022-07-27 | CFp | NA | 5 | 4.899 | 0 | Productie CD = en. el. livrata in reteaua electrica | 24387371 | 0 | 646
2289 | RO001E141322637 | PF | solar | jud. ILFOV, loc. MOGOSOAIA, Strada Senatorilor, nr. 2 | IF | RO001E141322637/2 | 2022-07-19 | CFp | NA | 4 | 3.91 | 0 | Productie CD = en. el. livrata in reteaua electrica | 24387371 | 0 | 349
2290 | RO001E142674357 | PF | solar | jud. ILFOV, loc. MAGURELE, Strada EMISFEREI, nr. 39, ap. C11 | IF | RO001E142674357/2 | 2022-07-27 | CFp | NA | 6 | 5.879 | 0 | Productie CD = en. el. livrata in reteaua electrica | 13267213 | 0 | 492
2291 | RO001E131345025 | PF | solar | jud. GIURGIU, loc. ADUNATII-COPACENI, ULITA Troitei, nr. 13B | GR | RO001E131345025/2 | 2022-07-13 | CFp | NA | 5 | 4.899 | 0 | Productie CD = en. el. livrata in reteaua electrica | 13267213 | 0 | 415
2292 | RO001E142439132 | PF | solar | jud. ILFOV, loc. MOARA VLASIEI, Strada Octavian Goga, nr. 3 | IF | RO001E142439132/3 | 2022-07-14 | CFp | NA | 12.45 | 12.2 | 0 | Productie CD = en. el. livrata in reteaua electrica | 13267213 | 0 | 821
2293 | RO001E109159218 | PF | solar | jud. ILFOV, loc. PANTELIMON, Strada P-Trandafirilor, nr. 10 A | IF | RO001E109159218/2 | 2022-07-19 | CFp | NA | 3.68 | 3.556 | 0 | Productie CD = en. el. livrata in reteaua electrica | 13267213 | 0 | 434
2294 | RO001E400831017 | PF | solar | jud. ILFOV, loc. SNAGOV, SOSEAUA Snagov, nr. 40 | IF | RO001E400831017/2 | 2022-07-22 | CFp | NA | 7.98 | 7.819 | 0 | Productie CD = en. el. livrata in reteaua electrica | 24387371 | 0 | 826
2295 | RO001E110207863 | PF | solar | jud. BUCURESTI, loc. SECTOR 1, Strada Fabrica De Caramida, nr. 7H | B | RO001E110207863/2 | 2022-07-27 | CFp | NA | 11.88 | 20 | 0 | Productie CD = en. el. livrata in reteaua electrica | 24387371 | 0 | 1078
2296 | RO001E141525788 | PF | solar | jud. ILFOV, loc. BRAGADIRU, Strada Verii, nr. 5B | IF | RO001E141525788/2 | 2022-07-26 | CFp | NA | 7.98 | 7.819 | 0 | Productie CD = en. el. livrata in reteaua electrica | 13267213 | 0 | 432
2297 | RO001E104508626 | PF | solar | jud. BUCURESTI, loc. SECTOR 2, Strada Buzinca Comisul, nr. 17 -19 | B | RO001E104508626/2 | 2022-07-19 | CFp | NA | 6 | 5.87 | 0 | Productie CD = en. el. livrata in reteaua electrica | 24387371 | 0 | 617
2298 | RO001E400263780 | PF | solar | jud. ILFOV, loc. CHITILA, Strada Nicolae Balcescu, nr. 49 | IF | RO001E400263780/2 | 2022-07-22 | CFp | NA | 5 | 4.89 | 0 | NA | NA | 0 | 0
2299 | RO001E141289550 | PF | solar | jud. ILFOV, loc. AFUMATI, SOSEAUA Ganeasa, nr. 96 | IF | RO001E141289550/2 | 2022-07-13 | CFp | NA | 5 | 4.88 | 0 | Productie CD = en. el. livrata in reteaua electrica | 24387371 | 0 | 282
2300 | RO001E142068501 | PF | solar | jud. ILFOV, loc. TAMASI, Strada NORDULUI, nr. 16 | IF | RO001E142068501/2 | 2022-07-25 | CFp | NA | 4 | 3.91 | 0 | Productie CD = en. el. livrata in reteaua electrica | 24387371 | 0 | 82
2301 | RO001E131394119 | PF | solar | jud. GIURGIU, loc. BACU, Calea Bucuresti, nr. 183 E | GR | RO001E131394119/2 | 2022-07-19 | CFp | NA | 6 | 5.86 | 0 | Productie CD = en. el. livrata in reteaua electrica | 24387371 | 0 | 371
2302 | RO001E109163730 | PF | solar | jud. BUCURESTI, loc. SECTOR 4, Strada Ionescu Florea, sold., nr. 40 C | B | RO001E109163730/2 | 2022-07-12 | CFp | NA | 7.26 | 7.114 | 0 | Productie CD = en. el. livrata in reteaua electrica | 24387371 | 0 | 295
2303 | RO001E141528365 | PF | solar | jud. ILFOV, loc. DOBROESTI, Strada Piersicului, nr. 11G | IF | RO001E141528365/3 | 2022-07-19 | CFp | NA | 4 | 3.82 | 0 | Productie CD = en. el. livrata in reteaua electrica | 24387371 | 0 | 648
2304 | RO001E141952568 | PF | solar | jud. ILFOV, loc. DOBROESTI, Strada D-Avram Iancu, nr. 14B, bl. CASA3 | IF | RO001E141952568/3 | 2022-07-15 | CFp | NA | 4.62 | 4.518 | 0 | Productie CD = en. el. livrata in reteaua electrica | 13267213 | 0 | 180
2305 | RO001E300705061 | PF | solar | jud. GIURGIU, loc. POPESTI, Strada Dacia, nr. 153 | GR | RO001E300705061/3 | 2022-07-25 | CFp | NA | 6 | 5.78 | 30 | Productie CD = en. el. livrata in reteaua electrica | 24387371 | 0 | 307
2306 | RO001E400939915 | PF | solar | jud. ILFOV, loc. DUDU, Strada Toamnei, nr. 18 | IF | RO001E400939915/3 | 2022-07-29 | CFp | NA | 5 | 4.4 | 0 | Productie CD = en. el. livrata in reteaua electrica | 13267213 | 0 | 654
2307 | RO001E131295153 | PF | solar | jud. GIURGIU, loc. BACU, Strada Calea Bucuresti, nr. 4B | GR | RO001E131295153/3 | 2022-07-26 | CFp | NA | 5 | 4.899 | 0 | Productie CD = en. el. livrata in reteaua electrica | 24387371 | 0 | 459
2308 | RO001E300788365 | PF | solar | jud. GIURGIU, loc. DOBRENI, Strada Tarinei, nr. 3 | GR | RO001E300788365/3 | 2022-07-26 | CFp | NA | 5.775 | 5.659 | 0 | Productie CD = en. el. livrata in reteaua electrica | 24387371 | 0 | 543
2309 | RO001E108910649 | PF | solar | jud. BUCURESTI, loc. SECTOR 2, Strada Melodiei, nr. 70 | B | RO001E108910649/2 | 2022-07-29 | CFp | NA | 8 | 7.834 | 0 | Productie CD = en. el. livrata in reteaua electrica | 24387371 | 0 | 960
2310 | RO001E101417925 | PF | solar | jud. BUCURESTI, loc. SECTOR 1, Strada Navodari, nr. 32A | B | RO001E101417925/3 | 2022-07-13 | CFp | NA | 4 | 4 | 0 | Productie CD = en. el. livrata in reteaua electrica | 24387371 | 0 | 414
2311 | RO001E141264339 | PF | solar | jud. ILFOV, loc. POPESTI-LEORDENI, Strada Amurgului, nr. 69P | IF | RO001E141264339/4 | 2022-07-22 | CFp | NA | 6.8 | 6.663 | 0 | Productie CD = en. el. livrata in reteaua electrica | 24387371 | 0 | 513
2312 | RO001E142068488 | PF | solar | jud. ILFOV, loc. TAMASI, Strada NORDULUI, nr. 14 | IF | RO001E142068488/2 | 2022-07-21 | CFp | NA | 4 | 3.91 | 0 | Productie CD = en. el. livrata in reteaua electrica | 13267213 | 0 | 269
2313 | RO001E141926132 | PF | solar | jud. ILFOV, loc. BRAGADIRU, Strada Grivitei, nr. 13A | IF | RO001E141926132/4 | 2022-07-05 | CFp | NA | 20 | 19.598 | 0 | Productie CD = en. el. livrata in reteaua electrica | 24387371 | 0 | 2255
2314 | RO001E141643385 | PJ | solar | jud. ILFOV, loc. CIOROGARLA, SOSEAUA Bucuresti, nr. 63(DJ601) | IF | RO001E141643385/2 | 2022-07-07 | CFp | NA | 14 | 13.71 | 0 | Productie CD = en. el. livrata in reteaua electrica | 24387371 | 0 | 1474
2315 | RO001E400964463 | PF | solar | jud. ILFOV, loc. DUDU, Strada Toamnei, nr. 18A | IF | RO001E400964463/3 | 2022-07-26 | CFp | NA | 8 | 7.82 | 0 | Productie CD = en. el. livrata in reteaua electrica | 13267213 | 0 | 686
2316 | RO001E400945361 | PF | solar | jud. ILFOV, loc. ROSU, Strada Arh.Iulius Iordan, nr. 13 A | IF | RO001E400945361/2 | 2022-07-19 | CFp | NA | 5 | 4.899 | 0 | Productie CD = en. el. livrata in reteaua electrica | 24387371 | 0 | 592
2317 | RO001E301208969 | PF | solar | jud. GIURGIU, loc. CRUCEA DE PIATRA, Strada DEALUL DOAMNEI, nr. 14 | GR | RO001E301208969/5 | 2022-07-07 | CFp | NA | 20 | 19.599 | 0 | Productie CD = en. el. livrata in reteaua electrica | 24387371 | 0 | 655
2318 | RO001E131312265 | PF | solar | jud. GIURGIU, loc. BUDENI, Strada Livezilor, nr. 30A | GR | RO001E131312265/2 | 2022-07-12 | CFp | NA | 8 | 7.79 | 0 | Productie CD = en. el. livrata in reteaua electrica | 24387371 | 0 | 1949
2319 | RO001E401035597 | PF | solar | jud. ILFOV, loc. ROSU, Strada MAGNOLIEI, nr. 4 | IF | RO001E401035597/3 | 2022-07-07 | CFp | NA | 7.875 | 7.717 | 0 | Productie CD = en. el. livrata in reteaua electrica | 24387371 | 0 | 928
2320 | RO001E119531806 | PF | solar | jud. BUCURESTI, loc. SECTOR 2, SOSEAUA Dobroesti, nr. 30A | B | RO001E119531806/2 | 2022-07-19 | CFp | NA | 10 | 9.72 | 0 | Productie CD = en. el. livrata in reteaua electrica | 24387371 | 0 | 1378
2321 | RO001E142615981 | PF | solar | jud. ILFOV, loc. BALOTESTI, Strada Amurgului, nr. 134/8 | IF | RO001E142615981/4 | 2022-07-18 | CFp | NA | 6 | 5.879 | 0 | Productie CD = en. el. livrata in reteaua electrica | 24387371 | 0 | 496
2322 | RO001E141525340 | PF | solar | jud. ILFOV, loc. CIOROGARLA, Strada Aviatorilor, nr. 3 | IF | RO001E141525340/4 | 2022-07-07 | CFp | NA | 15 | 14.69 | 0 | Productie CD = en. el. livrata in reteaua electrica | 24387371 | 0 | 1154
2323 | RO001E119844050 | PF | solar | jud. BUCURESTI, loc. SECTOR 5, Strada Ghidigeni, nr. 29 | B | RO001E119844050/2 | 2022-07-04 | CFp | NA | 5.32 | 5.213 | 0 | Productie CD = en. el. livrata in reteaua electrica | 24387371 | 0 | 476
2324 | RO001E110596268 | PF | solar | jud. BUCURESTI, loc. SECTOR 1, Intrarea MIHAI MEREUTA, nr. 6 | B | RO001E110596268/2 | 2022-07-08 | CFp | NA | 3.04 | 5 | 0 | Productie CD = en. el. livrata in reteaua electrica | 24387371 | 0 | 312
2325 | RO001E141731204 | PF | solar | jud. ILFOV, loc. BRAGADIRU, Strada Safirului, nr. 10, bl. VILA 2 | IF | RO001E141731204/3 | 2022-07-26 | CFp | NA | 15 | 14.695 | 0 | Productie CD = en. el. livrata in reteaua electrica | 24387371 | 0 | 1888
2326 | RO001E142596664 | PF | solar | jud. ILFOV, loc. BALOTESTI, Strada Ficusului, nr. 14, ap. C2 | IF | RO001E142596664/2 | 2022-07-19 | CFp | NA | 20 | 19.4 | 0 | Productie CD = en. el. livrata in reteaua electrica | 13267213 | 0 | 2288
2327 | RO001E109092450 | PF | solar | jud. BUCURESTI, loc. SECTOR 3, Bulevardul 1 Decembrie 1918, nr. 56 K | B | RO001E109092450/2 | 2022-07-18 | CFp | NA | 5 | 4.899 | 0 | Productie CD = en. el. livrata in reteaua electrica | 24387371 | 0 | 407
2328 | RO001E142596653 | PF | solar | jud. ILFOV, loc. BALOTESTI, Strada Ficusului, nr. 14, ap. C1 | IF | RO001E142596653/2 | 2022-07-27 | CFp | NA | 20 | 19.4 | 0 | Productie CD = en. el. livrata in reteaua electrica | 13267213 | 0 | 1834
2329 | RO001E131431986 | PF | solar | jud. GIURGIU, loc. SABARENI, Strada Intravilan, nr. NC 33286 | GR | RO001E131431986/2 | 2022-07-07 | CFp | NA | 6 | 5.879 | 0 | Productie CD = en. el. livrata in reteaua electrica | 13267213 | 0 | 632
2330 | RO001E142686451 | PF | solar | jud. ILFOV, loc. SAFTICA, Strada BISERICA SFANTA TROITA, nr. 21/5 | IF | RO001E142686451/2 | 2022-07-29 | CFp | NA | 9.18 | 8.995 | 0 | Productie CD = en. el. livrata in reteaua electrica | 13267213 | 0 | 963
2331 | RO001E106127805 | PJ | solar | jud. BUCURESTI, loc. SECTOR 5, Strada Hepites Stefan,Inginer, nr. 16 A | B | RO001E106127805/3 | 2022-07-05 | CFp | NA | 12.54 | 12.288 | 0 | Productie CD = en. el. livrata in reteaua electrica | 13093222 | 0 | 1571
2332 | RO001E300983126 | PF | solar | jud. GIURGIU, loc. GAISENI, Strada Linia din deal, nr. 78 | GR | RO001E300983126/3 | 2022-07-13 | CFp | NA | 5 | 4.898 | 0 | Productie CD = en. el. livrata in reteaua electrica | 24387371 | 0 | 683
2333 | RO001E400422271 | PF | solar | jud. ILFOV, loc. CHITILA, Strada Panselelor, nr. 16 | IF | RO001E400422271/2 | 2022-07-12 | CFp | NA | 5 | 4.89 | 0 | Productie CD = en. el. livrata in reteaua electrica | 24387371 | 0 | 150
2334 | RO001E131427767 | PF | solar | jud. GIURGIU, loc. MIHAILESTI, Strada Industriei, nr. 7 | GR | RO001E131427767/2 | 2022-07-05 | CFp | NA | 15.2 | 14.895 | 0 | Productie CD = en. el. livrata in reteaua electrica | 24387371 | 0 | 2081
2335 | RO001E143054978 | PF | solar | jud. ILFOV, loc. PANTELIMON, Calea Bucurestilor, nr. NC116813 | IF | RO001E143054978/2 | 2022-07-15 | CFp | NA | 10 | 9.799 | 0 | NA | NA | 0 | 1433
2336 | RO001E131356915 | PF | solar | jud. GIURGIU, loc. MOSTENI, Strada Socului, nr. 35 | GR | RO001E131356915/4 | 2022-07-05 | CFp | NA | 12 | 11.66 | 0 | Productie CD = en. el. livrata in reteaua electrica | 13267213 | 0 | 660
2337 | RO001E131439164 | PF | solar | jud. GIURGIU, loc. SCHITU, Strada Brandusei, nr. 19 | GR | RO001E131439164/2 | 2022-07-15 | CFp | NA | 5 | 4.899 | 0 | Productie CD = en. el. livrata in reteaua electrica | 13267213 | 0 | 573
2338 | RO001E142284398 | PF | solar | jud. ILFOV, loc. MOGOSOAIA, Strada Cocorilor, nr. 15 | IF | RO001E142284398/2 | 2022-07-19 | CFp | NA | 6 | 5.879 | 0 | Productie CD = en. el. livrata in reteaua electrica | 24387371 | 0 | 480
2339 | RO001E109107839 | PF | solar | jud. ILFOV, loc. POPESTI-LEORDENI, Strada Oituz, nr. 44 C | IF | RO001E109107839/2 | 2022-07-13 | CFp | NA | 5.265 | 5.159 | 0 | Productie CD = en. el. livrata in reteaua electrica | 24387371 | 0 | 595
2340 | RO001E118956479 | PF | solar | jud. BUCURESTI, loc. SECTOR 6, DRUMUL La Rosu, nr. 13B | B | RO001E118956479/2 | 2022-07-22 | CFp | NA | 6 | 6 | 0 | Productie CD = en. el. livrata in reteaua electrica | 13267213 | 0 | 635
2341 | RO001E141645534 | PF | solar | jud. ILFOV, loc. DIMIENI, Strada 22 Decembrie, nr. 29A | IF | RO001E141645534/2 | 2022-07-15 | CFp | NA | 7.98 | 7.819 | 0 | Productie CD = en. el. livrata in reteaua electrica | 24387371 | 0 | 674
2342 | RO001E401119815 | PF | solar | jud. ILFOV, loc. VOLUNTARI, Bulevardul Pipera, nr. 39 BIS | IF | RO001E401119815/3 | 2022-07-05 | CFp | NA | 21.24 | 20.814 | 0 | Productie CD = en. el. livrata in reteaua electrica | 13267213 | 0 | 3226
2343 | RO001E401119804 | PF | solar | jud. ILFOV, loc. VOLUNTARI, Strada Sos. Pipera-Tunari, nr. 35 | IF | RO001E401119804/3 | 2022-07-05 | CFp | NA | 27.73 | 27.174 | 0 | Productie CD = en. el. livrata in reteaua electrica | 13267213 | 0 | 2980
2344 | RO001E401145465 | PF | solar | jud. ILFOV, loc. BALOTESTI, Strada Ficusului, nr. 1 C | IF | RO001E401145465/2 | 2022-07-22 | CFp | NA | 10 | 9.799 | 0 | Productie CD = en. el. livrata in reteaua electrica | 24387371 | 0 | 773
2345 | RO001E141322334 | PF | solar | jud. ILFOV, loc. BUFTEA, Strada Parului, nr. 15B | IF | RO001E141322334/4 | 2022-07-22 | CFp | NA | 7.98 | 7.819 | 0 | Productie CD = en. el. livrata in reteaua electrica | 13267213 | 0 | 811
2346 | RO001E108855580 | PF | solar | jud. ILFOV, loc. VOLUNTARI, Strada LIBERTATII, nr. 2 | IF | RO001E108855580/3 | 2022-07-19 | CFp | NA | 5 | 4.88 | 0 | Productie CD = en. el. livrata in reteaua electrica | 13267213 | 0 | 0
2347 | RO001E103231549 | PF | solar | jud. BUCURESTI, loc. SECTOR 6, Strada Cornului, nr. 44 | B | RO001E103231549/2 | 2022-07-12 | CFp | NA | 6 | 5.879 | 0 | Productie CD = en. el. livrata in reteaua electrica | 13267213 | 0 | 903
2348 | RO001E400569655 | PF | solar | jud. ILFOV, loc. BUFTEA, ALEEA Scolii, nr. 15 | IF | RO001E400569655/2 | 2022-07-13 | CFp | NA | 5 | 4.89 | 0 | Productie CD = en. el. livrata in reteaua electrica | 24387371 | 0 | 676
2349 | RO001E300997086 | PF | solar | jud. GIURGIU, loc. OGREZENI, ULITA Draganesti, nr. 721 | GR | RO001E300997086/2 | 2022-07-06 | CFp | NA | 5 | 4.899 | 0 | Productie CD = en. el. livrata in reteaua electrica | 24387371 | 0 | 360
2350 | RO001E142867496 | PF | solar | jud. ILFOV, loc. DOBROESTI, Strada STEJARULUI, nr. 78 | IF | RO001E142867496/3 | 2022-07-04 | CFp | NA | 12.21 | 11.965 | 0 | Productie CD = en. el. livrata in reteaua electrica | 13267213 | 0 | 1322
2351 | RO001E104669804 | PF | solar | jud. BUCURESTI, loc. SECTOR 3, Strada Teodorescu Dem. Gheorghe, nr. 20 A | B | RO001E104669804/3 | 2022-07-11 | CFp | NA | 5 | 4.89 | 0 | Productie CD = en. el. livrata in reteaua electrica | 24387371 | 0 | 532
2352 | RO001E300882371 | PF | solar | jud. GIURGIU, loc. BOLINTIN-DEAL, Strada Primaverii, nr. 4 | GR | RO001E300882371/3 | 2022-07-14 | CFp | NA | 5 | 4.899 | 0 | Productie CD = en. el. livrata in reteaua electrica | 13093222 | 0 | 625
2353 | RO001E109082831 | PF | solar | jud. ILFOV, loc. PANTELIMON, Strada ARMATEI, nr. 22 | IF | RO001E109082831/3 | 2022-07-19 | CFp | NA | 24 | 23.519 | 0 | Productie CD = en. el. livrata in reteaua electrica | 24387371 | 0 | 2721
2354 | RO001E400196291 | PF | solar | jud. ILFOV, loc. OTOPENI, Strada Primaverii, nr. 21 | IF | RO001E400196291/2 | 2022-07-07 | CFp | NA | 3 | 2.939 | 0 | Productie CD = en. el. livrata in reteaua electrica | 24387371 | 0 | 268
2355 | RO001E141944851 | PF | solar | jud. ILFOV, loc. DRAGOMIRESTI-VALE, Strada ZORELELOR, nr. 50 | IF | RO001E141944851/2 | 2022-07-28 | CFp | NA | 3 | 2.93 | 0 | Productie CD = en. el. livrata in reteaua electrica | 24387371 | 0 | 401
2356 | RO001E401127678 | PF | solar | jud. ILFOV, loc. JILAVA, Strada Verii, nr. 1G | IF | RO001E401127678/7 | 2022-07-08 | CFp | NA | 11.745 | 11.509 | 0 | Productie CD = en. el. livrata in reteaua electrica | 24387371 | 0 | 942
2357 | RO001E141569382 | PF | solar | jud. ILFOV, loc. POPESTI-LEORDENI, Strada Oituz, nr. 81 | IF | RO001E141569382/2 | 2022-07-07 | CFp | NA | 8.64 | 8.457 | 0 | Productie CD = en. el. livrata in reteaua electrica | 24387371 | 0 | 926
2358 | RO001E301136611 | PJ | solar | jud. GIURGIU, loc. GIURGIU, Strada Gloriei, nr. 3 A | GR | RO001E301136611/3 | 2022-07-28 | CFp | NA | 81 | 79.377 | 0 | Productie CD = en. el. livrata in reteaua electrica | 24387371 | 0 | 28750
2359 | RO001E131436497 | PF | solar | jud. GIURGIU, loc. SABARENI, Strada Teilor, nr. 28F | GR | RO001E131436497/4 | 2022-07-14 | CFp | NA | 5 | 4.899 | 0 | Productie CD = en. el. livrata in reteaua electrica | 13267213 | 0 | 454
2360 | RO001E141644319 | PJ | solar | jud. ILFOV, loc. CIOFLICENI, Strada Stefan cel Mare, nr. 122 | IF | RO001E141644319/1 | 2022-07-15 | CFp | NA | 51.03 | 50.007 | 0 | Productie CD = en. el. livrata in reteaua electrica | 24387371 | 0 | 3750
2361 | RO001E142901989 | PF | solar | jud. ILFOV, loc. BRAGADIRU, Strada Epocii, nr. 1 | IF | RO001E142901989/3 | 2022-07-01 | CFp | NA | 22 | 21.558 | 0 | Productie CD = en. el. livrata in reteaua electrica | 24387371 | 0 | 2635
2362 | RO001E401065433 | PF | solar | jud. ILFOV, loc. CHIAJNA, Strada SERGENT ILIE PETRE, nr. 1 | IF | RO001E401065433/2 | 2022-07-13 | CFp | NA | 4 | 3.91 | 0 | NA | NA | 0 | 0
2363 | RO001E119978328 | PF | solar | jud. BUCURESTI, loc. SECTOR 1, DRUMUL Plaiu Nucului, nr. 76 | B | RO001E119978328/2 | 2022-07-22 | CFp | NA | 5.625 | 5 | 0 | Productie CD = en. el. livrata in reteaua electrica | 13267213 | 0 | 391
2364 | RO001E142797577 | PF | solar | jud. ILFOV, loc. MAGURELE, Strada Vulturului, nr. 16 | IF | RO001E142797577/2 | 2022-07-14 | CFp | NA | 10 | 9.79 | 0 | Productie CD = en. el. livrata in reteaua electrica | 13267213 | 0 | 751
2365 | RO001E108478277 | PJ | solar | jud. BUCURESTI, loc. SECTOR 4, Bulevardul Dimitrie Cantemir, nr. 13 | B | RO001E108478277/2 | 2022-07-07 | CFp | NA | 10 | 9.794 | 0 | Productie CD = en. el. livrata in reteaua electrica | 24387371 | 0 | 573
2366 | RO001E401151798 | PF | solar | jud. ILFOV, loc. CHIAJNA, Intrarea Nicolae Iorga, nr. 51 | IF | RO001E401151798/2 | 2022-07-05 | CFp | NA | 5 | 4.89 | 0 | Productie CD = en. el. livrata in reteaua electrica | 24387371 | 0 | 506
2367 | RO001E142012151 | PF | solar | jud. ILFOV, loc. BERCENI, Strada Campului, nr. 33 | IF | RO001E142012151/3 | 2022-07-12 | CFp | NA | 3.04 | 2.978 | 0 | Productie CD = en. el. livrata in reteaua electrica | 13267213 | 0 | 209
2368 | RO001E401033900 | PF | solar | jud. ILFOV, loc. CORNETU, Strada Podisor, nr. 35 | IF | RO001E401033900/2 | 2022-07-25 | CFp | NA | 5 | 4.899 | 0 | Productie CD = en. el. livrata in reteaua electrica | 13267213 | 0 | 564
2369 | RO001E400091510 | PF | solar | jud. ILFOV, loc. OTOPENI, Strada Ferme D, nr. 5A | IF | RO001E400091510/2 | 2022-07-13 | CFp | NA | 3 | 2.93 | 0 | Productie CD = en. el. livrata in reteaua electrica | 24387371 | 0 | 213
2370 | RO001E105328627 | PF | solar | jud. ILFOV, loc. VOLUNTARI, Strada V-Rozelor, nr. 20, bl. -, sc. -, et. -, ap. - | IF | RO001E105328627/2 | 2022-07-04 | CFp | NA | 5.06 | 4.949 | 0 | Productie CD = en. el. livrata in reteaua electrica | 24387371 | 0 | 376
2371 | RO001E401073858 | PJ | solar | jud. ILFOV, loc. CIOROGARLA, Strada DJ601, nr. 20, bl. 1 T | IF | RO001E401073858/2 | 2022-07-19 | CFp | NA | 100 | 97.965 | 0 | Productie CD = en. el. livrata in reteaua electrica | 24387371 | 0 | 10080
2372 | RO001E141241615 | PF | solar | jud. ILFOV, loc. OTOPENI, Strada Campului, nr. 20J | IF | RO001E141241615/3 | 2022-07-13 | CFp | NA | 8 | 7.839 | 0 | Productie CD = en. el. livrata in reteaua electrica | 30328213 | 0 | 459
2373 | RO001E141474219 | PF | solar | jud. ILFOV, loc. VOLUNTARI, CARTIERUL Henri Coanda, nr. LOT 704 | IF | RO001E141474219/2 | 2022-07-14 | CFp | NA | 3 | 3 | 0 | Productie CD = en. el. livrata in reteaua electrica | 24387371 | 0 | 244
2374 | RO001E141556748 | PF | solar | jud. BUCURESTI, loc. SECTOR 1, Intrarea Rautchi Constantin, nr. 5, bl. . | B | RO001E141556748/3 | 2022-07-27 | CFp | NA | 6 | 6 | 0 | Productie CD = en. el. livrata in reteaua electrica | 24387371 | 0 | 693
2375 | RO001E141455364 | PF | solar | jud. ILFOV, loc. CIOROGARLA, Strada Zoe Samurcasi, nr. 5B | IF | RO001E141455364/3 | 2022-07-28 | CFp | NA | 6 | 5.83 | 0 | Productie CD = en. el. livrata in reteaua electrica | 24387371 | 0 | 939
2376 | RO001E141753130 | PF | solar | jud. ILFOV, loc. FUNDENI, Strada DOINEI, nr. 48 | IF | RO001E141753130/2 | 2022-07-07 | CFp | NA | 10 | 9.799 | 5 | Productie CD = en. el. livrata in reteaua electrica | 13267213 | 0 | 539
2377 | RO001E141510658 | PF | solar | jud. ILFOV, loc. OSTRATU, Strada Gagului, nr. 5 | IF | RO001E141510658/3 | 2022-07-26 | CFp | NA | 15.015 | 14.713 | 0 | Productie CD = en. el. livrata in reteaua electrica | 24387371 | 0 | 1975
2378 | RO001E401128747 | PF | solar | jud. ILFOV, loc. BALOTESTI, Strada Unirii, nr. 289C3 | IF | RO001E401128747/2 | 2022-07-15 | CFp | NA | 5 | 4.899 | 0 | Productie CD = en. el. livrata in reteaua electrica | 13267213 | 0 | 586
2379 | RO001E141411951 | PF | solar | jud. ILFOV, loc. DOBROESTI, Strada Mesteacanului, nr. 2R | IF | RO001E141411951/2 | 2022-07-15 | CFp | NA | 6 | 5.8 | 0 | Productie CD = en. el. livrata in reteaua electrica | 13267213 | 0 | 663
2380 | RO001E401014156 | PF | solar | jud. ILFOV, loc. VOLUNTARI, Strada Vasile Alecsandri, nr. 1 A, et. V4A | IF | RO001E401014156/3 | 2022-07-13 | CFp | NA | 8.19 | 8.016 | 0 | Productie CD = en. el. livrata in reteaua electrica | 13267213 | 0 | 678
2381 | RO001E400037622 | PF | solar | jud. ILFOV, loc. ISLAZ, Strada Libertatii, nr. 8 | IF | RO001E400037622/2 | 2022-07-13 | CFp | NA | 6 | 5.879 | 0 | Productie CD = en. el. livrata in reteaua electrica | 13267213 | 0 | 652
2382 | RO001E400967624 | PF | solar | jud. ILFOV, loc. MECHEAUA, Strada Musetelului, nr. 4 | IF | RO001E400967624/2 | 2022-07-19 | CFp | NA | 10 | 9.799 | 0 | Productie CD = en. el. livrata in reteaua electrica | 24387371 | 0 | 1088
2383 | RO001E142020521 | PF | solar | jud. ILFOV, loc. BRANESTI, Strada SUBLOCOTENENT PETRE IONEL, nr. 168 | IF | RO001E142020521/2 | 2022-07-17 | CFp | NA | 5 | 4.899 | 0 | Productie CD = en. el. livrata in reteaua electrica | 13093222 | 0 | 500
2384 | RO001E401162914 | PF | solar | jud. ILFOV, loc. MOARA DOMNEASCA, Strada Dealului, nr. 18T, bl. P508-511 | IF | RO001E401162914/4 | 2022-07-18 | CFp | NA | 9.96 | 9.76 | 0 | Productie CD = en. el. livrata in reteaua electrica | 13267213 | 0 | 883
2385 | RO001E141951589 | PF | solar | jud. ILFOV, loc. TUNARI, Strada Ion Creanga, nr. 5, ap. CASA 2 | IF | RO001E141951589/2 | 2022-07-07 | CFp | NA | 8.2 | 8.035 | 0 | Productie CD = en. el. livrata in reteaua electrica | 13267213 | 0 | 721
2386 | RO001E400018766 | PF | solar | jud. ILFOV, loc. BRANESTI, Strada Unirii, nr. 23 | IF | RO001E400018766/3 | 2022-07-15 | CFp | NA | 6 | 5.879 | 0 | Productie CD = en. el. livrata in reteaua electrica | 13267213 | 0 | 798
2387 | RO001E400019161 | PF | solar | jud. ILFOV, loc. BRANESTI, Strada Unirii, nr. 32 | IF | RO001E400019161/2 | 2022-07-13 | CFp | NA | 6 | 5.879 | 0 | Productie CD = en. el. livrata in reteaua electrica | 13267213 | 0 | 574
2388 | RO001E141703540 | PF | solar | jud. ILFOV, loc. PANTELIMON, Strada Bucovina, nr. 21 | IF | RO001E141703540/2 | 2022-07-07 | CFp | NA | 3 | 2.939 | 0 | Productie CD = en. el. livrata in reteaua electrica | 13267213 | 0 | 0
2389 | RO001E142155485 | PF | solar | jud. ILFOV, loc. BRAGADIRU, Strada Safirului, nr. 10, bl. vila 5 | IF | RO001E142155485/2 | 2022-07-19 | CFp | NA | 15 | 14.694 | 0 | Productie CD = en. el. livrata in reteaua electrica | 24387371 | 0 | 2159
2390 | RO001E104919093 | PF | solar | jud. ILFOV, loc. DOBROESTI, Strada D-23 August, nr. 14 | IF | RO001E104919093/2 | 2022-07-04 | CFp | NA | 3.42 | 3.342 | 200 | Productie CD = en. el. livrata in reteaua electrica | 13267213 | 0 | 358
2391 | RO001E400194727 | PF | solar | jud. ILFOV, loc. VOLUNTARI, Strada Chivu Dumitru, nr. 27 | IF | RO001E400194727/2 | 2022-07-08 | CFp | NA | 9.6 | 9.406 | 0 | Productie CD = en. el. livrata in reteaua electrica | 24387371 | 0 | 873
2392 | RO001E401161395 | PF | solar | jud. ILFOV, loc. BRAGADIRU, Strada Gladiolelor, nr. 49 | IF | RO001E401161395/3 | 2022-07-26 | CFp | NA | 7.7 | 7.526 | 0 | Productie CD = en. el. livrata in reteaua electrica | 24387371 | 0 | 1239
2393 | RO001E141344013 | PF | solar | jud. ILFOV, loc. BALOTESTI, SOSEAUA Unirii, nr. 87 | IF | RO001E141344013/2 | 2022-07-12 | CFp | NA | 9 | 8.76 | 0 | Productie CD = en. el. livrata in reteaua electrica | 24387371 | 0 | 783
2394 | RO001E110038720 | PF | solar | jud. BUCURESTI, loc. SECTOR 1, Strada Jandarmeriei, nr. 301 | B | RO001E110038720/2 | 2022-07-14 | CFp | NA | 7 | 6.858 | 0 | Productie CD = en. el. livrata in reteaua electrica | 13267213 | 0 | 973
2395 | RO001E401126532 | PJ | solar | jud. ILFOV, loc. PASAREA, Strada Nicolae Balcescu, nr. 3 | IF | RO001E401126532/2 | 2022-07-08 | CFp | NA | 10 | 9.799 | 0 | Productie CD = en. el. livrata in reteaua electrica | 24387371 | 0 | 926
2396 | RO001E400149110 | PF | solar | jud. ILFOV, loc. PITEASCA, Strada Teiului, nr. 56 | IF | RO001E400149110/3 | 2022-07-04 | CFp | NA | 20 | 19.5 | 0 | Productie CD = en. el. livrata in reteaua electrica | 13267213 | 0 | 1633
2397 | RO001E400176389 | PJ | solar | jud. ILFOV, loc. PASAREA, Strada Nicolae Balcescu, nr. 3 | IF | RO001E400176389/2 | 2022-07-07 | CFp | NA | 10 | 9.799 | 0 | Productie CD = en. el. livrata in reteaua electrica | 24387371 | 0 | 811
2398 | RO001E400957083 | PF | solar | jud. ILFOV, loc. DRAGOMIRESTI-DEAL, PRELUNGIREA Republicii, nr. 275 | IF | RO001E400957083/2 | 2022-07-11 | CFp | NA | 6 | 5.86 | 0 | Productie CD = en. el. livrata in reteaua electrica | 13267213 | 0 | 707
2399 | RO001E141258949 | PF | solar | jud. Ilfov, loc. DOBROESTI, Strada DRUMUL FERMEI, nr. 49 | IF | RO001E141258949/4 | 2022-07-15 | CFp | NA | 14.8 | 14.424 | 0 | Productie CD = en. el. livrata in reteaua electrica | 13267213 | 0 | 1397
2400 | RO001E141978432 | PF | solar | jud. ILFOV, loc. ROSU, DRUMUL BACRIULUI, nr. 32-34, bl. C2, ap. 22 | IF | RO001E141978432/2 | 2022-07-22 | CFp | NA | 3.115 | 3.033 | 11.1 | Productie CD = en. el. livrata in reteaua electrica | 24387371 | 0 | 249
2401 | RO001E106164200 | PF | solar | jud. BUCURESTI, loc. SECTOR 5, Intrarea Pepinierei, nr. 3 | B | RO001E106164200/3 | 2022-07-12 | CFp | NA | 7.2 | 7.046 | 0 | Productie CD = en. el. livrata in reteaua electrica | 13267213 | 0 | 612
2402 | RO001E141212657 | PF | solar | jud. ILFOV, loc. BERCENI, Bulevardul 1 Mai, nr. 63 | IF | RO001E141212657/2 | 2022-07-18 | CFp | NA | 18.1 | 17.734 | 0 | Productie CD = en. el. livrata in reteaua electrica | 13093222 | 0 | 316
2403 | RO001E401034439 | PF | solar | jud. ILFOV, loc. DOMNESTI, Strada Strada Zor de zi, nr. 4 | IF | RO001E401034439/4 | 2022-07-15 | CFp | NA | 8 | 7.825 | 0 | Productie CD = en. el. livrata in reteaua electrica | 24387371 | 0 | 1121
2404 | RO001E401071182 | PF | solar | jud. ILFOV, loc. POPESTI-LEORDENI, Strada Sfanta Agnes, nr. 70 | IF | RO001E401071182/2 | 2022-07-19 | CFp | NA | 8 | 7.838 | 0 | Productie CD = en. el. livrata in reteaua electrica | 24387371 | 0 | 731
2405 | RO001E141271551 | PF | solar | jud. ILFOV, loc. PANTELIMON, Strada George Tarnea, nr. 40F | IF | RO001E141271551/2 | 2022-07-07 | CFp | NA | 10 | 9.78 | 0 | Productie CD = en. el. livrata in reteaua electrica | 13267213 | 0 | 931
2406 | RO001E141196535 | PF | solar | jud. ILFOV, loc. TEGHES, Strada Nuferilor, nr. 23 | IF | RO001E141196535/3 | 2022-07-13 | CFp | NA | 6 | 5.879 | 0 | Productie CD = en. el. livrata in reteaua electrica | 24387371 | 0 | 620
2407 | RO001E141230804 | PF | solar | jud. ILFOV, loc. POPESTI-LEORDENI, Strada Sfanta Agnes, nr. 118 | IF | RO001E141230804/2 | 2022-07-22 | CFp | NA | 3 | 2.938 | 0 | Productie CD = en. el. livrata in reteaua electrica | 13267213 | 0 | 326
2408 | RO001E141897870 | PF | solar | jud. ILFOV, loc. BRAGADIRU, Strada Iederei, nr. 96-98G | IF | RO001E141897870/2 | 2022-07-05 | CFp | NA | 8.2 | 8.016 | 0 | Productie CD = en. el. livrata in reteaua electrica | 13267213 | 0 | 1106
2409 | RO001E142995465 | PF | solar | jud. ILFOV, loc. DOMNESTI, Strada Spicului, nr. 26-B, bl. CORP C1, ap. LOT2 | IF | RO001E142995465/2 | 2022-07-05 | CFp | NA | 5 | 4.899 | 0 | Productie CD = en. el. livrata in reteaua electrica | 24387371 | 0 | 228
2410 | RO001E141699915 | PF | solar | jud. ILFOV, loc. DOMNESTI, Strada Martisor, nr. 17 | IF | RO001E141699915/3 | 2022-07-06 | CFp | NA | 6 | 5.879 | 0 | Productie CD = en. el. livrata in reteaua electrica | 24387371 | 0 | 599
2411 | RO001E141560394 | PF | solar | jud. ILFOV, loc. BRAGADIRU, Strada Safirului, nr. 29 | IF | RO001E141560394/2 | 2022-07-07 | CFp | NA | 7.92 | 7.742 | 0 | Productie CD = en. el. livrata in reteaua electrica | 24387371 | 0 | 691
2412 | RO001E400957926 | PF | solar | jud. ILFOV, loc. SANTU-FLORESTI, Strada Stejarului, nr. 24 | IF | RO001E400957926/2 | 2022-07-01 | CFp | NA | 3 | 2.939 | 0 | Productie CD = en. el. livrata in reteaua electrica | 24387371 | 0 | 305
2413 | RO001E401129210 | PF | solar | jud. ILFOV, loc. PASAREA, Strada Timisoara, nr. 19 | IF | RO001E401129210/3 | 2022-07-19 | CFp | NA | 7 | 6.859 | 0 | Productie CD = en. el. livrata in reteaua electrica | 13267213 | 0 | 783
2414 | RO001E400430146 | PF | solar | jud. ILFOV, loc. JILAVA, Strada ODAI, nr. 38A | IF | RO001E400430146/3 | 2022-07-04 | CFp | NA | 5.74 | 5.624 | 0 | Productie CD = en. el. livrata in reteaua electrica | 24387371 | 0 | 0
2415 | RO001E141285477 | PF | solar | jud. ILFOV, loc. BRAGADIRU, Strada Toamnei, nr. 43 | IF | RO001E141285477/2 | 2022-07-18 | CFp | NA | 6 | 5.85 | 0 | Productie CD = en. el. livrata in reteaua electrica | 24387371 | 0 | 591
2416 | RO001E142065362 | PF | solar | jud. ILFOV, loc. TUNARI, Strada PARADISUL VERDE, nr. 7 | IF | RO001E142065362/2 | 2022-07-07 | CFp | NA | 5 | 4.899 | 22 | Productie CD = en. el. livrata in reteaua electrica | 24387371 | 0 | 393
2417 | RO001E109200181 | PJ | solar | jud. BUCURESTI, loc. SECTOR 1, SOSEAUA Bucuresti-Ploiesti, nr. 53A | B | RO001E109200181/3 | 2022-07-13 | CFp | NA | 150 | 150 | 0 | Productie CD = en. el. livrata in reteaua electrica | 24387371 | 0 | 15528
2418 | RO001E141369133 | PF | solar | jud. ILFOV, loc. DOMNESTI, SOSEAUA Bucuresti-Domnesti, nr. 24, ap. NC100392 | IF | RO001E141369133/2 | 2022-07-13 | CFp | NA | 6 | 5.87 | 100 | Productie CD = en. el. livrata in reteaua electrica | 24387371 | 0 | 858
2419 | RO001E142287773 | PF | solar | jud. Ilfov, loc. CORNETU, Strada Rasaritului, nr. 57 | IF | RO001E142287773/2 | 2022-07-04 | CFp | NA | 5.4 | 5.29 | 0 | Productie CD = en. el. livrata in reteaua electrica | 24387371 | 0 | 358
2420 | RO001E401128646 | PF | solar | jud. ILFOV, loc. OTOPENI, Strada Iancu Jianu, nr. 50A | IF | RO001E401128646/3 | 2022-07-08 | CFp | NA | 10.25 | 10.044 | 0 | Productie CD = en. el. livrata in reteaua electrica | 24387371 | 0 | 1170
2421 | RO001E141310151 | PJ | solar | jud. ILFOV, loc. DOMNESTI, DRUMUL DE, nr. 51/T14, bl. P50 | IF | RO001E141310151/2 | 2022-07-04 | CFp | NA | 60 | 58.3 | 0 | Productie CD = en. el. livrata in reteaua electrica | 24387371 | 0 | 2196
2422 | RO001E107297859 | PF | solar | jud. BUCURESTI, loc. SECTOR 5, Strada Demosthen N. Atanase, g-ral. med, nr. 47, ap. 33 | B | RO001E107297859/2 | 2022-07-04 | CFp | NA | 6 | 5.83 | 0 | Productie CD = en. el. livrata in reteaua electrica | 24387371 | 0 | 687
2423 | RO001E141594111 | PJ | solar | jud. ILFOV, loc. MOGOSOAIA, SOSEAUA Bucuresti - Targoviste, nr. 57A | IF | RO001E141594111/2 | 2022-07-26 | CFp | NA | 50 | 48.99 | 0 | Productie CD = en. el. livrata in reteaua electrica | 7562758 | 0 | 75
2424 | RO001E141467479 | PF | solar | jud. ILFOV, loc. CLINCENI, Strada Deltei, nr. 12, bl. T15/2, sc. P70/2,1A, ap. LOT1 | IF | RO001E141467479/3 | 2022-07-19 | CFp | NA | 4 | 3.88 | 0 | Productie CD = en. el. livrata in reteaua electrica | 13267213 | 0 | 570
2425 | RO001E300061280 | PF | solar | jud. GIURGIU, loc. GIURGIU, Bulevardul Bucuresti, nr. 72A | GR | RO001E300061280/2 | 2022-07-12 | CFp | NA | 15 | 16.68 | 0 | Productie CD = en. el. livrata in reteaua electrica | 5888716 | 0 | 2338
2426 | RO001E108407538 | PJ | solar | jud. BUCURESTI, loc. SECTOR 2, Strada Arcului, nr. 11 A | B | RO001E108407538/2 | 2022-07-08 | CFp | NA | 5 | 5 | 0 | Productie CD = en. el. livrata in reteaua electrica | 24387371 | 0 | 730
2427 | RO001E400936675 | PF | solar | jud. ILFOV, loc. CORBEANCA, Strada Zori de Zi, nr. 8 | IF | RO001E400936675/2 | 2022-07-25 | CFp | NA | 8.56 | 8.56 | 10 | Productie CD = en. el. livrata in reteaua electrica | 24387371 | 0 | 141
2428 | RO001E109153177 | PF | solar | jud. BUCURESTI, loc. SECTOR 1, Strada Capsa Nicolae, mr. av., nr. 6 | B | RO001E109153177/2 | 2022-07-27 | CFp | NA | 20 | 20 | 25 | Productie CD = en. el. livrata in reteaua electrica | 24387371 | 0 | 2054
2429 | RO001E401069617 | PF | solar | jud. ILFOV, loc. POPESTI-LEORDENI, Strada Viilor, nr. 61, bl. 1T, sc. P19 | IF | RO001E401069617/2 | 2022-07-29 | CFp | NA | 12 | 11.759 | 0 | Productie CD = en. el. livrata in reteaua electrica | 24387371 | 0 | 1514
2430 | RO001E143030039 | PF | solar | jud. ILFOV, loc. TUNARI, Strada Orientului, nr. 1, bl. T37, ap. VILA 58 | IF | RO001E143030039/3 | 2022-07-12 | CFp | NA | 8.2 | 8.035 | 0 | Productie CD = en. el. livrata in reteaua electrica | 13267213 | 0 | 882
2431 | RO001E400911016 | PF | solar | jud. ILFOV, loc. SNAGOV, Strada Lalelelor, nr. 8A | IF | RO001E400911016/3 | 2022-07-19 | CFp | NA | 14.82 | 14.523 | 0 | Productie CD = en. el. livrata in reteaua electrica | 24387371 | 0 | 1719
2432 | RO001E141542596 | PF | solar | jud. ILFOV, loc. OTOPENI, Strada Grivita, nr. 27 | IF | RO001E141542596/2 | 2022-07-05 | CFp | NA | 3.84 | 3.753 | 0 | Productie CD = en. el. livrata in reteaua electrica | 13267213 | 0 | 248
2433 | RO001E107540243 | PF | solar | jud. BUCURESTI, loc. SECTOR 5, Strada Prepelicarului, nr. 4 | B | RO001E107540243/2 | 2022-07-06 | CFp | NA | 6 | 5.877 | 0 | Productie CD = en. el. livrata in reteaua electrica | 13267213 | 0 | 871
2434 | RO001E104486193 | PF | solar | jud. BUCURESTI, loc. SECTOR 2, Strada Silvia, nr. 53 | B | RO001E104486193/3 | 2022-07-19 | CFp | NA | 3 | 2.939 | 0 | Productie CD = en. el. livrata in reteaua electrica | 24387371 | 0 | 287
2435 | RO001E400190330 | PF | solar | jud. BUCURESTI, loc. SECTOR 1, Strada Jandarmeriei, nr. 237-245 | B | RO001E400190330/2 | 2022-07-12 | CFp | NA | 14 | 13.709 | 0 | Productie CD = en. el. livrata in reteaua electrica | 13267213 | 0 | 1505
2436 | RO001E108936793 | PF | solar | jud. BUCURESTI, loc. SECTOR 5, DRUMUL Maracineni, nr. 8 | B | RO001E108936793/2 | 2022-07-07 | CFp | NA | 14.8 | 14.503 | 0 | Productie CD = en. el. livrata in reteaua electrica | 24387371 | 0 | 2321
2437 | RO001E142073383 | PJ | solar | jud. ILFOV, loc. JILAVA, Strada Trandafirilor, nr. 16 | IF | RO001E142073383/2 | 2022-07-04 | CFp | NA | 20 | 19.48 | 33 | Productie CD = en. el. livrata in reteaua electrica | 24387371 | 0 | 2805
2438 | RO001E101631653 | PF | solar | jud. BUCURESTI, loc. SECTOR 3, Strada Vlad Dracu, nr. 13 | B | RO001E101631653/2 | 2022-07-12 | CFp | NA | 3 | 2.92 | 0 | Productie CD = en. el. livrata in reteaua electrica | 13267213 | 0 | 331
2439 | RO001E400977715 | PF | solar | jud. ILFOV, loc. POPESTI-LEORDENI, Strada Scolii, nr. 79 | IF | RO001E400977715/2 | 2022-07-12 | CFp | NA | 3 | 2.84 | 0 | Productie CD = en. el. livrata in reteaua electrica | 24387371 | 0 | 254
2440 | RO001E141390317 | PF | solar | jud. ILFOV, loc. POPESTI-LEORDENI, Strada Sfanta Agnes, nr. 153 | IF | RO001E141390317/2 | 2022-07-07 | CFp | NA | 10 | 9.78 | 0 | Productie CD = en. el. livrata in reteaua electrica | 24387371 | 0 | 830
2441 | RO001E110263258 | PF | solar | jud. BUCURESTI, loc. SECTOR 1, Strada Fabrica De Caramida, nr. 7N | B | RO001E110263258/3 | 2022-07-13 | CFp | NA | 5.878 | 5.758 | 0 | Productie CD = en. el. livrata in reteaua electrica | 13267213 | 0 | 379
2442 | RO001E400980045 | PF | solar | jud. ILFOV, loc. CHITILA, Strada Nicolae Balcescu, nr. 41 | IF | RO001E400980045/2 | 2022-07-22 | CFp | NA | 5 | 4.899 | 0 | NA | NA | 0 | 483
2443 | RO001E400868062 | PF | solar | jud. ILFOV, loc. DOMNESTI, Strada CRENGUTEI, nr. 3 | IF | RO001E400868062/3 | 2022-07-12 | CFp | NA | 10 | 9.798 | 0 | Productie CD = en. el. livrata in reteaua electrica | 13267213 | 0 | 537
2444 | RO001E142562094 | PF | solar | jud. ILFOV, loc. PANTELIMON, Strada RECAS, nr. 7 | IF | RO001E142562094/5 | 2022-07-12 | CFp | NA | 6 | 5.82 | 0 | Productie CD = en. el. livrata in reteaua electrica | 22043010 | 0 | 1321
2445 | RO001E300900158 | PF | solar | jud. GIURGIU, loc. BOLINTIN-VALE, ULITA Poarta Luncii, nr. 160 | GR | RO001E300900158/4 | 2022-07-27 | CFp | NA | 27 | 26.459 | 0 | Productie CD = en. el. livrata in reteaua electrica | 24387371 | 0 | 464
2446 | RO001E108763522 | PF | solar | jud. BUCURESTI, loc. SECTOR 5, DRUMUL Cooperativei, nr. 2 E | B | RO001E108763522/2 | 2022-07-04 | CFp | NA | 7.98 | 7.819 | 0 | Productie CD = en. el. livrata in reteaua electrica | 13267213 | 0 | 962
2447 | RO001E141871311 | PF | solar | jud. ILFOV, loc. VOLUNTARI, Strada Savinesti, nr. 28A | IF | RO001E141871311/3 | 2022-07-26 | CFp | NA | 10.235 | 10.028 | 0 | Productie CD = en. el. livrata in reteaua electrica | 24387371 | 0 | 998
2448 | RO001E142816287 | PF | solar | jud. ILFOV, loc. BRAGADIRU, Strada ARIESULUI, nr. 14, ap. C1 | IF | RO001E142816287/3 | 2022-07-26 | CFp | NA | 10 | 9.79 | 0 | Productie CD = en. el. livrata in reteaua electrica | 24387371 | 0 | 762
2449 | RO001E400187257 | PJ | solar | jud. ILFOV, loc. VOLUNTARI, Strada EROU IANCU NICOLAE, nr. 107C | IF | RO001E400187257/3 | 2022-07-06 | CFp | NA | 15 | 14.699 | 0 | NA | NA | 0 | 0
2450 | RO001E108124310 | PF | solar | jud. BUCURESTI, loc. SECTOR 5, DRUMUL Santana, nr. 28 | B | RO001E108124310/3 | 2022-07-06 | CFp | NA | 10.92 | 10.7 | 0 | Productie CD = en. el. livrata in reteaua electrica | 24387371 | 0 | 1067
2451 | RO001E401036790 | PF | solar | jud. ILFOV, loc. OTOPENI, Strada 23 August, nr. 89 | IF | RO001E401036790/2 | 2022-07-12 | CFp | NA | 6 | 5.879 | 0 | Productie CD = en. el. livrata in reteaua electrica | 24387371 | 0 | 523
2452 | RO001E300593112 | PF | solar | jud. GIURGIU, loc. MIHAILESTI, Strada CALEA BUCURESTI, nr. 351 | GR | RO001E300593112/3 | 2022-07-04 | CFp | NA | 20 | 19.599 | 0 | Productie CD = en. el. livrata in reteaua electrica | 24387371 | 0 | 2044
2453 | RO001E301012467 | PF | solar | jud. GIURGIU, loc. ICOANA, SOSEAUA Principala, nr. 157 | GR | RO001E301012467/2 | 2022-07-06 | CFp | NA | 20 | 19.599 | 0 | Productie CD = en. el. livrata in reteaua electrica | 24387371 | 0 | 2426
2454 | RO001E400277392 | PF | solar | jud. ILFOV, loc. CHITILA, Strada Garofitei, nr. 46 | IF | RO001E400277392/3 | 2022-07-04 | CFp | NA | 3 | 2.939 | 0 | Productie CD = en. el. livrata in reteaua electrica | 24387371 | 0 | 296
2455 | RO001E142727514 | PJ | solar | jud. ILFOV, loc. AFUMATI, SOSEAUA Stefanesti, nr. 121 | IF | RO001E142727514/2 | 2022-07-05 | CFp | NA | 25 | 24.1 | 0 | Productie CD = en. el. livrata in reteaua electrica | 22000460 | 0 | 1836
2456 | RO001E143075500 | PF | solar | jud. ILFOV, loc. DOMNESTI, Strada Calugareni, nr. 19B, bl. CASA C2 | IF | RO001E143075500/2 | 2022-07-12 | CFp | NA | 8.2 | 8.035 | 0 | Productie CD = en. el. livrata in reteaua electrica | 18680651 | 0 | 510
2457 | RO001E400282253 | PF | solar | jud. ILFOV, loc. CHITILA, Strada Sperantei, nr. 2 | IF | RO001E400282253/2 | 2022-07-15 | CFp | NA | 8.2 | 8.035 | 0 | Productie CD = en. el. livrata in reteaua electrica | 24387371 | 0 | 541
2458 | RO001E400199519 | PF | solar | jud. ILFOV, loc. OTOPENI, Strada Zborului, nr. 5 | IF | RO001E400199519/3 | 2022-07-07 | CFp | NA | 12 | 11.759 | 0 | Productie CD = en. el. livrata in reteaua electrica | 13267213 | 0 | 843
2459 | RO001E401127791 | PF | solar | jud. ILFOV, loc. VARTEJU, Strada Fulger, nr. 73 | IF | RO001E401127791/2 | 2022-07-26 | CFp | NA | 3 | 2.935 | 0 | Productie CD = en. el. livrata in reteaua electrica | 13267213 | 0 | 234
2460 | RO001E142236126 | PF | solar | jud. ILFOV, loc. DARASTI-ILFOV, Intrarea 1 Decembrie 1918, nr. 22D | IF | RO001E142236126/2 | 2022-07-28 | CFp | NA | 3 | 2.92 | 0 | Productie CD = en. el. livrata in reteaua electrica | 24387371 | 0 | 303
2461 | RO001E119833418 | PF | solar | jud. BUCURESTI, loc. SECTOR 6, Strada Aleea Pasarea de Aur, nr. 9 | B | RO001E119833418/3 | 2022-07-01 | CFp | NA | 3 | 2.938 | 0 | Productie CD = en. el. livrata in reteaua electrica | 24387371 | 0 | 230
2462 | RO001E400917832 | PF | solar | jud. ILFOV, loc. TANCABESTI, Strada Mihail Sadoveanu, nr. 169 | IF | RO001E400917832/2 | 2022-07-16 | CFp | NA | 3 | 2.938 | 0 | Productie CD = en. el. livrata in reteaua electrica | 24387371 | 0 | 322
2463 | RO001E141330524 | PF | solar | jud. ILFOV, loc. OSTRATU, Strada VIOLETEI, nr. 16 | IF | RO001E141330524/2 | 2022-07-25 | CFp | NA | 6 | 5.82 | 0 | Productie CD = en. el. livrata in reteaua electrica | 13267213 | 0 | 843
2464 | RO001E401049198 | PF | solar | jud. ILFOV, loc. OSTRATU, Strada Romanitei, nr. 7 | IF | RO001E401049198/2 | 2022-07-19 | CFp | NA | 12 | 11.64 | 0 | Productie CD = en. el. livrata in reteaua electrica | 13267213 | 0 | 1285
2465 | RO001E400084455 | PF | solar | jud. ILFOV, loc. MANOLACHE, Strada Caminului, nr. 3 | IF | RO001E400084455/2 | 2022-07-06 | CFp | NA | 5.6 | 5.088 | 0 | Productie CD = en. el. livrata in reteaua electrica | 24387371 | 0 | 395
2466 | RO001E103175333 | PF | solar | jud. BUCURESTI, loc. SECTOR 6, Strada Alizeului, nr. 35 A | B | RO001E103175333/2 | 2022-07-05 | CFp | NA | 3 | 2.937 | 0 | Productie CD = en. el. livrata in reteaua electrica | 13267213 | 0 | 587
2467 | RO001E401037825 | PF | solar | jud. ILFOV, loc. BALOTESTI, Strada Ficusului, nr. 1C65, et. VIL65 | IF | RO001E401037825/2 | 2022-07-19 | CFp | NA | 6 | 5.82 | 0 | Productie CD = en. el. livrata in reteaua electrica | 24387371 | 0 | 549
2468 | RO001E141294141 | PF | solar | jud. ILFOV, loc. GANEASA, Strada Stefan cel Mare, nr. 159 | IF | RO001E141294141/3 | 2022-07-06 | CFp | NA | 4 | 3.919 | 0 | Productie CD = en. el. livrata in reteaua electrica | 13267213 | 0 | 304
2469 | RO001E400927800 | PF | solar | jud. ILFOV, loc. SINDRILITA, Strada Perilor, nr. 5B | IF | RO001E400927800/3 | 2022-07-21 | CFp | NA | 5 | 4.899 | 0 | Productie CD = en. el. livrata in reteaua electrica | 24387371 | 0 | 487
2470 | RO001E401164848 | PF | solar | jud. ILFOV, loc. TUNARI, Strada Nicolae Iorga, nr. 14 | IF | RO001E401164848/2 | 2022-07-06 | CFp | NA | 5 | 4.895 | 0 | Productie CD = en. el. livrata in reteaua electrica | 13267213 | 0 | 431
2471 | RO001E110065685 | PF | solar | jud. BUCURESTI, loc. SECTOR 1, DRUMUL Regimentului, nr. 87 | B | RO001E110065685/2 | 2022-07-06 | CFp | NA | 3 | 2.939 | 0 | Productie CD = en. el. livrata in reteaua electrica | 13267213 | 0 | 207
2472 | RO001E142430931 | PF | solar | jud. ILFOV, loc. PERIS, Strada Lastarului, nr. 2 | IF | RO001E142430931/2 | 2022-07-07 | CFp | NA | 4 | 3.919 | 0 | Productie CD = en. el. livrata in reteaua electrica | 24387371 | 0 | 434
2473 | RO001E142454971 | PF | solar | jud. ILFOV, loc. CHIAJNA, Intrarea Nicolae Iorga, nr. 78-Vila 2 | IF | RO001E142454971/2 | 2022-07-18 | CFp | NA | 3 | 2.938 | 0 | Productie CD = en. el. livrata in reteaua electrica | 13267213 | 0 | 270
2474 | RO001E141339398 | PF | solar | jud. ILFOV, loc. BRAGADIRU, Strada Zorilor, nr. 55 | IF | RO001E141339398/2 | 2022-07-12 | CFp | NA | 3 | 2.93 | 0 | Productie CD = en. el. livrata in reteaua electrica | 5888716 | 0 | 231
2475 | RO001E401050066 | PF | solar | jud. ILFOV, loc. OSTRATU, Strada Primaverii, nr. 134 | IF | RO001E401050066/3 | 2022-07-14 | CFp | NA | 13.95 | 13.95 | 0 | Productie CD = en. el. livrata in reteaua electrica | 13093222 | 0 | 1391
2476 | RO001E141357444 | PF | solar | jud. ILFOV, loc. DIMIENI, Strada Pietrosului, nr. 7 | IF | RO001E141357444/2 | 2022-07-11 | CFp | NA | 3 | 2.939 | 0 | Productie CD = en. el. livrata in reteaua electrica | 13267213 | 0 | 433
2477 | RO001E142111195 | PF | solar | jud. ILFOV, loc. BALOTESTI, Strada Unitatii, nr. 3/60 | IF | RO001E142111195/2 | 2022-07-25 | CFp | NA | 3 | 2.938 | 0 | Productie CD = en. el. livrata in reteaua electrica | 24387371 | 0 | 329
2478 | RO001E109142524 | PF | solar | jud. ILFOV, loc. PANTELIMON, Strada VIILOR II, nr. 46 | IF | RO001E109142524/4 | 2022-07-11 | CFp | NA | 3.15 | 3.086 | 0 | Productie CD = en. el. livrata in reteaua electrica | 24387371 | 0 | 254
2479 | RO001E400240886 | PF | solar | jud. ILFOV, loc. CHIAJNA, Strada Stefan cel Mare, nr. 37 | IF | RO001E400240886/2 | 2022-07-08 | CFp | NA | 3 | 2.939 | 0 | Productie CD = en. el. livrata in reteaua electrica | 13267213 | 0 | 239
2480 | RO001E401124350 | PF | solar | jud. ILFOV, loc. BRANESTI, Strada Oituz, nr. 155 | IF | RO001E401124350/4 | 2022-07-06 | CFp | NA | 4 | 3.919 | 0 | Productie CD = en. el. livrata in reteaua electrica | 24387371 | 0 | 483
2481 | RO001E400715658 | PF | solar | jud. ILFOV, loc. SAFTICA, Strada Fermei, nr. 7 | IF | RO001E400715658/2 | 2022-08-31 | CFp | NA | 5 | 4.899 | 0 | Productie CD = en. el. livrata in reteaua electrica | 24387371 | 0 | 590
2482 | RO001E100436857 | PF | solar | jud. BUCURESTI, loc. SECTOR 1, Strada Gala Galaction, nr. 62 | B | RO001E100436857/2 | 2022-08-30 | CFp | NA | 5.785 | 6 | 0 | Productie CD = en. el. livrata in reteaua electrica | 24387371 | 0 | 119
2483 | RO001E108393880 | PF | solar | jud. BUCURESTI, loc. SECTOR 1, Strada Somesul Rece, nr. 37 | B | RO001E108393880/2 | 2022-08-30 | CFp | NA | 5 | 5 | 0 | Productie CD = en. el. livrata in reteaua electrica | 24387371 | 0 | 477
2484 | RO001E131446364 | PJ | solar | jud. GIURGIU, loc. BACU, Strada TARLA, nr. FN, bl. T72, sc. P644, et. NC 36757, ap. 6 | GR | RO001E131446364/2 | 2022-08-30 | CFp | NA | 4.895 | 4.787 | 0 | Productie CD = en. el. livrata in reteaua electrica | 13267213 | 0 | 381
2485 | RO001E301242574 | PF | solar | jud. GIURGIU, loc. MIHAILESTI, Strada Salcamilor, nr. 15 | GR | RO001E301242574/3 | 2022-08-31 | CFp | NA | 3 | 2.939 | 0 | Productie CD = en. el. livrata in reteaua electrica | 24387371 | 0 | 302
2486 | RO001E111040959 | PF | solar | jud. BUCURESTI, loc. SECTOR 4, DRUMUL Binelui, nr. 211-213, bl. CORP A, ap. VILA 4 | B | RO001E111040959/2 | 2022-08-31 | CFp | NA | 5 | 4.899 | 0 | Productie CD = en. el. livrata in reteaua electrica | 13267213 | 0 | 553
2487 | RO001E400235600 | PF | solar | jud. ILFOV, loc. BRAGADIRU, Strada Grivitei, nr. 51 | IF | RO001E400235600/2 | 2022-08-26 | CFp | NA | 5 | 4.89 | 0 | Productie CD = en. el. livrata in reteaua electrica | 24387371 | 0 | 390
2488 | RO001E105266482 | PF | solar | jud. BUCURESTI, loc. SECTOR 2, Strada Gheata Constantin, nr. 30 | B | RO001E105266482/4 | 2022-08-31 | CFp | NA | 21.83 | 21.392 | 0 | Productie CD = en. el. livrata in reteaua electrica | 24387371 | 0 | 1844
2489 | RO001E105299758 | PF | solar | jud. BUCURESTI, loc. SECTOR 2, Strada Angrenajului, nr. 5 | B | RO001E105299758/2 | 2022-08-26 | CFp | NA | 4 | 3.91 | 0 | Productie CD = en. el. livrata in reteaua electrica | 24387371 | 0 | 433
2490 | RO001E141340503 | PF | solar | jud. ILFOV, loc. 1 DECEMBRIE, Strada SPILAMBERTO, nr. 5 | IF | RO001E141340503/3 | 2022-08-10 | CFp | NA | 8.25 | 8.075 | 0 | Productie CD = en. el. livrata in reteaua electrica | 13267213 | 0 | 976
2491 | RO001E110527295 | PF | solar | jud. Bucuresti, loc. SECTOR 3, DRUMUL Lunca Ozunului, nr. 34C, ap. 2 | B | RO001E110527295/3 | 2022-08-31 | CFp | NA | 5 | 4.899 | 0 | Productie CD = en. el. livrata in reteaua electrica | 24387371 | 0 | 642
2492 | RO001E141507047 | PJ | solar | jud. ILFOV, loc. BRAGADIRU, Strada Nazuintei, nr. 4 | IF | RO001E141507047/3 | 2022-08-24 | CFp | NA | 13.65 | 13.367 | 0 | Productie CD = en. el. livrata in reteaua electrica | 24387371 | 0 | 1829
2493 | RO001E141358928 | PF | solar | jud. ILFOV, loc. SAFTICA, Strada Lunca Florilor, nr. 1A | IF | RO001E141358928/3 | 2022-08-31 | CFp | NA | 9.96 | 9.561 | 0 | Productie CD = en. el. livrata in reteaua electrica | 13267213 | 0 | 1118
2494 | RO001E109251121 | PF | solar | jud. BUCURESTI, loc. SECTOR 6, PRELUNGIREA Ghencea, nr. 193, bl. B | B | RO001E109251121/2 | 2022-08-29 | CFp | NA | 5 | 4.88 | 0 | Productie CD = en. el. livrata in reteaua electrica | 13267213 | 0 | 406
2495 | RO001E142842691 | PF | solar | jud. ILFOV, loc. DARASTI-ILFOV, Strada 1 Decembrie 1918, nr. 6 | IF | RO001E142842691/3 | 2022-08-30 | CFp | NA | 10 | 9.799 | 0 | Productie CD = en. el. livrata in reteaua electrica | 13267213 | 0 | 1048
2496 | RO001E119546374 | PJ | solar | jud. BUCURESTI, loc. SECTOR 1, Calea Grivitei, nr. 184C, bl. CF244508 | B | RO001E119546374/4 | 2022-08-23 | CFp | NA | 8 | 8 | 0 | Productie CD = en. el. livrata in reteaua electrica | 24387371 | 0 | 702
2497 | RO001E142269997 | PF | solar | jud. ILFOV, loc. VOLUNTARI, Strada Liviu Rebreanu, nr. 17 | IF | RO001E142269997/2 | 2022-08-23 | CFp | NA | 4.05 | 3.967 | 0 | Productie CD = en. el. livrata in reteaua electrica | 24387371 | 0 | 307
2498 | RO001E401002917 | PF | solar | jud. ILFOV, loc. CHITILA, Strada LACULUI, nr. 14 | IF | RO001E401002917/3 | 2022-08-31 | CFp | NA | 10 | 9.3 | 0 | Productie CD = en. el. livrata in reteaua electrica | 13267213 | 0 | 719
2499 | RO001E401067963 | PF | solar | jud. ILFOV, loc. CORNETU, Strada Stejarului, nr. 70A | IF | RO001E401067963/2 | 2022-08-11 | CFp | NA | 20 | 19.599 | 0 | Productie CD = en. el. livrata in reteaua electrica | 24387371 | 0 | 2188
2500 | RO001E141966912 | PF | solar | jud. ILFOV, loc. BERCENI, Intrarea CIULIN, nr. 4 D | IF | RO001E141966912/2 | 2022-08-19 | CFp | NA | 3 | 2.939 | 0 | Productie CD = en. el. livrata in reteaua electrica | 24387371 | 0 | 347
2501 | RO001E400599771 | PF | solar | jud. ILFOV, loc. SAFTICA, Strada Fermei, nr. 17 | IF | RO001E400599771/2 | 2022-08-31 | CFp | NA | 10 | 9.7 | 0 | Productie CD = en. el. livrata in reteaua electrica | 13267213 | 0 | 686
2502 | RO001E400967129 | PF | solar | jud. ILFOV, loc. BALOTESTI, Strada Raului, nr. 7 | IF | RO001E400967129/2 | 2022-08-23 | CFp | NA | 3 | 2.939 | 0 | Productie CD = en. el. livrata in reteaua electrica | 13267213 | 0 | 319
2503 | RO001E401100141 | PF | solar | jud. ILFOV, loc. AFUMATI, SOSEAUA Stefanesti, nr. 83 | IF | RO001E401100141/2 | 2022-08-11 | CFp | NA | 17.625 | 17.272 | 0 | Productie CD = en. el. livrata in reteaua electrica | 13267213 | 0 | 913
2504 | RO001E401015269 | PF | solar | jud. ILFOV, loc. OTOPENI, Strada Craitelor, nr. 26 | IF | RO001E401015269/2 | 2022-08-10 | CFp | NA | 6 | 5.879 | 0 | Productie CD = en. el. livrata in reteaua electrica | 24387371 | 0 | 545
2505 | RO001E108958236 | PF | solar | jud. BUCURESTI, loc. SECTOR 1, Strada Cobalcescu Grigore, prof, nr. 32 | B | RO001E108958236/3 | 2022-08-26 | CFp | NA | 4.56 | 5 | 0 | Productie CD = en. el. livrata in reteaua electrica | 13267213 | 0 | 637
2506 | RO001E119719691 | PJ | solar | jud. BUCURESTI, loc. SECTOR 2, Strada Leonida I., nr. 5 | B | RO001E119719691/2 | 2022-08-17 | CFp | NA | 3 | 3 | 0 | Productie CD = en. el. livrata in reteaua electrica | 24387371 | 0 | 332
2507 | RO001E141627860 | PF | solar | jud. ILFOV, loc. OTOPENI, Strada Munteniei, nr. 59B | IF | RO001E141627860/2 | 2022-08-31 | CFp | NA | 6 | 5.87 | 0 | Productie CD = en. el. livrata in reteaua electrica | 13267213 | 0 | 498
2508 | RO001E141436363 | PF | solar | jud. ILFOV, loc. ORDOREANU, Strada Drumul DE, nr. 257 | IF | RO001E141436363/3 | 2022-08-31 | CFp | NA | 8 | 7.76 | 0 | Productie CD = en. el. livrata in reteaua electrica | 24387371 | 0 | 1150
2509 | RO001E400936226 | PF | solar | jud. ILFOV, loc. PETRESTI, Strada Radarului, nr. 12 | IF | RO001E400936226/2 | 2022-08-29 | CFp | NA | 9 | 8.819 | 0 | Productie CD = en. el. livrata in reteaua electrica | 13093222 | 0 | 770
2510 | RO001E142676618 | PF | solar | jud. ILFOV, loc. MOGOSOAIA, Strada Alunului, nr. 10 | IF | RO001E142676618/2 | 2022-08-20 | CFp | NA | 6.56 | 6.409 | 0 | Productie CD = en. el. livrata in reteaua electrica | 24387371 | 0 | 359
2511 | RO001E103160427 | PF | solar | jud. BUCURESTI, loc. SECTOR 1, Strada Ratiu,Doctor, nr. 17 | B | RO001E103160427/2 | 2022-08-26 | CFp | NA | 6 | 6 | 0 | Productie CD = en. el. livrata in reteaua electrica | 13267213 | 0 | 942
2512 | RO001E143008630 | PF | solar | jud. ILFOV, loc. MOGOSOAIA, Strada Muzelor, nr. 2-F | IF | RO001E143008630/2 | 2022-08-19 | CFp | NA | 6 | 5.879 | 0 | Productie CD = en. el. livrata in reteaua electrica | 22043010 | 0 | 500
2513 | RO001E142217204 | PF | solar | jud. ILFOV, loc. TEGHES, Strada DALIEI, nr. 12, bl. -, sc. -, et. -, ap. - | IF | RO001E142217204/2 | 2022-08-24 | CFp | NA | 9.9 | 9.692 | 0 | Productie CD = en. el. livrata in reteaua electrica | 24387371 | 0 | 371
2514 | RO001E400365457 | PF | solar | jud. ILFOV, loc. ROSU, Strada Pescarusului, nr. 5 | IF | RO001E400365457/3 | 2022-08-31 | CFp | NA | 6.4 | 6.271 | 0 | Productie CD = en. el. livrata in reteaua electrica | 13267213 | 0 | 316
2515 | RO001E119813900 | PF | solar | jud. BUCURESTI, loc. SECTOR 5, Strada Popa,Sublocotenent, nr. 73 | B | RO001E119813900/2 | 2022-08-29 | CFp | NA | 7.565 | 7.334 | 0 | Productie CD = en. el. livrata in reteaua electrica | 24387371 | 0 | 514
2516 | RO001E400913670 | PF | solar | jud. ILFOV, loc. PANTELIMON, Strada Rascoalei, nr. 537 | IF | RO001E400913670/2 | 2022-08-24 | CFp | NA | 6 | 5.87 | 0 | NA | NA | 0 | 0
2517 | RO001E141525339 | PF | solar | jud. ILFOV, loc. CIOROGARLA, Strada Aviatorilor, nr. 1 | IF | RO001E141525339/4 | 2022-08-11 | CFp | NA | 14.4 | 14.102 | 0 | Productie CD = en. el. livrata in reteaua electrica | 24387371 | 0 | 793
2518 | RO001E141484344 | PF | solar | jud. ILFOV, loc. ROSU, Strada Nuferilor, nr. 5 | IF | RO001E141484344/2 | 2022-08-10 | CFp | NA | 5 | 4.89 | 0 | Productie CD = en. el. livrata in reteaua electrica | 24387371 | 0 | 103
2519 | RO001E110012249 | PF | solar | jud. BUCURESTI, loc. SECTOR 1, Strada Berzei, nr. 12, bl. CORP B | B | RO001E110012249/2 | 2022-08-26 | CFp | NA | 5 | 5 | 0 | Productie CD = en. el. livrata in reteaua electrica | 24387371 | 0 | 486
2520 | RO001E141665974 | PF | solar | jud. ILFOV, loc. BRAGADIRU, Strada Margelelor, nr. 2D | IF | RO001E141665974/3 | 2022-08-05 | CFp | NA | 14.8 | 14.424 | 0 | Productie CD = en. el. livrata in reteaua electrica | 13267213 | 0 | 1254
2521 | RO001E142693336 | PF | solar | jud. ILFOV, loc. BERCENI, Strada CIRESILOR, nr. 194E | IF | RO001E142693336/3 | 2022-08-04 | CFp | NA | 5.6 | 5.478 | 0 | Productie CD = en. el. livrata in reteaua electrica | 24387371 | 0 | 606
2522 | RO001E142785417 | PF | solar | jud. ILFOV, loc. TAMASI, Strada Ankara, nr. 8 | IF | RO001E142785417/2 | 2022-08-31 | CFp | NA | 5 | 4.899 | 0 | Productie CD = en. el. livrata in reteaua electrica | 24387371 | 0 | 645
2523 | RO001E401065646 | PF | solar | jud. ILFOV, loc. BERCENI, Intrarea Viorelelor, nr. 8 | IF | RO001E401065646/4 | 2022-08-26 | CFp | NA | 6.885 | 6.739 | 0 | Productie CD = en. el. livrata in reteaua electrica | 13267213 | 0 | 442
2524 | RO001E401002265 | PF | solar | jud. ILFOV, loc. GLINA, Strada Invingatorilor, nr. 18 | IF | RO001E401002265/3 | 2022-08-31 | CFp | NA | 4.455 | 4.365 | 0 | Productie CD = en. el. livrata in reteaua electrica | 24387371 | 0 | 1245
2525 | RO001E142185466 | PF | solar | jud. ILFOV, loc. PETRESTI, Intrarea Matina, nr. 4A | IF | RO001E142185466/1 | 2022-08-19 | CFp | NA | 5 | 4.899 | 0 | Productie CD = en. el. livrata in reteaua electrica | 24387371 | 0 | 285
2526 | RO001E105255334 | PF | solar | jud. BUCURESTI, loc. SECTOR 2, Strada Mentiunii, nr. 128 | B | RO001E105255334/2 | 2022-08-05 | CFp | NA | 4.45 | 4.355 | 0 | Productie CD = en. el. livrata in reteaua electrica | 24387371 | 0 | 429
2527 | RO001E401047501 | PF | solar | jud. ILFOV, loc. VOLUNTARI, Strada EROU IANCU NICOLAE, nr. 16 | IF | RO001E401047501/2 | 2022-08-16 | CFp | NA | 6 | 5.879 | 0 | NA | NA | 0 | 0
2528 | RO001E300259818 | PF | solar | jud. GIURGIU, loc. DAIA, Strada Leandrului, nr. 7 | GR | RO001E300259818/2 | 2022-08-31 | CFp | NA | 6 | 5.878 | 0 | Productie CD = en. el. livrata in reteaua electrica | 24387371 | 0 | 748
2529 | RO001E141203040 | PF | solar | jud. ILFOV, loc. IZVORANI, Strada Nicolae Grigorescu, nr. 16A | IF | RO001E141203040/3 | 2022-08-16 | CFp | NA | 7 | 6.84 | 0 | Productie CD = en. el. livrata in reteaua electrica | 13267213 | 0 | 650
2530 | RO001E141877328 | PF | solar | jud. ILFOV, loc. PANTELIMON, Strada Intravilan, nr. T54,P492 | IF | RO001E141877328/2 | 2022-08-11 | CFp | NA | 10 | 9.799 | 0 | Productie CD = en. el. livrata in reteaua electrica | 24387371 | 0 | 1120
2531 | RO001E141273834 | PF | solar | jud. ILFOV, loc. PANTELIMON, Strada Azuga, nr. 5A | IF | RO001E141273834/3 | 2022-08-18 | CFp | NA | 10 | 9.78 | 0 | Productie CD = en. el. livrata in reteaua electrica | 13267213 | 0 | 1092
2532 | RO001E400712598 | PF | solar | jud. ILFOV, loc. CORBEANCA, Strada Laguna Albastra, nr. 43 | IF | RO001E400712598/3 | 2022-08-31 | CFp | NA | 9.9 | 9.696 | 0 | Productie CD = en. el. livrata in reteaua electrica | 13267213 | 0 | 689
2533 | RO001E108560044 | PF | solar | jud. BUCURESTI, loc. SECTOR 5, Strada Margeanului, nr. 83 | B | RO001E108560044/3 | 2022-08-31 | CFp | NA | 6 | 5.87 | 0 | Productie CD = en. el. livrata in reteaua electrica | 24387371 | 0 | 643
2534 | RO001E400481883 | PF | solar | jud. ILFOV, loc. SINTESTI, SOSEAUA Principala, nr. 100 | IF | RO001E400481883/2 | 2022-08-26 | CFp | NA | 5 | 4.899 | 0 | Productie CD = en. el. livrata in reteaua electrica | 13267213 | 0 | 746
2535 | RO001E101850601 | PF | solar | jud. BUCURESTI, loc. SECTOR 3, Strada Loviste, nr. 31, sc. A | B | RO001E101850601/2 | 2022-08-23 | CFp | NA | 8.2 | 8.035 | 0 | Productie CD = en. el. livrata in reteaua electrica | 13267213 | 0 | 913
2536 | RO001E142303424 | PF | solar | jud. ILFOV, loc. TUNARI, Strada Ceair, nr. 10G | IF | RO001E142303424/3 | 2022-08-16 | CFp | NA | 6 | 5.87 | 0 | Productie CD = en. el. livrata in reteaua electrica | 24387371 | 0 | 859
2537 | RO001E110527318 | PF | solar | jud. BUCURESTI, loc. SECTOR 3, DRUMUL Lunca Ozunului, nr. 34B, ap. 2 | B | RO001E110527318/3 | 2022-08-19 | CFp | NA | 4.5 | 4.409 | 0 | Productie CD = en. el. livrata in reteaua electrica | 13267213 | 0 | 699
2538 | RO001E108904888 | PJ | solar | jud. ILFOV, loc. JILAVA, SOSEAUA Giurgiului, nr. 23 A | IF | RO001E108904888/1 | 2022-08-31 | CFp | NA | 54 | 52.919 | 0 | Productie CD = en. el. livrata in reteaua electrica | 24387371 | 0 | 2985
2539 | RO001E141629288 | PF | solar | jud. ILFOV, loc. BRAGADIRU, Strada Rubinului, nr. 1d | IF | RO001E141629288/2 | 2022-08-31 | CFp | NA | 8.7 | 8.524 | 0 | Productie CD = en. el. livrata in reteaua electrica | 21349608 | 0 | 1404
2540 | RO001E109354125 | PF | solar | jud. BUCURESTI, loc. SECTOR 2, ALEEA Porolissum, nr. 47, et. A | B | RO001E109354125/2 | 2022-08-19 | CFp | NA | 5 | 4.899 | 0 | Productie CD = en. el. livrata in reteaua electrica | 24387371 | 0 | 577
2541 | RO001E143020207 | PJ | solar | jud. ILFOV, loc. MOARA VLASIEI, Strada Pasarilor, nr. 2 | IF | RO001E143020207/2 | 2022-08-18 | CFp | NA | 200 | 195.8 | 0 | Productie CD = en. el. livrata in reteaua electrica | 28909028 | 0 | 15200
2542 | RO001E141305885 | PF | solar | jud. ILFOV, loc. VOLUNTARI, Bulevardul EROILOR, nr. 2 | IF | RO001E141305885/2 | 2022-08-24 | CFp | NA | 5 | 4.7 | 0 | Productie CD = en. el. livrata in reteaua electrica | 24387371 | 0 | 622
2543 | RO001E141207190 | PF | solar | jud. ILFOV, loc. BRAGADIRU, Strada Colinei, nr. 15 | IF | RO001E141207190/2 | 2022-08-08 | CFp | NA | 5 | 4.899 | 0 | Productie CD = en. el. livrata in reteaua electrica | 13267213 | 0 | 975
2544 | RO001E109264697 | PJ | solar | jud. BUCURESTI, loc. SECTOR 3, Bulevardul Theodor Pallady, nr. 40 D | B | RO001E109264697/2 | 2022-08-30 | CFp | NA | 20 | 19.58 | 0 | Productie CD = en. el. livrata in reteaua electrica | 24387371 | 0 | 1970
2545 | RO001E401074703 | PJ | solar | jud. ILFOV, loc. OTOPENI, Strada ARDEALULUI, nr. 7 | IF | RO001E401074703/2 | 2022-08-24 | CFp | NA | 66.24 | 64.835 | 0 | Productie CD = en. el. livrata in reteaua electrica | 28909028 | 0 | 5501
2546 | RO001E142823397 | PF | solar | jud. ILFOV, loc. CATELU, Strada Tarla, nr. T7*2, P13, bl. P13 | IF | RO001E142823397/2 | 2022-08-19 | CFp | NA | 8 | 7.79 | 0 | Productie CD = en. el. livrata in reteaua electrica | 24387371 | 0 | 2513
2547 | RO001E104670637 | PF | solar | jud. BUCURESTI, loc. SECTOR 3, Strada Invingatorilor, nr. 4 | B | RO001E104670637/3 | 2022-08-19 | CFp | NA | 7 | 6.84 | 0 | Productie CD = en. el. livrata in reteaua electrica | 13267213 | 0 | 514
2548 | RO001E119477467 | PJ | solar | jud. BUCURESTI, loc. SECTOR 3, Strada Industriilor, nr. 14 | B | RO001E119477467/2 | 2022-08-30 | CFp | NA | 119.9 | 117.467 | 0 | Productie CD = en. el. livrata in reteaua electrica | 29232602 | 0 | 4859
2549 | RO001E141605417 | PJ | solar | jud. ILFOV, loc. VOLUNTARI, Strada Buzias, nr. 2BIS | IF | RO001E141605417/2 | 2022-08-26 | CFp | NA | 91.5 | 89.57 | 0 | Productie CD = en. el. livrata in reteaua electrica | 7562758 | 0 | 825
2550 | RO001E142743646 | PJ | solar | jud. ILFOV, loc. AFUMATI, Strada Nr. 3, nr. 8 | IF | RO001E142743646/2 | 2022-08-30 | CFp | NA | 94 | 92.06 | 0 | Productie CD = en. el. livrata in reteaua electrica | 24387371 | 0 | 9750
2551 | RO001E142203478 | PJ | solar | jud. ILFOV, loc. CALDARARU, Strada Rasaritului, nr. 38 | IF | RO001E142203478/1 | 2022-08-30 | CFp | NA | 6.27 | 6.065 | 0 | Productie CD = en. el. livrata in reteaua electrica | 24387371 | 0 | 688
2552 | RO001E401016754 | PF | solar | jud. ILFOV, loc. MAGURELE, Strada CALUGARENI, nr. 50 | IF | RO001E401016754/2 | 2022-08-16 | CFp | NA | 6.72 | 6.386 | 500 | Productie CD = en. el. livrata in reteaua electrica | 24387371 | 0 | 337
2553 | RO001E400991159 | PF | solar | jud. ILFOV, loc. OTOPENI, Strada Scolii, nr. 2 A | IF | RO001E400991159/2 | 2022-08-23 | CFp | NA | 5 | 4.86 | 0 | Productie CD = en. el. livrata in reteaua electrica | 24387371 | 0 | 590
2554 | RO001E401003907 | PF | solar | jud. ILFOV, loc. CORBEANCA, Strada Fermei, nr. 3 | IF | RO001E401003907/2 | 2022-08-31 | CFp | NA | 10 | 9.799 | 0 | Productie CD = en. el. livrata in reteaua electrica | 24387371 | 0 | 1237
2555 | RO001E400799773 | PF | solar | jud. ILFOV, loc. NUCI, Strada CRINILOR, nr. 99 | IF | RO001E400799773/3 | 2022-08-31 | CFp | NA | 3 | 2.89 | 0 | Productie CD = en. el. livrata in reteaua electrica | 13267213 | 0 | 325
2556 | RO001E300894060 | PF | solar | jud. GIURGIU, loc. MIHAI VODA, ULITA Pictor Luchian, nr. 23 | GR | RO001E300894060/3 | 2022-08-30 | CFp | NA | 3 | 2.939 | 0 | Productie CD = en. el. livrata in reteaua electrica | 13267213 | 0 | 325
2557 | RO001E142197199 | PF | solar | jud. ILFOV, loc. BRAGADIRU, Strada Rubinului, nr. 9, bl. VILA 1 | IF | RO001E142197199/1 | 2022-08-26 | CFp | NA | 3 | 2.84 | 0 | Productie CD = en. el. livrata in reteaua electrica | 24387371 | 0 | 334
2558 | RO001E109016322 | PF | solar | jud. BUCURESTI, loc. SECTOR 1, DRUMUL Plaiu Campinei, nr. 3 | B | RO001E109016322/2 | 2022-08-31 | CFp | NA | 8 | 8 | 0 | Productie CD = en. el. livrata in reteaua electrica | 13267213 | 0 | 851
2559 | RO001E141231030 | PF | solar | jud. ILFOV, loc. OTOPENI, Strada I.I.C. BRATIANU, nr. 10J | IF | RO001E141231030/2 | 2022-08-26 | CFp | NA | 5 | 4.85 | 0 | Productie CD = en. el. livrata in reteaua electrica | 24387371 | 0 | 597
2560 | RO001E400200477 | PF | solar | jud. ILFOV, loc. OTOPENI, Strada Grivita, nr. 21B | IF | RO001E400200477/2 | 2022-08-24 | CFp | NA | 5 | 4.85 | 0 | Productie CD = en. el. livrata in reteaua electrica | 13267213 | 0 | 513
2561 | RO001E141942185 | PF | solar | jud. ILFOV, loc. CACIULATI, SOSEAUA Unirii, nr. 201-203B | IF | RO001E141942185/2 | 2022-08-31 | CFp | NA | 5 | 4.899 | 0 | Productie CD = en. el. livrata in reteaua electrica | 24387371 | 0 | 609
2562 | RO001E141390878 | PF | solar | jud. ILFOV, loc. AFUMATI, Strada Dacia, nr. 4 A | IF | RO001E141390878/2 | 2022-08-24 | CFp | NA | 7.565 | 7.334 | 0 | Productie CD = en. el. livrata in reteaua electrica | 30328213 | 0 | 1377
2563 | RO001E142925569 | PF | solar | jud. ILFOV, loc. VOLUNTARI, DRUMUL Bisericii, nr. 48, ap. VILA 34 | IF | RO001E142925569/1 | 2022-08-24 | CFp | NA | 5 | 4.89 | 0 | Productie CD = en. el. livrata in reteaua electrica | 13267213 | 0 | 638
2564 | RO001E401098541 | PF | solar | jud. ILFOV, loc. VOLUNTARI, SOSEAUA Pipera-Tunari, nr. 122 D, bl. C, et. 1, ap. 2 | IF | RO001E401098541/2 | 2022-08-19 | CFp | NA | 4 | 3.918 | 0 | Productie CD = en. el. livrata in reteaua electrica | 24387371 | 0 | 428
2565 | RO001E141354610 | PF | solar | jud. ILFOV, loc. BERCENI, Strada FABRICA DE MOBILA, nr. 213C | IF | RO001E141354610/2 | 2022-08-19 | CFp | NA | 8 | 7.838 | 0 | Productie CD = en. el. livrata in reteaua electrica | 13267213 | 0 | 920
2566 | RO001E141249725 | PF | solar | jud. ILFOV, loc. PANTELIMON, Strada STICLETELUI, nr. 30 | IF | RO001E141249725/3 | 2022-08-23 | CFp | NA | 6.375 | 6.247 | 0 | Productie CD = en. el. livrata in reteaua electrica | 13267213 | 0 | 552
2567 | RO001E100424876 | PF | solar | jud. BUCURESTI, loc. SECTOR 1, Strada Ialomicioarei, nr. 21 | B | RO001E100424876/2 | 2022-08-19 | CFp | NA | 6 | 6 | 0 | Productie CD = en. el. livrata in reteaua electrica | 13267213 | 0 | 838
2568 | RO001E109058665 | PF | solar | jud. BUCURESTI, loc. SECTOR 1, Strada Vasile Gherghel, nr. 51, ap. AP4 | B | RO001E109058665/2 | 2022-08-23 | CFp | NA | 3 | 3 | 0 | Productie CD = en. el. livrata in reteaua electrica | 13093222 | 0 | 305
2569 | RO001E142578462 | PF | solar | jud. ILFOV, loc. JILAVA, Strada Libertatii, nr. 61E | IF | RO001E142578462/2 | 2022-08-19 | CFp | NA | 8 | 7.83 | 0 | Productie CD = en. el. livrata in reteaua electrica | 13267213 | 0 | 973
2570 | RO001E401001196 | PF | solar | jud. ILFOV, loc. POPESTI-LEORDENI, Strada Scolii, nr. 87, bl. VILA 2 | IF | RO001E401001196/2 | 2022-08-23 | CFp | NA | 5 | 4.899 | 0 | Productie CD = en. el. livrata in reteaua electrica | 24387371 | 0 | 509
2571 | RO001E401047017 | PF | solar | jud. ILFOV, loc. GHERMANESTI, Strada Dacia, nr. 4 | IF | RO001E401047017/2 | 2022-08-31 | CFp | NA | 4.5 | 4.409 | 0 | Productie CD = en. el. livrata in reteaua electrica | 13267213 | 0 | 0
2572 | RO001E142452801 | PF | solar | jud. ILFOV, loc. BRAGADIRU, Strada CRISUL REPEDE, nr. 36, bl. VILA 38 | IF | RO001E142452801/2 | 2022-08-19 | CFp | NA | 6.4 | 6.262 | 0 | Productie CD = en. el. livrata in reteaua electrica | 13267213 | 0 | 699
2573 | RO001E100689576 | PF | solar | jud. BUCURESTI, loc. SECTOR 1, Strada Stelutei, nr. 20 | B | RO001E100689576/2 | 2022-08-19 | CFp | NA | 6 | 6 | 0 | Productie CD = en. el. livrata in reteaua electrica | 24387371 | 0 | 443
2574 | RO001E141681961 | PF | solar | jud. ILFOV, loc. PANTELIMON, Strada Magnoliei, nr. 70 | IF | RO001E141681961/2 | 2022-08-23 | CFp | NA | 5 | 4.899 | 0 | Productie CD = en. el. livrata in reteaua electrica | 24387371 | 0 | 607
2575 | RO001E141994227 | PF | solar | jud. ILFOV, loc. OSTRATU, Strada Margaritarului, nr. 40A | IF | RO001E141994227/2 | 2022-08-31 | CFp | NA | 6.89 | 6.652 | 0 | Productie CD = en. el. livrata in reteaua electrica | 13267213 | 0 | 498
2576 | RO001E400955856 | PF | solar | jud. ILFOV, loc. VOLUNTARI, SOSEAUA Pipera-Tunari, nr. 114 | IF | RO001E400955856/2 | 2022-08-23 | CFp | NA | 9 | 8.819 | 0 | Productie CD = en. el. livrata in reteaua electrica | 24387371 | 0 | 930
2577 | RO001E401069763 | PF | solar | jud. ILFOV, loc. VOLUNTARI, Strada POTCOAVEI, nr. 65 A | IF | RO001E401069763/2 | 2022-08-23 | CFp | NA | 10 | 9.799 | 0 | Productie CD = en. el. livrata in reteaua electrica | 24387371 | 0 | 1081
2578 | RO001E141389001 | PF | solar | jud. ILFOV, loc. VOLUNTARI, Strada Emil Racovita, nr. 31-33, bl. VILA PC03 | IF | RO001E141389001/2 | 2022-08-23 | CFp | NA | 4.95 | 4.849 | 0 | Productie CD = en. el. livrata in reteaua electrica | 22043010 | 0 | 492
2579 | RO001E142562409 | PF | solar | jud. ILFOV, loc. BRAGADIRU, Strada Ametistului, nr. 24-28D | IF | RO001E142562409/2 | 2022-08-19 | CFp | NA | 5 | 4.899 | 0 | Productie CD = en. el. livrata in reteaua electrica | 24387371 | 0 | 528
2580 | RO001E400188832 | PF | solar | jud. ILFOV, loc. VOLUNTARI, Bulevardul PIPERA, nr. 146 | IF | RO001E400188832/4 | 2022-08-24 | CFp | NA | 6.3 | 6.119 | 0 | Productie CD = en. el. livrata in reteaua electrica | 24387371 | 0 | 1427
2581 | RO001E109011169 | PF | solar | jud. BUCURESTI, loc. SECTOR 6, Strada Blandiana, nr. 23 | B | RO001E109011169/2 | 2022-08-24 | CFp | NA | 3 | 2.885 | 0 | Productie CD = en. el. livrata in reteaua electrica | 24387371 | 0 | 287
2582 | RO001E141515305 | PF | solar | jud. ILFOV, loc. GHERMANESTI, Strada Marasesti, nr. 11A | IF | RO001E141515305/2 | 2022-08-26 | CFp | NA | 5 | 4.845 | 0 | Productie CD = en. el. livrata in reteaua electrica | 24387371 | 0 | 520
2583 | RO001E401042326 | PF | solar | jud. ILFOV, loc. PERIS, Strada GEORGE COSBUC, nr. 33 | IF | RO001E401042326/3 | 2022-08-31 | CFp | NA | 5 | 4.89 | 0 | Productie CD = en. el. livrata in reteaua electrica | 5888716 | 0 | 550
2584 | RO001E300574649 | PF | solar | jud. GIURGIU, loc. CALUGARENI, SOSEAUA Principala, nr. 138 | GR | RO001E300574649/4 | 2022-08-18 | CFp | NA | 12 | 11.759 | 0 | Productie CD = en. el. livrata in reteaua electrica | 24387371 | 0 | 865
2585 | RO001E401174298 | PF | solar | jud. ILFOV, loc. POPESTI-LEORDENI, Strada Rasaritului, nr. 3 B | IF | RO001E401174298/2 | 2022-08-23 | CFp | NA | 9.66 | 9.387 | 0 | Productie CD = en. el. livrata in reteaua electrica | 13267213 | 0 | 1151
2586 | RO001E141477403 | PF | solar | jud. ILFOV, loc. VOLUNTARI, Strada Emil Racovita, nr. 31-33, bl. VILA J40 | IF | RO001E141477403/2 | 2022-08-23 | CFp | NA | 4.95 | 4.849 | 0 | Productie CD = en. el. livrata in reteaua electrica | 24387371 | 0 | 549
2587 | RO001E142793933 | PF | solar | jud. ILFOV, loc. DOBROESTI, Strada TRIFOIULUI, nr. 54 | IF | RO001E142793933/2 | 2022-08-24 | CFp | NA | 6 | 5.879 | 0 | Productie CD = en. el. livrata in reteaua electrica | 13093222 | 0 | 919
2588 | RO001E131291913 | PF | solar | jud. GIURGIU, loc. ADUNATII-COPACENI, SOSEAUA Principala, nr. 707/2 | GR | RO001E131291913/2 | 2022-08-26 | CFp | NA | 5 | 4.89 | 0 | Productie CD = en. el. livrata in reteaua electrica | 24387371 | 0 | 279
2589 | RO001E400918125 | PF | solar | jud. BUCURESTI, loc. SECTOR 1, Strada Ionescu-Sisesti Gheorghe, nr. 62A | B | RO001E400918125/4 | 2022-08-26 | CFp | NA | 16.875 | 16.537 | 0 | Productie CD = en. el. livrata in reteaua electrica | 13267213 | 0 | 1724
2590 | RO001E142475536 | PF | solar | jud. ILFOV, loc. MOGOSOAIA, Strada Salciilor, nr. 2A | IF | RO001E142475536/2 | 2022-08-19 | CFp | NA | 3.56 | 3.486 | 0 | Productie CD = en. el. livrata in reteaua electrica | 24387371 | 0 | 497
2591 | RO001E119851182 | PF | solar | jud. BUCURESTI, loc. SECTOR 3, Strada Pupitrului, nr. 78 | B | RO001E119851182/2 | 2022-08-23 | CFp | NA | 5 | 4.899 | 0 | Productie CD = en. el. livrata in reteaua electrica | 13267213 | 0 | 310
2592 | RO001E108721908 | PF | solar | jud. BUCURESTI, loc. SECTOR 1, Strada Berveni, nr. 83, et. 1, ap. 1 | B | RO001E108721908/2 | 2022-08-19 | CFp | NA | 3.24 | 5 | 0 | Productie CD = en. el. livrata in reteaua electrica | 13267213 | 0 | 256
2593 | RO001E100643846 | PF | solar | jud. BUCURESTI, loc. SECTOR 1, Strada Malul Mare, nr. 44 | B | RO001E100643846/2 | 2022-08-30 | CFp | NA | 6 | 6 | 0 | Productie CD = en. el. livrata in reteaua electrica | 24387371 | 0 | 587
2594 | RO001E142024020 | PF | solar | jud. ILFOV, loc. BERCENI, Intrarea CIULIN, nr. 2D | IF | RO001E142024020/2 | 2022-08-16 | CFp | NA | 6 | 5.879 | 0 | Productie CD = en. el. livrata in reteaua electrica | 24387371 | 0 | 505
2595 | RO001E142566559 | PJ | solar | jud. ILFOV, loc. CALDARARU, Strada OXIGENULUI, nr. 2E | IF | RO001E142566559/2 | 2022-08-24 | CFp | NA | 20 | 19.598 | 0 | Productie CD = en. el. livrata in reteaua electrica | 24387371 | 0 | 3562
2596 | RO001E111516395 | PF | solar | jud. BUCURESTI, loc. SECTOR 3, DRUMUL Lunca Priporului, nr. 134 - 136 | B | RO001E111516395/2 | 2022-08-30 | CFp | NA | 10 | 9.72 | 0 | Productie CD = en. el. livrata in reteaua electrica | 24387371 | 0 | 1056
2597 | RO001E131387504 | PF | solar | jud. GIURGIU, loc. BACU, Strada Intravilan, nr. NC 34434, bl. LOT25 | GR | RO001E131387504/2 | 2022-08-30 | CFp | NA | 5 | 4.899 | 0 | Productie CD = en. el. livrata in reteaua electrica | 13267213 | 0 | 555
2598 | RO001E401118959 | PF | solar | jud. ILFOV, loc. MAGURELE, Strada Privighetorilor, nr. 20 | IF | RO001E401118959/2 | 2022-08-30 | CFp | NA | 5 | 4.89 | 0 | Productie CD = en. el. livrata in reteaua electrica | 24387371 | 0 | 553
2599 | RO001E142216146 | PF | solar | jud. ILFOV, loc. PANTELIMON, Strada Bucovina, nr. NC 3408 | IF | RO001E142216146/1 | 2022-08-23 | CFp | NA | 5 | 4.899 | 0 | Productie CD = en. el. livrata in reteaua electrica | 13267213 | 0 | 655
2600 | RO001E400718190 | PF | solar | jud. ILFOV, loc. BUFTEA, Strada Badea Popescu, nr. 2A | IF | RO001E400718190/4 | 2022-08-16 | CFp | NA | 9.9 | 9.692 | 0 | Productie CD = en. el. livrata in reteaua electrica | 24387371 | 0 | 913
2601 | RO001E400967433 | PF | solar | jud. ILFOV, loc. VOLUNTARI, Bulevardul Pipera, nr. 1 K | IF | RO001E400967433/3 | 2022-08-23 | CFp | NA | 10.68 | 10.386 | 0 | Productie CD = en. el. livrata in reteaua electrica | 24387371 | 0 | 1041
2602 | RO001E400991407 | PF | solar | jud. ILFOV, loc. POPESTI-LEORDENI, Strada Apusului, nr. 11 | IF | RO001E400991407/3 | 2022-08-11 | CFp | NA | 11.4 | 11.171 | 0 | Productie CD = en. el. livrata in reteaua electrica | 24387371 | 0 | 1248
2603 | RO001E110105848 | PF | solar | jud. BUCURESTI, loc. SECTOR 1, DRUMUL Ponoarele, nr. 44-48 | B | RO001E110105848/2 | 2022-08-09 | CFp | NA | 10 | 10 | 0 | NA | NA | 0 | 0
2604 | RO001E141641114 | PF | solar | jud. ILFOV, loc. BRAGADIRU, PRELUNGIREA Ghencea, nr. 113 | IF | RO001E141641114/2 | 2022-08-11 | CFp | NA | 6.37 | 6.233 | 0 | Productie CD = en. el. livrata in reteaua electrica | 13267213 | 0 | 545
2605 | RO001E400206721 | PF | solar | jud. ILFOV, loc. OTOPENI, Calea Bucurestilor, nr. 66, bl. 1, sc. 1, et. 1, ap. 4 | IF | RO001E400206721/3 | 2022-08-17 | CFp | NA | 3 | 2.939 | 0 | Productie CD = en. el. livrata in reteaua electrica | 13267213 | 0 | 214
2606 | RO001E400981967 | PF | solar | jud. ILFOV, loc. ROSU, Strada Bacriului, nr. 35 B | IF | RO001E400981967/3 | 2022-08-26 | CFp | NA | 6 | 5.87 | 0 | Productie CD = en. el. livrata in reteaua electrica | 24387371 | 0 | 714
2607 | RO001E141772478 | PF | solar | jud. ILFOV, loc. BUFTEA, Strada Viilor, nr. 45E | IF | RO001E141772478/2 | 2022-08-12 | CFp | NA | 6 | 5.879 | 0 | Productie CD = en. el. livrata in reteaua electrica | 24387371 | 0 | 518
2608 | RO001E141708062 | PF | solar | jud. ILFOV, loc. BRAGADIRU, Strada Safirului, nr. 18G | IF | RO001E141708062/3 | 2022-08-19 | CFp | NA | 10 | 9.799 | 0 | Productie CD = en. el. livrata in reteaua electrica | 13267213 | 0 | 1115
2609 | RO001E142625162 | PF | solar | jud. ILFOV, loc. JILAVA, Strada Libertatii, nr. 26 | IF | RO001E142625162/2 | 2022-08-10 | CFp | NA | 14.4 | 14.102 | 0 | Productie CD = en. el. livrata in reteaua electrica | 24387371 | 0 | 1120
2610 | RO001E141218563 | PF | solar | jud. ILFOV, loc. TEGHES, Strada Poiana Florilor, nr. 23 | IF | RO001E141218563/3 | 2022-08-31 | CFp | NA | 5 | 4.899 | 0 | Productie CD = en. el. livrata in reteaua electrica | 13267213 | 0 | 573
2611 | RO001E104928015 | PF | solar | jud. ILFOV, loc. FUNDENI, Strada Ghirlandei, nr. 10 | IF | RO001E104928015/2 | 2022-08-24 | CFp | NA | 5 | 4.89 | 0 | Productie CD = en. el. livrata in reteaua electrica | 24387371 | 0 | 602
2612 | RO001E142890986 | PF | solar | jud. ILFOV, loc. OLTENI, Strada Crizantemelor, nr. 31A | IF | RO001E142890986/3 | 2022-08-24 | CFp | NA | 6 | 5.87 | 0 | Productie CD = en. el. livrata in reteaua electrica | 13267213 | 0 | 697
2613 | RO001E141388639 | PF | solar | jud. ILFOV, loc. VOLUNTARI, Strada Emil Racovita, nr. 35-39, bl. VILA AB35 | IF | RO001E141388639/2 | 2022-08-23 | CFp | NA | 5 | 4.899 | 0 | Productie CD = en. el. livrata in reteaua electrica | 13267213 | 0 | 729
2614 | RO001E109292957 | PF | solar | jud. BUCURESTI, loc. SECTOR 1, Strada Piatra Morii, nr. 8 | B | RO001E109292957/2 | 2022-08-30 | CFp | NA | 14.85 | 14.85 | 0 | Productie CD = en. el. livrata in reteaua electrica | 24387371 | 0 | 700
2615 | RO001E104381243 | PF | solar | jud. BUCURESTI, loc. SECTOR 2, Bulevardul Protopopescu Pache, nr. 127, bl. CORP B, sc. -, et. -, ap. AP2 | B | RO001E104381243/2 | 2022-08-30 | CFp | NA | 5.4 | 5.282 | 0 | Productie CD = en. el. livrata in reteaua electrica | 24387371 | 0 | 689
2616 | RO001E101357658 | PF | solar | jud. BUCURESTI, loc. SECTOR 2, Strada Tuzla, nr. 28 1, bl. A, ap. AP 27 | B | RO001E101357658/2 | 2022-08-26 | CFp | NA | 5.94 | 6 | 0 | Productie CD = en. el. livrata in reteaua electrica | 13267213 | 0 | 300
2617 | RO001E141524114 | PF | solar | jud. ILFOV, loc. DRAGOMIRESTI-DEAL, Strada TEILOR, nr. 3 | IF | RO001E141524114/3 | 2022-08-26 | CFp | NA | 6 | 5.879 | 0 | Productie CD = en. el. livrata in reteaua electrica | 13267213 | 0 | 668
2618 | RO001E142439064 | PF | solar | jud. ILFOV, loc. DARASTI-ILFOV, Intrarea 1 Decembrie 1918, nr. 32C | IF | RO001E142439064/3 | 2022-08-17 | CFp | NA | 5 | 4.899 | 0 | Productie CD = en. el. livrata in reteaua electrica | 13267213 | 0 | 596
2619 | RO001E300491456 | PF | solar | jud. GIURGIU, loc. DARASTI-VLASCA, Strada LINIA MICA, nr. 18 | GR | RO001E300491456/3 | 2022-08-11 | CFp | NA | 6 | 5.825 | 0 | Productie CD = en. el. livrata in reteaua electrica | 13267213 | 0 | 573
2620 | RO001E141478808 | PF | solar | jud. ILFOV, loc. POPESTI-LEORDENI, Strada Oituz, nr. 34G | IF | RO001E141478808/2 | 2022-08-12 | CFp | NA | 6 | 5.879 | 0 | Productie CD = en. el. livrata in reteaua electrica | 24387371 | 0 | 527
2621 | RO001E104863349 | PF | solar | jud. BUCURESTI, loc. SECTOR 3, Strada Sinesti, nr. 13 | B | RO001E104863349/2 | 2022-08-26 | CFp | NA | 5 | 4.89 | 0 | Productie CD = en. el. livrata in reteaua electrica | 24387371 | 0 | 492
2622 | RO001E400960830 | PF | solar | jud. ILFOV, loc. BALOTESTI, Strada Unirii, nr. 336, et. VILA9 | IF | RO001E400960830/2 | 2022-08-10 | CFp | NA | 9.72 | 9.522 | 0 | Productie CD = en. el. livrata in reteaua electrica | 28909028 | 0 | 983
2623 | RO001E141444340 | PF | solar | jud. ILFOV, loc. CORNETU, Strada Trandafirilor, nr. 119 | IF | RO001E141444340/4 | 2022-08-10 | CFp | NA | 20 | 19.58 | 0 | Productie CD = en. el. livrata in reteaua electrica | 24387371 | 0 | 2541
2624 | RO001E141650158 | PF | solar | jud. ILFOV, loc. OTOPENI, Strada Oituz, nr. 25 | IF | RO001E141650158/2 | 2022-08-10 | CFp | NA | 6.56 | 6.419 | 0 | Productie CD = en. el. livrata in reteaua electrica | 24387371 | 0 | 522
2625 | RO001E141645275 | PF | solar | jud. ILFOV, loc. CORNETU, Strada SALCAMILOR, nr. 15L | IF | RO001E141645275/3 | 2022-08-10 | CFp | NA | 5 | 4.899 | 0 | Productie CD = en. el. livrata in reteaua electrica | 24387371 | 0 | 538
2626 | RO001E141659685 | PF | solar | jud. ILFOV, loc. BRAGADIRU, Strada GLORIEI, nr. 45A | IF | RO001E141659685/2 | 2022-08-05 | CFp | NA | 5 | 4.89 | 0 | Productie CD = en. el. livrata in reteaua electrica | 13267213 | 0 | 462
2627 | RO001E142502403 | PF | solar | jud. ILFOV, loc. OTOPENI, Strada Constantin Brancoveanu, nr. 7H, bl. 7H | IF | RO001E142502403/2 | 2022-08-16 | CFp | NA | 6.5 | 6.369 | 0 | Productie CD = en. el. livrata in reteaua electrica | 24387371 | 0 | 479
2628 | RO001E142198347 | PF | solar | jud. ILFOV, loc. CALDARARU, Strada Nucilor, nr. 41C | IF | RO001E142198347/2 | 2022-08-23 | CFp | NA | 4.8 | 4.204 | 0 | Productie CD = en. el. livrata in reteaua electrica | 13267213 | 0 | 382
2629 | RO001E141437533 | PF | solar | jud. ILFOV, loc. CLINCENI, Strada Trandafirilor, nr. 6 | IF | RO001E141437533/2 | 2022-08-11 | CFp | NA | 5.6 | 5.478 | 0 | Productie CD = en. el. livrata in reteaua electrica | 24387371 | 0 | 551
2630 | RO001E109004442 | PF | solar | jud. BUCURESTI, loc. SECTOR 5, DRUMUL Maracineni, nr. 38, bl. D | B | RO001E109004442/3 | 2022-08-23 | CFp | NA | 6 | 5.879 | 0 | Productie CD = en. el. livrata in reteaua electrica | 24387371 | 0 | 602
2631 | RO001E142365185 | PF | solar | jud. ILFOV, loc. POPESTI-LEORDENI, Strada ASTRELOR, nr. 131 | IF | RO001E142365185/2 | 2022-08-11 | CFp | NA | 10 | 9.799 | 0 | Productie CD = en. el. livrata in reteaua electrica | 13267213 | 0 | 1025
2632 | RO001E141323313 | PF | solar | jud. ILFOV, loc. MAGURELE, Strada CALUGARENI, nr. 77 A | IF | RO001E141323313/2 | 2022-08-11 | CFp | NA | 5 | 4.899 | 0 | Productie CD = en. el. livrata in reteaua electrica | 13267213 | 0 | 737
2633 | RO001E141642801 | PF | solar | jud. ILFOV, loc. MOGOSOAIA, Strada VANATORILOR, nr. 50 | IF | RO001E141642801/2 | 2022-08-20 | CFp | NA | 6.15 | 6.007 | 0 | Productie CD = en. el. livrata in reteaua electrica | 24387371 | 0 | 651
2634 | RO001E400944416 | PF | solar | jud. ILFOV, loc. ROSU, Strada Bacriului, nr. 26 | IF | RO001E400944416/3 | 2022-08-30 | CFp | NA | 10 | 9.798 | 0 | Productie CD = en. el. livrata in reteaua electrica | 24387371 | 0 | 1100
2635 | RO001E142591399 | PF | solar | jud. ILFOV, loc. MOGOSOAIA, Strada Poieni, nr. 46D | IF | RO001E142591399/2 | 2022-08-10 | CFp | NA | 10 | 9.799 | 0 | Productie CD = en. el. livrata in reteaua electrica | 24387371 | 0 | 1235
2636 | RO001E142501727 | PF | solar | jud. ILFOV, loc. STEFANESTII DE JOS, Strada Predeal, nr. 14 | IF | RO001E142501727/3 | 2022-08-10 | CFp | NA | 10 | 9.798 | 0 | Productie CD = en. el. livrata in reteaua electrica | 13267213 | 0 | 896
2637 | RO001E401050178 | PF | solar | jud. ILFOV, loc. PANTELIMON, Strada BISTRITA NASAUD, nr. 17 | IF | RO001E401050178/3 | 2022-08-11 | CFp | NA | 5 | 4.899 | 0 | Productie CD = en. el. livrata in reteaua electrica | 24387371 | 0 | 460
2638 | RO001E400985556 | PF | solar | jud. ILFOV, loc. TAMASI, Strada Caminului, nr. 28 | IF | RO001E400985556/2 | 2022-08-26 | CFp | NA | 9.72 | 9.525 | 0 | Productie CD = en. el. livrata in reteaua electrica | 13267213 | 0 | 1572
2639 | RO001E101260123 | PJ | solar | jud. BUCURESTI, loc. SECTOR 2, Strada Tunari, nr. 33, bl. A, ap. AP 1 | B | RO001E101260123/3 | 2022-08-16 | CFp | NA | 20 | 20 | 0 | Productie CD = en. el. livrata in reteaua electrica | 24387371 | 0 | 1208
2640 | RO001E401151978 | PJ | solar | jud. ILFOV, loc. MOGOSOAIA, SOSEAUA Bucuresti - Targoviste, nr. 174 | IF | RO001E401151978/2 | 2022-08-22 | CFp | NA | 26 | 29.632 | 0 | Productie CD = en. el. livrata in reteaua electrica | 24387371 | 0 | 682
2641 | RO001E401023044 | PF | solar | jud. ILFOV, loc. VOLUNTARI, Strada George Bacovia, nr. 19 | IF | RO001E401023044/2 | 2022-08-19 | CFp | NA | 5 | 4.899 | 0 | Productie CD = en. el. livrata in reteaua electrica | 24387371 | 0 | 437
2642 | RO001E103217442 | PF | solar | jud. BUCURESTI, loc. SECTOR 6, Strada Entuziasmului, nr. 43 | B | RO001E103217442/2 | 2022-08-11 | CFp | NA | 3 | 2.93 | 0 | Productie CD = en. el. livrata in reteaua electrica | 13267213 | 0 | 194
2643 | RO001E400965903 | PF | solar | jud. ILFOV, loc. VOLUNTARI, DRUMUL Potcoavei, nr. 53Z, et. VILA2 | IF | RO001E400965903/2 | 2022-08-10 | CFp | NA | 5 | 4.899 | 0 | Productie CD = en. el. livrata in reteaua electrica | 13267213 | 0 | 524
2644 | RO001E141410185 | PF | solar | jud. ILFOV, loc. BERCENI, Strada Marasesti, nr. 8K | IF | RO001E141410185/4 | 2022-08-11 | CFp | NA | 15.2 | 14.886 | 0 | Productie CD = en. el. livrata in reteaua electrica | 13267213 | 0 | 2789
2645 | RO001E119473665 | PJ | solar | jud. BUCURESTI, loc. SECTOR 6, Calea Giulesti, nr. 275 | B | RO001E119473665/2 | 2022-08-11 | CFp | NA | 6 | 5.878 | 0 | Productie CD = en. el. livrata in reteaua electrica | 24387371 | 0 | 390
2646 | RO001E111244067 | PF | solar | jud. BUCURESTI, loc. SECTOR 4, Strada Justitiei, nr. 28 | B | RO001E111244067/2 | 2022-08-19 | CFp | NA | 6 | 5.879 | 0 | Productie CD = en. el. livrata in reteaua electrica | 13267213 | 0 | 425
2647 | RO001E401067794 | PF | solar | jud. ILFOV, loc. ROSU, Intrarea 1 Decembrie 1918, nr. 45 | IF | RO001E401067794/2 | 2022-08-25 | CFp | NA | 6 | 5.879 | 0 | Productie CD = en. el. livrata in reteaua electrica | 13267213 | 0 | 496
2648 | RO001E106171567 | PF | solar | jud. BUCURESTI, loc. SECTOR 5, Strada Stiintei, nr. 35 | B | RO001E106171567/2 | 2022-08-11 | CFp | NA | 6 | 5.83 | 0 | Productie CD = en. el. livrata in reteaua electrica | 24387371 | 0 | 613
2649 | RO001E119907500 | PF | solar | jud. BUCURESTI, loc. SECTOR 1, Strada Dobrogeanu-Gherea Constantin, nr. 63C | B | RO001E119907500/2 | 2022-08-19 | CFp | NA | 5 | 5 | 0 | Productie CD = en. el. livrata in reteaua electrica | 24387371 | 0 | 511
2650 | RO001E104801284 | PF | solar | jud. BUCURESTI, loc. SECTOR 2, Strada Savu Marin,Soldat, nr. 35, ap. AP90 | B | RO001E104801284/2 | 2022-08-24 | CFp | NA | 8 | 7.839 | 0 | Productie CD = en. el. livrata in reteaua electrica | 24387371 | 0 | 1043
2651 | RO001E110267229 | PF | solar | jud. BUCURESTI, loc. SECTOR 6, Strada Entuziasmului, nr. 10A | B | RO001E110267229/4 | 2022-08-30 | CFp | NA | 8 | 7.83 | 0 | Productie CD = en. el. livrata in reteaua electrica | 13267213 | 0 | 844
2652 | RO001E142393344 | PJ | solar | jud. ILFOV, loc. PANTELIMON, Strada VIDREI, nr. 8 | IF | RO001E142393344/3 | 2022-08-17 | CFp | NA | 4.5 | 4.31 | 0 | Productie CD = en. el. livrata in reteaua electrica | 24387371 | 0 | 508
2653 | RO001E103214494 | PF | solar | jud. BUCURESTI, loc. SECTOR 6, Calea Giulesti, nr. 275 | B | RO001E103214494/2 | 2022-08-26 | CFp | NA | 6 | 5.878 | 0 | Productie CD = en. el. livrata in reteaua electrica | 24387371 | 0 | 665
2654 | RO001E119863736 | PF | solar | jud. BUCURESTI, loc. SECTOR 6, DRUMUL Valea Furcii, nr. 109A | B | RO001E119863736/3 | 2022-08-25 | CFp | NA | 8 | 7.74 | 0 | Productie CD = en. el. livrata in reteaua electrica | 24387371 | 0 | 693
2655 | RO001E119471854 | PF | solar | jud. BUCURESTI, loc. SECTOR 5, Strada Muntii Carpati, nr. 123 M | B | RO001E119471854/2 | 2022-08-18 | CFp | NA | 5 | 4.899 | 0 | Productie CD = en. el. livrata in reteaua electrica | 24387371 | 0 | 602
2656 | RO001E400925482 | PF | solar | jud. ILFOV, loc. VOLUNTARI, Strada POTCOAVEI, nr. 51 E | IF | RO001E400925482/4 | 2022-08-10 | CFp | NA | 10 | 9.78 | 0 | Productie CD = en. el. livrata in reteaua electrica | 24387371 | 0 | 1457
2657 | RO001E301018935 | PF | solar | jud. GIURGIU, loc. TANTAVA, Strada sabarului, nr. 147 | GR | RO001E301018935/4 | 2022-08-19 | CFp | NA | 11.88 | 11.632 | 0 | Productie CD = en. el. livrata in reteaua electrica | 24387371 | 0 | 1044
2658 | RO001E141906770 | PF | solar | jud. ILFOV, loc. DOBROESTI, Strada Mesteacanului, nr. 8 | IF | RO001E141906770/2 | 2022-08-05 | CFp | NA | 4 | 3.919 | 0 | Productie CD = en. el. livrata in reteaua electrica | 24387371 | 0 | 415
2659 | RO001E142607713 | PF | solar | jud. ILFOV, loc. DOMNESTI, Strada TISMANA, nr. 8 | IF | RO001E142607713/2 | 2022-08-10 | CFp | NA | 5 | 4.899 | 0 | Productie CD = en. el. livrata in reteaua electrica | 13267213 | 0 | 677
2660 | RO001E142271990 | PF | solar | jud. Ilfov, loc. OTOPENI, Strada Matei Basarab, nr. 19E1, et. P, ap. 2 | IF | RO001E142271990/2 | 2022-08-10 | CFp | NA | 3.3 | 3.233 | 0 | Productie CD = en. el. livrata in reteaua electrica | 24387371 | 0 | 290
2661 | RO001E142033873 | PF | solar | jud. ILFOV, loc. MOGOSOAIA, Strada Mantopol, nr. 16 | IF | RO001E142033873/1 | 2022-08-17 | CFp | NA | 5 | 4.899 | 0 | Productie CD = en. el. livrata in reteaua electrica | 13267213 | 0 | 582
2662 | RO001E103626659 | PF | solar | jud. BUCURESTI, loc. SECTOR 3, Strada Drumeagului, nr. 78 | B | RO001E103626659/4 | 2022-08-23 | CFp | NA | 12.74 | 12.484 | 0 | Productie CD = en. el. livrata in reteaua electrica | 24387371 | 0 | 1373
2663 | RO001E141809581 | PF | solar | jud. ILFOV, loc. OTOPENI, Strada Campului, nr. 6G | IF | RO001E141809581/3 | 2022-08-10 | CFp | NA | 10 | 9.78 | 0 | Productie CD = en. el. livrata in reteaua electrica | 13267213 | 0 | 1289
2664 | RO001E141466906 | PF | solar | jud. ILFOV, loc. BUFTEA, Intrarea CAISILOR, nr. 162B | IF | RO001E141466906/2 | 2022-08-16 | CFp | NA | 4.95 | 4.841 | 0 | Productie CD = en. el. livrata in reteaua electrica | 24387371 | 0 | 228
2665 | RO001E141608375 | PF | solar | jud. ILFOV, loc. DOMNESTI, Strada Baboi, nr. 107C | IF | RO001E141608375/2 | 2022-08-10 | CFp | NA | 3 | 2.939 | 0 | Productie CD = en. el. livrata in reteaua electrica | 24387371 | 0 | 358
2666 | RO001E400599658 | PF | solar | jud. ILFOV, loc. SAFTICA, Strada Fermei, nr. 9 | IF | RO001E400599658/2 | 2022-08-17 | CFp | NA | 10 | 9.7 | 0 | Productie CD = en. el. livrata in reteaua electrica | 13267213 | 0 | 1106
2667 | RO001E141237597 | PF | solar | jud. ILFOV, loc. DUMBRAVENI, Strada Ion Lahovari, nr. 87C8/5 | IF | RO001E141237597/3 | 2022-08-10 | CFp | NA | 8 | 7.82 | 0 | Productie CD = en. el. livrata in reteaua electrica | 24387371 | 0 | 1169
2668 | RO001E142615611 | PF | solar | jud. ILFOV, loc. BALOTESTI, DRUMUL DE 313/1, nr. T93,P316/3, ap. casa 14 | IF | RO001E142615611/3 | 2022-08-26 | CFp | NA | 8 | 7.839 | 0 | Productie CD = en. el. livrata in reteaua electrica | 24387371 | 0 | 967
2669 | RO001E400922298 | PF | solar | jud. ILFOV, loc. VOLUNTARI, DRUMUL Potcoavei, nr. 51 E | IF | RO001E400922298/4 | 2022-08-10 | CFp | NA | 10 | 9.78 | 0 | Productie CD = en. el. livrata in reteaua electrica | 24387371 | 0 | 1299
2670 | RO001E400869434 | PJ | solar | jud. ILFOV, loc. 1 DECEMBRIE, SOSEAUA Giurgiului, nr. 136 | IF | RO001E400869434/2 | 2022-08-16 | CFp | NA | 20 | 19.599 | 0 | Productie CD = en. el. livrata in reteaua electrica | 1590082 | 0 | 20
2671 | RO001E114921073 | PF | solar | jud. BUCURESTI, loc. SECTOR 5, Strada Indrumarii, nr. 7 | B | RO001E114921073/2 | 2022-08-19 | CFp | NA | 5 | 4.899 | 0 | Productie CD = en. el. livrata in reteaua electrica | 24387371 | 0 | 941
2672 | RO001E401003457 | PF | solar | jud. ILFOV, loc. BALTENI, SOSEAUA BALTENI, nr. 64 | IF | RO001E401003457/3 | 2022-08-24 | CFp | NA | 10 | 9.799 | 0 | Productie CD = en. el. livrata in reteaua electrica | 13267213 | 0 | 1597
2673 | RO001E142400871 | PF | solar | jud. ILFOV, loc. MOARA DOMNEASCA, PRELUNGIREA Kotzebue, nr. 108H | IF | RO001E142400871/2 | 2022-08-17 | CFp | NA | 6.3 | 6.164 | 0 | Productie CD = en. el. livrata in reteaua electrica | 13093222 | 0 | 719
2674 | RO001E301258964 | PF | solar | jud. GIURGIU, loc. GOSTINU, Strada 12, nr. 20 | GR | RO001E301258964/3 | 2022-08-16 | CFp | NA | 19.76 | 19.364 | 0 | Productie CD = en. el. livrata in reteaua electrica | 24387371 | 0 | 769
2675 | RO001E141214008 | PF | solar | jud. ILFOV, loc. BRAGADIRU, SOSEAUA Clinceni, nr. 5A | IF | RO001E141214008/2 | 2022-08-24 | CFp | NA | 5.6 | 5.478 | 0 | Productie CD = en. el. livrata in reteaua electrica | 13267213 | 0 | 509
2676 | RO001E142677675 | PF | solar | jud. ILFOV, loc. BRANESTI, Strada Violetelor, nr. 45A | IF | RO001E142677675/2 | 2022-08-10 | CFp | NA | 8 | 7.79 | 0 | Productie CD = en. el. livrata in reteaua electrica | 13267213 | 0 | 881
2677 | RO001E141357376 | PF | solar | jud. ILFOV, loc. BRANESTI, Strada Micsunelelor, nr. 2 | IF | RO001E141357376/2 | 2022-08-11 | CFp | NA | 8 | 7.834 | 0 | NA | NA | 0 | 0
2678 | RO001E131302893 | PF | solar | jud. GIURGIU, loc. DARASTI-VLASCA, Strada CATUNULUI, nr. 11A | GR | RO001E131302893/4 | 2022-08-19 | CFp | NA | 15 | 14.699 | 0 | Productie CD = en. el. livrata in reteaua electrica | 24387371 | 0 | 1503
2679 | RO001E141620526 | PF | solar | jud. ILFOV, loc. BRAGADIRU, Strada Drumul De Sonde, nr. 21, bl. -, sc. -, et. -, ap. - | IF | RO001E141620526/2 | 2022-08-19 | CFp | NA | 6 | 5.877 | 0 | Productie CD = en. el. livrata in reteaua electrica | 24387371 | 0 | 657
2680 | RO001E142680365 | PF | solar | jud. ILFOV, loc. BALOTESTI, Strada Primaverii, nr. FN | IF | RO001E142680365/2 | 2022-08-24 | CFp | NA | 8 | 7.839 | 0 | Productie CD = en. el. livrata in reteaua electrica | 13267213 | 0 | 850
2681 | RO001E107331375 | PF | solar | jud. BUCURESTI, loc. SECTOR 6, Strada Cetatea De Balta, nr. 27 | B | RO001E107331375/3 | 2022-08-19 | CFp | NA | 3.33 | 3.213 | 0 | Productie CD = en. el. livrata in reteaua electrica | 24387371 | 0 | 210
2682 | RO001E109181099 | PJ | solar | jud. BUCURESTI, loc. SECTOR 1, Strada Serbanescu Alexandru, cpt. av., nr. 85 | B | RO001E109181099/2 | 2022-08-05 | CFp | NA | 50 | 50 | 0 | Productie CD = en. el. livrata in reteaua electrica | 1590082 | 0 | 0
2683 | RO001E400138602 | PF | solar | jud. ILFOV, loc. TUNARI, Strada Mihail Kogalniceanu, nr. 39 | IF | RO001E400138602/2 | 2022-08-23 | CFp | NA | 5.92 | 5.792 | 0 | Productie CD = en. el. livrata in reteaua electrica | 24387371 | 0 | 85
2684 | RO001E141431021 | PF | solar | jud. ILFOV, loc. POPESTI-LEORDENI, DRUMUL Fermei, nr. 88 | IF | RO001E141431021/2 | 2022-08-19 | CFp | NA | 10 | 9.78 | 0 | Productie CD = en. el. livrata in reteaua electrica | 24387371 | 0 | 1327
2685 | RO001E141674963 | PF | solar | jud. ILFOV, loc. BRAGADIRU, Strada Anotimpului, nr. 3 | IF | RO001E141674963/2 | 2022-08-09 | CFp | NA | 5 | 4.899 | 0 | Productie CD = en. el. livrata in reteaua electrica | 24387371 | 0 | 272
2686 | RO001E142260707 | PF | solar | jud. ILFOV, loc. DRAGOMIRESTI-VALE, Strada Nucilor, nr. 20 D | IF | RO001E142260707/4 | 2022-08-11 | CFp | NA | 6.1 | 5.977 | 400 | Productie CD = en. el. livrata in reteaua electrica | 13267213 | 0 | 266
2687 | RO001E401062238 | PF | solar | jud. ILFOV, loc. OSTRATU, Strada Salciei, nr. 34 | IF | RO001E401062238/2 | 2022-08-23 | CFp | NA | 9.84 | 9.633 | 0 | Productie CD = en. el. livrata in reteaua electrica | 24387371 | 0 | 899
2688 | RO001E119534607 | PF | solar | jud. BUCURESTI, loc. SECTOR 6, PRELUNGIREA Ghencea, nr. 191C | B | RO001E119534607/2 | 2022-08-23 | CFp | NA | 5 | 4.85 | 0 | Productie CD = en. el. livrata in reteaua electrica | 13267213 | 0 | 454
2689 | RO001E109199593 | PJ | solar | jud. BUCURESTI, loc. SECTOR 1, SOSEAUA Bucuresti-Ploiesti, nr. 2 | B | RO001E109199593/2 | 2022-08-05 | CFp | NA | 39.68 | 39.679 | 0 | Productie CD = en. el. livrata in reteaua electrica | 1590082 | 0 | 30
2690 | RO001E400811868 | PF | solar | jud. ILFOV, loc. DUMBRAVENI, Strada Dumbravei, nr. 13, bl. LIPIA | IF | RO001E400811868/2 | 2022-08-31 | CFp | NA | 5 | 4.899 | 0 | Productie CD = en. el. livrata in reteaua electrica | 24387371 | 0 | 566
2691 | RO001E142163552 | PF | solar | jud. ILFOV, loc. POSTA, SOSEAUA Postei, nr. 2C | IF | RO001E142163552/1 | 2022-08-10 | CFp | NA | 7 | 6.76 | 0 | Productie CD = en. el. livrata in reteaua electrica | 13267213 | 0 | 889
2692 | RO001E400168694 | PF | solar | jud. ILFOV, loc. CERNICA, Strada Decebal, nr. 68 | IF | RO001E400168694/3 | 2022-08-10 | CFp | NA | 10 | 9.799 | 0 | Productie CD = en. el. livrata in reteaua electrica | 28909028 | 0 | 1170
2693 | RO001E142440314 | PF | solar | jud. ILFOV, loc. MOARA VLASIEI, Strada Octavian Goga, nr. 68 | IF | RO001E142440314/2 | 2022-08-05 | CFp | NA | 5.32 | 5.213 | 0 | Productie CD = en. el. livrata in reteaua electrica | 13093222 | 0 | 442
2694 | RO001E300078716 | PF | solar | jud. GIURGIU, loc. GIURGIU, ULITA Rarau, nr. 1 | GR | RO001E300078716/4 | 2022-08-09 | CFp | NA | 13.8 | 13.522 | 0 | Productie CD = en. el. livrata in reteaua electrica | 24387371 | 0 | 1829
2695 | RO001E115360891 | PF | solar | jud. BUCURESTI, loc. SECTOR 2, Strada Suhard, nr. 12 | B | RO001E115360891/2 | 2022-08-17 | CFp | NA | 6.93 | 6.79 | 0 | Productie CD = en. el. livrata in reteaua electrica | 24387371 | 0 | 664
2696 | RO001E401008395 | PF | solar | jud. ILFOV, loc. OSTRATU, Strada Sulfinei, nr. 5 | IF | RO001E401008395/2 | 2022-08-26 | CFp | NA | 3 | 2.88 | 0 | Productie CD = en. el. livrata in reteaua electrica | 24387371 | 0 | 209
2697 | RO001E105469689 | PF | solar | jud. BUCURESTI, loc. SECTOR 5, Strada Gilortului, nr. 32 | B | RO001E105469689/2 | 2022-08-11 | CFp | NA | 3 | 2.84 | 0 | Productie CD = en. el. livrata in reteaua electrica | 24387371 | 0 | 480
2698 | RO001E142644905 | PF | solar | jud. ILFOV, loc. CHITILA, Strada Oxigenului, nr. 11B | IF | RO001E142644905/2 | 2022-08-11 | CFp | NA | 10 | 9.79 | 0 | Productie CD = en. el. livrata in reteaua electrica | 13267213 | 0 | 932
2699 | RO001E401009712 | PF | solar | jud. ILFOV, loc. CORBEANCA, Strada Fermei - Intrarea B, nr. 5A | IF | RO001E401009712/3 | 2022-08-30 | CFp | NA | 8.1 | 7.936 | 0 | Productie CD = en. el. livrata in reteaua electrica | 13267213 | 0 | 866
2700 | RO001E141532191 | PF | solar | jud. ILFOV, loc. ZURBAUA, Strada Ghioceilor, nr. 162B | IF | RO001E141532191/3 | 2022-08-10 | CFp | NA | 6 | 5.879 | 0 | Productie CD = en. el. livrata in reteaua electrica | 24387371 | 0 | 671
2701 | RO001E142256588 | PF | solar | jud. Ilfov, loc. BERCENI, Strada Intravilan, nr. T16, bl. P694/1, sc. LOT 1 | IF | RO001E142256588/3 | 2022-08-05 | CFp | NA | 4.86 | 4.762 | 0 | Productie CD = en. el. livrata in reteaua electrica | 24387371 | 0 | 606
2702 | RO001E109116794 | PJ | solar | jud. BUCURESTI, loc. SECTOR 6, Strada Stoicescu Atanasie Economu,Pre, nr. 27 | B | RO001E109116794/2 | 2022-08-11 | CFp | NA | 5 | 4.899 | 0 | Productie CD = en. el. livrata in reteaua electrica | 28909028 | 0 | 363
2703 | RO001E300492378 | PF | solar | jud. GIURGIU, loc. DARASTI-VLASCA, Strada Ulita V (A Troitei), nr. 7 | GR | RO001E300492378/2 | 2022-08-19 | CFp | NA | 6 | 5.878 | 0 | Productie CD = en. el. livrata in reteaua electrica | 24387371 | 0 | 818
2704 | RO001E100058251 | PF | solar | jud. BUCURESTI, loc. SECTOR 1, Strada Scarlatescu, nr. 32 | B | RO001E100058251/2 | 2022-08-19 | CFp | NA | 7 | 7 | 0 | Productie CD = en. el. livrata in reteaua electrica | 13267213 | 0 | 766
2705 | RO001E400774170 | PF | solar | jud. ILFOV, loc. GRUIU, Strada Principala, nr. 588 | IF | RO001E400774170/2 | 2022-08-05 | CFp | NA | 6 | 5.878 | 0 | Productie CD = en. el. livrata in reteaua electrica | 24387371 | 0 | 571
2706 | RO001E109181246 | PJ | solar | jud. BUCURESTI, loc. SECTOR 1, SOSEAUA Chitilei, nr. 228A | B | RO001E109181246/3 | 2022-08-10 | CFp | NA | 34.72 | 34.719 | 0 | Productie CD = en. el. livrata in reteaua electrica | 1590082 | 0 | 72
2707 | RO001E141186129 | PF | solar | jud. ILFOV, loc. CACIULATI, Strada Gradinilor, nr. 8 | IF | RO001E141186129/2 | 2022-08-05 | CFp | NA | 6 | 5.879 | 0 | Productie CD = en. el. livrata in reteaua electrica | 24387371 | 0 | 661
2708 | RO001E141888342 | PF | solar | jud. ILFOV, loc. SNAGOV, Intrarea Panselutelor, nr. 27 | IF | RO001E141888342/2 | 2022-08-16 | CFp | NA | 10 | 9.799 | 0 | Productie CD = en. el. livrata in reteaua electrica | 13267213 | 0 | 1004
2709 | RO001E109360302 | PF | solar | jud. ILFOV, loc. BRAGADIRU, Strada Ghioceilor, nr. 10 | IF | RO001E109360302/2 | 2022-08-10 | CFp | NA | 5 | 4.88 | 0 | Productie CD = en. el. livrata in reteaua electrica | 13267213 | 0 | 565
2710 | RO001E401098282 | PF | solar | jud. ILFOV, loc. ROSU, Strada Viitorului, nr. 22 - 24 | IF | RO001E401098282/3 | 2022-08-10 | CFp | NA | 6 | 5.87 | 0 | Productie CD = en. el. livrata in reteaua electrica | 13267213 | 0 | 271
2711 | RO001E401029264 | PF | solar | jud. ILFOV, loc. OTOPENI, Strada Grivita, nr. 18J | IF | RO001E401029264/3 | 2022-08-11 | CFp | NA | 6 | 5.87 | 0 | Productie CD = en. el. livrata in reteaua electrica | 24387371 | 0 | 664
2712 | RO001E400270003 | PF | solar | jud. ILFOV, loc. CHITILA, Strada RUDENI, nr. 59 | IF | RO001E400270003/2 | 2022-08-10 | CFp | NA | 6 | 5.87 | 0 | Productie CD = en. el. livrata in reteaua electrica | 13267213 | 0 | 121
2713 | RO001E119527407 | PJ | solar | jud. BUCURESTI, loc. SECTOR 6, PRELUNGIREA Ghencea, nr. 299-301 | B | RO001E119527407/2 | 2022-08-24 | CFp | NA | 144 | 141.115 | 0 | Productie CD = en. el. livrata in reteaua electrica | 15638008 | 0 | 16144
2714 | RO001E141665570 | PF | solar | jud. ILFOV, loc. BRAGADIRU, Strada Caporalului, nr. 11 | IF | RO001E141665570/2 | 2022-08-10 | CFp | NA | 6 | 5.87 | 0 | Productie CD = en. el. livrata in reteaua electrica | 24387371 | 0 | 731
2715 | RO001E141483668 | PF | solar | jud. ILFOV, loc. BRANESTI, Strada DE 210, nr. FN | IF | RO001E141483668/2 | 2022-08-11 | CFp | NA | 6 | 5.87 | 0 | Productie CD = en. el. livrata in reteaua electrica | 13267213 | 0 | 645
2716 | RO001E102258323 | PJ | solar | jud. BUCURESTI, loc. SECTOR 3, Strada Vulturilor, nr. 70 | B | RO001E102258323/3 | 2022-08-10 | CFp | NA | 10 | 9.79 | 0 | Productie CD = en. el. livrata in reteaua electrica | 24387371 | 0 | 1290
2717 | RO001E142377638 | PJ | solar | jud. ILFOV, loc. CHITILA, Strada Pacii, nr. 36 | IF | RO001E142377638/2 | 2022-08-31 | CFp | NA | 6 | 5.87 | 0 | Productie CD = en. el. livrata in reteaua electrica | 24387371 | 0 | 813
2718 | RO001E400796769 | PF | solar | jud. ILFOV, loc. BALTA NEAGRA, Strada Principala, nr. 42 | IF | RO001E400796769/2 | 2022-08-16 | CFp | NA | 5 | 4.899 | 0 | Productie CD = en. el. livrata in reteaua electrica | 24387371 | 0 | 439
2719 | RO001E107332725 | PF | solar | jud. BUCURESTI, loc. SECTOR 6, Bulevardul Uverturii, nr. 170B | B | RO001E107332725/3 | 2022-08-10 | CFp | NA | 4.5 | 4.408 | 0 | Productie CD = en. el. livrata in reteaua electrica | 24387371 | 0 | 455
2720 | RO001E142159210 | PF | solar | jud. ILFOV, loc. CHIAJNA, Strada Acvilei, nr. 4J | IF | RO001E142159210/4 | 2022-08-11 | CFp | NA | 5.46 | 5.341 | 0 | Productie CD = en. el. livrata in reteaua electrica | 24387371 | 0 | 518
2721 | RO001E141543339 | PF | solar | jud. ILFOV, loc. DOMNESTI, Strada CRENGUTEI, nr. 19 | IF | RO001E141543339/3 | 2022-08-08 | CFp | NA | 6 | 5.879 | 0 | Productie CD = en. el. livrata in reteaua electrica | 13267213 | 0 | 675
2722 | RO001E141246766 | PF | solar | jud. ILFOV, loc. MAGURELE, Strada Gladiolei, nr. 10-12 | IF | RO001E141246766/3 | 2022-08-05 | CFp | NA | 10 | 9.794 | 0 | Productie CD = en. el. livrata in reteaua electrica | 13267213 | 0 | 1443
2723 | RO001E109077857 | PJ | solar | jud. ILFOV, loc. VOLUNTARI, Strada Matei Millo, nr. 18, bl. SPEC | IF | RO001E109077857/3 | 2022-08-11 | CFp | NA | 26.95 | 26.41 | 0 | Productie CD = en. el. livrata in reteaua electrica | 24387371 | 0 | 349
2724 | RO001E141607699 | PF | solar | jud. ILFOV, loc. COPACENI, Strada LALELELOR, nr. 12 | IF | RO001E141607699/4 | 2022-08-11 | CFp | NA | 24.6 | 24.008 | 0 | Productie CD = en. el. livrata in reteaua electrica | 24387371 | 0 | 3428
2725 | RO001E131322086 | PF | solar | jud. GIURGIU, loc. ULMI, Strada Tenisului, nr. 318 | GR | RO001E131322086/3 | 2022-08-17 | CFp | NA | 5 | 4.899 | 0 | Productie CD = en. el. livrata in reteaua electrica | 24387371 | 0 | 760
2726 | RO001E142683144 | PJ | solar | jud. ILFOV, loc. TANCABESTI, SOSEAUA Bucuresti-Ploiesti, nr. 178 | IF | RO001E142683144/2 | 2022-08-17 | CFp | NA | 20 | 19.595 | 0 | Productie CD = en. el. livrata in reteaua electrica | 24387371 | 0 | 2496
2727 | RO001E142924726 | PF | solar | jud. ILFOV, loc. VOLUNTARI, DRUMUL Bisericii, nr. 48, bl. VILA 7 | IF | RO001E142924726/2 | 2022-08-17 | CFp | NA | 8 | 7.83 | 0 | Productie CD = en. el. livrata in reteaua electrica | 13267213 | 0 | 1046
2728 | RO001E141866595 | PF | solar | jud. ILFOV, loc. OTOPENI, Strada Stefan cel Mare, nr. 11B | IF | RO001E141866595/2 | 2022-08-11 | CFp | NA | 12.87 | 12.013 | 238 | Productie CD = en. el. livrata in reteaua electrica | 13267213 | 0 | 220
2729 | RO001E142713452 | PF | solar | jud. ILFOV, loc. TAMASI, Strada Amsterdam, nr. 26 | IF | RO001E142713452/2 | 2022-08-31 | CFp | NA | 6 | 5.87 | 0 | Productie CD = en. el. livrata in reteaua electrica | 13267213 | 0 | 752
2730 | RO001E142987725 | PF | solar | jud. ILFOV, loc. PANTELIMON, Intrarea MIORITEI, nr. 5A | IF | RO001E142987725/2 | 2022-08-25 | CFp | NA | 8 | 7.76 | 0 | Productie CD = en. el. livrata in reteaua electrica | 13267213 | 0 | 1991
2731 | RO001E401171655 | PF | solar | jud. ILFOV, loc. CIOLPANI, Strada Scolii, nr. 149G | IF | RO001E401171655/3 | 2022-08-10 | CFp | NA | 8 | 7.83 | 8.3 | Productie CD = en. el. livrata in reteaua electrica | 13267213 | 0 | 706
2732 | RO001E141801246 | PF | solar | jud. ILFOV, loc. VOLUNTARI, Strada Emil Racovita, nr. 70, bl. VILA 54A | IF | RO001E141801246/2 | 2022-08-17 | CFp | NA | 6.6 | 6.467 | 0 | Productie CD = en. el. livrata in reteaua electrica | 24387371 | 0 | 743
2733 | RO001E400917674 | PF | solar | jud. ILFOV, loc. MOARA DOMNEASCA, Strada A.I.Cuza, nr. 9 | IF | RO001E400917674/3 | 2022-08-11 | CFp | NA | 16.8 | 16.384 | 0 | Productie CD = en. el. livrata in reteaua electrica | 24387371 | 0 | 1506
2734 | RO001E142225102 | PF | solar | jud. ILFOV, loc. CLINCENI, Intrarea Dumbravei, nr. 15 | IF | RO001E142225102/3 | 2022-08-10 | CFp | NA | 7.2 | 7.046 | 0 | Productie CD = en. el. livrata in reteaua electrica | 13267213 | 0 | 622
2735 | RO001E141429893 | PF | solar | jud. ILFOV, loc. ROSU, Strada Rezervelor, nr. FN, bl. NC2256/1/5, sc. T76/2, et. P15,L1.5, ap. DUPLEX 2 | IF | RO001E141429893/2 | 2022-08-19 | CFp | NA | 8 | 7.83 | 0 | Productie CD = en. el. livrata in reteaua electrica | 13267213 | 0 | 1015
2736 | RO001E141229958 | PF | solar | jud. ILFOV, loc. OSTRATU, Strada Apusului, nr. 14 | IF | RO001E141229958/2 | 2022-08-12 | CFp | NA | 5 | 4.89 | 0 | Productie CD = en. el. livrata in reteaua electrica | 24387371 | 0 | 525
2737 | RO001E141278121 | PF | solar | jud. ILFOV, loc. DOMNESTI, Strada Tudor Vladimirescu, nr. 309, bl. VILA 37 | IF | RO001E141278121/3 | 2022-08-22 | CFp | NA | 6.16 | 6.036 | 0 | Productie CD = en. el. livrata in reteaua electrica | 13267213 | 0 | 492
2738 | RO001E109466130 | PF | solar | jud. BUCURESTI, loc. SECTOR 5, Strada Iliada, nr. 16 A, et. - | B | RO001E109466130/2 | 2022-08-05 | CFp | NA | 3.75 | 3.674 | 0 | Productie CD = en. el. livrata in reteaua electrica | 24387371 | 0 | 376
2739 | RO001E104309399 | PF | solar | jud. BUCURESTI, loc. SECTOR 2, Strada Horei, nr. 3 | B | RO001E104309399/2 | 2022-08-04 | CFp | NA | 6.37 | 6.241 | 0 | Productie CD = en. el. livrata in reteaua electrica | 24387371 | 0 | 577
2740 | RO001E143024087 | PF | solar | jud. ILFOV, loc. OTOPENI, Strada Maramures, nr. 16 | IF | RO001E143024087/1 | 2022-08-29 | CFp | NA | 10 | 9.799 | 0 | NA | NA | 0 | 0
2741 | RO001E110434641 | PF | solar | jud. BUCURESTI, loc. SECTOR 5, Strada SAMUIL VULCAN, nr. 55, ap. 1 | B | RO001E110434641/2 | 2022-08-11 | CFp | NA | 10 | 9.7 | 0 | Productie CD = en. el. livrata in reteaua electrica | 24387371 | 0 | 963
2742 | RO001E400715096 | PF | solar | jud. ILFOV, loc. OSTRATU, ALEEA Plopului, nr. 5 | IF | RO001E400715096/2 | 2022-08-20 | CFp | NA | 15 | 14.699 | 0 | Productie CD = en. el. livrata in reteaua electrica | 13267213 | 0 | 756
2743 | RO001E400971191 | PF | solar | jud. ILFOV, loc. BRAGADIRU, Strada Sperantei, nr. 31 | IF | RO001E400971191/2 | 2022-08-03 | CFp | NA | 10 | 9.799 | 0 | Productie CD = en. el. livrata in reteaua electrica | 24387371 | 0 | 1254
2744 | RO001E142084981 | PF | solar | jud. ILFOV, loc. BALOTESTI, Strada Gradinilor, nr. 6/1 | IF | RO001E142084981/4 | 2022-08-31 | CFp | NA | 5 | 4.899 | 0 | Productie CD = en. el. livrata in reteaua electrica | 13093222 | 0 | 1023
2745 | RO001E109142456 | PF | solar | jud. BUCURESTI, loc. SECTOR 5, Strada DRUMUL DÂRVARI, nr. 20 | B | RO001E109142456/2 | 2022-08-05 | CFp | NA | 4 | 3.87 | 0 | Productie CD = en. el. livrata in reteaua electrica | 24387371 | 0 | 350
2746 | RO001E142042884 | PF | solar | jud. ILFOV, loc. BRAGADIRU, Strada Obaie, nr. 11 M | IF | RO001E142042884/3 | 2022-08-11 | CFp | NA | 8 | 7.83 | 0 | Productie CD = en. el. livrata in reteaua electrica | 24387371 | 0 | 263
2747 | RO001E400191027 | PF | solar | jud. ILFOV, loc. VOLUNTARI, Strada Serban Cantacuzino, nr. 57-5A | IF | RO001E400191027/5 | 2022-08-11 | CFp | NA | 5 | 4.89 | 0 | Productie CD = en. el. livrata in reteaua electrica | 13267213 | 0 | 422
2748 | RO001E142579687 | PF | solar | jud. ILFOV, loc. PANTELIMON, Strada CURCUBEULUI, nr. 17 | IF | RO001E142579687/4 | 2022-08-04 | CFp | NA | 10 | 9.7 | 0 | Productie CD = en. el. livrata in reteaua electrica | 24387371 | 0 | 1117
2749 | RO001E141612134 | PF | solar | jud. ILFOV, loc. SANTU-FLORESTI, Strada Stejarului, nr. 26 | IF | RO001E141612134/3 | 2022-08-11 | CFp | NA | 9.9 | 9.502 | 0 | NA | NA | 0 | 0
2750 | RO001E109376916 | PF | solar | jud. ILFOV, loc. POPESTI-LEORDENI, Strada DRUMUL FERMEI, nr. 105 G | IF | RO001E109376916/2 | 2022-08-03 | CFp | NA | 8 | 7.83 | 0 | Productie CD = en. el. livrata in reteaua electrica | 24387371 | 0 | 748
2751 | RO001E401149605 | PF | solar | jud. ILFOV, loc. BERCENI, Strada Occidentului, nr. 2B | IF | RO001E401149605/3 | 2022-08-22 | CFp | NA | 8 | 7.83 | 0 | Productie CD = en. el. livrata in reteaua electrica | 24387371 | 0 | 967
2752 | RO001E141416068 | PF | solar | jud. ILFOV, loc. CIOROGARLA, Strada Mihail Sadoveanu, nr. 11 | IF | RO001E141416068/3 | 2022-08-26 | CFp | NA | 6 | 5.879 | 0 | Productie CD = en. el. livrata in reteaua electrica | 13267213 | 0 | 692
2753 | RO001E142646693 | PF | solar | jud. ILFOV, loc. STEFANESTII DE JOS, Strada LAVANDEI, nr. 3, bl. N21E1, ap. 003 | IF | RO001E142646693/2 | 2022-08-10 | CFp | NA | 5 | 4.899 | 0 | Productie CD = en. el. livrata in reteaua electrica | 13267213 | 0 | 385
2754 | RO001E131371406 | PF | solar | jud. GIURGIU, loc. GIURGIU, SOSEAUA Ghizdarului, nr. 134 | GR | RO001E131371406/1 | 2022-08-16 | CFp | NA | 10 | 9.798 | 0 | Productie CD = en. el. livrata in reteaua electrica | 24387371 | 0 | 1165
2755 | RO001E110068543 | PF | solar | jud. BUCURESTI, loc. SECTOR 3, ALEEA TORNADEI, nr. 44 | B | RO001E110068543/3 | 2022-08-05 | CFp | NA | 8 | 7.34 | 0 | Productie CD = en. el. livrata in reteaua electrica | 24387371 | 0 | 1019
2756 | RO001E142923028 | PF | solar | jud. ILFOV, loc. VOLUNTARI, DRUMUL Bisericii, nr. 48, bl. VILA 1 | IF | RO001E142923028/1 | 2022-08-17 | CFp | NA | 7.875 | 7.708 | 0 | Productie CD = en. el. livrata in reteaua electrica | 24387371 | 0 | 842
2757 | RO001E100634958 | PF | solar | jud. BUCURESTI, loc. SECTOR 1, Strada Mihai Viteazul, nr. 59 B | B | RO001E100634958/2 | 2022-08-03 | CFp | NA | 5 | 5 | 0 | Productie CD = en. el. livrata in reteaua electrica | 24387371 | 0 | 355
2758 | RO001E100502266 | PF | solar | jud. BUCURESTI, loc. SECTOR 1, Strada Vasile Gherghel, nr. 40 | B | RO001E100502266/2 | 2022-08-17 | CFp | NA | 10 | 10 | 0 | Productie CD = en. el. livrata in reteaua electrica | 13267213 | 0 | 1128
2759 | RO001E142921329 | PF | solar | jud. ILFOV, loc. DASCALU, Strada FRASINULUI, nr. 2 | IF | RO001E142921329/2 | 2022-08-05 | CFp | NA | 8 | 7.82 | 0 | Productie CD = en. el. livrata in reteaua electrica | 24387371 | 0 | 698
2760 | RO001E109113735 | PF | solar | jud. ILFOV, loc. DOBROESTI, Strada D-Avram Iancu, nr. 16 | IF | RO001E109113735/2 | 2022-08-05 | CFp | NA | 6 | 5.8 | 0 | Productie CD = en. el. livrata in reteaua electrica | 24387371 | 0 | 489
2761 | RO001E141669327 | PF | solar | jud. ILFOV, loc. CHIAJNA, Strada PREOT SEBE COSTIN, nr. 17Y | IF | RO001E141669327/2 | 2022-08-19 | CFp | NA | 5 | 4.89 | 0 | Productie CD = en. el. livrata in reteaua electrica | 24387371 | 0 | 510
2762 | RO001E141388549 | PF | solar | jud. ILFOV, loc. VOLUNTARI, Strada Emil Racovita, nr. 35-39, bl. VILA AB32, ap. VILA AB32 | IF | RO001E141388549/2 | 2022-08-11 | CFp | NA | 4.05 | 3.949 | 0 | Productie CD = en. el. livrata in reteaua electrica | 13267213 | 0 | 337
2763 | RO001E400947385 | PF | solar | jud. ILFOV, loc. VOLUNTARI, Strada Alexandru cel Bun, nr. 34 | IF | RO001E400947385/2 | 2022-08-11 | CFp | NA | 10 | 9.799 | 0 | Productie CD = en. el. livrata in reteaua electrica | 22043010 | 0 | 1338
2764 | RO001E400711935 | PF | solar | jud. ILFOV, loc. PERIS, Strada Olteni, nr. 18 | IF | RO001E400711935/2 | 2022-08-19 | CFp | NA | 5 | 4.85 | 0 | Productie CD = en. el. livrata in reteaua electrica | 24387371 | 0 | 559
2765 | RO001E400706210 | PF | solar | jud. ILFOV, loc. PERIS, Strada Olteni, nr. 16 | IF | RO001E400706210/2 | 2022-08-23 | CFp | NA | 5 | 4.85 | 0 | Productie CD = en. el. livrata in reteaua electrica | 24387371 | 0 | 304
2766 | RO001E141560158 | PF | solar | jud. ILFOV, loc. 1 DECEMBRIE, Strada 1 Mai, nr. 1/A | IF | RO001E141560158/2 | 2022-08-05 | CFp | NA | 3 | 2.93 | 0 | Productie CD = en. el. livrata in reteaua electrica | 24387371 | 0 | 365
2767 | RO001E300899896 | PF | solar | jud. GIURGIU, loc. BOLINTIN-VALE, ULITA Poarta Luncii, nr. 44 | GR | RO001E300899896/3 | 2022-08-16 | CFp | NA | 9.9 | 10 | 0 | Productie CD = en. el. livrata in reteaua electrica | 24387371 | 0 | 899
2768 | RO001E141192722 | PF | solar | jud. ILFOV, loc. BERCENI, Strada Trandafirilor, nr. 7F | IF | RO001E141192722/3 | 2022-08-16 | CFp | NA | 15 | 5.9 | 0 | Productie CD = en. el. livrata in reteaua electrica | 24387371 | 0 | 1820
2769 | RO001E400125686 | PF | solar | jud. ILFOV, loc. POPESTI-LEORDENI, Strada Pogoanelor, nr. 46 | IF | RO001E400125686/2 | 2022-08-05 | CFp | NA | 6 | 5.879 | 0 | Productie CD = en. el. livrata in reteaua electrica | 13267213 | 0 | 508
2770 | RO001E142608938 | PF | solar | jud. ILFOV, loc. POPESTI-LEORDENI, Strada Sperantei, nr. 26 C | IF | RO001E142608938/2 | 2022-08-19 | CFp | NA | 4.5 | 4.409 | 0 | NA | NA | 0 | 484
2771 | RO001E142667056 | PF | solar | jud. ILFOV, loc. MOGOSOAIA, Strada Nichita Stanescu, nr. 76A, bl. VILA J3 | IF | RO001E142667056/2 | 2022-08-16 | CFp | NA | 3 | 2.93 | 0 | Productie CD = en. el. livrata in reteaua electrica | 28909028 | 0 | 316
2772 | RO001E106165009 | PF | solar | jud. BUCURESTI, loc. SECTOR 6, Strada Padurea Tauzului, nr. 9 | B | RO001E106165009/2 | 2022-08-04 | CFp | NA | 4.6 | 4.507 | 0 | Productie CD = en. el. livrata in reteaua electrica | 24387371 | 0 | 484
2773 | RO001E141925131 | PJ | solar | jud. ILFOV, loc. MOGOSOAIA, Strada Livezilor, nr. 8F | IF | RO001E141925131/1 | 2022-08-18 | CFp | NA | 6 | 5.879 | 0 | Productie CD = en. el. livrata in reteaua electrica | 30328213 | 0 | 636
2774 | RO001E110298526 | PF | solar | jud. BUCURESTI, loc. SECTOR 1, Strada Popescu Romeo,Aviator, nr. 31 | B | RO001E110298526/2 | 2022-08-25 | CFp | NA | 5 | 5 | 0 | Productie CD = en. el. livrata in reteaua electrica | 13267213 | 0 | 395
2775 | RO001E400713892 | PF | solar | jud. ILFOV, loc. PETRESTI, Strada Socului, nr. 19 | IF | RO001E400713892/2 | 2022-08-31 | CFp | NA | 15 | 16.666 | 600 | Productie CD = en. el. livrata in reteaua electrica | 24387371 | 0 | 42
2776 | RO001E141933994 | PF | solar | jud. ILFOV, loc. DOMNESTI, Strada CRENGUTEI, nr. 103 | IF | RO001E141933994/2 | 2022-08-10 | CFp | NA | 8.1 | 7.937 | 0 | Productie CD = en. el. livrata in reteaua electrica | 24387371 | 0 | 828
2777 | RO001E141570777 | PF | solar | jud. ILFOV, loc. MAGURELE, Strada Marasesti, nr. 22 | IF | RO001E141570777/2 | 2022-08-04 | CFp | NA | 10.125 | 9.922 | 0 | Productie CD = en. el. livrata in reteaua electrica | 13267213 | 0 | 878
2778 | RO001E401077380 | PF | solar | jud. ILFOV, loc. POPESTI-LEORDENI, Strada Sfantul Ioan, nr. 19 | IF | RO001E401077380/2 | 2022-08-19 | CFp | NA | 3 | 2.939 | 0 | Productie CD = en. el. livrata in reteaua electrica | 13267213 | 0 | 314
2779 | RO001E400165286 | PF | solar | jud. ILFOV, loc. OTOPENI, Strada Zborului, nr. 16 | IF | RO001E400165286/3 | 2022-08-18 | CFp | NA | 5 | 4.88 | 0 | Productie CD = en. el. livrata in reteaua electrica | 13267213 | 0 | 403
2780 | RO001E401125159 | PF | solar | jud. ILFOV, loc. PANTELIMON, Strada CERNICA, nr. 75 | IF | RO001E401125159/2 | 2022-08-16 | CFp | NA | 15 | 14.68 | 0 | Productie CD = en. el. livrata in reteaua electrica | 13267213 | 0 | 1791
2781 | RO001E141371215 | PF | solar | jud. ILFOV, loc. IZVORANI, Strada Maresal Al. Averescu, nr. 28F | IF | RO001E141371215/5 | 2022-08-25 | CFp | NA | 10 | 9.799 | 0 | Productie CD = en. el. livrata in reteaua electrica | 29141458 | 0 | 1104
2782 | RO001E141380899 | PF | solar | jud. ILFOV, loc. VOLUNTARI, Strada Stefan cel Mare, nr. 3 | IF | RO001E141380899/2 | 2022-08-16 | CFp | NA | 6 | 5.87 | 0 | Productie CD = en. el. livrata in reteaua electrica | 24387371 | 0 | 738
2783 | RO001E400966577 | PJ | solar | jud. ILFOV, loc. VOLUNTARI, Strada Iancu de Hunedoara, nr. 15 | IF | RO001E400966577/2 | 2022-08-11 | CFp | NA | 7.02 | 6.879 | 11 | Productie CD = en. el. livrata in reteaua electrica | 15638008 | 0 | 77
2784 | RO001E142842950 | PJ | solar | jud. ILFOV, loc. CERNICA, Strada Oxigenului, nr. 2C | IF | RO001E142842950/2 | 2022-08-29 | CFp | NA | 40 | 39.12 | 0 | Productie CD = en. el. livrata in reteaua electrica | 24387371 | 0 | 3250
2785 | RO001E301249076 | PJ | solar | jud. GIURGIU, loc. BOLINTIN-VALE, Strada Poarta Luncii, nr. 12 | GR | RO001E301249076/2 | 2022-08-19 | CFp | NA | 40 | 39.199 | 0 | Productie CD = en. el. livrata in reteaua electrica | 21349608 | 0 | 5101
2786 | RO001E141820663 | PF | solar | jud. ILFOV, loc. BRAGADIRU, Strada Plevnei, nr. 17 | IF | RO001E141820663/2 | 2022-08-12 | CFp | NA | 5 | 4.899 | 0 | Productie CD = en. el. livrata in reteaua electrica | 24387371 | 0 | 1040
2787 | RO001E400990440 | PF | solar | jud. ILFOV, loc. OTOPENI, Strada POLONA, nr. 19 | IF | RO001E400990440/2 | 2022-08-22 | CFp | NA | 10 | 9.79 | 0 | Productie CD = en. el. livrata in reteaua electrica | 13267213 | 0 | 1045
2788 | RO001E401002827 | PF | solar | jud. ILFOV, loc. VOLUNTARI, Strada Vasile Alecsandri, nr. 1A/7A | IF | RO001E401002827/4 | 2022-08-17 | CFp | NA | 8 | 7.83 | 0 | Productie CD = en. el. livrata in reteaua electrica | 13267213 | 0 | 899
2789 | RO001E142977151 | PJ | solar | jud. ILFOV, loc. VOLUNTARI, DRUMUL Bisericii, nr. 48, bl. Vila 102 | IF | RO001E142977151/2 | 2022-08-11 | CFp | NA | 5 | 4.89 | 0 | Productie CD = en. el. livrata in reteaua electrica | 24387371 | 0 | 620
2790 | RO001E400908449 | PF | solar | jud. ILFOV, loc. VOLUNTARI, Strada EROU IANCU NICOLAE, nr. 98 A | IF | RO001E400908449/2 | 2022-08-16 | CFp | NA | 10 | 9.75 | 0 | Productie CD = en. el. livrata in reteaua electrica | 13267213 | 0 | 914
2791 | RO001E142172103 | PF | solar | jud. ILFOV, loc. BERCENI, Strada Tuberozelor, nr. 11S | IF | RO001E142172103/2 | 2022-08-19 | CFp | NA | 5 | 4.899 | 0 | Productie CD = en. el. livrata in reteaua electrica | 13267213 | 0 | 1040
2792 | RO001E108774692 | PJ | solar | jud. BUCURESTI, loc. SECTOR 1, Strada Sos. Nordului, nr. 98M | B | RO001E108774692/3 | 2022-08-17 | CFp | NA | 12 | 12 | 0 | Productie CD = en. el. livrata in reteaua electrica | 15638008 | 0 | 978
2793 | RO001E141220645 | PF | solar | jud. ILFOV, loc. DUDU, Intrarea Nicolae Iorga, nr. 45H | IF | RO001E141220645/2 | 2022-08-30 | CFp | NA | 14.56 | 14.267 | 0 | Productie CD = en. el. livrata in reteaua electrica | 24387371 | 0 | 948
2794 | RO001E141723407 | PF | solar | jud. ILFOV, loc. VOLUNTARI, ALEEA Teisani, nr. 23A | IF | RO001E141723407/4 | 2022-08-24 | CFp | NA | 9.6 | 9.308 | 0 | Productie CD = en. el. livrata in reteaua electrica | 24387371 | 0 | 911
2795 | RO001E142616780 | PF | solar | jud. ILFOV, loc. BALOTESTI, Strada Apusului, nr. 144/26 | IF | RO001E142616780/4 | 2022-08-04 | CFp | NA | 6 | 5.879 | 0 | Productie CD = en. el. livrata in reteaua electrica | 13267213 | 0 | 801
2796 | RO001E142757179 | PF | solar | jud. ILFOV, loc. PANTELIMON, Strada Ialomita, nr. 19, bl. T 26, sc. P164/4 | IF | RO001E142757179/3 | 2022-08-19 | CFp | NA | 3 | 2.93 | 0 | Productie CD = en. el. livrata in reteaua electrica | 24387371 | 0 | 329
2797 | RO001E141773750 | PF | solar | jud. ILFOV, loc. VOLUNTARI, Strada Maria Tanase, nr. 28 | IF | RO001E141773750/4 | 2022-08-16 | CFp | NA | 5 | 5 | 0 | Productie CD = en. el. livrata in reteaua electrica | 13267213 | 0 | 639
2798 | RO001E119688258 | PF | solar | jud. BUCURESTI, loc. SECTOR 3, Strada Popa Nan, nr. 192 | B | RO001E119688258/2 | 2022-08-29 | CFp | NA | 12 | 11.74 | 10000 | Productie CD = en. el. livrata in reteaua electrica | 24387371 | 0 | 611
2799 | RO001E106171983 | PF | solar | jud. BUCURESTI, loc. SECTOR 5, Strada Arefu, nr. 50D | B | RO001E106171983/2 | 2022-08-05 | CFp | NA | 6 | 5.872 | 0 | Productie CD = en. el. livrata in reteaua electrica | 13267213 | 0 | 506
2800 | RO001E142586629 | PF | solar | jud. ILFOV, loc. ORDOREANU, Strada Unirii, nr. 7 | IF | RO001E142586629/2 | 2022-08-10 | CFp | NA | 10 | 10 | 0 | Productie CD = en. el. livrata in reteaua electrica | 24387371 | 0 | 921
2801 | RO001E142924894 | PJ | solar | jud. ILFOV, loc. VOLUNTARI, DRUMUL Bisericii, nr. 48, ap. VILA 17 | IF | RO001E142924894/1 | 2022-08-12 | CFp | NA | 5 | 4.89 | 0 | Productie CD = en. el. livrata in reteaua electrica | 24387371 | 0 | 574
2802 | RO001E119486669 | PF | solar | jud. BUCURESTI, loc. Sector 1, Strada Str Parcului, nr. 79N | B | RO001E119486669/3 | 2022-08-08 | CFp | NA | 5.25 | 6 | 0 | Productie CD = en. el. livrata in reteaua electrica | 24387371 | 0 | 543
2803 | RO001E141499025 | PF | solar | jud. ILFOV, loc. BRAGADIRU, Strada JIULUI, nr. 18 | IF | RO001E141499025/4 | 2022-08-16 | CFp | NA | 9.72 | 9.525 | 0 | Productie CD = en. el. livrata in reteaua electrica | 13267213 | 0 | 1056
2804 | RO001E401032910 | PF | solar | jud. ILFOV, loc. POPESTI-LEORDENI, Strada Bateriei, nr. 46 K | IF | RO001E401032910/3 | 2022-08-05 | CFp | NA | 6 | 5.879 | 104 | Productie CD = en. el. livrata in reteaua electrica | 24387371 | 0 | 399
2805 | RO001E115545111 | PF | solar | jud. BUCURESTI, loc. SECTOR 1, DRUMUL Plaiu Sarului, nr. 61A | B | RO001E115545111/2 | 2022-08-03 | CFp | NA | 6 | 6 | 0 | Productie CD = en. el. livrata in reteaua electrica | 24387371 | 0 | 169
2806 | RO001E141393039 | PF | solar | jud. ILFOV, loc. BRAGADIRU, Strada Ghioceilor, nr. 3 | IF | RO001E141393039/2 | 2022-08-26 | CFp | NA | 5 | 4.899 | 0 | Productie CD = en. el. livrata in reteaua electrica | 13267213 | 0 | 495
2807 | RO001E142956653 | PF | solar | jud. ILFOV, loc. BALTENI, Strada Randunelelor, nr. 11-C | IF | RO001E142956653/2 | 2022-08-01 | CFp | NA | 10 | 9.799 | 0 | Productie CD = en. el. livrata in reteaua electrica | 13267213 | 0 | 763
2808 | RO001E400980955 | PF | solar | jud. ILFOV, loc. MOGOSOAIA, Intrarea Castelului, nr. 5 | IF | RO001E400980955/3 | 2022-08-11 | CFp | NA | 6 | 5.87 | 0 | Productie CD = en. el. livrata in reteaua electrica | 13267213 | 0 | 496
2809 | RO001E119700758 | PJ | solar | jud. BUCURESTI, loc. SECTOR 1, Intrarea Hasdeu Iulia, poeta, nr. 13 | B | RO001E119700758/1 | 2022-08-24 | CFp | NA | 9.88 | 10 | 0 | Productie CD = en. el. livrata in reteaua electrica | 24387371 | 0 | 1238
2810 | RO001E401035317 | PF | solar | jud. ILFOV, loc. PANTELIMON, Strada CERNICA, nr. 75 | IF | RO001E401035317/2 | 2022-08-10 | CFp | NA | 17 | 16.64 | 0 | Productie CD = en. el. livrata in reteaua electrica | 24387371 | 0 | 2578
2811 | RO001E401063015 | PF | solar | jud. ILFOV, loc. BRAGADIRU, Strada Independentei, nr. 7 | IF | RO001E401063015/3 | 2022-08-11 | CFp | NA | 12 | 11.759 | 0 | Productie CD = en. el. livrata in reteaua electrica | 13267213 | 0 | 883
2812 | RO001E102085095 | PF | solar | jud. BUCURESTI, loc. SECTOR 4, Strada Cuza Voda, nr. 145 | B | RO001E102085095/2 | 2022-08-05 | CFp | NA | 10 | 9.79 | 0 | NA | NA | 0 | 0
2813 | RO001E141920530 | PF | solar | jud. ILFOV, loc. BRAGADIRU, Strada GLIEI, nr. 87-89 | IF | RO001E141920530/2 | 2022-08-03 | CFp | NA | 9.88 | 9.672 | 0 | Productie CD = en. el. livrata in reteaua electrica | 13093222 | 0 | 1047
2814 | RO001E141811304 | PF | solar | jud. ILFOV, loc. BRAGADIRU, Strada INTRAREA SMIRDAN, nr. 6 | IF | RO001E141811304/2 | 2022-08-31 | CFp | NA | 3 | 2.938 | 0 | Productie CD = en. el. livrata in reteaua electrica | 24387371 | 0 | 307
2815 | RO001E110547905 | PJ | solar | jud. BUCURESTI, loc. SECTOR 3, Strada Ticus, nr. 2 | B | RO001E110547905/2 | 2022-08-03 | CFp | NA | 14.16 | 13.876 | 0 | Productie CD = en. el. livrata in reteaua electrica | 24387371 | 0 | 1715
2816 | RO001E142008853 | PF | solar | jud. ILFOV, loc. DOMNESTI, Strada Romancierilor, nr. 10 | IF | RO001E142008853/2 | 2022-08-17 | CFp | NA | 7.98 | 7.819 | 0 | Productie CD = en. el. livrata in reteaua electrica | 5888716 | 0 | 748
2817 | RO001E142102410 | PF | solar | jud. ILFOV, loc. BRANESTI, Strada I.C.BRATIANU, nr. 229A | IF | RO001E142102410/1 | 2022-08-22 | CFp | NA | 10 | 9.799 | 0 | Productie CD = en. el. livrata in reteaua electrica | 13093222 | 0 | 410
2818 | RO001E141308518 | PF | solar | jud. ILFOV, loc. OTOPENI, Strada 23 August, nr. 206M | IF | RO001E141308518/2 | 2022-08-17 | CFp | NA | 10.01 | 9.73 | 0 | NA | NA | 0 | 1194
2819 | RO001E142524935 | PF | solar | jud. ILFOV, loc. OTOPENI, Strada Ciprian Porumbescu, nr. 5K | IF | RO001E142524935/2 | 2022-08-10 | CFp | NA | 3 | 2.92 | 0 | Productie CD = en. el. livrata in reteaua electrica | 24387371 | 0 | 536
2820 | RO001E142524867 | PF | solar | jud. ILFOV, loc. MICSUNESTII MARI, Strada Viorelelor, nr. 1 | IF | RO001E142524867/3 | 2022-08-11 | CFp | NA | 3 | 2.92 | 0 | Productie CD = en. el. livrata in reteaua electrica | 24387371 | 0 | 384
2821 | RO001E401155578 | PF | solar | jud. ILFOV, loc. DUMBRAVENI, Strada Ion Lahovari, nr. 98 D | IF | RO001E401155578/2 | 2022-08-19 | CFp | NA | 8 | 7.839 | 0 | Productie CD = en. el. livrata in reteaua electrica | 24387371 | 0 | 855
2822 | RO001E110055369 | PF | solar | jud. BUCURESTI, loc. SECTOR 5, Strada Lacul Orza, nr. 44 | B | RO001E110055369/3 | 2022-08-10 | CFp | NA | 5 | 4.899 | 0 | Productie CD = en. el. livrata in reteaua electrica | 13267213 | 0 | 586
2823 | RO001E141403985 | PF | solar | jud. ILFOV, loc. BALOTESTI, Strada I.C.Bratianu, nr. 152A | IF | RO001E141403985/2 | 2022-08-16 | CFp | NA | 10.64 | 10.426 | 0 | Productie CD = en. el. livrata in reteaua electrica | 24387371 | 0 | 1143
2824 | RO001E400570624 | PF | solar | jud. ILFOV, loc. BUFTEA, Strada Parului, nr. 1 | IF | RO001E400570624/2 | 2022-08-01 | CFp | NA | 6 | 5.878 | 0 | Productie CD = en. el. livrata in reteaua electrica | 24387371 | 0 | 512
2825 | RO001E142360371 | PF | solar | jud. ILFOV, loc. BALOTESTI, Strada Viselor, nr. 78, bl. -, sc. -, et. -, ap. 1 | IF | RO001E142360371/4 | 2022-08-11 | CFp | NA | 5 | 4.899 | 0 | Productie CD = en. el. livrata in reteaua electrica | 13267213 | 0 | 654
2826 | RO001E401112975 | PF | solar | jud. ILFOV, loc. OLTENI, Strada Putul Olteni, nr. 38B | IF | RO001E401112975/2 | 2022-08-26 | CFp | NA | 8 | 8.1 | 0 | Productie CD = en. el. livrata in reteaua electrica | 13267213 | 0 | 681
2827 | RO001E141947438 | PF | solar | jud. ILFOV, loc. VIDRA, Strada Trestiei, nr. 5 | IF | RO001E141947438/2 | 2022-08-02 | CFp | NA | 6 | 5.78 | 0 | Productie CD = en. el. livrata in reteaua electrica | 13267213 | 0 | 703
2828 | RO001E142281845 | PF | solar | jud. ILFOV, loc. 1 DECEMBRIE, Strada Livezi, nr. 9 | IF | RO001E142281845/2 | 2022-08-31 | CFp | NA | 4.68 | 4.561 | 0 | Productie CD = en. el. livrata in reteaua electrica | 24387371 | 0 | 324
2829 | RO001E119399550 | PF | solar | jud. BUCURESTI, loc. SECTOR 5, Strada Paltinilor, nr. 23-25 | B | RO001E119399550/2 | 2022-08-11 | CFp | NA | 6 | 5.874 | 0 | NA | NA | 0 | 684
2830 | RO001E400998370 | PF | solar | jud. ILFOV, loc. CIOLPANI, Strada Manastirea Tiganesti, nr. 233 | IF | RO001E400998370/3 | 2022-08-17 | CFp | NA | 8.19 | 8.024 | 0 | Productie CD = en. el. livrata in reteaua electrica | 24387371 | 0 | 519
2831 | RO001E142724803 | PF | solar | jud. ILFOV, loc. DUMBRAVENI, Strada LAHOVARI, nr. 99E/1 | IF | RO001E142724803/2 | 2022-08-19 | CFp | NA | 6.075 | 5.952 | 0 | Productie CD = en. el. livrata in reteaua electrica | 24387371 | 0 | 778
2832 | RO001E142625656 | PF | solar | jud. ILFOV, loc. MOGOSOAIA, Strada Nichita Stanescu, nr. 60A | IF | RO001E142625656/2 | 2022-08-19 | CFp | NA | 5.005 | 4.903 | 0 | Productie CD = en. el. livrata in reteaua electrica | 24387371 | 0 | 1
2833 | RO001E108182347 | PF | solar | jud. BUCURESTI, loc. SECTOR 5, Strada Pitesti, nr. 29-33 | B | RO001E108182347/2 | 2022-08-01 | CFp | NA | 3 | 2.934 | 0 | Productie CD = en. el. livrata in reteaua electrica | 13267213 | 0 | 184
2834 | RO001E400885487 | PJ | solar | jud. ILFOV, loc. MOARA VLASIEI, Strada Eroilor, nr. 119 | IF | RO001E400885487/3 | 2022-08-04 | CFp | NA | 8.36 | 8.192 | 0 | Productie CD = en. el. livrata in reteaua electrica | 24387371 | 0 | 389
2835 | RO001E141564512 | PF | solar | jud. ILFOV, loc. BUDA, Strada Scolii, nr. 85A | IF | RO001E141564512/3 | 2022-08-11 | CFp | NA | 8 | 7.838 | 0 | Productie CD = en. el. livrata in reteaua electrica | 13267213 | 0 | 934
2836 | RO001E142188155 | PF | solar | jud. ILFOV, loc. DUMBRAVENI, Strada LAHOVARI, nr. NC2125/19 | IF | RO001E142188155/1 | 2022-08-17 | CFp | NA | 10.01 | 9.808 | 0 | Productie CD = en. el. livrata in reteaua electrica | 24387371 | 0 | 1050
2837 | RO001E104425860 | PF | solar | jud. BUCURESTI, loc. SECTOR 2, Strada Mandrea Gheorghe, arh., nr. 25, ap. AP2 | B | RO001E104425860/2 | 2022-08-17 | CFp | NA | 3.6 | 3.527 | 0 | Productie CD = en. el. livrata in reteaua electrica | 13267213 | 0 | 484
2838 | RO001E400475516 | PF | solar | jud. ILFOV, loc. BERCENI, Strada Libertatii, nr. 25 | IF | RO001E400475516/4 | 2022-08-10 | CFp | NA | 10 | 9.79 | 0 | Productie CD = en. el. livrata in reteaua electrica | 13267213 | 0 | 1147
2839 | RO001E100023545 | PF | solar | jud. BUCURESTI, loc. SECTOR 1, Strada Galileia, nr. 23 | B | RO001E100023545/3 | 2022-08-03 | CFp | NA | 6 | 6 | 0 | Productie CD = en. el. livrata in reteaua electrica | 24387371 | 0 | 599
2840 | RO001E109369211 | PJ | solar | jud. BUCURESTI, loc. SECTOR 5, Strada Urdareanu Ion, nr. 34 | B | RO001E109369211/1 | 2022-08-25 | CFp | NA | 25 | 25 | 0 | Productie CD = en. el. livrata in reteaua electrica | 24387371 | 0 | 480
2841 | RO001E141868306 | PF | solar | jud. ILFOV, loc. BERCENI, Strada Octavian Goga, nr. 19 | IF | RO001E141868306/3 | 2022-08-03 | CFp | NA | 6 | 5.878 | 0 | Productie CD = en. el. livrata in reteaua electrica | 24387371 | 0 | 456
2842 | RO001E400156242 | PF | solar | jud. ILFOV, loc. VOLUNTARI, Strada Drumul Potcoavei, nr. 92A | IF | RO001E400156242/2 | 2022-08-26 | CFp | NA | 9.9 | 9.7 | 0 | Productie CD = en. el. livrata in reteaua electrica | 13267213 | 0 | 1008
2843 | RO001E400923592 | PF | solar | jud. ILFOV, loc. POPESTI-LEORDENI, Strada Sfantul Ioan, nr. 9999 | IF | RO001E400923592/2 | 2022-08-11 | CFp | NA | 10 | 9.799 | 0 | Productie CD = en. el. livrata in reteaua electrica | 24387371 | 0 | 1256
2844 | RO001E142143167 | PF | solar | jud. ILFOV, loc. DRAGOMIRESTI-DEAL, Strada Garofitei, nr. 12A | IF | RO001E142143167/1 | 2022-08-26 | CFp | NA | 5.92 | 5.722 | 0 | Productie CD = en. el. livrata in reteaua electrica | 24387371 | 0 | 506
2845 | RO001E142143134 | PF | solar | jud. ILFOV, loc. DRAGOMIRESTI-DEAL, Strada Garofitei, nr. 53-55A | IF | RO001E142143134/1 | 2022-08-26 | CFp | NA | 2.59 | 2.498 | 0 | Productie CD = en. el. livrata in reteaua electrica | 24387371 | 0 | 226
2846 | RO001E400372411 | PF | solar | jud. ILFOV, loc. ORDOREANU, Strada Tudor Vladimirescu, nr. 77 | IF | RO001E400372411/2 | 2022-08-09 | CFp | NA | 10 | 9.799 | 0 | Productie CD = en. el. livrata in reteaua electrica | 13267213 | 0 | 535
2847 | RO001E141294196 | PF | solar | jud. ILFOV, loc. TUNARI, Strada I.L.Caragiale, nr. 22, bl. T33,P113 | IF | RO001E141294196/2 | 2022-08-04 | CFp | NA | 5 | 4.85 | 0 | Productie CD = en. el. livrata in reteaua electrica | 24387371 | 0 | 520
2848 | RO001E142881447 | PF | solar | jud. ILFOV, loc. DOMNESTI, Strada Baditei, nr. 4, ap. C2 | IF | RO001E142881447/3 | 2022-08-03 | CFp | NA | 4.5 | 4.36 | 0 | Productie CD = en. el. livrata in reteaua electrica | 24387371 | 0 | 391
2849 | RO001E141294208 | PF | solar | jud. ILFOV, loc. TUNARI, Strada I.L.Caragiale, nr. 22 | IF | RO001E141294208/3 | 2022-08-03 | CFp | NA | 5 | 4.85 | 0 | Productie CD = en. el. livrata in reteaua electrica | 13267213 | 0 | 548
2850 | RO001E141922554 | PF | solar | jud. ILFOV, loc. CIOROGARLA, Strada Tineretului, nr. 7H | IF | RO001E141922554/3 | 2022-08-10 | CFp | NA | 8 | 8.079 | 0 | Productie CD = en. el. livrata in reteaua electrica | 13267213 | 0 | 849
2851 | RO001E400058951 | PF | solar | jud. ILFOV, loc. TANGANU, Strada Burebista, nr. 39 | IF | RO001E400058951/4 | 2022-08-08 | CFp | NA | 9.88 | 9.681 | 0 | Productie CD = en. el. livrata in reteaua electrica | 24387371 | 0 | 883
2852 | RO001E142865528 | PF | solar | jud. ILFOV, loc. BRAGADIRU, Strada Toamnei, nr. 44K, ap. CASA 2 | IF | RO001E142865528/2 | 2022-08-10 | CFp | NA | 5 | 4.875 | 0 | Productie CD = en. el. livrata in reteaua electrica | 24387371 | 0 | 470
2853 | RO001E400994635 | PF | solar | jud. ILFOV, loc. VARTEJU, Strada Bucuresti, nr. 50 | IF | RO001E400994635/2 | 2022-08-17 | CFp | NA | 3 | 2.939 | 0 | Productie CD = en. el. livrata in reteaua electrica | 13267213 | 0 | 655
2854 | RO001E300453825 | PF | solar | jud. GIURGIU, loc. PRUNDU, Strada Radoiesti, nr. 53 | GR | RO001E300453825/4 | 2022-08-08 | CFp | NA | 5.7 | 5.585 | 0 | Productie CD = en. el. livrata in reteaua electrica | 24387371 | 0 | 684
2855 | RO001E142382016 | PF | solar | jud. ILFOV, loc. BRANESTI, Strada Brazi, nr. 55 | IF | RO001E142382016/2 | 2022-08-24 | CFp | NA | 12 | 11.758 | 0 | Productie CD = en. el. livrata in reteaua electrica | 24387371 | 0 | 925
2856 | RO001E142606251 | PF | solar | jud. ILFOV, loc. BUFTEA, Strada Santierului, nr. 20 | IF | RO001E142606251/3 | 2022-08-10 | CFp | NA | 6 | 6 | 0 | Productie CD = en. el. livrata in reteaua electrica | 13267213 | 0 | 680
2857 | RO001E400170271 | PF | solar | jud. ILFOV, loc. VOLUNTARI, Strada EROU IANCU NICOLAE, nr. 61A | IF | RO001E400170271/3 | 2022-08-10 | CFp | NA | 12.16 | 11.867 | 0 | Productie CD = en. el. livrata in reteaua electrica | 13267213 | 0 | 2080
2858 | RO001E142525172 | PF | solar | jud. ILFOV, loc. VOLUNTARI, Strada Emil Racovita, nr. 26B | IF | RO001E142525172/3 | 2022-08-05 | CFp | NA | 10 | 9.78 | 25 | Productie CD = en. el. livrata in reteaua electrica | 13267213 | 0 | 643
2859 | RO001E401033236 | PF | solar | jud. ILFOV, loc. VARTEJU, Strada Unirii, nr. 133 | IF | RO001E401033236/2 | 2022-08-05 | CFp | NA | 6 | 5.8 | 0 | Productie CD = en. el. livrata in reteaua electrica | 24387371 | 0 | 731
2860 | RO001E142403683 | PF | solar | jud. ILFOV, loc. PETRESTI, Strada Socului, nr. 36B | IF | RO001E142403683/2 | 2022-08-22 | CFp | NA | 5.18 | 5.075 | 0 | Productie CD = en. el. livrata in reteaua electrica | 24387371 | 0 | 485
2861 | RO001E141552586 | PF | solar | jud. ILFOV, loc. TAMASI, Strada Garoafei, nr. 44A | IF | RO001E141552586/2 | 2022-08-10 | CFp | NA | 5.92 | 5.801 | 0 | Productie CD = en. el. livrata in reteaua electrica | 13267213 | 0 | 641
2862 | RO001E142571230 | PF | solar | jud. ILFOV, loc. OTOPENI, Strada 1 Mai, nr. 41T | IF | RO001E142571230/2 | 2022-08-16 | CFp | NA | 15 | 14.699 | 0 | Productie CD = en. el. livrata in reteaua electrica | 24387371 | 0 | 1854
2863 | RO001E142921824 | PJ | solar | jud. ILFOV, loc. CIOROGARLA, Strada AVRAM IANCU, nr. 25 | IF | RO001E142921824/2 | 2022-08-10 | CFp | NA | 14.1 | 13.817 | 0 | Productie CD = en. el. livrata in reteaua electrica | 24387371 | 0 | 1042
2864 | RO001E401154814 | PF | solar | jud. ILFOV, loc. VOLUNTARI, DRUMUL Potcoavei, nr. 57 BIS/A | IF | RO001E401154814/2 | 2022-08-12 | CFp | NA | 4.8 | 4.654 | 0 | Productie CD = en. el. livrata in reteaua electrica | 24387371 | 0 | 612
2865 | RO001E108342154 | PJ | solar | jud. BUCURESTI, loc. SECTOR 1, Strada Strada Tirana nr. 1, nr. 1 | B | RO001E108342154/2 | 2022-08-29 | CFp | NA | 15.3 | 15.3 | 0 | Productie CD = en. el. livrata in reteaua electrica | 24387371 | 0 | 439
2866 | RO001E131278750 | PF | solar | jud. GIURGIU, loc. VARLAAM, Strada CAMPULUI, nr. 3 | GR | RO001E131278750/3 | 2022-08-31 | CFp | NA | 12.5 | 12.05 | 0 | Productie CD = en. el. livrata in reteaua electrica | 13267213 | 0 | 1399
2867 | RO001E108859607 | PJ | solar | jud. BUCURESTI, loc. SECTOR 2, Strada Mentiunii, nr. 15 | B | RO001E108859607/2 | 2022-08-30 | CFp | NA | 8 | 7.838 | 0 | Productie CD = en. el. livrata in reteaua electrica | 28909028 | 0 | 745
2868 | RO001E142366771 | PF | solar | jud. ILFOV, loc. BRAGADIRU, Strada Parfumului, nr. 23, bl. CASA 3 | IF | RO001E142366771/2 | 2022-08-09 | CFp | NA | 6 | 5.83 | 0 | Productie CD = en. el. livrata in reteaua electrica | 24387371 | 0 | 665
2869 | RO001E104359316 | PF | solar | jud. BUCURESTI, loc. SECTOR 2, Strada Ottoi Calin, dr., nr. 20 | B | RO001E104359316/2 | 2022-08-18 | CFp | NA | 8.5 | 8.23 | 0 | Productie CD = en. el. livrata in reteaua electrica | 13267213 | 0 | 651
2870 | RO001E108906868 | PF | solar | jud. BUCURESTI, loc. SECTOR 1, Intrarea Straulesti, nr. 15B | B | RO001E108906868/2 | 2022-08-26 | CFp | NA | 34.06 | 33.376 | 0 | Productie CD = en. el. livrata in reteaua electrica | 24387371 | 0 | 2932
2871 | RO001E142501277 | PF | solar | jud. ILFOV, loc. ROSU, Strada Crinului, nr. 46C, bl. MODUL3, ap. CASA 2 | IF | RO001E142501277/3 | 2022-08-24 | CFp | NA | 5 | 4.899 | 0 | Productie CD = en. el. livrata in reteaua electrica | 24387371 | 0 | 562
2872 | RO001E131384051 | PJ | solar | jud. GIURGIU, loc. BUTURUGENI, Strada CRAITEI, nr. 26 | GR | RO001E131384051/4 | 2022-08-04 | CFp | NA | 24.2 | 23.715 | 0 | Productie CD = en. el. livrata in reteaua electrica | 24387371 | 0 | 2312
2873 | RO001E101417396 | PF | solar | jud. BUCURESTI, loc. SECTOR 1, Strada Navodari, nr. 22, bl. 1, sc. A | B | RO001E101417396/2 | 2022-08-30 | CFp | NA | 4.6 | 4.6 | 0 | Productie CD = en. el. livrata in reteaua electrica | 24387371 | 0 | 386
2874 | RO001E142258861 | PF | solar | jud. ILFOV, loc. OTOPENI, Strada Craitelor, nr. 39-15 | IF | RO001E142258861/5 | 2022-08-12 | CFp | NA | 6 | 5.879 | 0 | Productie CD = en. el. livrata in reteaua electrica | 24387371 | 0 | 647
2875 | RO001E400966612 | PF | solar | jud. ILFOV, loc. SINTESTI, Strada Linia Garii, nr. 78 | IF | RO001E400966612/3 | 2022-08-05 | CFp | NA | 5 | 4.899 | 0 | Productie CD = en. el. livrata in reteaua electrica | 24387371 | 0 | 607
2876 | RO001E400991665 | PF | solar | jud. ILFOV, loc. TUNARI, Strada Nicolae Iorga, nr. 16 | IF | RO001E400991665/2 | 2022-08-23 | CFp | NA | 3.575 | 3.501 | 0 | Productie CD = en. el. livrata in reteaua electrica | 24387371 | 0 | 308
2877 | RO001E401032178 | PF | solar | jud. BUCURESTI, loc. SECTOR 1, Strada Ionescu-Sisesti Gheorghe, nr. 126J | B | RO001E401032178/2 | 2022-08-17 | CFp | NA | 5 | 4.85 | 0 | Productie CD = en. el. livrata in reteaua electrica | 13267213 | 0 | 497
2878 | RO001E142582030 | PF | solar | jud. ILFOV, loc. DRAGOMIRESTI-DEAL, Strada Garofitei, nr. NC55682 | IF | RO001E142582030/2 | 2022-08-10 | CFp | NA | 20 | 19.52 | 0 | Productie CD = en. el. livrata in reteaua electrica | 24387371 | 0 | 2820
2879 | RO001E141449446 | PF | solar | jud. ILFOV, loc. VOLUNTARI, Strada Prutului, nr. 8 | IF | RO001E141449446/2 | 2022-08-12 | CFp | NA | 3 | 2.938 | 0 | Productie CD = en. el. livrata in reteaua electrica | 13267213 | 0 | 146
2880 | RO001E104505353 | PF | solar | jud. BUCURESTI, loc. SECTOR 2, Strada Silvia, nr. 94 | B | RO001E104505353/2 | 2022-08-19 | CFp | NA | 6 | 5.82 | 0 | Productie CD = en. el. livrata in reteaua electrica | 24387371 | 0 | 692
2881 | RO001E100689598 | PF | solar | jud. BUCURESTI, loc. SECTOR 1, Strada Stelutei, nr. 24 | B | RO001E100689598/2 | 2022-08-12 | CFp | NA | 8 | 8 | 0 | Productie CD = en. el. livrata in reteaua electrica | 24387371 | 0 | 653
2882 | RO001E131281349 | PJ | solar | jud. GIURGIU, loc. BOLINTIN-VALE, ULITA Poarta Luncii, nr. 3 | GR | RO001E131281349/3 | 2022-08-26 | CFp | NA | 27 | 26.459 | 0 | Productie CD = en. el. livrata in reteaua electrica | 24387371 | 0 | 658
2883 | RO001E141926547 | PF | solar | jud. ILFOV, loc. PANTELIMON, Intrarea Flaviei, nr. FN | IF | RO001E141926547/3 | 2022-08-12 | CFp | NA | 11.48 | 11.24 | 0 | Productie CD = en. el. livrata in reteaua electrica | 13267213 | 0 | 950
2884 | RO001E142925660 | PF | solar | jud. ILFOV, loc. Voluntari, DRUMUL Bisericii, nr. 48, ap. 59 | IF | RO001E142925660/1 | 2022-08-05 | CFp | NA | 11 | 10.77 | 0 | Productie CD = en. el. livrata in reteaua electrica | 13267213 | 0 | 972
2885 | RO001E103089405 | PF | solar | jud. BUCURESTI, loc. SECTOR 1, Bulevardul Schitul Magureanu, nr. 49, et. mansarda, ap. AP7 | B | RO001E103089405/2 | 2022-08-30 | CFp | NA | 6 | 6 | 0 | Productie CD = en. el. livrata in reteaua electrica | 13093222 | 0 | 738
2886 | RO001E400935540 | PF | solar | jud. ILFOV, loc. OTOPENI, Strada Maramures, nr. 11 A | IF | RO001E400935540/2 | 2022-08-23 | CFp | NA | 7.4 | 7.172 | 0 | Productie CD = en. el. livrata in reteaua electrica | 13267213 | 0 | 854
2887 | RO001E400929903 | PF | solar | jud. ILFOV, loc. BUFTEA, Strada Independentei, nr. 6B | IF | RO001E400929903/3 | 2022-08-22 | CFp | NA | 10 | 9.798 | 0 | Productie CD = en. el. livrata in reteaua electrica | 13093222 | 0 | 1962
2888 | RO001E108735699 | PF | solar | jud. BUCURESTI, loc. SECTOR 1, Strada Minervei, nr. 30 | B | RO001E108735699/3 | 2022-08-24 | CFp | NA | 5 | 5 | 0 | Productie CD = en. el. livrata in reteaua electrica | 28909028 | 0 | 451
2889 | RO001E400381961 | PF | solar | jud. ILFOV, loc. DRAGOMIRESTI-DEAL, Strada Republicii, nr. 202 | IF | RO001E400381961/3 | 2022-08-09 | CFp | NA | 8 | 7.83 | 0 | Productie CD = en. el. livrata in reteaua electrica | 24387371 | 0 | 759
2890 | RO001E401046690 | PF | solar | jud. ILFOV, loc. CORNETU, Strada Garoafei, nr. 75 | IF | RO001E401046690/3 | 2022-08-12 | CFp | NA | 6 | 5.878 | 0 | Productie CD = en. el. livrata in reteaua electrica | 24387371 | 0 | 615
2891 | RO001E141627141 | PF | solar | jud. ILFOV, loc. STEFANESTII DE JOS, Intrarea Resita, nr. 6 A | IF | RO001E141627141/3 | 2022-08-26 | CFp | NA | 10 | 9.78 | 0 | Productie CD = en. el. livrata in reteaua electrica | 13267213 | 0 | 913
2892 | RO001E141784549 | PF | solar | jud. ILFOV, loc. ROSU, Strada Crinului, nr. 70B BIS | IF | RO001E141784549/3 | 2022-08-26 | CFp | NA | 3 | 2.938 | 0 | Productie CD = en. el. livrata in reteaua electrica | 13267213 | 0 | 518
2893 | RO001E141183687 | PF | solar | jud. ILFOV, loc. CLINCENI, Strada Ciocarliei, nr. 65A | IF | RO001E141183687/2 | 2022-08-10 | CFp | NA | 3 | 2.92 | 0 | Productie CD = en. el. livrata in reteaua electrica | 22043010 | 0 | 339
2894 | RO001E141628344 | PF | solar | jud. ILFOV, loc. BRAGADIRU, Strada Libertatii, nr. 1B | IF | RO001E141628344/3 | 2022-08-02 | CFp | NA | 3 | 2.938 | 0 | Productie CD = en. el. livrata in reteaua electrica | 13267213 | 0 | 1070
2895 | RO001E401045307 | PF | solar | jud. ILFOV, loc. CLINCENI, Strada Ciocarliei, nr. 65 | IF | RO001E401045307/2 | 2022-08-12 | CFp | NA | 3 | 2.92 | 0 | Productie CD = en. el. livrata in reteaua electrica | 5888716 | 0 | 281
2896 | RO001E141492118 | PF | solar | jud. ILFOV, loc. TUNARI, Strada Ion Slavici, nr. 19 | IF | RO001E141492118/3 | 2022-08-17 | CFp | NA | 3 | 2.92 | 0 | NA | NA | 0 | 0
2897 | RO001E107339025 | PF | solar | jud. BUCURESTI, loc. SECTOR 6, Strada Dezrobirii, nr. 114 A, ap. AP54 | B | RO001E107339025/2 | 2022-08-12 | CFp | NA | 3 | 2.938 | 0 | Productie CD = en. el. livrata in reteaua electrica | 13267213 | 0 | 206
2898 | RO001E142285973 | PF | solar | jud. ILFOV, loc. BRAGADIRU, Strada Verii, nr. 7 | IF | RO001E142285973/2 | 2022-08-26 | CFp | NA | 3 | 2.939 | 0 | Productie CD = en. el. livrata in reteaua electrica | 13267213 | 0 | 295
2899 | RO001E400254779 | PF | solar | jud. ILFOV, loc. ROSU, Intrarea 1 Decembrie 1918, nr. 16 | IF | RO001E400254779/2 | 2022-08-26 | CFp | NA | 3 | 2.84 | 0 | Productie CD = en. el. livrata in reteaua electrica | 24387371 | 0 | 373
2900 | RO001E141362552 | PF | solar | jud. ILFOV, loc. CLINCENI, Strada BERZEI, nr. 2B | IF | RO001E141362552/4 | 2022-08-04 | CFp | NA | 4 | 3.88 | 0 | Productie CD = en. el. livrata in reteaua electrica | 13267213 | 0 | 564
2901 | RO001E142190675 | PF | solar | jud. ILFOV, loc. OTOPENI, Strada Primaverii, nr. 23G | IF | RO001E142190675/1 | 2022-08-17 | CFp | NA | 4.95 | 4.846 | 0 | Productie CD = en. el. livrata in reteaua electrica | 24387371 | 0 | 429
2902 | RO001E400422484 | PF | solar | jud. ILFOV, loc. CHITILA, Strada Duzilor, nr. 53 | IF | RO001E400422484/2 | 2022-08-12 | CFp | NA | 3 | 2.938 | 0 | Productie CD = en. el. livrata in reteaua electrica | 24387371 | 0 | 264
2903 | RO001E109355182 | PF | solar | jud. ILFOV, loc. VOLUNTARI, ALEEA V-Popasului, nr. 21 | IF | RO001E109355182/2 | 2022-08-03 | CFp | NA | 4 | 3.919 | 0 | Productie CD = en. el. livrata in reteaua electrica | 24387371 | 0 | 329
2904 | RO001E400491345 | PF | solar | jud. ILFOV, loc. VIDRA, Strada Gradinilor, nr. 1 | IF | RO001E400491345/3 | 2022-08-11 | CFp | NA | 3.6 | 3.526 | 0 | Productie CD = en. el. livrata in reteaua electrica | 13267213 | 0 | 270
2905 | RO001E141928460 | PF | solar | jud. ILFOV, loc. BERCENI, Strada Vasile Goldis, nr. 16, ap. 2 | IF | RO001E141928460/2 | 2022-08-09 | CFp | NA | 3 | 2.938 | 0 | Productie CD = en. el. livrata in reteaua electrica | 13267213 | 0 | 343
2906 | RO001E401163881 | PF | solar | jud. ILFOV, loc. POPESTI-LEORDENI, Intrarea Viilor, nr. 30 F | IF | RO001E401163881/2 | 2022-08-08 | CFp | NA | 3 | 2.934 | 0 | Productie CD = en. el. livrata in reteaua electrica | 24387371 | 0 | 254
2907 | RO001E142244811 | PF | solar | jud. ILFOV, loc. 1 DECEMBRIE, Strada LALELELOR, nr. 11 | IF | RO001E142244811/2 | 2022-08-23 | CFp | NA | 3.6 | 3.527 | 0 | Productie CD = en. el. livrata in reteaua electrica | 13267213 | 0 | 43
2908 | RO001E142065575 | PF | solar | jud. ILFOV, loc. MAGURELE, Strada Florilor, nr. 39-41 | IF | RO001E142065575/2 | 2022-08-03 | CFp | NA | 3 | 2.939 | 0 | Productie CD = en. el. livrata in reteaua electrica | 24387371 | 0 | 322
2909 | RO001E141497438 | PF | solar | jud. ILFOV, loc. OTOPENI, Strada FERMEI E., nr. 2B | IF | RO001E141497438/2 | 2022-08-11 | CFp | NA | 3 | 2.938 | 0 | Productie CD = en. el. livrata in reteaua electrica | 13267213 | 0 | 248
2910 | RO001E400968647 | PF | solar | jud. ILFOV, loc. ROSU, Strada Bacriului, nr. 10 | IF | RO001E400968647/2 | 2022-08-02 | CFp | NA | 5 | 4.898 | 0 | Productie CD = en. el. livrata in reteaua electrica | 13267213 | 0 | 241
2911 | RO001E141324471 | PF | solar | jud. ILFOV, loc. MOGOSOAIA, Strada Zamfirei, nr. 23 | IF | RO001E141324471/2 | 2022-09-29 | CFp | NA | 18.9 | 18.518 | 0 | Productie CD = en. el. livrata in reteaua electrica | 13267213 | 0 | 2316
2912 | RO001E101420312 | PF | solar | jud. BUCURESTI, loc. SECTOR 1, Intrarea Gliei, nr. 4 | B | RO001E101420312/2 | 2022-09-26 | CFp | NA | 10 | 10 | 0 | Productie CD = en. el. livrata in reteaua electrica | 22043010 | 0 | 1144
2913 | RO001E400922007 | PF | solar | jud. ILFOV, loc. VOLUNTARI, Strada EROU IANCU NICOLAE, nr. 65-VIII | IF | RO001E400922007/3 | 2022-09-22 | CFp | NA | 7.22 | 7.056 | 0 | Productie CD = en. el. livrata in reteaua electrica | 13267213 | 0 | 235
2914 | RO001E142925558 | PF | solar | jud. ILFOV, loc. VOLUNTARI, DRUMUL Bisericii, nr. 48 | IF | RO001E142925558/2 | 2022-09-09 | CFp | NA | 8 | 7.83 | 0 | Productie CD = en. el. livrata in reteaua electrica | 13267213 | 0 | 842
2915 | RO001E401140808 | PF | solar | jud. ILFOV, loc. PERIS, Strada Morii, nr. 23A | IF | RO001E401140808/4 | 2022-09-28 | CFp | NA | 10 | 9.799 | 0 | Productie CD = en. el. livrata in reteaua electrica | 13267213 | 0 | 1420
2916 | RO001E400966960 | PF | solar | jud. BUCURESTI, loc. SECTOR 1, Strada Ionescu-Sisesti Gheorghe, nr. 140F | B | RO001E400966960/2 | 2022-09-22 | CFp | NA | 8 | 7.832 | 0 | Productie CD = en. el. livrata in reteaua electrica | 13267213 | 0 | 656
2917 | RO001E400948016 | PF | solar | jud. ILFOV, loc. MAGURELE, Strada Reactorului, nr. 110 | IF | RO001E400948016/2 | 2022-09-26 | CFp | NA | 8 | 7.839 | 0 | Productie CD = en. el. livrata in reteaua electrica | 24387371 | 0 | 955
2918 | RO001E400192006 | PF | solar | jud. BUCURESTI, loc. SECTOR 1, Strada Ionescu-Sisesti Gheorghe, nr. 72-74 | B | RO001E400192006/2 | 2022-09-15 | CFp | NA | 5 | 4.899 | 0 | Productie CD = en. el. livrata in reteaua electrica | 24387371 | 0 | 291
2919 | RO001E142167466 | PF | solar | jud. ILFOV, loc. VOLUNTARI, Strada Vasile Alecsandri, nr. 38A | IF | RO001E142167466/1 | 2022-09-19 | CFp | NA | 10 | 9.799 | 0 | Productie CD = en. el. livrata in reteaua electrica | 13267213 | 0 | 717
2920 | RO001E141757853 | PF | solar | jud. ILFOV, loc. BALACEANCA, Strada Viilor, nr. 20, bl. T47/P395/IX/11 | IF | RO001E141757853/2 | 2022-09-16 | CFp | NA | 4.92 | 4.821 | 0 | Productie CD = en. el. livrata in reteaua electrica | 13267213 | 0 | 537
2921 | RO001E400966195 | PF | solar | jud. ILFOV, loc. POPESTI-LEORDENI, Strada Bateriei, nr. 82 | IF | RO001E400966195/2 | 2022-09-13 | CFp | NA | 8 | 7.79 | 0 | Productie CD = en. el. livrata in reteaua electrica | 24387371 | 0 | 733
2922 | RO001E141434440 | PJ | solar | jud. ILFOV, loc. DUMBRAVENI, Strada Ion Lahovari, nr. 87C12/14 | IF | RO001E141434440/3 | 2022-09-05 | CFp | NA | 8.36 | 8.173 | 0 | Productie CD = en. el. livrata in reteaua electrica | 24387371 | 0 | 1738
2923 | RO001E142029799 | PF | solar | jud. ILFOV, loc. BRANESTI, Strada Violetelor, nr. 17A | IF | RO001E142029799/4 | 2022-09-20 | CFp | NA | 13.08 | 12.817 | 0 | Productie CD = en. el. livrata in reteaua electrica | 13267213 | 0 | 800
2924 | RO001E101634599 | PF | solar | jud. BUCURESTI, loc. SECTOR 3, Strada Minulescu Ion, poet, nr. 122, ap. AP 1 | B | RO001E101634599/3 | 2022-09-05 | CFp | NA | 9.24 | 9.054 | 0 | Productie CD = en. el. livrata in reteaua electrica | 13267213 | 0 | 867
2925 | RO001E400963529 | PF | solar | jud. ILFOV, loc. VOLUNTARI, CAMPUL Pipera, nr. 7 A | IF | RO001E400963529/3 | 2022-09-19 | CFp | NA | 10 | 9.794 | 0 | Productie CD = en. el. livrata in reteaua electrica | 24387371 | 0 | 975
2926 | RO001E141299764 | PF | solar | jud. ILFOV, loc. CIOROGARLA, Strada Cartonari, nr. 114D | IF | RO001E141299764/3 | 2022-09-20 | CFp | NA | 3.27 | 3.204 | 0 | Productie CD = en. el. livrata in reteaua electrica | 13267213 | 0 | 1
2927 | RO001E401009239 | PF | solar | jud. ILFOV, loc. VOLUNTARI, Strada EROU IANCU NICOLAE, nr. 84B, bl. VILA 1 | IF | RO001E401009239/3 | 2022-09-29 | CFp | NA | 6 | 5.879 | 0 | Productie CD = en. el. livrata in reteaua electrica | 13267213 | 0 | 500
2928 | RO001E142237699 | PF | solar | jud. ILFOV, loc. VOLUNTARI, Bulevardul PIPERA, nr. 141, bl. VILA 120 | IF | RO001E142237699/2 | 2022-09-20 | CFp | NA | 13.77 | 13.494 | 0 | Productie CD = en. el. livrata in reteaua electrica | 13093222 | 0 | 1436
2929 | RO001E400173836 | PF | solar | jud. ILFOV, loc. POPESTI-LEORDENI, Strada Sperantei, nr. 32 | IF | RO001E400173836/3 | 2022-09-15 | CFp | NA | 10 | 9.795 | 0 | Productie CD = en. el. livrata in reteaua electrica | 24387371 | 0 | 821
2930 | RO001E142962357 | PF | solar | jud. ILFOV, loc. CIOLPANI, Strada MIHAIL MANOILESCU, nr. 31 | IF | RO001E142962357/2 | 2022-09-15 | CFp | NA | 8 | 7.83 | 0 | Productie CD = en. el. livrata in reteaua electrica | 24387371 | 0 | 957
2931 | RO001E400910240 | PF | solar | jud. ILFOV, loc. OTOPENI, SOSEAUA Odai, nr. 235A | IF | RO001E400910240/2 | 2022-09-15 | CFp | NA | 6 | 5.879 | 0 | Productie CD = en. el. livrata in reteaua electrica | 13267213 | 0 | 638
2932 | RO001E108797451 | PF | solar | jud. BUCURESTI, loc. SECTOR 3, Strada Trapezului, nr. 20 -22 | B | RO001E108797451/2 | 2022-09-08 | CFp | NA | 10 | 9.78 | 50 | Productie CD = en. el. livrata in reteaua electrica | 24387371 | 0 | 767
2933 | RO001E141283239 | PF | solar | jud. ILFOV, loc. OTOPENI, Calea Bucurestilor, nr. 252 | IF | RO001E141283239/1 | 2022-09-07 | CFp | NA | 29.6 | 28.908 | 0 | Productie CD = en. el. livrata in reteaua electrica | 15638008 | 0 | 2161
2934 | RO001E141281495 | PF | solar | jud. ILFOV, loc. DOMNESTI, Strada Sarbi, nr. 58 | IF | RO001E141281495/2 | 2022-09-16 | CFp | NA | 9.9 | 9.692 | 0 | Productie CD = en. el. livrata in reteaua electrica | 24387371 | 0 | 1003
2935 | RO001E400171159 | PF | solar | jud. ILFOV, loc. VOLUNTARI, Strada Lucian Blaga, nr. 15 | IF | RO001E400171159/4 | 2022-09-06 | CFp | NA | 30 | 29.397 | 15 | Productie CD = en. el. livrata in reteaua electrica | 13093222 | 0 | 126
2936 | RO001E141352001 | PJ | solar | jud. ILFOV, loc. SINDRILITA, Strada Altun, nr. 3 | IF | RO001E141352001/3 | 2022-09-15 | CFp | NA | 600 | 587.4 | 0 | NA | NA | 0 | 0
2937 | RO001E141935581 | PJ | solar | jud. ILFOV, loc. AFUMATI, Strada Traian Vuia, nr. 2 | IF | RO001E141935581/3 | 2022-09-07 | CFp | NA | 26.64 | 26.027 | 0 | Productie CD = en. el. livrata in reteaua electrica | 13093222 | 0 | 2891
2938 | RO001E400832535 | PF | solar | jud. ILFOV, loc. SNAGOV, SOSEAUA Snagov, nr. 227 | IF | RO001E400832535/2 | 2022-09-30 | CFp | NA | 8.72 | 8 | 200 | Productie CD = en. el. livrata in reteaua electrica | 22043010 | 0 | 126
2939 | RO001E400181509 | PF | solar | jud. ILFOV, loc. POPESTI-LEORDENI, Strada Zorilor, nr. 78 | IF | RO001E400181509/2 | 2022-09-15 | CFp | NA | 6 | 5.877 | 0 | Productie CD = en. el. livrata in reteaua electrica | 24387371 | 0 | 966
2940 | RO001E141641204 | PJ | solar | jud. ILFOV, loc. PANTELIMON, Bulevardul Biruintei, nr. 3B | IF | RO001E141641204/3 | 2022-09-07 | CFp | NA | 48.19 | 47.216 | 0 | Productie CD = en. el. livrata in reteaua electrica | 7562758 | 0 | 15
2941 | RO001E141370540 | PJ | solar | jud. ILFOV, loc. POPESTI-LEORDENI, SOSEAUA Oltenitei, nr. 51-55 | IF | RO001E141370540/3 | 2022-09-06 | CFp | NA | 42.7 | 41.836 | 0 | Productie CD = en. el. livrata in reteaua electrica | 7562758 | 0 | 891
2942 | RO001E141205604 | PJ | solar | jud. ILFOV, loc. BUFTEA, Intrarea Bucuresti-Targoviste, nr. 136A | IF | RO001E141205604/1 | 2022-09-07 | CFp | NA | 23.95 | 24.499 | 0 | Productie CD = en. el. livrata in reteaua electrica | 24387371 | 0 | 850
2943 | RO001E300895195 | PF | solar | jud. GIURGIU, loc. MIHAI VODA, Strada Salcamilor, nr. 8 | GR | RO001E300895195/3 | 2022-09-27 | CFp | NA | 5 | 4.899 | 0 | Productie CD = en. el. livrata in reteaua electrica | 13267213 | 0 | 659
2944 | RO001E109097286 | PF | solar | jud. BUCURESTI, loc. SECTOR 3, DRUMUL Malu Cu Flori, nr. 13 | B | RO001E109097286/3 | 2022-09-28 | CFp | NA | 10 | 9.796 | 0 | Productie CD = en. el. livrata in reteaua electrica | 24387371 | 0 | 1055
2945 | RO001E142658708 | PF | solar | jud. ILFOV, loc. DOMNESTI, Strada Fortunei, nr. 1 | IF | RO001E142658708/4 | 2022-09-29 | CFp | NA | 15 | 14.699 | 0 | Productie CD = en. el. livrata in reteaua electrica | 24387371 | 0 | 1677
2946 | RO001E141701199 | PF | solar | jud. ILFOV, loc. PETRESTI, Strada Socului, nr. 36H | IF | RO001E141701199/3 | 2022-09-27 | CFp | NA | 5 | 4.899 | 0 | Productie CD = en. el. livrata in reteaua electrica | 13267213 | 0 | 498
2947 | RO001E400089719 | PF | solar | jud. ILFOV, loc. OTOPENI, Strada Oituz, nr. 39A | IF | RO001E400089719/4 | 2022-09-16 | CFp | NA | 8 | 7.838 | 0 | Productie CD = en. el. livrata in reteaua electrica | 24387371 | 0 | 1080
2948 | RO001E400319591 | PF | solar | jud. ILFOV, loc. OLTENI, Strada Putul Olteni, nr. 72 | IF | RO001E400319591/2 | 2022-09-28 | CFp | NA | 6 | 5.879 | 0 | Productie CD = en. el. livrata in reteaua electrica | 24387371 | 0 | 677
2949 | RO001E400263263 | PF | solar | jud. ILFOV, loc. ROSU, Strada Pufuleti, nr. 2B | IF | RO001E400263263/4 | 2022-09-14 | CFp | NA | 8 | 7.83 | 0 | NA | NA | 0 | 0
2950 | RO001E119367487 | PF | solar | jud. BUCURESTI, loc. SECTOR 1, DRUMUL Nisipoasa, nr. 123-125, ap. LOT291 | B | RO001E119367487/2 | 2022-09-26 | CFp | NA | 8 | 8 | 0 | Productie CD = en. el. livrata in reteaua electrica | 24387371 | 0 | 1043
2951 | RO001E141677517 | PF | solar | jud. ILFOV, loc. VOLUNTARI, Bulevardul IULIAN MIHU, nr. 191V | IF | RO001E141677517/3 | 2022-09-26 | CFp | NA | 6 | 6 | 0 | Productie CD = en. el. livrata in reteaua electrica | 13267213 | 0 | 670
2952 | RO001E101969646 | PF | solar | jud. BUCURESTI, loc. SECTOR 4, Strada Picturii, nr. 18 | B | RO001E101969646/2 | 2022-09-26 | CFp | NA | 5.265 | 5.14 | 0 | Productie CD = en. el. livrata in reteaua electrica | 13267213 | 0 | 502
2953 | RO001E400923952 | PJ | solar | jud. ILFOV, loc. ROSU, Strada GOSPODARI, nr. 7 | IF | RO001E400923952/4 | 2022-09-27 | CFp | NA | 5 | 4.89 | 0 | NA | NA | 0 | 0
2954 | RO001E141387155 | PF | solar | jud. ILFOV, loc. VOLUNTARI, Bulevardul PIPERA, nr. 1H, bl. VILA P04 | IF | RO001E141387155/2 | 2022-09-19 | CFp | NA | 8 | 7.839 | 0 | Productie CD = en. el. livrata in reteaua electrica | 13267213 | 0 | 769
2955 | RO001E119609295 | PF | solar | jud. BUCURESTI, loc. SECTOR 2, Strada Ghiculeasa Maria, nr. 66 | B | RO001E119609295/2 | 2022-09-30 | CFp | NA | 8.8 | 10 | 0 | Productie CD = en. el. livrata in reteaua electrica | 13267213 | 0 | 668
2956 | RO001E101150671 | PF | solar | jud. BUCURESTI, loc. SECTOR 1, Strada Iezeru, nr. 29-31 | B | RO001E101150671/3 | 2022-09-15 | CFp | NA | 5.32 | 5.32 | 0 | Productie CD = en. el. livrata in reteaua electrica | 24387371 | 0 | 753
2957 | RO001E119818578 | PF | solar | jud. BUCURESTI, loc. SECTOR 5, SOSEAUA Bucuresti-Magurele, nr. 42 B, ap. . | B | RO001E119818578/2 | 2022-09-26 | CFp | NA | 3 | 2.93 | 0 | Productie CD = en. el. livrata in reteaua electrica | 13267213 | 0 | 299
2958 | RO001E101153371 | PF | solar | jud. BUCURESTI, loc. SECTOR 1, Strada Neagoe Voda, nr. 1A | B | RO001E101153371/3 | 2022-09-16 | CFp | NA | 5 | 5 | 0 | Productie CD = en. el. livrata in reteaua electrica | 13267213 | 0 | 481
2959 | RO001E142940083 | PF | solar | jud. ILFOV, loc. 1 DECEMBRIE, Strada Macului, nr. 4B | IF | RO001E142940083/3 | 2022-09-27 | CFp | NA | 8 | 7.839 | 0 | Productie CD = en. el. livrata in reteaua electrica | 13267213 | 0 | 816
2960 | RO001E104275302 | PF | solar | jud. BUCURESTI, loc. SECTOR 2, Strada Zidurilor, nr. 32 | B | RO001E104275302/2 | 2022-09-28 | CFp | NA | 6 | 5.878 | 0 | Productie CD = en. el. livrata in reteaua electrica | 13267213 | 0 | 442
2961 | RO001E100615924 | PF | solar | jud. BUCURESTI, loc. SECTOR 1, Strada Jimbolia, nr. 151 | B | RO001E100615924/2 | 2022-09-15 | CFp | NA | 12 | 12 | 0 | Productie CD = en. el. livrata in reteaua electrica | 24387371 | 0 | 920
2962 | RO001E110034704 | PF | solar | jud. BUCURESTI, loc. SECTOR 1, Strada Gheorghe Stefan, nr. 25 | B | RO001E110034704/2 | 2022-09-26 | CFp | NA | 7.6 | 7.6 | 0 | Productie CD = en. el. livrata in reteaua electrica | 24387371 | 0 | 702
2963 | RO001E108934016 | PF | solar | jud. BUCURESTI, loc. SECTOR 1, Strada Dobrogeanu-Gherea Constantin, nr. 98 | B | RO001E108934016/3 | 2022-09-22 | CFp | NA | 9 | 9 | 0 | Productie CD = en. el. livrata in reteaua electrica | 24387371 | 0 | 872
2964 | RO001E131279818 | PF | solar | jud. GIURGIU, loc. BOLINTIN-DEAL, Strada Ciresului, nr. 41, bl. -, sc. -, et. -, ap. - | GR | RO001E131279818/3 | 2022-09-27 | CFp | NA | 6 | 5.879 | 0 | Productie CD = en. el. livrata in reteaua electrica | 24387371 | 0 | 132
2965 | RO001E141905476 | PF | solar | jud. ILFOV, loc. DOMNESTI, Strada Pietrariei, nr. 10 | IF | RO001E141905476/2 | 2022-09-21 | CFp | NA | 7.5 | 7.349 | 0 | Productie CD = en. el. livrata in reteaua electrica | 24387371 | 0 | 857
2966 | RO001E100638132 | PF | solar | jud. BUCURESTI, loc. SECTOR 1, Strada Oasului, nr. 46 | B | RO001E100638132/2 | 2022-09-15 | CFp | NA | 7.2 | 7.2 | 0 | Productie CD = en. el. livrata in reteaua electrica | 24387371 | 0 | 0
2967 | RO001E401071249 | PF | solar | jud. ILFOV, loc. VOLUNTARI, Strada POTCOAVEI, nr. 65 | IF | RO001E401071249/2 | 2022-09-19 | CFp | NA | 8 | 7.839 | 0 | Productie CD = en. el. livrata in reteaua electrica | 24387371 | 0 | 840
2968 | RO001E101423663 | PJ | solar | jud. BUCURESTI, loc. SECTOR 1, Strada Boghiu Constantin, serg., nr. 12 B, ap. 1 | B | RO001E101423663/2 | 2022-09-13 | CFp | NA | 20 | 20 | 0 | NA | NA | 0 | 0
2969 | RO001E141965540 | PF | solar | jud. ILFOV, loc. CATELU, Strada Florilor, nr. 6A | IF | RO001E141965540/2 | 2022-09-15 | CFp | NA | 8 | 7.79 | 0 | Productie CD = en. el. livrata in reteaua electrica | 13267213 | 0 | 935
2970 | RO001E400170406 | PF | solar | jud. ILFOV, loc. VOLUNTARI, Strada Iancu de Hunedoara, nr. 12F | IF | RO001E400170406/4 | 2022-09-19 | CFp | NA | 9.2 | 9.006 | 0 | Productie CD = en. el. livrata in reteaua electrica | 24387371 | 0 | 966
2971 | RO001E141821293 | PF | solar | jud. ILFOV, loc. VOLUNTARI, Strada Nicolae Iorga, nr. 26, bl. CASA 1 | IF | RO001E141821293/2 | 2022-09-23 | CFp | NA | 3 | 2.939 | 0 | Productie CD = en. el. livrata in reteaua electrica | 24387371 | 0 | 321
2972 | RO001E141722776 | PF | solar | jud. ILFOV, loc. JILAVA, Strada Ciulini, nr. 3B | IF | RO001E141722776/2 | 2022-09-09 | CFp | NA | 8.2 | 8.035 | 0 | Productie CD = en. el. livrata in reteaua electrica | 24387371 | 0 | 1014
2973 | RO001E400166726 | PF | solar | jud. ILFOV, loc. VOLUNTARI, Strada Mircea Eliade, nr. 11 | IF | RO001E400166726/3 | 2022-09-12 | CFp | NA | 8 | 7.834 | 16.67 | Productie CD = en. el. livrata in reteaua electrica | 13267213 | 0 | 128
2974 | RO001E100416192 | PF | solar | jud. BUCURESTI, loc. SECTOR 1, Strada Lugoj, nr. 59 | B | RO001E100416192/2 | 2022-09-15 | CFp | NA | 9.45 | 10 | 0 | Productie CD = en. el. livrata in reteaua electrica | 24387371 | 0 | 1099
2975 | RO001E131439940 | PF | solar | jud. GIURGIU, loc. FRATESTI, Strada Bibita, nr. 4-A | GR | RO001E131439940/2 | 2022-09-14 | CFp | NA | 24.7 | 24.186 | 0 | Productie CD = en. el. livrata in reteaua electrica | 24387371 | 0 | 3909
2976 | RO001E110496762 | PF | solar | jud. BUCURESTI, loc. SECTOR 1, CARTIERUL ANSAMBLU HENRI COANDA, nr. P450 | B | RO001E110496762/2 | 2022-09-15 | CFp | NA | 8.36 | 10 | 0 | Productie CD = en. el. livrata in reteaua electrica | 24387371 | 0 | 1017
2977 | RO001E131399732 | PF | solar | jud. GIURGIU, loc. GAISEANCA, SOSEAUA Principala, nr. 25 | GR | RO001E131399732/2 | 2022-09-27 | CFp | NA | 6 | 5.879 | 0 | Productie CD = en. el. livrata in reteaua electrica | 24387371 | 0 | 689
2978 | RO001E141780624 | PF | solar | jud. ILFOV, loc. VOLUNTARI, Strada Emil Racovita, nr. 70 | IF | RO001E141780624/3 | 2022-09-09 | CFp | NA | 4.86 | 4.743 | 0 | Productie CD = en. el. livrata in reteaua electrica | 13267213 | 0 | 530
2979 | RO001E109445687 | PF | solar | jud. BUCURESTI, loc. SECTOR 3, DRUMUL Lunca Ozunului, nr. 11 | B | RO001E109445687/3 | 2022-09-21 | CFp | NA | 5 | 4.899 | 0 | Productie CD = en. el. livrata in reteaua electrica | 13267213 | 0 | 404
2980 | RO001E400954002 | PF | solar | jud. ILFOV, loc. OSTRATU, Strada Platanului, nr. 14 | IF | RO001E400954002/2 | 2022-09-07 | CFp | NA | 4 | 4.233 | 0 | Productie CD = en. el. livrata in reteaua electrica | 24387371 | 0 | 440
2981 | RO001E401111772 | PF | solar | jud. ILFOV, loc. BERCENI, Strada Macului, nr. 865 | IF | RO001E401111772/2 | 2022-09-09 | CFp | NA | 5 | 4.898 | 0 | Productie CD = en. el. livrata in reteaua electrica | 24387371 | 0 | 474
2982 | RO001E143012589 | PF | solar | jud. ILFOV, loc. BRANESTI, Strada Violetelor, nr. 47 | IF | RO001E143012589/2 | 2022-09-15 | CFp | NA | 15 | 14.55 | 0 | Productie CD = en. el. livrata in reteaua electrica | 13267213 | 0 | 1674
2983 | RO001E401133237 | PF | solar | jud. ILFOV, loc. CLINCENI, Strada Izvorului, nr. 6C | IF | RO001E401133237/3 | 2022-09-07 | CFp | NA | 10 | 9.79 | 0 | Productie CD = en. el. livrata in reteaua electrica | 24387371 | 0 | 891
2984 | RO001E143124437 | PF | solar | jud. ILFOV, loc. OSTRATU, Strada Condorului, nr. 8 | IF | RO001E143124437/2 | 2022-09-16 | CFp | NA | 15.3 | 14.993 | 0 | Productie CD = en. el. livrata in reteaua electrica | 24387371 | 0 | 1023
2985 | RO001E141235348 | PF | solar | jud. ILFOV, loc. BUFTEA, Strada Stejarului, nr. 25 | IF | RO001E141235348/2 | 2022-09-07 | CFp | NA | 10.8 | 10.574 | 0 | Productie CD = en. el. livrata in reteaua electrica | 13267213 | 0 | 1074
2986 | RO001E400953742 | PF | solar | jud. ILFOV, loc. OSTRATU, Strada Platanului, nr. 30 | IF | RO001E400953742/2 | 2022-09-07 | CFp | NA | 5 | 4.899 | 0 | Productie CD = en. el. livrata in reteaua electrica | 24387371 | 0 | 473
2987 | RO001E401026609 | PF | solar | jud. ILFOV, loc. VOLUNTARI, Strada EROU IANCU NICOLAE, nr. 91 K | IF | RO001E401026609/2 | 2022-09-12 | CFp | NA | 7.5 | 7.349 | 0 | Productie CD = en. el. livrata in reteaua electrica | 24387371 | 0 | 549
2988 | RO001E103219130 | PF | solar | jud. BUCURESTI, loc. BUCURESTI, Strada RASADNITEI, nr. 60 | B | RO001E103219130/2 | 2022-09-09 | CFp | NA | 5 | 4.88 | 0 | Productie CD = en. el. livrata in reteaua electrica | 24387371 | 0 | 601
2989 | RO001E109320904 | PJ | solar | jud. BUCURESTI, loc. SECTOR 1, Bulevardul Ionescu de la Brad Ion, nr. 91 -93 | B | RO001E109320904/2 | 2022-09-15 | CFp | NA | 10 | 10 | 40 | Productie CD = en. el. livrata in reteaua electrica | 24387371 | 0 | 1108
2990 | RO001E400935179 | PF | solar | jud. BUCURESTI, loc. SECTOR 1, SOSEAUA Ionescu-Sisesti Gheorghe, nr. 80C | B | RO001E400935179/3 | 2022-09-12 | CFp | NA | 8 | 7.839 | 0 | Productie CD = en. el. livrata in reteaua electrica | 24387371 | 0 | 433
2991 | RO001E141683097 | PF | solar | jud. ILFOV, loc. BERCENI, Strada Bega, nr. 14 | IF | RO001E141683097/2 | 2022-09-12 | CFp | NA | 10 | 9.799 | 0 | Productie CD = en. el. livrata in reteaua electrica | 24387371 | 0 | 1016
2992 | RO001E141219913 | PF | solar | jud. ILFOV, loc. PANTELIMON, Strada P-TARLA, nr. 70 | IF | RO001E141219913/2 | 2022-09-22 | CFp | NA | 6 | 5.879 | 0 | Productie CD = en. el. livrata in reteaua electrica | 24387371 | 0 | 529
2993 | RO001E100897768 | PF | solar | jud. BUCURESTI, loc. SECTOR 2, Strada Verii, nr. 2, sc. A, ap. 1 | B | RO001E100897768/3 | 2022-09-20 | CFp | NA | 6 | 6 | 0 | Productie CD = en. el. livrata in reteaua electrica | 13267213 | 0 | 641
2994 | RO001E100574120 | PF | solar | jud. BUCURESTI, loc. SECTOR 1, Strada Strabuna, nr. 108 | B | RO001E100574120/2 | 2022-09-13 | CFp | NA | 6 | 6 | 0 | Productie CD = en. el. livrata in reteaua electrica | 13267213 | 0 | 288
2995 | RO001E141974540 | PF | solar | jud. ILFOV, loc. BRAGADIRU, Strada Verii, nr. 7, ap. C1 | IF | RO001E141974540/2 | 2022-09-21 | CFp | NA | 4.56 | 4.467 | 0 | Productie CD = en. el. livrata in reteaua electrica | 13267213 | 0 | 516
2996 | RO001E141473364 | PF | solar | jud. BUCURESTI, loc. SECTOR 1, Strada MANOLE MARCUS, nr. 1 | B | RO001E141473364/3 | 2022-09-22 | CFp | NA | 5 | 5 | 0 | Productie CD = en. el. livrata in reteaua electrica | 24387371 | 0 | 543
2997 | RO001E100700110 | PF | solar | jud. BUCURESTI, loc. SECTOR 1, Strada Tarnaveni, nr. 6 | B | RO001E100700110/3 | 2022-09-22 | CFp | NA | 8 | 8 | 0 | Productie CD = en. el. livrata in reteaua electrica | 13267213 | 0 | 23
2998 | RO001E108897137 | PF | solar | jud. BUCURESTI, loc. SECTOR 1, Strada Heliului, nr. 15 | B | RO001E108897137/2 | 2022-09-19 | CFp | NA | 5 | 5 | 0 | Productie CD = en. el. livrata in reteaua electrica | 13267213 | 0 | 494
2999 | RO001E109114242 | PF | solar | jud. BUCURESTI, loc. SECTOR 6, DRUMUL Belsugului, nr. 62 | B | RO001E109114242/2 | 2022-09-15 | CFp | NA | 8 | 7.76 | 0 | Productie CD = en. el. livrata in reteaua electrica | 13267213 | 0 | 679
3000 | RO001E100604427 | PF | solar | jud. BUCURESTI, loc. SECTOR 1, Strada Fanionului, nr. 14 A | B | RO001E100604427/2 | 2022-09-26 | CFp | NA | 4 | 4 | 0 | Productie CD = en. el. livrata in reteaua electrica | 24387371 | 0 | 444
3001 | RO001E401003446 | PF | solar | jud. ILFOV, loc. VOLUNTARI, Strada Matei Basarab, nr. 33C | IF | RO001E401003446/3 | 2022-09-13 | CFp | NA | 10 | 9.75 | 0 | Productie CD = en. el. livrata in reteaua electrica | 24387371 | 0 | 1195
3002 | RO001E400191195 | PF | solar | jud. ILFOV, loc. VOLUNTARI, Strada Lucian Blaga, nr. 5 | IF | RO001E400191195/2 | 2022-09-14 | CFp | NA | 5 | 4.899 | 0 | Productie CD = en. el. livrata in reteaua electrica | 13267213 | 0 | 502
3003 | RO001E108729007 | PF | solar | jud. BUCURESTI, loc. SECTOR 2, Strada Toamnei, nr. 46, bl. 1 | B | RO001E108729007/2 | 2022-09-19 | CFp | NA | 7.5 | 7.5 | 0 | Productie CD = en. el. livrata in reteaua electrica | 13267213 | 0 | 667
3004 | RO001E141943478 | PF | solar | jud. ILFOV, loc. CLINCENI, Strada Stadionului, nr. 25A | IF | RO001E141943478/3 | 2022-09-20 | CFp | NA | 8 | 7.83 | 0 | Productie CD = en. el. livrata in reteaua electrica | 22043010 | 0 | 765
3005 | RO001E131416664 | PF | solar | jud. GIURGIU, loc. SABARENI, Strada Padurii, nr. NC 34096 | GR | RO001E131416664/2 | 2022-09-21 | CFp | NA | 3 | 2.939 | 0 | Productie CD = en. el. livrata in reteaua electrica | 24387371 | 0 | 288
3006 | RO001E401157738 | PF | solar | jud. ILFOV, loc. BRAGADIRU, Strada Solidaritatii, nr. 6 | IF | RO001E401157738/2 | 2022-09-05 | CFp | NA | 5 | 4.898 | 0 | Productie CD = en. el. livrata in reteaua electrica | 13267213 | 0 | 667
3007 | RO001E141483477 | PF | solar | jud. ILFOV, loc. BUDA, Strada PODISOR, nr. 78 | IF | RO001E141483477/5 | 2022-09-09 | CFp | NA | 5 | 4.899 | 0 | Productie CD = en. el. livrata in reteaua electrica | 24387371 | 0 | 1370
3008 | RO001E104060102 | PF | solar | jud. BUCURESTI, loc. SECTOR 4, Strada Aluviunii, nr. 12 | B | RO001E104060102/2 | 2022-09-22 | CFp | NA | 5 | 4.89 | 0 | Productie CD = en. el. livrata in reteaua electrica | 24387371 | 0 | 1
3009 | RO001E141772625 | PF | solar | jud. ILFOV, loc. CHIAJNA, Intrarea Nicolae Iorga, nr. 48Hbis | IF | RO001E141772625/3 | 2022-09-16 | CFp | NA | 6 | 5.878 | 0 | Productie CD = en. el. livrata in reteaua electrica | 13267213 | 0 | 611
3010 | RO001E401040638 | PF | solar | jud. ILFOV, loc. MOGOSOAIA, Strada Ulmului, nr. 7 | IF | RO001E401040638/3 | 2022-09-05 | CFp | NA | 8 | 7.839 | 0 | Productie CD = en. el. livrata in reteaua electrica | 24387371 | 0 | 869
3011 | RO001E108486153 | PF | solar | jud. BUCURESTI, loc. SECTOR 5, Strada Nutu Anghel, nr. 5 | B | RO001E108486153/2 | 2022-09-09 | CFp | NA | 6 | 5.879 | 0 | Productie CD = en. el. livrata in reteaua electrica | 24387371 | 0 | 649
3012 | RO001E141674716 | PF | solar | jud. ILFOV, loc. BRAGADIRU, Strada Dealului, nr. 19 | IF | RO001E141674716/2 | 2022-09-05 | CFp | NA | 7.2 | 7.055 | 0 | Productie CD = en. el. livrata in reteaua electrica | 24387371 | 0 | 814
3013 | RO001E119909557 | PF | solar | jud. BUCURESTI, loc. SECTOR 6, Artera Pasarea de Aur, nr. 1, ap. LOT B2-013 | B | RO001E119909557/3 | 2022-09-09 | CFp | NA | 6 | 5.879 | 0 | Productie CD = en. el. livrata in reteaua electrica | 24387371 | 0 | 605
3014 | RO001E110952488 | PF | solar | jud. BUCURESTI, loc. SECTOR 1, Strada Lotru, nr. 31, ap. 4 | B | RO001E110952488/2 | 2022-09-15 | CFp | NA | 4 | 4 | 0 | Productie CD = en. el. livrata in reteaua electrica | 24387371 | 0 | 622
3015 | RO001E142238971 | PF | solar | jud. ILFOV, loc. FUNDENI, Strada Ciresului, nr. 58E | IF | RO001E142238971/3 | 2022-09-22 | CFp | NA | 10 | 9.799 | 0 | Productie CD = en. el. livrata in reteaua electrica | 13267213 | 0 | 902
3016 | RO001E142213772 | PF | solar | jud. ILFOV, loc. BERCENI, Strada Tarlaua 12 (T 12), nr. fn | IF | RO001E142213772/2 | 2022-09-09 | CFp | NA | 3 | 2.939 | 0 | Productie CD = en. el. livrata in reteaua electrica | 13267213 | 0 | 347
3017 | RO001E141722901 | PF | solar | jud. ILFOV, loc. BRAGADIRU, Strada IERNII, nr. 31 | IF | RO001E141722901/2 | 2022-09-12 | CFp | NA | 6.08 | 5.953 | 0 | Productie CD = en. el. livrata in reteaua electrica | 13267213 | 0 | 940
3018 | RO001E401010129 | PF | solar | jud. ILFOV, loc. ROSU, Strada Acvilei, nr. 14 | IF | RO001E401010129/3 | 2022-09-15 | CFp | NA | 4 | 3.86 | 0 | Productie CD = en. el. livrata in reteaua electrica | 24387371 | 0 | 387
3019 | RO001E401121166 | PF | solar | jud. ILFOV, loc. CIOROGARLA, SOSEAUA Bucuresti, nr. 290 D | IF | RO001E401121166/3 | 2022-09-20 | CFp | NA | 5.32 | 5.213 | 0 | Productie CD = en. el. livrata in reteaua electrica | 13267213 | 0 | 228
3020 | RO001E110274924 | PF | solar | jud. BUCURESTI, loc. SECTOR 6, DRUMUL Valea Furcii, nr. 84 | B | RO001E110274924/4 | 2022-09-15 | CFp | NA | 6.75 | 6.614 | 0 | NA | NA | 0 | 0
3021 | RO001E400036294 | PF | solar | jud. ILFOV, loc. ISLAZ, Strada 1 Decembrie, nr. 4 | IF | RO001E400036294/2 | 2022-09-09 | CFp | NA | 6 | 5.879 | 0 | Productie CD = en. el. livrata in reteaua electrica | 24387371 | 0 | 624
3022 | RO001E141305751 | PF | solar | jud. ILFOV, loc. CHITILA, Strada Marului, nr. 4 | IF | RO001E141305751/2 | 2022-09-16 | CFp | NA | 10 | 9.799 | 0 | Productie CD = en. el. livrata in reteaua electrica | 24387371 | 0 | 769
3023 | RO001E141294938 | PF | solar | jud. ILFOV, loc. VOLUNTARI, Bulevardul Vrancei, nr. 9 | IF | RO001E141294938/2 | 2022-09-15 | CFp | NA | 10 | 9.745 | 0 | Productie CD = en. el. livrata in reteaua electrica | 24387371 | 0 | 430
3024 | RO001E142224943 | PF | solar | jud. ILFOV, loc. BRAGADIRU, Strada Topaz, nr. 6H | IF | RO001E142224943/2 | 2022-09-05 | CFp | NA | 9.9 | 9.7 | 0 | Productie CD = en. el. livrata in reteaua electrica | 13267213 | 0 | 866
3025 | RO001E119856468 | PF | solar | jud. BUCURESTI, loc. SECTOR 4, DRUMUL Campeni, nr. 76A | B | RO001E119856468/3 | 2022-09-12 | CFp | NA | 4.8 | 4.694 | 0 | Productie CD = en. el. livrata in reteaua electrica | 24387371 | 0 | 464
3026 | RO001E110653745 | PF | solar | jud. BUCURESTI, loc. SECTOR 6, Strada Cotul Siretului, nr. 25A | B | RO001E110653745/2 | 2022-09-07 | CFp | NA | 10 | 9.79 | 0 | Productie CD = en. el. livrata in reteaua electrica | 13267213 | 0 | 946
3027 | RO001E141440346 | PF | solar | jud. ILFOV, loc. DUDU, Strada Preot Sebe Costin, nr. 20A | IF | RO001E141440346/2 | 2022-09-28 | CFp | NA | 3 | 2.939 | 0 | Productie CD = en. el. livrata in reteaua electrica | 13267213 | 0 | 415
3028 | RO001E142247544 | PF | solar | jud. ILFOV, loc. CLINCENI, Strada Privighetorii, nr. 37E | IF | RO001E142247544/3 | 2022-09-21 | CFp | NA | 3 | 2.939 | 0 | Productie CD = en. el. livrata in reteaua electrica | 24387371 | 0 | 403
3029 | RO001E141194858 | PF | solar | jud. ILFOV, loc. MOGOSOAIA, Strada Nichita Stanescu, nr. 23 | IF | RO001E141194858/3 | 2022-09-05 | CFp | NA | 10.125 | 9.92 | 100 | Productie CD = en. el. livrata in reteaua electrica | 24387371 | 0 | 582
3030 | RO001E142118563 | PF | solar | jud. ILFOV, loc. BRANESTI, Strada Mihai Viteazu, nr. 8A | IF | RO001E142118563/2 | 2022-09-13 | CFp | NA | 5 | 4.85 | 0 | Productie CD = en. el. livrata in reteaua electrica | 13267213 | 0 | 621
3031 | RO001E108946211 | PF | solar | jud. BUCURESTI, loc. SECTOR 6, DRUMUL Valea Furcii, nr. 119A | B | RO001E108946211/3 | 2022-09-09 | CFp | NA | 6 | 5.879 | 104 | Productie CD = en. el. livrata in reteaua electrica | 24387371 | 0 | 155
3032 | RO001E141701740 | PF | solar | jud. ILFOV, loc. DOBROESTI, Strada Mesteacanului, nr. 3E | IF | RO001E141701740/2 | 2022-09-16 | CFp | NA | 5 | 4.899 | 0 | Productie CD = en. el. livrata in reteaua electrica | 13267213 | 0 | 600
3033 | RO001E141323469 | PF | solar | jud. ILFOV, loc. OSTRATU, Strada VIOLETEI, nr. 15 | IF | RO001E141323469/2 | 2022-09-06 | CFp | NA | 7.56 | 7.408 | 0 | Productie CD = en. el. livrata in reteaua electrica | 24387371 | 0 | 961
3034 | RO001E401167515 | PF | solar | jud. ILFOV, loc. GLINA, Strada LIBERTATII, nr. 246 | IF | RO001E401167515/2 | 2022-09-14 | CFp | NA | 6 | 5.83 | 0 | Productie CD = en. el. livrata in reteaua electrica | 24387371 | 0 | 526
3035 | RO001E400170507 | PF | solar | jud. ILFOV, loc. VOLUNTARI, Strada EROU IANCU NICOLAE, nr. 41/1 | IF | RO001E400170507/3 | 2022-09-16 | CFp | NA | 3.85 | 3.772 | 0 | Productie CD = en. el. livrata in reteaua electrica | 13267213 | 0 | 3
3036 | RO001E100018459 | PF | solar | jud. BUCURESTI, loc. SECTOR 1, Strada Sandu-Aldea Constantin, nr. 89 | B | RO001E100018459/2 | 2022-09-20 | CFp | NA | 6 | 6.6 | 0 | Productie CD = en. el. livrata in reteaua electrica | 13267213 | 0 | 531
3037 | RO001E142791740 | PF | solar | jud. ILFOV, loc. DOMNESTI, Strada Idealului, nr. 20 | IF | RO001E142791740/2 | 2022-09-05 | CFp | NA | 5 | 4.89 | 0 | Productie CD = en. el. livrata in reteaua electrica | 13267213 | 0 | 202
3038 | RO001E142006794 | PF | solar | jud. ILFOV, loc. BRAGADIRU, Strada Cactusului, nr. 10 D, ap. Vila 1 | IF | RO001E142006794/2 | 2022-09-29 | CFp | NA | 4 | 3.87 | 0 | Productie CD = en. el. livrata in reteaua electrica | 13267213 | 0 | 566
3039 | RO001E400258627 | PJ | solar | jud. ILFOV, loc. ROSU, Strada GOSPODARI, nr. 7 | IF | RO001E400258627/4 | 2022-09-22 | CFp | NA | 5 | 4.89 | 0 | NA | NA | 0 | 0
3040 | RO001E142215583 | PF | solar | jud. ILFOV, loc. BERCENI, Strada Eroilor, nr. 47A, bl. P2143 | IF | RO001E142215583/3 | 2022-09-05 | CFp | NA | 9 | 8.8 | 0 | Productie CD = en. el. livrata in reteaua electrica | 13267213 | 0 | 1191
3041 | RO001E108905890 | PJ | solar | jud. BUCURESTI, loc. SECTOR 1, Bulevardul Aviatorilor, nr. 27, et. 4, ap. AP5 | B | RO001E108905890/2 | 2022-09-05 | CFp | NA | 8.91 | 12 | 0 | Productie CD = en. el. livrata in reteaua electrica | 29156777 | 0 | 899
3042 | RO001E131343988 | PF | solar | jud. GIURGIU, loc. JOITA, Calea BUCURESTI DJ 601A, nr. 403E | GR | RO001E131343988/2 | 2022-09-19 | CFp | NA | 6 | 5.875 | 0 | Productie CD = en. el. livrata in reteaua electrica | 24387371 | 0 | 331
3043 | RO001E119792692 | PJ | solar | jud. BUCURESTI, loc. SECTOR 6, Strada Dezrobirii, nr. 129B | B | RO001E119792692/2 | 2022-09-02 | CFp | NA | 4.98 | 4.879 | 0 | Productie CD = en. el. livrata in reteaua electrica | 13093222 | 0 | 150
3044 | RO001E119971411 | PF | solar | jud. BUCURESTI, loc. SECTOR 2, Strada Ceptura, nr. 41 | B | RO001E119971411/2 | 2022-09-13 | CFp | NA | 8 | 7.79 | 0 | Productie CD = en. el. livrata in reteaua electrica | 24387371 | 0 | 946
3045 | RO001E142995803 | PF | solar | jud. ILFOV, loc. DOMNESTI, SOSEAUA Tudor Vladimirescu, nr. 320-C, ap. casa 2 | IF | RO001E142995803/2 | 2022-09-05 | CFp | NA | 8.2 | 8.034 | 0 | Productie CD = en. el. livrata in reteaua electrica | 24387371 | 0 | 376
3046 | RO001E141929944 | PF | solar | jud. ILFOV, loc. PANTELIMON, Strada Migdalilor, nr. 61A | IF | RO001E141929944/2 | 2022-09-09 | CFp | NA | 6 | 5.83 | 0 | Productie CD = en. el. livrata in reteaua electrica | 24387371 | 0 | 482
3047 | RO001E104860010 | PF | solar | jud. BUCURESTI, loc. SECTOR 3, Strada Iancu Grigore,Soldat, nr. 13 | B | RO001E104860010/2 | 2022-09-19 | CFp | NA | 5 | 4.8 | 0 | Productie CD = en. el. livrata in reteaua electrica | 24387371 | 0 | 917
3048 | RO001E300894082 | PF | solar | jud. GIURGIU, loc. MIHAI VODA, Strada Pictor Ion Luchian, nr. 25 | GR | RO001E300894082/3 | 2022-09-07 | CFp | NA | 3 | 2.939 | 0 | Productie CD = en. el. livrata in reteaua electrica | 24387371 | 0 | 314
3049 | RO001E400961493 | PF | solar | jud. ILFOV, loc. OSTRATU, Strada Platanului, nr. 20 | IF | RO001E400961493/2 | 2022-09-05 | CFp | NA | 5 | 4.899 | 0 | Productie CD = en. el. livrata in reteaua electrica | 28909028 | 0 | 496
3050 | RO001E131305391 | PJ | solar | jud. GIURGIU, loc. GIURGIU, Strada TUDOR VIANU, nr. 17 | GR | RO001E131305391/3 | 2022-09-07 | CFp | NA | 22.55 | 22.098 | 0 | Productie CD = en. el. livrata in reteaua electrica | 24387371 | 0 | 95
3051 | RO001E142030397 | PF | solar | jud. ILFOV, loc. DOMNESTI, Strada CRANGUTEI, nr. 13 | IF | RO001E142030397/2 | 2022-09-20 | CFp | NA | 10.92 | 10.697 | 0 | Productie CD = en. el. livrata in reteaua electrica | 13267213 | 0 | 1025
3052 | RO001E142575324 | PF | solar | jud. ILFOV, loc. OSTRATU, Strada ANEMONEI, nr. 10 | IF | RO001E142575324/2 | 2022-09-28 | CFp | NA | 5 | 4.899 | 0 | Productie CD = en. el. livrata in reteaua electrica | 24387371 | 0 | 474
3053 | RO001E100615913 | PJ | solar | jud. BUCURESTI, loc. SECTOR 1, Strada Jimbolia, nr. 149 | B | RO001E100615913/3 | 2022-09-05 | CFp | NA | 14 | 15 | 0 | Productie CD = en. el. livrata in reteaua electrica | 24387371 | 0 | 1177
3054 | RO001E141347049 | PJ | solar | jud. ILFOV, loc. JILAVA, SOSEAUA Giurgiului, nr. 23C | IF | RO001E141347049/2 | 2022-09-09 | CFp | NA | 8.085 | 7.922 | 0 | Productie CD = en. el. livrata in reteaua electrica | 24387371 | 0 | 325
3055 | RO001E142995814 | PF | solar | jud. ILFOV, loc. DOMNESTI, SOSEAUA Tudor Vladimirescu, nr. 320-C, ap. casa 1 | IF | RO001E142995814/2 | 2022-09-12 | CFp | NA | 8.2 | 8.034 | 0 | Productie CD = en. el. livrata in reteaua electrica | 24387371 | 0 | 751
3056 | RO001E300026203 | PF | solar | jud. GIURGIU, loc. GIURGIU, Strada Cetatii, nr. 9 | GR | RO001E300026203/3 | 2022-09-07 | CFp | NA | 10 | 9.799 | 0 | Productie CD = en. el. livrata in reteaua electrica | 24387371 | 0 | 693
3057 | RO001E104679748 | PF | solar | jud. BUCURESTI, loc. SECTOR 3, Intrarea Sectorului, nr. 4, bl. CA3, sc. A, ap. AP8 | B | RO001E104679748/2 | 2022-09-30 | CFp | NA | 6 | 5.879 | 0 | Productie CD = en. el. livrata in reteaua electrica | 13267213 | 0 | 557
3058 | RO001E110184924 | PF | solar | jud. BUCURESTI, loc. SECTOR 1, Strada Darmanesti, nr. 36A | B | RO001E110184924/2 | 2022-09-05 | CFp | NA | 4 | 4 | 0 | Productie CD = en. el. livrata in reteaua electrica | 13267213 | 0 | 221
3059 | RO001E141441932 | PJ | solar | jud. ILFOV, loc. DOMNESTI, Strada Spicului, nr. 12 | IF | RO001E141441932/5 | 2022-09-07 | CFp | NA | 20 | 19.58 | 0 | Productie CD = en. el. livrata in reteaua electrica | 24387371 | 0 | 1962
3060 | RO001E141223110 | PF | solar | jud. ILFOV, loc. BRAGADIRU, Strada Rubinului, nr. 28 | IF | RO001E141223110/2 | 2022-09-12 | CFp | NA | 5 | 4.894 | 0 | Productie CD = en. el. livrata in reteaua electrica | 13267213 | 0 | 437
3061 | RO001E111344204 | PF | solar | jud. BUCURESTI, loc. SECTOR 4, Intrarea Baltisoara, nr. 10-A, et. 1 | B | RO001E111344204/2 | 2022-09-09 | CFp | NA | 6 | 5.87 | 0 | Productie CD = en. el. livrata in reteaua electrica | 13267213 | 0 | 844
3062 | RO001E300467291 | PF | solar | jud. GIURGIU, loc. STOENESTI, FUNDATURA D, nr. 1 | GR | RO001E300467291/2 | 2022-09-05 | CFp | NA | 6 | 5.878 | 0 | Productie CD = en. el. livrata in reteaua electrica | 13267213 | 0 | 789
3063 | RO001E109098872 | PF | solar | jud. BUCURESTI, loc. SECTOR 2, Strada Marin Serghiescu, nr. 9, et. 3, ap. 4 | B | RO001E109098872/3 | 2022-09-29 | CFp | NA | 2.25 | 2.25 | 0 | Productie CD = en. el. livrata in reteaua electrica | 13267213 | 0 | 106
3064 | RO001E100564309 | PF | solar | jud. BUCURESTI, loc. SECTOR 1, Strada Navigatiei, nr. 56 | B | RO001E100564309/2 | 2022-09-09 | CFp | NA | 4.8 | 4.8 | 0 | Productie CD = en. el. livrata in reteaua electrica | 24387371 | 0 | 306
3065 | RO001E400979403 | PF | solar | jud. ILFOV, loc. OSTRATU, Strada Platanului, nr. 38 | IF | RO001E400979403/2 | 2022-09-05 | CFp | NA | 10 | 9.799 | 0 | Productie CD = en. el. livrata in reteaua electrica | 24387371 | 0 | 1114
3066 | RO001E111318520 | PF | solar | jud. BUCURESTI, loc. Sector 1, Strada Strada Aurelian s. Petre, nr. 56G | B | RO001E111318520/4 | 2022-09-14 | CFp | NA | 8 | 8 | 0 | NA | NA | 0 | 829
3067 | RO001E105469971 | PF | solar | jud. BUCURESTI, loc. SECTOR 5, Strada Amaradiei, nr. 12 | B | RO001E105469971/2 | 2022-09-22 | CFp | NA | 5 | 4.899 | 0 | Productie CD = en. el. livrata in reteaua electrica | 24387371 | 0 | 505
3068 | RO001E108763937 | PF | solar | jud. ILFOV, loc. PANTELIMON, Strada Livezilor II, nr. 8 | IF | RO001E108763937/2 | 2022-09-20 | CFp | NA | 5.98 | 5.85 | 0 | Productie CD = en. el. livrata in reteaua electrica | 24387371 | 0 | 714
3069 | RO001E108771172 | PF | solar | jud. BUCURESTI, loc. SECTOR 2, Strada Matei Voievod, nr. 45 | B | RO001E108771172/2 | 2022-09-06 | CFp | NA | 6 | 5.83 | 0 | Productie CD = en. el. livrata in reteaua electrica | 28909028 | 0 | 707
3070 | RO001E300331583 | PF | solar | jud. GIURGIU, loc. COMASCA, Strada CARAUSILOR, nr. 1 | GR | RO001E300331583/3 | 2022-09-20 | CFp | NA | 6 | 5.879 | 0 | Productie CD = en. el. livrata in reteaua electrica | 24387371 | 0 | 682
3071 | RO001E141382734 | PF | solar | jud. ILFOV, loc. DUDU, Strada Salcamilor, nr. 36H | IF | RO001E141382734/3 | 2022-09-06 | CFp | NA | 4.08 | 3.918 | 0 | Productie CD = en. el. livrata in reteaua electrica | 13267213 | 0 | 390
3072 | RO001E141275331 | PF | solar | jud. ILFOV, loc. DRAGOMIRESTI-VALE, Strada Sanzienelor, nr. 34 | IF | RO001E141275331/3 | 2022-09-06 | CFp | NA | 6 | 5.879 | 0 | Productie CD = en. el. livrata in reteaua electrica | 13267213 | 0 | 556
3073 | RO001E142048138 | PF | solar | jud. ILFOV, loc. BERCENI, Intrarea CRINILOR, nr. 31 | IF | RO001E142048138/2 | 2022-09-12 | CFp | NA | 6.08 | 5.948 | 0 | Productie CD = en. el. livrata in reteaua electrica | 13267213 | 0 | 579
3074 | RO001E131360853 | PJ | solar | jud. GIURGIU, loc. GIURGIU, Strada Gloriei, nr. 2A | GR | RO001E131360853/3 | 2022-09-05 | CFp | NA | 5 | 4.898 | 0 | Productie CD = en. el. livrata in reteaua electrica | 15638008 | 0 | 475
3075 | RO001E301105987 | PJ | solar | jud. GIURGIU, loc. GIURGIU, Bulevardul 1 Decembrie 1918, nr. 154 | GR | RO001E301105987/2 | 2022-09-09 | CFp | NA | 8.36 | 8.192 | 0 | Productie CD = en. el. livrata in reteaua electrica | 24387371 | 0 | 901
3076 | RO001E105324960 | PF | solar | jud. ILFOV, loc. VOLUNTARI, Strada Craiovei, nr. 10 | IF | RO001E105324960/3 | 2022-09-09 | CFp | NA | 7.98 | 7.819 | 0 | Productie CD = en. el. livrata in reteaua electrica | 24387371 | 0 | 856
3077 | RO001E400270148 | PF | solar | jud. ILFOV, loc. CHITILA, Strada Castanilor, nr. 27 | IF | RO001E400270148/2 | 2022-09-06 | CFp | NA | 5 | 4.899 | 0 | Productie CD = en. el. livrata in reteaua electrica | 24387371 | 0 | 506
3078 | RO001E142755447 | PJ | solar | jud. ILFOV, loc. MOGOSOAIA, Strada Buiacului, nr. 7 | IF | RO001E142755447/2 | 2022-09-05 | CFp | NA | 87.36 | 85.611 | 0 | Productie CD = en. el. livrata in reteaua electrica | 24387371 | 0 | 6418
3079 | RO001E141382723 | PF | solar | jud. ILFOV, loc. DUDU, Strada Salcamilor, nr. 36HBIS | IF | RO001E141382723/2 | 2022-09-12 | CFp | NA | 4.08 | 3.918 | 0 | Productie CD = en. el. livrata in reteaua electrica | 24387371 | 0 | 391
3080 | RO001E142348827 | PF | solar | jud. ILFOV, loc. CRETESTI, Strada VADUL MOSULUI, nr. 10 D | IF | RO001E142348827/2 | 2022-09-09 | CFp | NA | 8 | 7.839 | 0 | Productie CD = en. el. livrata in reteaua electrica | 24387371 | 0 | 1157
3081 | RO001E142926896 | PF | solar | jud. ILFOV, loc. GRUIU, Strada FRUMOASA, nr. 2 | IF | RO001E142926896/3 | 2022-09-30 | CFp | NA | 39.77 | 38.775 | 0 | Productie CD = en. el. livrata in reteaua electrica | 24387371 | 0 | 2525
3082 | RO001E400591739 | PF | solar | jud. ILFOV, loc. BALOTESTI, Strada Broscari, nr. 95 | IF | RO001E400591739/2 | 2022-09-07 | CFp | NA | 10 | 9.78 | 0 | Productie CD = en. el. livrata in reteaua electrica | 24387371 | 0 | 931
3083 | RO001E401165872 | PF | solar | jud. ILFOV, loc. DOMNESTI, Strada Sere Canal, nr. 3 | IF | RO001E401165872/2 | 2022-09-29 | CFp | NA | 8.1 | 7.937 | 0 | Productie CD = en. el. livrata in reteaua electrica | 13267213 | 0 | 864
3084 | RO001E100533529 | PF | solar | jud. BUCURESTI, loc. SECTOR 1, Strada Parangului, nr. 20, ap. AP 2 | B | RO001E100533529/2 | 2022-09-07 | CFp | NA | 6 | 6 | 0 | Productie CD = en. el. livrata in reteaua electrica | 24387371 | 0 | 618
3085 | RO001E401162352 | PF | solar | jud. ILFOV, loc. PETRESTI-PARC, Strada Lacramioarei, nr. 2 | IF | RO001E401162352/2 | 2022-09-07 | CFp | NA | 6 | 5.879 | 0 | Productie CD = en. el. livrata in reteaua electrica | 24387371 | 0 | 581
3086 | RO001E400988559 | PF | solar | jud. ILFOV, loc. BERCENI, Strada 1 Mai, nr. 1302 | IF | RO001E400988559/2 | 2022-09-29 | CFp | NA | 8.2 | 7.956 | 0 | Productie CD = en. el. livrata in reteaua electrica | 13267213 | 0 | 1547
3087 | RO001E131315246 | PF | solar | jud. GIURGIU, loc. COSOBA, Strada PRINCIPALA, nr. 379 A | GR | RO001E131315246/3 | 2022-09-07 | CFp | NA | 5 | 4.89 | 0 | Productie CD = en. el. livrata in reteaua electrica | 13267213 | 0 | 574
3088 | RO001E141935716 | PF | solar | jud. ILFOV, loc. CORBEANCA, Strada Hipodromului, nr. 30I | IF | RO001E141935716/2 | 2022-09-07 | CFp | NA | 6 | 5.879 | 0 | Productie CD = en. el. livrata in reteaua electrica | 24387371 | 0 | 591
3089 | RO001E109082549 | PF | solar | jud. ILFOV, loc. PANTELIMON, Strada TRACTORULUI, nr. 102 | IF | RO001E109082549/4 | 2022-09-07 | CFp | NA | 3 | 2.939 | 0 | Productie CD = en. el. livrata in reteaua electrica | 24387371 | 0 | 925
3090 | RO001E109241568 | PJ | solar | jud. BUCURESTI, loc. SECTOR 3, Strada Matei Basarab, nr. 91, bl. CONSTR.C4 | B | RO001E109241568/2 | 2022-09-01 | CFp | NA | 15.3 | 14.993 | 0 | Productie CD = en. el. livrata in reteaua electrica | 28909028 | 0 | 1002
3091 | RO001E400909226 | PF | solar | jud. ILFOV, loc. VOLUNTARI, Strada EROU IANCU NICOLAE, nr. 67B, bl. Vila 7 | IF | RO001E400909226/2 | 2022-09-13 | CFp | NA | 13.5 | 13.03 | 0 | Productie CD = en. el. livrata in reteaua electrica | 24387371 | 0 | 927
3092 | RO001E401056781 | PF | solar | jud. ILFOV, loc. BALOTESTI, Strada Broscari, nr. 123 | IF | RO001E401056781/4 | 2022-09-01 | CFp | NA | 17.45 | 17.099 | 0 | Productie CD = en. el. livrata in reteaua electrica | 13093222 | 0 | 1783
3093 | RO001E142448468 | PF | solar | jud. ILFOV, loc. ORDOREANU, Strada Padurea cu Tei, nr. 1 | IF | RO001E142448468/3 | 2022-09-05 | CFp | NA | 5 | 4.894 | 0 | Productie CD = en. el. livrata in reteaua electrica | 24387371 | 0 | 575
3094 | RO001E109153379 | PF | solar | jud. BUCURESTI, loc. SECTOR 4, Strada Orastie, nr. 34 D | B | RO001E109153379/2 | 2022-09-12 | CFp | NA | 6 | 5.879 | 0 | Productie CD = en. el. livrata in reteaua electrica | 13267213 | 0 | 517
3095 | RO001E300289619 | PF | solar | jud. GIURGIU, loc. IZVORU (GOGOSARI), Strada MARIN DRACEA, nr. 74 | GR | RO001E300289619/3 | 2022-09-12 | CFp | NA | 3 | 2.939 | 0 | NA | NA | 0 | 0
3096 | RO001E142021320 | PF | solar | jud. ILFOV, loc. DARASTI-ILFOV, Intrarea 1 Decembrie 1918, nr. 30 | IF | RO001E142021320/5 | 2022-09-05 | CFp | NA | 10.26 | 10.054 | 0 | Productie CD = en. el. livrata in reteaua electrica | 13267213 | 0 | 1785
3097 | RO001E401097012 | PF | solar | jud. ILFOV, loc. BALOTESTI, Strada Ficusului, nr. 1 C, et. VIL35 | IF | RO001E401097012/2 | 2022-09-07 | CFp | NA | 10 | 9.798 | 0 | Productie CD = en. el. livrata in reteaua electrica | 24387371 | 0 | 1070
3098 | RO001E141340176 | PF | solar | jud. ILFOV, loc. CHITILA, Strada Gorunului, nr. 13, bl. Corp 1 | IF | RO001E141340176/2 | 2022-09-07 | CFp | NA | 6 | 5.87 | 0 | Productie CD = en. el. livrata in reteaua electrica | 24387371 | 0 | 563
3099 | RO001E100659225 | PF | solar | jud. BUCURESTI, loc. SECTOR 1, Strada Spicului, nr. 13 | B | RO001E100659225/2 | 2022-09-15 | CFp | NA | 6 | 6 | 0 | Productie CD = en. el. livrata in reteaua electrica | 24387371 | 0 | 644
3100 | RO001E141340165 | PF | solar | jud. ILFOV, loc. CHITILA, Strada Gorunului, nr. 13, bl. Corp 2 | IF | RO001E141340165/2 | 2022-09-15 | CFp | NA | 4 | 3.91 | 0 | Productie CD = en. el. livrata in reteaua electrica | 13267213 | 0 | 645
3101 | RO001E141686056 | PF | solar | jud. ILFOV, loc. CHIAJNA, Strada Caporal Pipercu, nr. 102A | IF | RO001E141686056/3 | 2022-09-07 | CFp | NA | 4 | 3.86 | 0 | Productie CD = en. el. livrata in reteaua electrica | 24387371 | 0 | 356
3102 | RO001E400258650 | PJ | solar | jud. ILFOV, loc. CHIAJNA, Strada GOSPODARI, nr. 7 | IF | RO001E400258650/4 | 2022-09-19 | CFp | NA | 6 | 5.87 | 0 | NA | NA | 0 | 0
3103 | RO001E401149694 | PF | solar | jud. ILFOV, loc. OSTRATU, ALEEA Trandafirilor, nr. 9 | IF | RO001E401149694/2 | 2022-09-02 | CFp | NA | 5 | 4.88 | 0 | Productie CD = en. el. livrata in reteaua electrica | 24387371 | 0 | 550
3104 | RO001E141852208 | PF | solar | jud. ILFOV, loc. CHITILA, Strada FRASINULUI, nr. 3 | IF | RO001E141852208/2 | 2022-09-05 | CFp | NA | 8 | 7.34 | 0 | Productie CD = en. el. livrata in reteaua electrica | 13267213 | 0 | 814
3105 | RO001E110033916 | PF | solar | jud. BUCURESTI, loc. SECTOR 6, DRUMUL Drumul La Rosu, nr. 27A | B | RO001E110033916/3 | 2022-09-09 | CFp | NA | 5 | 4.89 | 0 | Productie CD = en. el. livrata in reteaua electrica | 24387371 | 0 | 563
3106 | RO001E141507430 | PF | solar | jud. ILFOV, loc. TAMASI, Bulevardul Platanilor, nr. 20 | IF | RO001E141507430/3 | 2022-09-07 | CFp | NA | 8 | 7.839 | 0 | Productie CD = en. el. livrata in reteaua electrica | 24387371 | 0 | 879
3107 | RO001E131417160 | PF | solar | jud. GIURGIU, loc. BOLINTIN-DEAL, Strada Pictor Nicolae Grigorescu, nr. 63 | GR | RO001E131417160/2 | 2022-09-07 | CFp | NA | 16.38 | 16.042 | 0 | NA | NA | 0 | 0
3108 | RO001E103245454 | PF | solar | jud. BUCURESTI, loc. SECTOR 1, Strada Atelierele Noi, nr. 29 | B | RO001E103245454/2 | 2022-09-02 | CFp | NA | 8 | 7.838 | 0 | Productie CD = en. el. livrata in reteaua electrica | 24387371 | 0 | 847
3109 | RO001E141674794 | PJ | solar | jud. ILFOV, loc. GLINA, Strada Biruintei, nr. 11 | IF | RO001E141674794/2 | 2022-09-13 | CFp | NA | 50 | 48.99 | 0 | Productie CD = en. el. livrata in reteaua electrica | 24387371 | 0 | 5775
3110 | RO001E141558986 | PF | solar | jud. ILFOV, loc. DUDU, Strada Preot Sebe Costin, nr. 20D, bl. T9, P2325, sc. P2328, et. P2329, ap. NC1730/2 | IF | RO001E141558986/3 | 2022-09-06 | CFp | NA | 5 | 4.899 | 0 | Productie CD = en. el. livrata in reteaua electrica | 13267213 | 0 | 461
3111 | RO001E141684177 | PF | solar | jud. ILFOV, loc. AFUMATI, SOSEAUA Stefanesti, nr. FN, bl. T8 | IF | RO001E141684177/2 | 2022-09-08 | CFp | NA | 9 | 8.819 | 0 | Productie CD = en. el. livrata in reteaua electrica | 13267213 | 0 | 275
3112 | RO001E401118623 | PF | solar | jud. ILFOV, loc. OSTRATU, Strada Paradisul Verde, nr. 9 | IF | RO001E401118623/2 | 2022-09-01 | CFp | NA | 8 | 7.839 | 0 | Productie CD = en. el. livrata in reteaua electrica | 24387371 | 0 | 759
3113 | RO001E118873668 | PF | solar | jud. BUCURESTI, loc. SECTOR 3, Strada Dadu, nr. 29-31 | B | RO001E118873668/2 | 2022-09-15 | CFp | NA | 5 | 4.899 | 0 | Productie CD = en. el. livrata in reteaua electrica | 13267213 | 0 | 406
3114 | RO001E141539233 | PF | solar | jud. ILFOV, loc. CHIAJNA, Strada Crinului, nr. 37C | IF | RO001E141539233/2 | 2022-09-28 | CFp | NA | 8 | 7.839 | 0 | Productie CD = en. el. livrata in reteaua electrica | 13267213 | 0 | 899
3115 | RO001E141748695 | PF | solar | jud. ILFOV, loc. CORBEANCA, Strada Amurgului, nr. 4A | IF | RO001E141748695/3 | 2022-09-07 | CFp | NA | 10 | 9.745 | 12.5 | Productie CD = en. el. livrata in reteaua electrica | 13267213 | 0 | 646
3116 | RO001E115388510 | PF | solar | jud. BUCURESTI, loc. SECTOR 1, Strada Linistei, nr. 88 | B | RO001E115388510/2 | 2022-09-20 | CFp | NA | 6.66 | 6.66 | 50 | Productie CD = en. el. livrata in reteaua electrica | 13093222 | 0 | 469
3117 | RO001E108792939 | PF | solar | jud. BUCURESTI, loc. SECTOR 4, Strada Melinesti, nr. 3A | B | RO001E108792939/3 | 2022-09-15 | CFp | NA | 3.66 | 3.567 | 0 | Productie CD = en. el. livrata in reteaua electrica | 24387371 | 0 | 609
3118 | RO001E401138074 | PF | solar | jud. ILFOV, loc. MOGOSOAIA, Strada Ariei, nr. 38, bl. L | IF | RO001E401138074/2 | 2022-09-07 | CFp | NA | 6 | 5.878 | 0 | Productie CD = en. el. livrata in reteaua electrica | 13093222 | 0 | 517
3119 | RO001E400320155 | PF | solar | jud. ILFOV, loc. OLTENI, Strada Ciurari, nr. 102 | IF | RO001E400320155/2 | 2022-09-13 | CFp | NA | 5 | 4.89 | 0 | Productie CD = en. el. livrata in reteaua electrica | 13267213 | 0 | 546
3120 | RO001E142060334 | PF | solar | jud. ILFOV, loc. ROSU, Strada ACVILEI, nr. 16M, ap. 1 | IF | RO001E142060334/2 | 2022-09-29 | CFp | NA | 6 | 5.879 | 0 | Productie CD = en. el. livrata in reteaua electrica | 24387371 | 0 | 829
3121 | RO001E131274015 | PF | solar | jud. GIURGIU, loc. BOLINTIN-VALE, Strada Poarta Luncii, nr. 9 | GR | RO001E131274015/5 | 2022-09-26 | CFp | NA | 20 | 19.599 | 0 | Productie CD = en. el. livrata in reteaua electrica | 24387371 | 0 | 286
3122 | RO001E141309564 | PF | solar | jud. ILFOV, loc. STEFANESTII DE JOS, Strada Macesului, nr. 13 | IF | RO001E141309564/2 | 2022-09-16 | CFp | NA | 4.95 | 4.831 | 0 | Productie CD = en. el. livrata in reteaua electrica | 13267213 | 0 | 494
3123 | RO001E142608095 | PF | solar | jud. ILFOV, loc. DUMBRAVENI, Strada Ion Lahovari, nr. FN, ap. E10 | IF | RO001E142608095/3 | 2022-09-05 | CFp | NA | 6 | 5.8 | 0 | Productie CD = en. el. livrata in reteaua electrica | 24387371 | 0 | 804
3124 | RO001E141663792 | PF | solar | jud. ILFOV, loc. CHIAJNA, Intrarea VIITORULUI, nr. 8E | IF | RO001E141663792/2 | 2022-09-13 | CFp | NA | 10.4 | 10.142 | 0 | Productie CD = en. el. livrata in reteaua electrica | 13267213 | 0 | 1258
3125 | RO001E400817628 | PF | solar | jud. ILFOV, loc. SILISTEA SNAGOVULUI, Strada Cosarna, nr. 48 | IF | RO001E400817628/3 | 2022-09-05 | CFp | NA | 5 | 4.898 | 0 | Productie CD = en. el. livrata in reteaua electrica | 24387371 | 0 | 483
3126 | RO001E141464780 | PF | solar | jud. ILFOV, loc. TAMASI, Strada Crinului, nr. LOT 1/7/1 | IF | RO001E141464780/2 | 2022-09-16 | CFp | NA | 5.4 | 5.282 | 0 | Productie CD = en. el. livrata in reteaua electrica | 24387371 | 0 | 381
3127 | RO001E142324012 | PF | solar | jud. ILFOV, loc. DUMBRAVENI, Strada Lacul Vlasia, nr. 3H | IF | RO001E142324012/2 | 2022-09-07 | CFp | NA | 10 | 9.799 | 0 | Productie CD = en. el. livrata in reteaua electrica | 24387371 | 0 | 946
3128 | RO001E400833491 | PF | solar | jud. ILFOV, loc. SILISTEA SNAGOVULUI, Strada Ana, nr. 2 | IF | RO001E400833491/2 | 2022-09-15 | CFp | NA | 96.46 | 94.431 | 0 | Productie CD = en. el. livrata in reteaua electrica | 24387371 | 0 | 11810
3129 | RO001E142184421 | PF | solar | jud. ILFOV, loc. DUMBRAVENI, Strada Ion Lahovari, nr. 90J18 | IF | RO001E142184421/3 | 2022-09-07 | CFp | NA | 9.75 | 9.549 | 0 | Productie CD = en. el. livrata in reteaua electrica | 24387371 | 0 | 687
3130 | RO001E400193850 | PF | solar | jud. ILFOV, loc. OTOPENI, DRUMUL Odai, nr. 25C | IF | RO001E400193850/3 | 2022-09-05 | CFp | NA | 6 | 5.879 | 0 | Productie CD = en. el. livrata in reteaua electrica | 13267213 | 0 | 557
3131 | RO001E142207966 | PF | solar | jud. ILFOV, loc. BERCENI, Strada Intravilan, nr. 60128 | IF | RO001E142207966/1 | 2022-09-16 | CFp | NA | 4.5 | 4.409 | 0 | Productie CD = en. el. livrata in reteaua electrica | 24387371 | 0 | 610
3132 | RO001E110171414 | PJ | solar | jud. BUCURESTI, loc. SECTOR 1, SOSEAUA Chitilei, nr. 114 | B | RO001E110171414/2 | 2022-09-14 | CFp | NA | 27 | 27 | 0 | Productie CD = en. el. livrata in reteaua electrica | 24387371 | 0 | 2730
3133 | RO001E142967701 | PF | solar | jud. ILFOV, loc. DOMNESTI, Strada MUGURAS, nr. 21A | IF | RO001E142967701/3 | 2022-09-29 | CFp | NA | 5.18 | 5.075 | 0 | Productie CD = en. el. livrata in reteaua electrica | 13267213 | 0 | 1227
3134 | RO001E141669237 | PF | solar | jud. ILFOV, loc. BRAGADIRU, Strada Margelelor, nr. 16F | IF | RO001E141669237/2 | 2022-09-09 | CFp | NA | 8 | 7.839 | 0 | Productie CD = en. el. livrata in reteaua electrica | 24387371 | 0 | 788
3135 | RO001E400983970 | PF | solar | jud. ILFOV, loc. OSTRATU, Strada Padurii, nr. 3 | IF | RO001E400983970/2 | 2022-09-15 | CFp | NA | 8.3 | 8.114 | 0 | Productie CD = en. el. livrata in reteaua electrica | 13267213 | 0 | 586
3136 | RO001E400714804 | PF | solar | jud. ILFOV, loc. OSTRATU, Strada Padurii, nr. 11 | IF | RO001E400714804/2 | 2022-09-09 | CFp | NA | 10 | 9.799 | 0 | NA | NA | 0 | 0
3137 | RO001E100700985 | PF | solar | jud. BUCURESTI, loc. SECTOR 1, Strada Lita, nr. 25 | B | RO001E100700985/2 | 2022-09-07 | CFp | NA | 6 | 6 | 0 | Productie CD = en. el. livrata in reteaua electrica | 13267213 | 0 | 845
3138 | RO001E400978187 | PF | solar | jud. ILFOV, loc. POPESTI-LEORDENI, Strada Laurentiu Raiciu, nr. 24 | IF | RO001E400978187/2 | 2022-09-02 | CFp | NA | 9 | 8.77 | 0 | Productie CD = en. el. livrata in reteaua electrica | 13267213 | 0 | 1110
3139 | RO001E141529681 | PJ | solar | jud. ILFOV, loc. STEFANESTII DE JOS, Strada Sinaia, nr. 12A | IF | RO001E141529681/2 | 2022-09-06 | CFp | NA | 100 | 97.998 | 0 | Productie CD = en. el. livrata in reteaua electrica | 22043010 | 0 | 4800
3140 | RO001E141279650 | PF | solar | jud. ILFOV, loc. CHIAJNA, Intrarea Busuiocului, nr. 69 | IF | RO001E141279650/3 | 2022-09-07 | CFp | NA | 7.2 | 6.556 | 0 | Productie CD = en. el. livrata in reteaua electrica | 24387371 | 0 | 696
3141 | RO001E142742533 | PF | solar | jud. ILFOV, loc. DRAGOMIRESTI-VALE, Strada Begoniei, nr. 63B | IF | RO001E142742533/2 | 2022-09-02 | CFp | NA | 6.4 | 6.232 | 0 | Productie CD = en. el. livrata in reteaua electrica | 24387371 | 0 | 509
3142 | RO001E401129771 | PF | solar | jud. ILFOV, loc. ROSU, Strada Bacriului, nr. 35 bis | IF | RO001E401129771/3 | 2022-09-20 | CFp | NA | 4.8 | 4.694 | 0 | Productie CD = en. el. livrata in reteaua electrica | 24387371 | 0 | 444
3143 | RO001E401149683 | PF | solar | jud. ILFOV, loc. OSTRATU, ALEEA Trandafirilor, nr. 7 | IF | RO001E401149683/2 | 2022-09-15 | CFp | NA | 6 | 5.86 | 0 | Productie CD = en. el. livrata in reteaua electrica | 24387371 | 0 | 606
3144 | RO001E141303401 | PF | solar | jud. ILFOV, loc. PETRESTI, SOSEAUA Unirii, nr. 81 I, bl. VILA 2 | IF | RO001E141303401/2 | 2022-09-30 | CFp | NA | 15 | 14.6 | 0 | Productie CD = en. el. livrata in reteaua electrica | 13267213 | 0 | 0
3145 | RO001E400760636 | PF | solar | jud. ILFOV, loc. SNAGOV, Strada Principala, nr. 151 | IF | RO001E400760636/3 | 2022-09-20 | CFp | NA | 4.32 | 4.214 | 0 | Productie CD = en. el. livrata in reteaua electrica | 24387371 | 0 | 437
3146 | RO001E400947105 | PF | solar | jud. ILFOV, loc. VOLUNTARI, Strada Ion Caragiani, nr. 9 | IF | RO001E400947105/3 | 2022-09-05 | CFp | NA | 6 | 5.86 | 0 | Productie CD = en. el. livrata in reteaua electrica | 24387371 | 0 | 402
3147 | RO001E103232236 | PF | solar | jud. BUCURESTI, loc. SECTOR 6, Strada Agnita, nr. 5 | B | RO001E103232236/2 | 2022-09-08 | CFp | NA | 6 | 5.874 | 0 | Productie CD = en. el. livrata in reteaua electrica | 24387371 | 0 | 774
3148 | RO001E141279335 | PF | solar | jud. ILFOV, loc. BERCENI, Strada Lacramioarei, nr. 3 | IF | RO001E141279335/3 | 2022-09-05 | CFp | NA | 6 | 5.825 | 0 | Productie CD = en. el. livrata in reteaua electrica | 24387371 | 0 | 655
3149 | RO001E401002175 | PF | solar | jud. ILFOV, loc. BRAGADIRU, Strada Lujerului, nr. 2a | IF | RO001E401002175/4 | 2022-09-22 | CFp | NA | 7.12 | 6.976 | 0 | Productie CD = en. el. livrata in reteaua electrica | 24387371 | 0 | 710
3150 | RO001E401002872 | PJ | solar | jud. ILFOV, loc. SNAGOV, SOSEAUA Snagov, nr. 109 | IF | RO001E401002872/2 | 2022-09-08 | CFp | NA | 6 | 5.878 | 0 | Productie CD = en. el. livrata in reteaua electrica | 24387371 | 0 | 0
3151 | RO001E141956056 | PF | solar | jud. ILFOV, loc. VIDRA, Calea Bucuresti, nr. 262 | IF | RO001E141956056/2 | 2022-09-13 | CFp | NA | 10 | 9.7 | 0 | Productie CD = en. el. livrata in reteaua electrica | 13267213 | 0 | 1331
3152 | RO001E141809558 | PF | solar | jud. ILFOV, loc. BRAGADIRU, Strada Maracineni, nr. 68D | IF | RO001E141809558/2 | 2022-09-21 | CFp | NA | 6 | 5.879 | 0 | Productie CD = en. el. livrata in reteaua electrica | 13267213 | 0 | 363
3153 | RO001E141382688 | PF | solar | jud. ILFOV, loc. GRADISTEA, Strada Micsunele, nr. 25B | IF | RO001E141382688/2 | 2022-09-05 | CFp | NA | 8 | 7.785 | 0 | Productie CD = en. el. livrata in reteaua electrica | 24387371 | 0 | 772
3154 | RO001E142234674 | PF | solar | jud. ILFOV, loc. BERCENI, Strada Intravilan, nr. T12, P32/4, ap. LOT1,2 | IF | RO001E142234674/3 | 2022-09-28 | CFp | NA | 14.8 | 14.404 | 0 | Productie CD = en. el. livrata in reteaua electrica | 13267213 | 0 | 1504
3155 | RO001E400936035 | PF | solar | jud. ILFOV, loc. BRANESTI, Strada Mihai Eminescu, nr. 90 | IF | RO001E400936035/2 | 2022-09-29 | CFp | NA | 8 | 7.64 | 0 | Productie CD = en. el. livrata in reteaua electrica | 18680651 | 0 | 1140
3156 | RO001E401003312 | PF | solar | jud. ILFOV, loc. CORBEANCA, Strada Fermei, nr. 1 | IF | RO001E401003312/3 | 2022-09-20 | CFp | NA | 5 | 4.4 | 0 | Productie CD = en. el. livrata in reteaua electrica | 24387371 | 0 | 410
3157 | RO001E400917371 | PF | solar | jud. ILFOV, loc. TUNARI, Strada Alexandru cel Bun, nr. 4 | IF | RO001E400917371/3 | 2022-09-06 | CFp | NA | 8 | 7.74 | 0 | Productie CD = en. el. livrata in reteaua electrica | 13267213 | 0 | 922
3158 | RO001E142100249 | PJ | solar | jud. ILFOV, loc. GLINA, Strada Stadionului, nr. 12-14 | IF | RO001E142100249/3 | 2022-09-12 | CFp | NA | 6 | 5.86 | 0 | Productie CD = en. el. livrata in reteaua electrica | 24387371 | 0 | 675
3159 | RO001E141786989 | PF | solar | jud. ILFOV, loc. CERNICA, SATUL Caldararu, nr. FN, bl. LOT10, sc. T9, et. A124/59 | IF | RO001E141786989/3 | 2022-09-07 | CFp | NA | 13.92 | 9.72 | 0 | Productie CD = en. el. livrata in reteaua electrica | 13267213 | 0 | 1271
3160 | RO001E141792896 | PF | solar | jud. ILFOV, loc. MAGURELE, Strada Islazului, nr. 66E | IF | RO001E141792896/3 | 2022-09-12 | CFp | NA | 5 | 4.88 | 0 | Productie CD = en. el. livrata in reteaua electrica | 13267213 | 0 | 677
3161 | RO001E141569528 | PJ | solar | jud. ILFOV, loc. BALOTESTI, Strada BISERICA SFANTA TROITA, nr. 3 | IF | RO001E141569528/3 | 2022-09-09 | CFp | NA | 200 | 195.965 | 0 | Productie CD = en. el. livrata in reteaua electrica | 24387371 | 0 | 18427
3162 | RO001E141885743 | PJ | solar | jud. ILFOV, loc. SNAGOV, ALEEA Nufarului, nr. 1B, bl. VILA 15 | IF | RO001E141885743/2 | 2022-09-07 | CFp | NA | 4.5 | 4.408 | 5 | NA | NA | 0 | 0
3163 | RO001E141205367 | PF | solar | jud. ILFOV, loc. DOMNESTI, Strada Baboi, nr. 47A | IF | RO001E141205367/3 | 2022-09-05 | CFp | NA | 3.54 | 3.468 | 0 | Productie CD = en. el. livrata in reteaua electrica | 13093222 | 0 | 852
3164 | RO001E108853623 | PF | solar | jud. BUCURESTI, loc. SECTOR 1, Strada EMILE ZOLA, nr. 2 | B | RO001E108853623/3 | 2022-09-01 | CFp | NA | 14.82 | 20 | 0 | NA | NA | 0 | 1247
3165 | RO001E141347667 | PF | solar | jud. ILFOV, loc. OLTENI, Strada Casa Noua, nr. 27 | IF | RO001E141347667/2 | 2022-09-12 | CFp | NA | 10 | 9.799 | 0 | Productie CD = en. el. livrata in reteaua electrica | 24387371 | 0 | 1144
3166 | RO001E141790254 | PF | solar | jud. ILFOV, loc. VOLUNTARI, Strada Emil Racovita, nr. 70, ap. VILA 16A | IF | RO001E141790254/2 | 2022-09-07 | CFp | NA | 6.79 | 6.454 | 0 | Productie CD = en. el. livrata in reteaua electrica | 18680651 | 0 | 894
3167 | RO001E141809064 | PF | solar | jud. ILFOV, loc. DRAGOMIRESTI-DEAL, Strada BUJORULUI, nr. 49 | IF | RO001E141809064/2 | 2022-09-02 | CFp | NA | 10.8 | 10.564 | 0 | Productie CD = en. el. livrata in reteaua electrica | 13267213 | 0 | 1388
3168 | RO001E141553789 | PF | solar | jud. ILFOV, loc. POPESTI-LEORDENI, Strada Fermei, nr. 21 | IF | RO001E141553789/2 | 2022-09-12 | CFp | NA | 12.15 | 11.903 | 200 | Productie CD = en. el. livrata in reteaua electrica | 24387371 | 0 | 594
3169 | RO001E141390890 | PF | solar | jud. ILFOV, loc. POPESTI-LEORDENI, Strada Sperantei, nr. 32 | IF | RO001E141390890/3 | 2022-09-15 | CFp | NA | 25 | 24.495 | 0 | Productie CD = en. el. livrata in reteaua electrica | 24387371 | 0 | 2374
3170 | RO001E141438062 | PF | solar | jud. ILFOV, loc. PASAREA, Strada Calea Bucuresti, nr. 23 | IF | RO001E141438062/3 | 2022-09-05 | CFp | NA | 5 | 4.88 | 0 | Productie CD = en. el. livrata in reteaua electrica | 24387371 | 0 | 794
3171 | RO001E400894959 | PF | solar | jud. ILFOV, loc. MOGOSOAIA, Strada Basculei, nr. 20 | IF | RO001E400894959/2 | 2022-09-12 | CFp | NA | 4.8 | 4.694 | 0 | Productie CD = en. el. livrata in reteaua electrica | 24387371 | 0 | 143
3172 | RO001E401112357 | PF | solar | jud. ILFOV, loc. POPESTI-LEORDENI, Strada Sfanta Agnes, nr. 55 T, bl. P A7 | IF | RO001E401112357/2 | 2022-09-12 | CFp | NA | 9.72 | 9.476 | 0 | Productie CD = en. el. livrata in reteaua electrica | 24387371 | 0 | 485
3173 | RO001E142241100 | PJ | solar | jud. ILFOV, loc. JILAVA, Strada Garii, nr. 159B | IF | RO001E142241100/2 | 2022-09-09 | CFp | NA | 9.88 | 9.68 | 0 | Productie CD = en. el. livrata in reteaua electrica | 24387371 | 0 | 950
3174 | RO001E141496673 | PF | solar | jud. ILFOV, loc. IZVORANI, Strada COMPLEX OLIMPIC, nr. 14 | IF | RO001E141496673/2 | 2022-09-16 | CFp | NA | 20 | 19.599 | 0 | Productie CD = en. el. livrata in reteaua electrica | 13267213 | 0 | 1592
3175 | RO001E142006930 | PF | solar | jud. ILFOV, loc. POPESTI-LEORDENI, Strada Sperantei, nr. 60K | IF | RO001E142006930/1 | 2022-09-05 | CFp | NA | 10 | 9.72 | 192.3 | Productie CD = en. el. livrata in reteaua electrica | 13267213 | 0 | 1608
3176 | RO001E142166128 | PF | solar | jud. ILFOV, loc. PETRACHIOAIA, Strada Ancu Miron, nr. 518 | IF | RO001E142166128/1 | 2022-09-14 | CFp | NA | 6 | 5.87 | 0 | Productie CD = en. el. livrata in reteaua electrica | 13267213 | 0 | 321
3177 | RO001E141312973 | PJ | solar | jud. ILFOV, loc. CORBEANCA, SOSEAUA Unirii, nr. 2 | IF | RO001E141312973/2 | 2022-09-29 | CFp | NA | 50 | 48.99 | 0 | NA | NA | 0 | 0
3178 | RO001E141312984 | PJ | solar | jud. ILFOV, loc. CORBEANCA, SOSEAUA Unirii, nr. 2 | IF | RO001E141312984/3 | 2022-09-28 | CFp | NA | 50 | 48.99 | 0 | NA | NA | 0 | 0
3179 | RO001E141370292 | PJ | solar | jud. ILFOV, loc. POPESTI-LEORDENI, SOSEAUA Oltenitei, nr. 51-55, ap. NC6099/1 | IF | RO001E141370292/3 | 2022-09-06 | CFp | NA | 91.5 | 89.66 | 0 | Productie CD = en. el. livrata in reteaua electrica | 7562758 | 0 | 390
3180 | RO001E400873068 | PJ | solar | jud. ILFOV, loc. BUFTEA, Strada BUCURESTI-TARGOVISTE, nr. 136A | IF | RO001E400873068/2 | 2022-09-07 | CFp | NA | 20 | 19.599 | 0 | Productie CD = en. el. livrata in reteaua electrica | 24387371 | 0 | 73
3181 | RO001E400176772 | PF | solar | jud. ILFOV, loc. PASAREA, Strada Nicolae Balcescu, nr. 17 | IF | RO001E400176772/6 | 2022-09-29 | CFp | NA | 21.75 | 21.557 | 0 | Productie CD = en. el. livrata in reteaua electrica | 24387371 | 0 | 2975
3182 | RO001E142532361 | PJ | solar | jud. ILFOV, loc. SAFTICA, SOSEAUA Bucuresti-Ploiesti, nr. KM 22,1, bl. -, sc. -, et. -, ap. - | IF | RO001E142532361/3 | 2022-09-30 | CFp | NA | 180 | 176.383 | 0 | Productie CD = en. el. livrata in reteaua electrica | 24387371 | 0 | 8498
3183 | RO001E108911886 | PF | solar | jud. BUCURESTI, loc. SECTOR 2, Strada Precupetii Vechi, nr. 29 | B | RO001E108911886/3 | 2022-09-30 | CFp | NA | 3 | 3 | 0 | Productie CD = en. el. livrata in reteaua electrica | 24387371 | 0 | 326
3184 | RO001E141395727 | PF | solar | jud. ILFOV, loc. 1 DECEMBRIE, Intrarea Morii, nr. 4 | IF | RO001E141395727/3 | 2022-09-23 | CFp | NA | 15 | 14.69 | 0 | Productie CD = en. el. livrata in reteaua electrica | 13267213 | 0 | 1527
3185 | RO001E141583276 | PF | solar | jud. ILFOV, loc. CHITILA, Strada Gorunului, nr. 17 | IF | RO001E141583276/3 | 2022-09-28 | CFp | NA | 12 | 11.75 | 0 | Productie CD = en. el. livrata in reteaua electrica | 24387371 | 0 | 938
3186 | RO001E101142560 | PF | solar | jud. BUCURESTI, loc. SECTOR 1, Strada Garlei, nr. 53 | B | RO001E101142560/2 | 2022-09-27 | CFp | NA | 6 | 6 | 0 | Productie CD = en. el. livrata in reteaua electrica | 13267213 | 0 | 527
3187 | RO001E141388628 | PF | solar | jud. ILFOV, loc. VOLUNTARI, Strada Emil Racovita, nr. 31-33, bl. VILA PC38 | IF | RO001E141388628/2 | 2022-09-19 | CFp | NA | 10.2 | 9.946 | 0 | Productie CD = en. el. livrata in reteaua electrica | 18680651 | 0 | 1043
3188 | RO001E400249739 | PF | solar | jud. ILFOV, loc. CHIAJNA, Strada Nicolae Iorga, nr. 52 | IF | RO001E400249739/2 | 2022-09-29 | CFp | NA | 6.32 | 6.193 | 0 | Productie CD = en. el. livrata in reteaua electrica | 24387371 | 0 | 0
3189 | RO001E141448108 | PF | solar | jud. ILFOV, loc. BRAGADIRU, PRELUNGIREA Ghencea, nr. 87-89, ap. 16 | IF | RO001E141448108/3 | 2022-09-16 | CFp | NA | 15 | 14.699 | 0 | Productie CD = en. el. livrata in reteaua electrica | 13267213 | 0 | 772
3190 | RO001E105280668 | PF | solar | jud. BUCURESTI, loc. SECTOR 2, Strada Apostol Nicolae, nr. 43 | B | RO001E105280668/2 | 2022-09-06 | CFp | NA | 5 | 4.899 | 0 | Productie CD = en. el. livrata in reteaua electrica | 13267213 | 0 | 541
3191 | RO001E141434631 | PF | solar | jud. ILFOV, loc. BRANESTI, Strada I.L.Caragiale, nr. 67 | IF | RO001E141434631/2 | 2022-09-14 | CFp | NA | 3 | 2.938 | 0 | Productie CD = en. el. livrata in reteaua electrica | 13267213 | 0 | 260
3192 | RO001E141341739 | PF | solar | jud. ILFOV, loc. DOMNESTI, Strada Garii, nr. 31 | IF | RO001E141341739/2 | 2022-09-20 | CFp | NA | 4.875 | 4.849 | 0 | Productie CD = en. el. livrata in reteaua electrica | 24387371 | 0 | 403
3193 | RO001E110823845 | PF | solar | jud. BUCURESTI, loc. SECTOR 5, DRUMUL Cooperativei, nr. 102A, ap. VILA 1 | B | RO001E110823845/2 | 2022-09-20 | CFp | NA | 8.2 | 8.034 | 0 | Productie CD = en. el. livrata in reteaua electrica | 13267213 | 0 | 635
3194 | RO001E142991135 | PF | solar | jud. ILFOV, loc. DOMNESTI, SOSEAUA Tudor Vladimirescu, nr. 324 | IF | RO001E142991135/1 | 2022-09-05 | CFp | NA | 9.25 | 9.05 | 100 | Productie CD = en. el. livrata in reteaua electrica | 13267213 | 0 | 838
3195 | RO001E103218117 | PF | solar | jud. BUCURESTI, loc. SECTOR 6, Strada Rasadnitei, nr. 85, ap. AP1 | B | RO001E103218117/3 | 2022-09-12 | CFp | NA | 8.2 | 8.035 | 0 | Productie CD = en. el. livrata in reteaua electrica | 13267213 | 0 | 974
3196 | RO001E142910035 | PF | solar | jud. ILFOV, loc. BRAGADIRU, Strada Raul Vedea, nr. 13-C, ap. CASA 1 | IF | RO001E142910035/3 | 2022-09-07 | CFp | NA | 4 | 3.918 | 0 | Productie CD = en. el. livrata in reteaua electrica | 22043010 | 0 | 644
3197 | RO001E400384706 | PF | solar | jud. ILFOV, loc. DRAGOMIRESTI-DEAL, Strada 1 Decembrie 1918, nr. 138 | IF | RO001E400384706/3 | 2022-09-16 | CFp | NA | 5 | 4.899 | 0 | Productie CD = en. el. livrata in reteaua electrica | 24387371 | 0 | 866
3198 | RO001E119102024 | PF | solar | jud. BUCURESTI, loc. SECTOR 1, Strada Propasirii, nr. 9 | B | RO001E119102024/3 | 2022-09-20 | CFp | NA | 4.81 | 4.8 | 0 | Productie CD = en. el. livrata in reteaua electrica | 24387371 | 0 | 665
3199 | RO001E141613236 | PF | solar | jud. ILFOV, loc. CHIAJNA, Strada PREOT SEBE COSTIN, nr. 19C | IF | RO001E141613236/2 | 2022-09-22 | CFp | NA | 3.6 | 3.525 | 0 | Productie CD = en. el. livrata in reteaua electrica | 13093222 | 0 | 302
3200 | RO001E400246242 | PF | solar | jud. ILFOV, loc. CHIAJNA, Strada VLAD TEPES, nr. 82 | IF | RO001E400246242/2 | 2022-09-29 | CFp | NA | 5 | 4.899 | 0 | Productie CD = en. el. livrata in reteaua electrica | 24387371 | 0 | 515
3201 | RO001E142098054 | PF | solar | jud. ILFOV, loc. CHIAJNA, Strada Nicolae Iorga, nr. 107G | IF | RO001E142098054/2 | 2022-09-29 | CFp | NA | 5 | 4.899 | 0 | Productie CD = en. el. livrata in reteaua electrica | 24387371 | 0 | 312
3202 | RO001E400246545 | PF | solar | jud. ILFOV, loc. CHIAJNA, Strada VLAD TEPES, nr. 119 | IF | RO001E400246545/3 | 2022-09-13 | CFp | NA | 5 | 4.899 | 0 | Productie CD = en. el. livrata in reteaua electrica | 24387371 | 0 | 478
3203 | RO001E142422415 | PF | solar | jud. ILFOV, loc. BRAGADIRU, Strada Parfumului, nr. 23, ap. CASA 14 | IF | RO001E142422415/2 | 2022-09-15 | CFp | NA | 5 | 4.899 | 0 | Productie CD = en. el. livrata in reteaua electrica | 13267213 | 0 | 261
3204 | RO001E141182620 | PF | solar | jud. ILFOV, loc. 1 DECEMBRIE, SOSEAUA Giurgiului, nr. 167 | IF | RO001E141182620/2 | 2022-09-15 | CFp | NA | 6.84 | 6.701 | 0 | Productie CD = en. el. livrata in reteaua electrica | 13267213 | 0 | 546
3205 | RO001E141218350 | PF | solar | jud. ILFOV, loc. DUDU, Strada Salcamilor, nr. 36C | IF | RO001E141218350/3 | 2022-09-16 | CFp | NA | 9 | 8.819 | 0 | Productie CD = en. el. livrata in reteaua electrica | 13267213 | 0 | 1411
3206 | RO001E105417198 | PF | solar | jud. BUCURESTI, loc. SECTOR 5, Strada Farcasanca, nr. 8 | B | RO001E105417198/3 | 2022-09-19 | CFp | NA | 4.8 | 4.684 | 0 | Productie CD = en. el. livrata in reteaua electrica | 24387371 | 0 | 796
3207 | RO001E400090407 | PF | solar | jud. ILFOV, loc. OTOPENI, Calea Bucurestilor, nr. 250A | IF | RO001E400090407/4 | 2022-09-30 | CFp | NA | 6 | 5.83 | 0 | Productie CD = en. el. livrata in reteaua electrica | 24387371 | 0 | 1245
3208 | RO001E131300284 | PF | solar | jud. GIURGIU, loc. BOLINTIN-DEAL, ULITA Ciresului, nr. T21 P29 | GR | RO001E131300284/2 | 2022-09-30 | CFp | NA | 16.895 | 16.507 | 0 | Productie CD = en. el. livrata in reteaua electrica | 13267213 | 0 | 1736
3209 | RO001E142709413 | PF | solar | jud. ILFOV, loc. BERCENI, Strada Tarla, nr. T11/P31//1, bl. LOT 12 | IF | RO001E142709413/2 | 2022-09-23 | CFp | NA | 6 | 5.879 | 0 | Productie CD = en. el. livrata in reteaua electrica | 24387371 | 0 | 625
3210 | RO001E400979201 | PF | solar | jud. ILFOV, loc. DARVARI, Strada Tineretului, nr. 9 | IF | RO001E400979201/2 | 2022-09-26 | CFp | NA | 10 | 9.78 | 0 | Productie CD = en. el. livrata in reteaua electrica | 13267213 | 0 | 1165
3211 | RO001E110031363 | PF | solar | jud. BUCURESTI, loc. SECTOR 4, DRUMUL Cheile Turzii, nr. 31 | B | RO001E110031363/3 | 2022-09-01 | CFp | NA | 16.075 | 17.857 | 0 | Productie CD = en. el. livrata in reteaua electrica | 24387371 | 0 | 1320
3212 | RO001E400957263 | PF | solar | jud. ILFOV, loc. ROSU, Strada Pescarusului, nr. 16 | IF | RO001E400957263/2 | 2022-09-15 | CFp | NA | 22.68 | 22.225 | 0 | Productie CD = en. el. livrata in reteaua electrica | 13267213 | 0 | 1884
3213 | RO001E107178958 | PF | solar | jud. BUCURESTI, loc. SECTOR 6, Strada Calnic, nr. 40 | B | RO001E107178958/2 | 2022-09-15 | CFp | NA | 8 | 7.839 | 0 | Productie CD = en. el. livrata in reteaua electrica | 5888716 | 0 | 777
3214 | RO001E301101310 | PF | solar | jud. GIURGIU, loc. ZORILE, SOSEAUA Principala, nr. 269A | GR | RO001E301101310/6 | 2022-09-22 | CFp | NA | 11 | 10.73 | 0 | Productie CD = en. el. livrata in reteaua electrica | 24387371 | 0 | 1245
3215 | RO001E108823844 | PF | solar | jud. BUCURESTI, loc. SECTOR 1, Strada Ciacova, nr. 3 | B | RO001E108823844/2 | 2022-09-07 | CFp | NA | 10 | 10 | 0 | Productie CD = en. el. livrata in reteaua electrica | 24387371 | 0 | 1080
3216 | RO001E400321998 | PF | solar | jud. ILFOV, loc. BRAGADIRU, SOSEAUA Clinceni, nr. 9A | IF | RO001E400321998/2 | 2022-09-23 | CFp | NA | 5.6 | 5.478 | 0 | Productie CD = en. el. livrata in reteaua electrica | 13267213 | 0 | 381
3217 | RO001E106087473 | PF | solar | jud. BUCURESTI, loc. SECTOR 4, Strada Sfanta Ecaterina, nr. 13 | B | RO001E106087473/2 | 2022-09-05 | CFp | NA | 13.95 | 13.67 | 0 | Productie CD = en. el. livrata in reteaua electrica | 15638008 | 0 | 2637
3218 | RO001E109093507 | PJ | solar | jud. BUCURESTI, loc. SECTOR 5, Strada Gorovei Artur, nr. 31, sc. A | B | RO001E109093507/3 | 2022-09-21 | CFp | NA | 30 | 29.38 | 0 | Productie CD = en. el. livrata in reteaua electrica | 24387371 | 0 | 2551
3219 | RO001E301011321 | PF | solar | jud. GIURGIU, loc. ICOANA, Strada Principala, nr. 125 | GR | RO001E301011321/3 | 2022-09-26 | CFp | NA | 8.2 | 8.035 | 0 | Productie CD = en. el. livrata in reteaua electrica | 13267213 | 0 | 685
3220 | RO001E141525856 | PF | solar | jud. ILFOV, loc. BRAGADIRU, Strada Verii, nr. 5C | IF | RO001E141525856/2 | 2022-09-12 | CFp | NA | 10.125 | 9.922 | 0 | Productie CD = en. el. livrata in reteaua electrica | 24387371 | 0 | 1175
3221 | RO001E111537118 | PF | solar | jud. BUCURESTI, loc. SECTOR 2, ALEEA Buridava, nr. 31-33, ap. 2 | B | RO001E111537118/2 | 2022-09-20 | CFp | NA | 7 | 6.854 | 0 | Productie CD = en. el. livrata in reteaua electrica | 13267213 | 0 | 650
3222 | RO001E401023538 | PF | solar | jud. BUCURESTI, loc. SECTOR 1, ALEEA Teisani, nr. 57 63 | B | RO001E401023538/2 | 2022-09-28 | CFp | NA | 10 | 9.799 | 0 | Productie CD = en. el. livrata in reteaua electrica | 13267213 | 0 | 1478
3223 | RO001E142363655 | PF | solar | jud. ILFOV, loc. VOLUNTARI, CARTIERUL Henri Coanda, nr. LOT 1117 | IF | RO001E142363655/2 | 2022-09-12 | CFp | NA | 17 | 17 | 0 | Productie CD = en. el. livrata in reteaua electrica | 24387371 | 0 | 1091
3224 | RO001E400912590 | PF | solar | jud. ILFOV, loc. VOLUNTARI, SOSEAUA Pipera-Tunari, nr. 29 VILA | IF | RO001E400912590/3 | 2022-09-08 | CFp | NA | 8 | 7.839 | 0 | Productie CD = en. el. livrata in reteaua electrica | 13267213 | 0 | 707
3225 | RO001E400591784 | PF | solar | jud. ILFOV, loc. BALOTESTI, Strada Broscari, nr. 0 | IF | RO001E400591784/2 | 2022-09-05 | CFp | NA | 11.88 | 11.612 | 0 | Productie CD = en. el. livrata in reteaua electrica | 13267213 | 0 | 903
3226 | RO001E142636052 | PF | solar | jud. ILFOV, loc. VOLUNTARI, Strada EROU IANCU NICOLAE, nr. 36E | IF | RO001E142636052/2 | 2022-09-13 | CFp | NA | 17.5 | 17.05 | 0 | Productie CD = en. el. livrata in reteaua electrica | 24387371 | 0 | 1401
3227 | RO001E400714220 | PF | solar | jud. ILFOV, loc. BALOTESTI, PRELUNGIREA Broscari, nr. 147A | IF | RO001E400714220/2 | 2022-09-05 | CFp | NA | 19.98 | 19.54 | 0 | Productie CD = en. el. livrata in reteaua electrica | 13267213 | 0 | 1613
3228 | RO001E401022290 | PF | solar | jud. ILFOV, loc. TAMASI, Strada Astrelor, nr. 35 | IF | RO001E401022290/2 | 2022-09-21 | CFp | NA | 10 | 9.74 | 10 | Productie CD = en. el. livrata in reteaua electrica | 24387371 | 0 | 804
3229 | RO001E401022728 | PF | solar | jud. ILFOV, loc. DOMNESTI, Strada Cuza Alexandru Ioan, nr. 366 | IF | RO001E401022728/3 | 2022-09-09 | CFp | NA | 27 | 26.459 | 0 | Productie CD = en. el. livrata in reteaua electrica | 13267213 | 0 | 2170
3230 | RO001E142653141 | PF | solar | jud. ILFOV, loc. ORDOREANU, SOSEAUA Clinceni - Ordoreanu, nr. NC55228, ap. C2 | IF | RO001E142653141/3 | 2022-09-05 | CFp | NA | 20 | 19.599 | 0 | Productie CD = en. el. livrata in reteaua electrica | 13267213 | 0 | 2655
3231 | RO001E141774144 | PF | solar | jud. ILFOV, loc. BALOTESTI, Strada Lunii, nr. 135/10 | IF | RO001E141774144/2 | 2022-09-14 | CFp | NA | 3 | 2.938 | 0 | Productie CD = en. el. livrata in reteaua electrica | 24387371 | 0 | 241
3232 | RO001E131338601 | PF | solar | jud. GIURGIU, loc. SINGURENI, Strada Spitalului, nr. 686 | GR | RO001E131338601/3 | 2022-09-23 | CFp | NA | 17.22 | 16.72 | 0 | Productie CD = en. el. livrata in reteaua electrica | 24387371 | 0 | 1879
3233 | RO001E100522303 | PF | solar | jud. BUCURESTI, loc. SECTOR 1, Strada Pavlov Ivan Petrovici, nr. 75 | B | RO001E100522303/2 | 2022-09-09 | CFp | NA | 8 | 8 | 0 | Productie CD = en. el. livrata in reteaua electrica | 24387371 | 0 | 695
3234 | RO001E142126113 | PF | solar | jud. ILFOV, loc. BRAGADIRU, Strada CRISUL REPEDE, nr. 68H, bl. Vila 16 | IF | RO001E142126113/3 | 2022-09-29 | CFp | NA | 5 | 4.899 | 0 | Productie CD = en. el. livrata in reteaua electrica | 13267213 | 0 | 264
3235 | RO001E107332871 | PF | solar | jud. BUCURESTI, loc. SECTOR 6, Strada Fagadau, nr. 15B | B | RO001E107332871/3 | 2022-09-23 | CFp | NA | 3 | 2.939 | 0 | Productie CD = en. el. livrata in reteaua electrica | 13093222 | 0 | 348
3236 | RO001E142182407 | PF | solar | jud. ILFOV, loc. CORNETU, Strada SALCAMILOR, nr. 16 I | IF | RO001E142182407/1 | 2022-09-29 | CFp | NA | 5 | 4.899 | 0 | Productie CD = en. el. livrata in reteaua electrica | 24387371 | 0 | 537
3237 | RO001E400309411 | PF | solar | jud. ILFOV, loc. VARTEJU, Strada Unirii, nr. 97 | IF | RO001E400309411/2 | 2022-09-16 | CFp | NA | 5 | 4.899 | 0 | Productie CD = en. el. livrata in reteaua electrica | 24387371 | 0 | 418
3238 | RO001E110059914 | PF | solar | jud. BUCURESTI, loc. SECTOR 4, Strada Drumul Cretestilor, nr. 18 | B | RO001E110059914/2 | 2022-09-01 | CFp | NA | 3 | 2.92 | 0 | Productie CD = en. el. livrata in reteaua electrica | 24387371 | 0 | 340
3239 | RO001E119579594 | PF | solar | jud. BUCURESTI, loc. SECTOR 3, Strada Postasului, nr. 24C | B | RO001E119579594/2 | 2022-09-01 | CFp | NA | 5 | 5.289 | 0 | Productie CD = en. el. livrata in reteaua electrica | 24387371 | 0 | 806
3240 | RO001E141923296 | PF | solar | jud. ILFOV, loc. BALOTESTI, Intrarea Petalelor, nr. 9 | IF | RO001E141923296/4 | 2022-09-20 | CFp | NA | 5 | 4.85 | 0 | Productie CD = en. el. livrata in reteaua electrica | 13267213 | 0 | 607
3241 | RO001E400813365 | PF | solar | jud. ILFOV, loc. GRUIU, Strada M. Eminescu, nr. 14 | IF | RO001E400813365/3 | 2022-09-12 | CFp | NA | 5.4 | 5.289 | 0 | Productie CD = en. el. livrata in reteaua electrica | 13267213 | 0 | 442
3242 | RO001E401001950 | PF | solar | jud. ILFOV, loc. POPESTI LEORDENI, Strada ASTRELOR, nr. 36 | IF | RO001E401001950/2 | 2022-09-12 | CFp | NA | 4 | 3.88 | 0 | Productie CD = en. el. livrata in reteaua electrica | 24387371 | 0 | 516
3243 | RO001E141613416 | PF | solar | jud. ILFOV, loc. CHIAJNA, Intrarea Nicolae Iorga, nr. 65, bl. AC.4305, ap. VILA 7 | IF | RO001E141613416/3 | 2022-09-27 | CFp | NA | 3 | 2.92 | 0 | Productie CD = en. el. livrata in reteaua electrica | 24387371 | 0 | 287
3244 | RO001E100511233 | PF | solar | jud. BUCURESTI, loc. SECTOR 1, Strada Clucereasa Elena, nr. 41 | B | RO001E100511233/2 | 2022-09-02 | CFp | NA | 3 | 3 | 0 | Productie CD = en. el. livrata in reteaua electrica | 24387371 | 0 | 221
3245 | RO001E141527397 | PF | solar | jud. ILFOV, loc. BRAGADIRU, Strada Muzelor, nr. 42 | IF | RO001E141527397/2 | 2022-09-07 | CFp | NA | 5 | 4.899 | 0 | Productie CD = en. el. livrata in reteaua electrica | 24387371 | 0 | 453
3246 | RO001E400760849 | PF | solar | jud. ILFOV, loc. SNAGOV, SOSEAUA Snagov, nr. 120 | IF | RO001E400760849/2 | 2022-09-30 | CFp | NA | 6 | 5.879 | 0 | Productie CD = en. el. livrata in reteaua electrica | 24387371 | 0 | 428
3247 | RO001E400035080 | PF | solar | jud. ILFOV, loc. ISLAZ, Strada Doinei, nr. 54 | IF | RO001E400035080/4 | 2022-09-02 | CFp | NA | 3 | 2.938 | 0 | Productie CD = en. el. livrata in reteaua electrica | 24387371 | 0 | 1
3248 | RO001E142290889 | PF | solar | jud. ILFOV, loc. DOMNESTI, Strada GRATIOASA, nr. 7 | IF | RO001E142290889/3 | 2022-09-27 | CFp | NA | 3 | 2.938 | 0 | Productie CD = en. el. livrata in reteaua electrica | 13267213 | 0 | 221
3249 | RO001E400296180 | PF | solar | jud. ILFOV, loc. MAGURELE, Strada Selimbar, nr. 32 | IF | RO001E400296180/2 | 2022-09-15 | CFp | NA | 5 | 4.895 | 0 | Productie CD = en. el. livrata in reteaua electrica | 24387371 | 0 | 414
3250 | RO001E141356724 | PF | solar | jud. ILFOV, loc. DOMNESTI, Intrarea Ghioceilor, nr. 2 | IF | RO001E141356724/3 | 2022-09-09 | CFp | NA | 3 | 2.938 | 0 | Productie CD = en. el. livrata in reteaua electrica | 13267213 | 0 | 331
3251 | RO001E118987811 | PF | solar | jud. BUCURESTI, loc. SECTOR 4, Strada Tanase Orgu, nr. 12-14 | B | RO001E118987811/2 | 2022-09-26 | CFp | NA | 5 | 4.899 | 0 | Productie CD = en. el. livrata in reteaua electrica | 13267213 | 0 | 633
3252 | RO001E141610389 | PF | solar | jud. ILFOV, loc. VOLUNTARI, Strada EROU IANCU NICOLAE, nr. 93 H | IF | RO001E141610389/2 | 2022-09-06 | CFp | NA | 5 | 4.899 | 0 | Productie CD = en. el. livrata in reteaua electrica | 13267213 | 0 | 431
3253 | RO001E141373598 | PF | solar | jud. ILFOV, loc. DOMNESTI, Strada Orhideelor, nr. 16 | IF | RO001E141373598/3 | 2022-09-12 | CFp | NA | 3 | 2.939 | 0 | Productie CD = en. el. livrata in reteaua electrica | 13267213 | 0 | 368
3254 | RO001E141334898 | PF | solar | jud. ILFOV, loc. ROSU, Strada Rezervelor, nr. 39 I | IF | RO001E141334898/3 | 2022-09-29 | CFp | NA | 3 | 2.939 | 0 | Productie CD = en. el. livrata in reteaua electrica | 24387371 | 0 | 245
3255 | RO001E107333973 | PF | solar | jud. BUCURESTI, loc. SECTOR 6, Strada Popescu Eugen,Maior, nr. 27 | B | RO001E107333973/2 | 2022-09-05 | CFp | NA | 3 | 2.92 | 0 | Productie CD = en. el. livrata in reteaua electrica | 24387371 | 0 | 269
3256 | RO001E142259086 | PF | solar | jud. ILFOV, loc. MAGURELE, Strada Ficusului, nr. 62A | IF | RO001E142259086/2 | 2022-09-29 | CFp | NA | 3 | 2.92 | 0 | Productie CD = en. el. livrata in reteaua electrica | 24387371 | 0 | 295
3257 | RO001E108830437 | PF | solar | jud. BUCURESTI, loc. SECTOR 1, Strada Macedonia, nr. 9-11 | B | RO001E108830437/2 | 2022-09-01 | CFp | NA | 6 | 6 | 0 | Productie CD = en. el. livrata in reteaua electrica | 13267213 | 0 | 818
3258 | RO001E142259031 | PF | solar | jud. ILFOV, loc. MAGURELE, Strada Ficusului, nr. 62 | IF | RO001E142259031/3 | 2022-09-14 | CFp | NA | 3 | 2.91 | 0 | Productie CD = en. el. livrata in reteaua electrica | 13267213 | 0 | 293
3259 | RO001E400966566 | PF | solar | jud. ILFOV, loc. TUNARI, Strada Avram Iancu, nr. 23 C | IF | RO001E400966566/2 | 2022-09-13 | CFp | NA | 3 | 2.938 | 0 | Productie CD = en. el. livrata in reteaua electrica | 24387371 | 0 | 652
3260 | RO001E401064948 | PF | solar | jud. ILFOV, loc. POPESTI-LEORDENI, Strada Sfintii Petru si Pavel, nr. 7 | IF | RO001E401064948/2 | 2022-09-08 | CFp | NA | 6 | 5.877 | 0 | Productie CD = en. el. livrata in reteaua electrica | 24387371 | 0 | 706
3261 | RO001E400188494 | PF | solar | jud. ILFOV, loc. AFUMATI, SOSEAUA Bucuresti - Urziceni, nr. 91 | IF | RO001E400188494/3 | 2022-10-31 | CFp | NA | 10 | 9.3 | 0 | Productie CD = en. el. livrata in reteaua electrica | 13267213 | 0 | 1170
3262 | RO001E141281529 | PF | solar | jud. ILFOV, loc. POPESTI-LEORDENI, Strada Cazanesti, nr. 18 | IF | RO001E141281529/3 | 2022-10-21 | CFp | NA | 10 | 9.78 | 0 | Productie CD = en. el. livrata in reteaua electrica | 13267213 | 0 | 1041
3263 | RO001E142143662 | PF | solar | jud. ILFOV, loc. PANTELIMON, ALEEA Leului, nr. 13 | IF | RO001E142143662/3 | 2022-10-28 | CFp | NA | 12.92 | 12.661 | 0 | Productie CD = en. el. livrata in reteaua electrica | 13267213 | 0 | 1342
3264 | RO001E401055263 | PF | solar | jud. ILFOV, loc. POPESTI-LEORDENI, Strada Amurgului, nr. 4A | IF | RO001E401055263/3 | 2022-10-21 | CFp | NA | 10 | 9.79 | 0 | Productie CD = en. el. livrata in reteaua electrica | 13267213 | 0 | 815
3265 | RO001E301155522 | PJ | solar | jud. GIURGIU, loc. MIHAILESTI, Calea Bucuresti, nr. 236 | GR | RO001E301155522/4 | 2022-10-31 | CFp | NA | 29.16 | 28.567 | 0 | Productie CD = en. el. livrata in reteaua electrica | 24387371 | 0 | 2300
3266 | RO001E107333478 | PF | solar | jud. BUCURESTI, loc. SECTOR 6, Strada Cernisoara, nr. 97, ap. AP57 | B | RO001E107333478/2 | 2022-10-24 | CFp | NA | 5 | 4.898 | 0 | Productie CD = en. el. livrata in reteaua electrica | 13267213 | 0 | 629
3267 | RO001E400069144 | PF | solar | jud. ILFOV, loc. GLINA, Strada LIBERTATII, nr. 312 | IF | RO001E400069144/2 | 2022-10-27 | CFp | NA | 10 | 9.79 | 0 | Productie CD = en. el. livrata in reteaua electrica | 24387371 | 0 | 1108
3268 | RO001E142024907 | PF | solar | jud. ILFOV, loc. DUMBRAVENI, Strada Zori de Zi, nr. 1, bl. VILA 34 | IF | RO001E142024907/2 | 2022-10-28 | CFp | NA | 10 | 9.798 | 0 | Productie CD = en. el. livrata in reteaua electrica | 24387371 | 0 | 693
3269 | RO001E105291075 | PF | solar | jud. BUCURESTI, loc. SECTOR 2, Strada Canea Nicolae, nr. 15 | B | RO001E105291075/2 | 2022-10-26 | CFp | NA | 8 | 7.834 | 0 | Productie CD = en. el. livrata in reteaua electrica | 24387371 | 0 | 853
3270 | RO001E108920493 | PF | solar | jud. BUCURESTI, loc. SECTOR 1, Strada Istrati Panait, nr. 49 | B | RO001E108920493/2 | 2022-10-21 | CFp | NA | 10 | 10 | 0 | Productie CD = en. el. livrata in reteaua electrica | 13267213 | 0 | 1037
3271 | RO001E108625484 | PJ | solar | jud. BUCURESTI, loc. SECTOR 2, Strada Fantanica, nr. 34 | B | RO001E108625484/2 | 2022-10-31 | CFp | NA | 15 | 14.2 | 0 | Productie CD = en. el. livrata in reteaua electrica | 24387371 | 0 | 1649
3272 | RO001E108789058 | PF | solar | jud. BUCURESTI, loc. SECTOR 3, Strada Prisaca Dornei, nr. 4 D, ap. AP 1 | B | RO001E108789058/2 | 2022-10-19 | CFp | NA | 9.79 | 9.514 | 0 | Productie CD = en. el. livrata in reteaua electrica | 13267213 | 0 | 827
3273 | RO001E108167340 | PF | solar | jud. BUCURESTI, loc. SECTOR 5, Strada Dretea, nr. 7 | B | RO001E108167340/2 | 2022-10-19 | CFp | NA | 5 | 4.8 | 0 | Productie CD = en. el. livrata in reteaua electrica | 13267213 | 0 | 545
3274 | RO001E118672182 | PF | solar | jud. BUCURESTI, loc. SECTOR 1, Strada Sanatescu Stefan,Maior Aviator, nr. 30, ap. 2 | B | RO001E118672182/2 | 2022-10-17 | CFp | NA | 5 | 5 | 0 | Productie CD = en. el. livrata in reteaua electrica | 24387371 | 0 | 533
3275 | RO001E105346942 | PJ | solar | jud. BUCURESTI, loc. SECTOR 2, SOSEAUA Colentina, nr. 313-315 | B | RO001E105346942/3 | 2022-10-27 | CFp | NA | 10 | 9.79 | 0 | Productie CD = en. el. livrata in reteaua electrica | 24387371 | 0 | 1505
3276 | RO001E107563136 | PF | solar | jud. BUCURESTI, loc. SECTOR 5, Bulevardul Pieptanari, nr. 60 | B | RO001E107563136/2 | 2022-10-31 | CFp | NA | 8 | 7.839 | 0 | Productie CD = en. el. livrata in reteaua electrica | 24387371 | 0 | 583
3277 | RO001E141400320 | PF | solar | jud. ILFOV, loc. CATELU, Strada Independentei, nr. 71C | IF | RO001E141400320/2 | 2022-10-13 | CFp | NA | 6 | 5.87 | 0 | Productie CD = en. el. livrata in reteaua electrica | 24387371 | 0 | 0
3278 | RO001E103232797 | PF | solar | jud. BUCURESTI, loc. SECTOR 6, Strada Agnita, nr. 88 | B | RO001E103232797/2 | 2022-10-17 | CFp | NA | 5 | 4.89 | 0 | Productie CD = en. el. livrata in reteaua electrica | 13267213 | 0 | 508
3279 | RO001E109082448 | PF | solar | jud. BUCURESTI, loc. SECTOR 6, Strada Valea Lunga, nr. 38L | B | RO001E109082448/3 | 2022-10-26 | CFp | NA | 3 | 2.91 | 0 | Productie CD = en. el. livrata in reteaua electrica | 24387371 | 0 | 523
3280 | RO001E142123648 | PF | solar | jud. ILFOV, loc. PANTELIMON, Strada Ecaterina Mihaila, nr. 31 | IF | RO001E142123648/4 | 2022-10-24 | CFp | NA | 3.64 | 3.557 | 0 | Productie CD = en. el. livrata in reteaua electrica | 24387371 | 0 | 331
3281 | RO001E143035663 | PF | solar | jud. ILFOV, loc. CRETESTI, Strada Intravilan, nr. T5, bl. P36/2/2/20, sc. P36/2/2/21, et. LOT 26 | IF | RO001E143035663/2 | 2022-10-24 | CFp | NA | 5 | 4.899 | 0 | Productie CD = en. el. livrata in reteaua electrica | 13267213 | 0 | 522
3282 | RO001E141222535 | PF | solar | jud. ILFOV, loc. CORBEANCA, Strada Laguna Albastra, nr. 27K | IF | RO001E141222535/1 | 2022-10-27 | CFp | NA | 36 | 35.23 | 0 | Productie CD = en. el. livrata in reteaua electrica | 24387371 | 0 | 3275
3283 | RO001E143076961 | PF | solar | jud. ILFOV, loc. OSTRATU, Strada ARENA PARC, nr. 8 | IF | RO001E143076961/2 | 2022-10-26 | CFp | NA | 12.32 | 12.073 | 0 | Productie CD = en. el. livrata in reteaua electrica | 24387371 | 0 | 1225
3284 | RO001E108830077 | PF | solar | jud. BUCURESTI, loc. SECTOR 3, Strada Trapezului, nr. 34 | B | RO001E108830077/2 | 2022-10-03 | CFp | NA | 5 | 4.89 | 0 | Productie CD = en. el. livrata in reteaua electrica | 13267213 | 0 | 600
3285 | RO001E107201573 | PJ | solar | jud. BUCURESTI, loc. SECTOR 6, Strada Ghirlandei, nr. 5, bl. 46, sc. C | B | RO001E107201573/3 | 2022-10-03 | CFp | NA | 5.7 | 5.584 | 0 | Productie CD = en. el. livrata in reteaua electrica | 24387371 | 0 | 715
3286 | RO001E141187052 | PF | solar | jud. ILFOV, loc. BRANESTI, Strada Tuberozei, nr. 14 | IF | RO001E141187052/2 | 2022-10-12 | CFp | NA | 12 | 11.66 | 0 | Productie CD = en. el. livrata in reteaua electrica | 13267213 | 0 | 1270
3287 | RO001E400885083 | PJ | solar | jud. ILFOV, loc. PETRESTI, Strada Balantei, nr. 46 | IF | RO001E400885083/3 | 2022-10-04 | CFp | NA | 198.28 | 195.98 | 0 | Productie CD = en. el. livrata in reteaua electrica | 29540696 | 0 | 19251
3288 | RO001E119645600 | PF | solar | jud. BUCURESTI, loc. SECTOR 2, Strada Gherghitei, nr. 50 D | B | RO001E119645600/2 | 2022-10-03 | CFp | NA | 5 | 4.899 | 0 | Productie CD = en. el. livrata in reteaua electrica | 24387371 | 0 | 558
3289 | RO001E109202790 | PJ | solar | jud. BUCURESTI, loc. SECTOR 2, SOSEAUA Fundeni, nr. 260 | B | RO001E109202790/2 | 2022-10-24 | CFp | NA | 133 | 130.339 | 0 | Productie CD = en. el. livrata in reteaua electrica | 36091646 | 0 | 6456
3290 | RO001E100620032 | PF | solar | jud. BUCURESTI, loc. SECTOR 1, Strada Olteniei, nr. 15 | B | RO001E100620032/2 | 2022-10-19 | CFp | NA | 10 | 10 | 0 | NA | NA | 0 | 0
3291 | RO001E141496617 | PF | solar | jud. ILFOV, loc. PANTELIMON, Strada Eforie, nr. 31 | IF | RO001E141496617/2 | 2022-10-18 | CFp | NA | 4 | 3.914 | 0 | Productie CD = en. el. livrata in reteaua electrica | 13267213 | 0 | 603
3292 | RO001E141949159 | PF | solar | jud. ILFOV, loc. PANTELIMON, Strada Neptun, nr. 11 | IF | RO001E141949159/2 | 2022-10-04 | CFp | NA | 5 | 4.899 | 0 | Productie CD = en. el. livrata in reteaua electrica | 13267213 | 0 | 534
3293 | RO001E141949137 | PF | solar | jud. ILFOV, loc. PANTELIMON, Strada Neptun, nr. 11 | IF | RO001E141949137/3 | 2022-10-04 | CFp | NA | 5 | 4.899 | 0 | Productie CD = en. el. livrata in reteaua electrica | 13267213 | 0 | 574
3294 | RO001E141207987 | PF | solar | jud. ILFOV, loc. DOMNESTI, Strada Ciutaci, nr. T18, bl. P107/2 | IF | RO001E141207987/2 | 2022-10-26 | CFp | NA | 6 | 5.82 | 0 | Productie CD = en. el. livrata in reteaua electrica | 24387371 | 0 | 546
3295 | RO001E400689557 | PF | solar | jud. ILFOV, loc. MOGOSOAIA, Strada Chitila-Padure, nr. 10 | IF | RO001E400689557/2 | 2022-10-03 | CFp | NA | 10 | 9.798 | 0 | Productie CD = en. el. livrata in reteaua electrica | 24387371 | 0 | 584
3296 | RO001E142514169 | PF | solar | jud. ILFOV, loc. POSTA, Strada Postei, nr. 62C | IF | RO001E142514169/4 | 2022-10-27 | CFp | NA | 5 | 4.88 | 0 | Productie CD = en. el. livrata in reteaua electrica | 13267213 | 0 | 543
3297 | RO001E142101891 | PF | solar | jud. ILFOV, loc. CIOROGARLA, Strada Sperantei, nr. 16B | IF | RO001E142101891/3 | 2022-10-05 | CFp | NA | 10 | 9.74 | 0 | Productie CD = en. el. livrata in reteaua electrica | 13267213 | 0 | 1075
3298 | RO001E401076525 | PJ | solar | jud. ILFOV, loc. CHITILA, Strada Cartierului, nr. 4 | IF | RO001E401076525/2 | 2022-10-31 | CFp | NA | 199.5 | 195.46 | 0 | Productie CD = en. el. livrata in reteaua electrica | 24387371 | 0 | 3532
3299 | RO001E142440550 | PF | solar | jud. ILFOV, loc. VOLUNTARI, Strada EROU IANCU NICOLAE, nr. 146A | IF | RO001E142440550/2 | 2022-10-11 | CFp | NA | 20 | 19.599 | 0 | NA | NA | 0 | 0
3300 | RO001E106435379 | PF | solar | jud. BUCURESTI, loc. SECTOR 6, Strada Valea Oltului, nr. 87 | B | RO001E106435379/3 | 2022-10-31 | CFp | NA | 8 | 7.83 | 0 | Productie CD = en. el. livrata in reteaua electrica | 13267213 | 0 | 1054
3301 | RO001E400032021 | PF | solar | jud. ILFOV, loc. BRANESTI, Strada Petre Ionel, nr. 62 | IF | RO001E400032021/2 | 2022-10-31 | CFp | NA | 3 | 2.939 | 0 | Productie CD = en. el. livrata in reteaua electrica | 13267213 | 0 | 253
3302 | RO001E400041346 | PF | solar | jud. ILFOV, loc. CERNICA, SOSEAUA Decebal, nr. 7 | IF | RO001E400041346/3 | 2022-10-31 | CFp | NA | 10 | 9.799 | 0 | Productie CD = en. el. livrata in reteaua electrica | 13267213 | 0 | 1045
3303 | RO001E142571319 | PF | solar | jud. ILFOV, loc. BALACEANCA, Strada Rascoalei, nr. 12A | IF | RO001E142571319/3 | 2022-10-21 | CFp | NA | 14.175 | 13.891 | 0 | Productie CD = en. el. livrata in reteaua electrica | 13267213 | 0 | 1490
3304 | RO001E141188930 | PF | solar | jud. ILFOV, loc. VADU ANEI, Strada AVRAM IANCU, nr. 5 | IF | RO001E141188930/2 | 2022-10-19 | CFp | NA | 5 | 4.88 | 0 | Productie CD = en. el. livrata in reteaua electrica | 24387371 | 0 | 692
3305 | RO001E115340147 | PF | solar | jud. BUCURESTI, loc. SECTOR 5, Strada Muntii Carpati, nr. 123A | B | RO001E115340147/2 | 2022-10-21 | CFp | NA | 4.92 | 4.722 | 0 | Productie CD = en. el. livrata in reteaua electrica | 24387371 | 0 | 493
3306 | RO001E401099867 | PF | solar | jud. ILFOV, loc. POPESTI-LEORDENI, Strada Echinoctiului, nr. 17 | IF | RO001E401099867/2 | 2022-10-21 | CFp | NA | 8.47 | 8.3 | 0 | Productie CD = en. el. livrata in reteaua electrica | 24387371 | 0 | 854
3307 | RO001E401124338 | PF | solar | jud. ILFOV, loc. BRANESTI, Strada Oituz, nr. 151, et. vila1 | IF | RO001E401124338/2 | 2022-10-27 | CFp | NA | 8 | 7.82 | 0 | Productie CD = en. el. livrata in reteaua electrica | 13267213 | 0 | 438
3308 | RO001E108838750 | PF | solar | jud. BUCURESTI, loc. SECTOR 1, Bulevardul Oaspetilor, nr. 16 A | B | RO001E108838750/3 | 2022-10-20 | CFp | NA | 8 | 8 | 0 | Productie CD = en. el. livrata in reteaua electrica | 24387371 | 0 | 1167
3309 | RO001E108719501 | PF | solar | jud. ILFOV, loc. FUNDENI, Strada Campului, nr. 1 A | IF | RO001E108719501/2 | 2022-10-31 | CFp | NA | 6 | 5.879 | 0 | Productie CD = en. el. livrata in reteaua electrica | 13267213 | 0 | 731
3310 | RO001E119612895 | PF | solar | jud. BUCURESTI, loc. SECTOR 1, Strada Parcului, nr. 79L | B | RO001E119612895/3 | 2022-10-19 | CFp | NA | 3 | 3 | 0 | Productie CD = en. el. livrata in reteaua electrica | 24387371 | 0 | 339
3311 | RO001E107351209 | PF | solar | jud. BUCURESTI, loc. SECTOR 6, Strada Padurarilor, nr. 52, ap. 101 | B | RO001E107351209/2 | 2022-10-21 | CFp | NA | 5 | 4.898 | 0 | Productie CD = en. el. livrata in reteaua electrica | 13267213 | 0 | 419
3312 | RO001E106139291 | PJ | solar | jud. BUCURESTI, loc. SECTOR 4, Strada Liveni, nr. 39 | B | RO001E106139291/3 | 2022-10-26 | CFp | NA | 10 | 9.79 | 0 | Productie CD = en. el. livrata in reteaua electrica | 24387371 | 0 | 867
3313 | RO001E400988414 | PF | solar | jud. ILFOV, loc. CORBEANCA, Strada Laguna Albastra, nr. 50R | IF | RO001E400988414/2 | 2022-10-27 | CFp | NA | 8 | 7.76 | 0 | Productie CD = en. el. livrata in reteaua electrica | 24387371 | 0 | 919
3314 | RO001E141643240 | PF | solar | jud. ILFOV, loc. POPESTI-LEORDENI, Strada Golesti, nr. 30 | IF | RO001E141643240/2 | 2022-10-19 | CFp | NA | 8 | 7.83 | 0 | Productie CD = en. el. livrata in reteaua electrica | 24387371 | 0 | 671
3315 | RO001E400169505 | PF | solar | jud. ILFOV, loc. VOLUNTARI, Strada Petru Aron, nr. 4 | IF | RO001E400169505/2 | 2022-10-28 | CFp | NA | 10 | 9.79 | 0 | Productie CD = en. el. livrata in reteaua electrica | 13267213 | 0 | 740
3316 | RO001E109163921 | PF | solar | jud. ILFOV, loc. VOLUNTARI, Strada Matei Millo, nr. 1 B | IF | RO001E109163921/2 | 2022-10-21 | CFp | NA | 8.64 | 8.466 | 0 | Productie CD = en. el. livrata in reteaua electrica | 24387371 | 0 | 468
3317 | RO001E400775362 | PF | solar | jud. ILFOV, loc. GRUIU, Strada Maidanului, nr. 6 | IF | RO001E400775362/2 | 2022-10-20 | CFp | NA | 4 | 3.919 | 0 | Productie CD = en. el. livrata in reteaua electrica | 24387371 | 0 | 455
3318 | RO001E100958777 | PF | solar | jud. BUCURESTI, loc. SECTOR 2, Bulevardul Ghica Tei, nr. 104 | B | RO001E100958777/3 | 2022-10-17 | CFp | NA | 10 | 10 | 0 | Productie CD = en. el. livrata in reteaua electrica | 24387371 | 0 | 0
3319 | RO001E101353632 | PF | solar | jud. BUCURESTI, loc. SECTOR 2, Strada Triteni, nr. 5 | B | RO001E101353632/2 | 2022-10-20 | CFp | NA | 6 | 6 | 0 | Productie CD = en. el. livrata in reteaua electrica | 24387371 | 0 | 759
3320 | RO001E110163145 | PJ | solar | jud. BUCURESTI, loc. SECTOR 3, DRUMUL Lunca Marcusului, nr. 50-54 | B | RO001E110163145/2 | 2022-10-31 | CFp | NA | 80 | 78.39 | 0 | Productie CD = en. el. livrata in reteaua electrica | 24387371 | 0 | 7725
3321 | RO001E141394951 | PF | solar | jud. ILFOV, loc. BRAGADIRU, Strada Verii, nr. 5A, bl. VILA2 | IF | RO001E141394951/2 | 2022-10-27 | CFp | NA | 5 | 4.899 | 0 | Productie CD = en. el. livrata in reteaua electrica | 13267213 | 0 | 532
3322 | RO001E400960896 | PF | solar | jud. ILFOV, loc. BALOTESTI, Strada Unirii, nr. 336, bl. vila 14 | IF | RO001E400960896/3 | 2022-10-26 | CFp | NA | 10 | 9.796 | 0 | Productie CD = en. el. livrata in reteaua electrica | 24387371 | 0 | 1238
3323 | RO001E142116639 | PF | solar | jud. ILFOV, loc. DRAGOMIRESTI-VALE, Strada Violetelor, nr. 1 | IF | RO001E142116639/2 | 2022-10-24 | CFp | NA | 10 | 9.78 | 0 | Productie CD = en. el. livrata in reteaua electrica | 13267213 | 0 | 777
3324 | RO001E142125471 | PF | solar | jud. ILFOV, loc. BRANESTI, Strada NUCULUI, nr. 14 | IF | RO001E142125471/3 | 2022-10-24 | CFp | NA | 22 | 21.557 | 0 | Productie CD = en. el. livrata in reteaua electrica | 13267213 | 0 | 2798
3325 | RO001E401051607 | PF | solar | jud. ILFOV, loc. POPESTI-LEORDENI, Strada Bateriei, nr. 90 T, bl. P7,P8 | IF | RO001E401051607/2 | 2022-10-11 | CFp | NA | 5 | 4.899 | 0 | Productie CD = en. el. livrata in reteaua electrica | 13267213 | 0 | 590
3326 | RO001E142820923 | PJ | solar | jud. ILFOV, loc. CALDARARU, PRELUNGIREA GARII CATELU, nr. 37 | IF | RO001E142820923/2 | 2022-10-31 | CFp | NA | 33.79 | 33.113 | 0 | Productie CD = en. el. livrata in reteaua electrica | 24387371 | 0 | 3175
3327 | RO001E300937046 | PF | solar | jud. GIURGIU, loc. BUCSANI, SOSEAUA Principala, nr. 294 | GR | RO001E300937046/3 | 2022-10-21 | CFp | NA | 6 | 5.879 | 0 | Productie CD = en. el. livrata in reteaua electrica | 13267213 | 0 | 613
3328 | RO001E104832086 | PF | solar | jud. BUCURESTI, loc. SECTOR 3, Intrarea Chimiei, nr. 13 | B | RO001E104832086/2 | 2022-10-31 | CFp | NA | 6 | 5.879 | 0 | Productie CD = en. el. livrata in reteaua electrica | 13267213 | 0 | 572
3329 | RO001E102336230 | PF | solar | jud. BUCURESTI, loc. SECTOR 3, Strada Vulturilor, nr. 40, ap. AP 2 | B | RO001E102336230/2 | 2022-10-31 | CFp | NA | 3.64 | 3.557 | 0 | Productie CD = en. el. livrata in reteaua electrica | 13267213 | 0 | 195
3330 | RO001E141187298 | PF | solar | jud. ILFOV, loc. MOGOSOAIA, Strada Martha Bibescu, nr. 123 | IF | RO001E141187298/2 | 2022-10-19 | CFp | NA | 15 | 14.699 | 0 | Productie CD = en. el. livrata in reteaua electrica | 13267213 | 0 | 1411
3331 | RO001E119989779 | PF | solar | jud. BUCURESTI, loc. SECTOR 3, Strada Voinescu Ion, nr. 20 | B | RO001E119989779/2 | 2022-10-31 | CFp | NA | 6 | 5.878 | 0 | Productie CD = en. el. livrata in reteaua electrica | 24387371 | 0 | 609
3332 | RO001E110053288 | PF | solar | jud. BUCURESTI, loc. SECTOR 2, Strada Campului, nr. 32A | B | RO001E110053288/2 | 2022-10-26 | CFp | NA | 7.735 | 7.57 | 0 | Productie CD = en. el. livrata in reteaua electrica | 13267213 | 0 | 888
3333 | RO001E107350095 | PF | solar | jud. BUCURESTI, loc. SECTOR 6, Strada Eucaliptului, nr. 21, ap. AP111 | B | RO001E107350095/2 | 2022-10-12 | CFp | NA | 5 | 4.89 | 0 | Productie CD = en. el. livrata in reteaua electrica | 13267213 | 0 | 580
3334 | RO001E107349846 | PF | solar | jud. BUCURESTI, loc. SECTOR 6, Strada Eucaliptului, nr. 20 | B | RO001E107349846/2 | 2022-10-21 | CFp | NA | 5 | 4.89 | 0 | Productie CD = en. el. livrata in reteaua electrica | 13093222 | 0 | 560
3335 | RO001E301018643 | PF | solar | jud. GIURGIU, loc. TANTAVA, Strada SABARULUI, nr. 161 | GR | RO001E301018643/3 | 2022-10-05 | CFp | NA | 5 | 4.899 | 0 | Productie CD = en. el. livrata in reteaua electrica | 24387371 | 0 | 340
3336 | RO001E119679775 | PF | solar | jud. BUCURESTI, loc. SECTOR 4, Strada Concordiei, nr. 21, ap. 1 | B | RO001E119679775/2 | 2022-10-13 | CFp | NA | 6.885 | 6.745 | 0 | Productie CD = en. el. livrata in reteaua electrica | 24387371 | 0 | 590
3337 | RO001E301028149 | PF | solar | jud. GIURGIU, loc. ULMI, Strada Principala, nr. 276 | GR | RO001E301028149/2 | 2022-10-27 | CFp | NA | 6 | 5.83 | 0 | Productie CD = en. el. livrata in reteaua electrica | 24387371 | 0 | 660
3338 | RO001E131391138 | PF | solar | jud. GIURGIU, loc. BACU, Calea Bucuresti, nr. 153 E, bl. NC 34820 | GR | RO001E131391138/2 | 2022-10-21 | CFp | NA | 5 | 4.899 | 0 | Productie CD = en. el. livrata in reteaua electrica | 13267213 | 0 | 615
3339 | RO001E110398314 | PF | solar | jud. BUCURESTI, loc. SECTOR 1, Strada FLORIAN PITTIS, nr. 37 | B | RO001E110398314/2 | 2022-10-17 | CFp | NA | 4.875 | 4.875 | 0 | Productie CD = en. el. livrata in reteaua electrica | 13267213 | 0 | 503
3340 | RO001E119497403 | PF | solar | jud. BUCURESTI, loc. SECTOR 6, Strada Agnita, nr. 59 | B | RO001E119497403/2 | 2022-10-27 | CFp | NA | 6 | 5.879 | 0 | Productie CD = en. el. livrata in reteaua electrica | 13267213 | 0 | 373
3341 | RO001E141877249 | PF | solar | jud. ILFOV, loc. POPESTI LEORDENI, Strada RASARITULUI, nr. 1F | IF | RO001E141877249/2 | 2022-10-19 | CFp | NA | 10 | 9.72 | 0 | Productie CD = en. el. livrata in reteaua electrica | 13267213 | 0 | 1179
3342 | RO001E107578738 | PF | solar | jud. BUCURESTI, loc. SECTOR 5, Strada Echinoctiului, nr. 63 | B | RO001E107578738/3 | 2022-10-27 | CFp | NA | 10 | 9.799 | 0 | Productie CD = en. el. livrata in reteaua electrica | 24387371 | 0 | 414
3343 | RO001E300413472 | PF | solar | jud. GIURGIU, loc. GIURGIU, Bulevardul BD DACIEI, nr. 36 | GR | RO001E300413472/2 | 2022-10-21 | CFp | NA | 5.32 | 5.213 | 0 | Productie CD = en. el. livrata in reteaua electrica | 24387371 | 0 | 714
3344 | RO001E141189144 | PF | solar | jud. ILFOV, loc. SILISTEA SNAGOVULUI, Strada Gradinarilor, nr. 5 | IF | RO001E141189144/3 | 2022-10-17 | CFp | NA | 9.6 | 9.406 | 0 | Productie CD = en. el. livrata in reteaua electrica | 24387371 | 0 | 620
3345 | RO001E131352359 | PF | solar | jud. GIURGIU, loc. BOLINTIN-DEAL, Strada Campul Nou, nr. 20 | GR | RO001E131352359/2 | 2022-10-28 | CFp | NA | 8.2 | 8.026 | 0 | Productie CD = en. el. livrata in reteaua electrica | 24387371 | 0 | 689
3346 | RO001E105337559 | PF | solar | jud. ILFOV, loc. VOLUNTARI, Strada I.L.Caragiale, nr. 98 | IF | RO001E105337559/2 | 2022-10-27 | CFp | NA | 5 | 4.898 | 0 | Productie CD = en. el. livrata in reteaua electrica | 24387371 | 0 | 331
3347 | RO001E131319082 | PF | solar | jud. GIURGIU, loc. TRESTIENI, Strada Iazului, nr. 7 | GR | RO001E131319082/2 | 2022-10-21 | CFp | NA | 5 | 4.85 | 0 | Productie CD = en. el. livrata in reteaua electrica | 24387371 | 0 | 529
3348 | RO001E108929447 | PJ | solar | jud. BUCURESTI, loc. SECTOR 3, Strada Papazoglu Dumitru,Lt.Colonel, nr. 84, bl. SPECI, sc. A | B | RO001E108929447/2 | 2022-10-31 | CFp | NA | 19.565 | 19.164 | 0 | Productie CD = en. el. livrata in reteaua electrica | 24387371 | 0 | 572
3349 | RO001E141640607 | PF | solar | jud. ILFOV, loc. MOARA VLASIEI, SOSEAUA Eroilor, nr. 113 | IF | RO001E141640607/2 | 2022-10-19 | CFp | NA | 8 | 7.839 | 0 | Productie CD = en. el. livrata in reteaua electrica | 24387371 | 0 | 807
3350 | RO001E108207761 | PF | solar | jud. ILFOV, loc. BRAGADIRU, Strada Celofibrei, nr. 38, bl. -, sc. -, et. -, ap. - | IF | RO001E108207761/3 | 2022-10-21 | CFp | NA | 6 | 5.879 | 0 | Productie CD = en. el. livrata in reteaua electrica | 13267213 | 0 | 608
3351 | RO001E105258045 | PF | solar | jud. BUCURESTI, loc. SECTOR 2, Strada Scortan Ion, nr. 62 | B | RO001E105258045/2 | 2022-10-21 | CFp | NA | 4 | 3.91 | 0 | Productie CD = en. el. livrata in reteaua electrica | 24387371 | 0 | 336
3352 | RO001E103176323 | PF | solar | jud. BUCURESTI, loc. SECTOR 6, Intrarea Giulesti, nr. 25 | B | RO001E103176323/2 | 2022-10-19 | CFp | NA | 4.8 | 4.684 | 0 | Productie CD = en. el. livrata in reteaua electrica | 13267213 | 0 | 581
3353 | RO001E142412177 | PF | solar | jud. ILFOV, loc. VOLUNTARI, Strada TEILOR, nr. 10 | IF | RO001E142412177/2 | 2022-10-12 | CFp | NA | 5.1 | 4.918 | 0 | Productie CD = en. el. livrata in reteaua electrica | 24387371 | 0 | 395
3354 | RO001E142626310 | PF | solar | jud. ILFOV, loc. CIOROGARLA, SOSEAUA Bucuresti, nr. FN | IF | RO001E142626310/2 | 2022-10-21 | CFp | NA | 8 | 7.839 | 0 | Productie CD = en. el. livrata in reteaua electrica | 24387371 | 0 | 903
3355 | RO001E141424315 | PF | solar | jud. ILFOV, loc. CIOROGARLA, Strada Salcamilor, nr. 26, bl. T13/P13/4, sc. LOT 1 | IF | RO001E141424315/4 | 2022-10-31 | CFp | NA | 10.26 | 10.054 | 0 | Productie CD = en. el. livrata in reteaua electrica | 13267213 | 0 | 1223
3356 | RO001E300844672 | PF | solar | jud. GIURGIU, loc. ROATA DE JOS, Strada PRINCIPALA, nr. 67 | GR | RO001E300844672/3 | 2022-10-19 | CFp | NA | 5 | 4.899 | 0 | Productie CD = en. el. livrata in reteaua electrica | 24387371 | 0 | 321
3357 | RO001E142782919 | PF | solar | jud. ILFOV, loc. OLTENI, Strada CIOROGARLEI, nr. 49-51 | IF | RO001E142782919/3 | 2022-10-19 | CFp | NA | 6 | 5.875 | 0 | Productie CD = en. el. livrata in reteaua electrica | 24387371 | 0 | 294
3358 | RO001E131415607 | PF | solar | jud. GIURGIU, loc. BACU, Strada Ciorogarlei, nr. 122C | GR | RO001E131415607/3 | 2022-10-25 | CFp | NA | 6 | 5.87 | 0 | Productie CD = en. el. livrata in reteaua electrica | 24387371 | 0 | 978
3359 | RO001E109000651 | PF | solar | jud. BUCURESTI, loc. SECTOR 6, Intrarea Vorona, nr. 3 A | B | RO001E109000651/3 | 2022-10-04 | CFp | NA | 8.2 | 8.026 | 0 | Productie CD = en. el. livrata in reteaua electrica | 13267213 | 0 | 818
3360 | RO001E400998358 | PJ | solar | jud. ILFOV, loc. CHITILA, Strada RUDENI, nr. 44 | IF | RO001E400998358/1 | 2022-10-11 | CFp | NA | 30 | 29.39 | 0 | Productie CD = en. el. livrata in reteaua electrica | 24387371 | 0 | 3564
3361 | RO001E400945002 | PF | solar | jud. ILFOV, loc. MOGOSOAIA, Strada Zamfirei, nr. 38 | IF | RO001E400945002/2 | 2022-10-20 | CFp | NA | 5 | 4.898 | 0 | Productie CD = en. el. livrata in reteaua electrica | 24387371 | 0 | 400
3362 | RO001E131392904 | PF | solar | jud. GIURGIU, loc. BACU, Strada CASTANILOR, nr. 18 | GR | RO001E131392904/3 | 2022-10-10 | CFp | NA | 6 | 5.879 | 0 | Productie CD = en. el. livrata in reteaua electrica | 13267213 | 0 | 653
3363 | RO001E100618545 | PF | solar | jud. BUCURESTI, loc. SECTOR 1, Strada Moldovei, nr. 20A, ap. 1 | B | RO001E100618545/2 | 2022-10-19 | CFp | NA | 4.92 | 4.92 | 0 | Productie CD = en. el. livrata in reteaua electrica | 24387371 | 0 | 346
3364 | RO001E110355069 | PF | solar | jud. BUCURESTI, loc. SECTOR 1, Strada Dolomitului, nr. 34 | B | RO001E110355069/2 | 2022-10-06 | CFp | NA | 6 | 6 | 0 | Productie CD = en. el. livrata in reteaua electrica | 13267213 | 0 | 621
3365 | RO001E118672171 | PF | solar | jud. BUCURESTI, loc. SECTOR 1, Strada Sanatescu Stefan,Maior Aviator, nr. 30, ap. 1 | B | RO001E118672171/2 | 2022-10-13 | CFp | NA | 5 | 5 | 0 | Productie CD = en. el. livrata in reteaua electrica | 24387371 | 0 | 559
3366 | RO001E104865600 | PF | solar | jud. BUCURESTI, loc. SECTOR 3, Strada Malureni, nr. 55 | B | RO001E104865600/2 | 2022-10-20 | CFp | NA | 6 | 5.879 | 0 | Productie CD = en. el. livrata in reteaua electrica | 24387371 | 0 | 589
3367 | RO001E142924861 | PF | solar | jud. ILFOV, loc. CORBEANCA, Strada MACESULUI, nr. 47 | IF | RO001E142924861/2 | 2022-10-17 | CFp | NA | 10 | 9.798 | 0 | Productie CD = en. el. livrata in reteaua electrica | 24387371 | 0 | 1338
3368 | RO001E141434091 | PF | solar | jud. ILFOV, loc. VOLUNTARI, Strada Matei Millo, nr. 1C | IF | RO001E141434091/2 | 2022-10-27 | CFp | NA | 8.1 | 7.937 | 0 | Productie CD = en. el. livrata in reteaua electrica | 24387371 | 0 | 758
3369 | RO001E142265780 | PF | solar | jud. ILFOV, loc. MAGURELE, Intrarea Sulfinei, nr. 31-35, ap. CASA 7 | IF | RO001E142265780/2 | 2022-10-14 | CFp | NA | 3 | 2.939 | 0 | Productie CD = en. el. livrata in reteaua electrica | 13267213 | 0 | 309
3370 | RO001E101420345 | PF | solar | jud. BUCURESTI, loc. SECTOR 1, Strada Nisipari, nr. 4-6 | B | RO001E101420345/3 | 2022-10-06 | CFp | NA | 10 | 10 | 0 | NA | NA | 0 | 0
3371 | RO001E105467373 | PF | solar | jud. BUCURESTI, loc. SECTOR 5, Strada Aron Pumnu, nr. 46 | B | RO001E105467373/2 | 2022-10-25 | CFp | NA | 5 | 4.898 | 0 | Productie CD = en. el. livrata in reteaua electrica | 24387371 | 0 | 1325
3372 | RO001E400769657 | PF | solar | jud. ILFOV, loc. GHERMANESTI, Strada Alba Iulia, nr. 36 | IF | RO001E400769657/3 | 2022-10-17 | CFp | NA | 6 | 5.825 | 0 | Productie CD = en. el. livrata in reteaua electrica | 24387371 | 0 | 573
3373 | RO001E110405526 | PF | solar | jud. BUCURESTI, loc. SECTOR 1, Strada Dolomitului, nr. 34 | B | RO001E110405526/2 | 2022-10-24 | CFp | NA | 6 | 6 | 0 | Productie CD = en. el. livrata in reteaua electrica | 24387371 | 0 | 471
3374 | RO001E109081425 | PF | solar | jud. ILFOV, loc. PANTELIMON, Strada ANTON PANN, nr. 4B | IF | RO001E109081425/3 | 2022-10-24 | CFp | NA | 3 | 2.938 | 0 | Productie CD = en. el. livrata in reteaua electrica | 24387371 | 0 | 389
3375 | RO001E141244955 | PF | solar | jud. ILFOV, loc. OSTRATU, Strada Paradisul Verde, nr. 27 | IF | RO001E141244955/2 | 2022-10-27 | CFp | NA | 5 | 4.899 | 0 | Productie CD = en. el. livrata in reteaua electrica | 13267213 | 0 | 499
3376 | RO001E108758391 | PF | solar | jud. BUCURESTI, loc. SECTOR 2, Strada Iancu Capitanu, nr. 27 | B | RO001E108758391/2 | 2022-10-06 | CFp | NA | 6 | 6 | 200 | Productie CD = en. el. livrata in reteaua electrica | 13267213 | 0 | 341
3377 | RO001E118672160 | PF | solar | jud. BUCURESTI, loc. SECTOR 1, Strada Sanatescu Stefan,Maior Aviator, nr. 30, ap. 3 | B | RO001E118672160/2 | 2022-10-06 | CFp | NA | 6.48 | 6.48 | 0 | Productie CD = en. el. livrata in reteaua electrica | 24387371 | 0 | 629
3378 | RO001E105407333 | PF | solar | jud. BUCURESTI, loc. SECTOR 5, Strada Cremenei, nr. 39 | B | RO001E105407333/2 | 2022-10-13 | CFp | NA | 5 | 4.899 | 0 | Productie CD = en. el. livrata in reteaua electrica | 13267213 | 0 | 578
3379 | RO001E400422170 | PF | solar | jud. ILFOV, loc. CHITILA, Strada Duzilor, nr. 59 | IF | RO001E400422170/2 | 2022-10-19 | CFp | NA | 12 | 11.758 | 0 | Productie CD = en. el. livrata in reteaua electrica | 13267213 | 0 | 744
3380 | RO001E110740551 | PF | solar | jud. BUCURESTI, loc. SECTOR 1, Strada Fabrica De Caramida, nr. 7T, bl. LOT2,LOT1 | B | RO001E110740551/3 | 2022-10-17 | CFp | NA | 5 | 5 | 0 | Productie CD = en. el. livrata in reteaua electrica | 24387371 | 0 | 502
3381 | RO001E110797889 | PF | solar | jud. BUCURESTI, loc. SECTOR 3, ALEEA Mizil, nr. 54 | B | RO001E110797889/2 | 2022-10-31 | CFp | NA | 9 | 8.74 | 0 | Productie CD = en. el. livrata in reteaua electrica | 13267213 | 0 | 894
3382 | RO001E105760964 | PF | solar | jud. BUCURESTI, loc. SECTOR 4, Strada Militaru Stoian, nr. 85 | B | RO001E105760964/2 | 2022-10-07 | CFp | NA | 5 | 4.899 | 0 | Productie CD = en. el. livrata in reteaua electrica | 24387371 | 0 | 620
3383 | RO001E141359121 | PF | solar | jud. ILFOV, loc. MOGOSOAIA, Strada Zamfirei, nr. 34C | IF | RO001E141359121/2 | 2022-10-21 | CFp | NA | 9.9 | 9.7 | 0 | Productie CD = en. el. livrata in reteaua electrica | 24387371 | 0 | 6
3384 | RO001E300228128 | PF | solar | jud. GIURGIU, loc. BANEASA, Strada Principala, nr. 17 | GR | RO001E300228128/3 | 2022-10-19 | CFp | NA | 5.32 | 5.213 | 0 | Productie CD = en. el. livrata in reteaua electrica | 24387371 | 0 | 629
3385 | RO001E143116449 | PJ | solar | jud. ILFOV, loc. VOLUNTARI, Strada TARLA, nr. FN, bl. T40, sc. P889 | IF | RO001E143116449/3 | 2022-10-26 | CFp | NA | 6.84 | 6.702 | 0 | Productie CD = en. el. livrata in reteaua electrica | 24387371 | 0 | 694
3386 | RO001E102046755 | PF | solar | jud. BUCURESTI, loc. SECTOR 4, Intrarea Iarba Campului, nr. 26 | B | RO001E102046755/2 | 2022-10-06 | CFp | NA | 6.885 | 6.745 | 0 | NA | NA | 0 | 0
3387 | RO001E142801337 | PF | solar | jud. ILFOV, loc. BRAGADIRU, Strada Libertatii, nr. 27 | IF | RO001E142801337/3 | 2022-10-26 | CFp | NA | 15 | 14.5 | 0 | Productie CD = en. el. livrata in reteaua electrica | 24387371 | 0 | 956
3388 | RO001E109043221 | PF | solar | jud. BUCURESTI, loc. SECTOR 1, Strada Izbiceni, nr. 102 H | B | RO001E109043221/2 | 2022-10-06 | CFp | NA | 6 | 6 | 0 | Productie CD = en. el. livrata in reteaua electrica | 13267213 | 0 | 602
3389 | RO001E105472638 | PF | solar | jud. BUCURESTI, loc. SECTOR 5, ALEEA Solca, nr. 21 | B | RO001E105472638/2 | 2022-10-13 | CFp | NA | 5 | 4.899 | 0 | NA | NA | 0 | 646
3390 | RO001E101348265 | PF | solar | jud. BUCURESTI, loc. SECTOR 2, Strada Turnul Eiffel, nr. 32 | B | RO001E101348265/2 | 2022-10-06 | CFp | NA | 5 | 5 | 0 | Productie CD = en. el. livrata in reteaua electrica | 13267213 | 0 | 908
3391 | RO001E109076182 | PF | solar | jud. BUCURESTI, loc. SECTOR 1, Strada Grigore Gafencu, nr. 22 -24, sc. C, et. 5, ap. 37 | B | RO001E109076182/3 | 2022-10-24 | CFp | NA | 7 | 7 | 0 | Productie CD = en. el. livrata in reteaua electrica | 24387371 | 0 | 780
3392 | RO001E105325657 | PJ | solar | jud. ILFOV, loc. VOLUNTARI, Strada Craiovei, nr. 114 | IF | RO001E105325657/2 | 2022-10-24 | CFp | NA | 6 | 5.87 | 0 | Productie CD = en. el. livrata in reteaua electrica | 24387371 | 0 | 528
3393 | RO001E401114135 | PF | solar | jud. ILFOV, loc. BRANESTI, Strada Nufarului, nr. 26 | IF | RO001E401114135/3 | 2022-10-21 | CFp | NA | 13.08 | 12.817 | 0 | Productie CD = en. el. livrata in reteaua electrica | 13267213 | 0 | 857
3394 | RO001E119710647 | PF | solar | jud. BUCURESTI, loc. SECTOR 1, Strada DÂRZA, nr. 17B | B | RO001E119710647/2 | 2022-10-05 | CFp | NA | 5 | 5 | 0 | Productie CD = en. el. livrata in reteaua electrica | 15638008 | 0 | 722
3395 | RO001E105393371 | PF | solar | jud. ILFOV, loc. VOLUNTARI, Strada PRAHOVA, nr. 32 | IF | RO001E105393371/2 | 2022-10-18 | CFp | NA | 6 | 5.874 | 0 | Productie CD = en. el. livrata in reteaua electrica | 13267213 | 0 | 749
3396 | RO001E143123425 | PF | solar | jud. ILFOV, loc. VOLUNTARI, Strada CIPRIAN PORUMBESCU, nr. FN, bl. T37 P863 | IF | RO001E143123425/2 | 2022-10-13 | CFp | NA | 9.72 | 9.525 | 0 | Productie CD = en. el. livrata in reteaua electrica | 24387371 | 0 | 950
3397 | RO001E131348242 | PF | solar | jud. GIURGIU, loc. REMUS, Strada 1 Decembrie, nr. 43A | GR | RO001E131348242/2 | 2022-10-19 | CFp | NA | 5.32 | 5.213 | 0 | NA | NA | 0 | 0
3398 | RO001E104057805 | PF | solar | jud. BUCURESTI, loc. SECTOR 4, Strada Florescu Nicolae,Sergent, nr. 67, ap. AP1 | B | RO001E104057805/2 | 2022-10-11 | CFp | NA | 5.32 | 5.213 | 0 | Productie CD = en. el. livrata in reteaua electrica | 13267213 | 0 | 535
3399 | RO001E109459749 | PF | solar | jud. BUCURESTI, loc. SECTOR 6, PRELUNGIREA Ghencea, nr. 187 -189 | B | RO001E109459749/3 | 2022-10-19 | CFp | NA | 10 | 9.77 | 0 | Productie CD = en. el. livrata in reteaua electrica | 24387371 | 0 | 1527
3400 | RO001E109464385 | PF | solar | jud. ILFOV, loc. VOLUNTARI, Intrarea V-Camil Petrescu, nr. 15, bl. TARLA | IF | RO001E109464385/2 | 2022-10-31 | CFp | NA | 9.72 | 9.525 | 0 | Productie CD = en. el. livrata in reteaua electrica | 24387371 | 0 | 655
3401 | RO001E301193265 | PF | solar | jud. GIURGIU, loc. COMANA, ULITA Iii E (Budenari), nr. 1 | GR | RO001E301193265/2 | 2022-10-21 | CFp | NA | 4.85 | 4.653 | 0 | Productie CD = en. el. livrata in reteaua electrica | 24387371 | 0 | 384
3402 | RO001E110147765 | PJ | solar | jud. BUCURESTI, loc. SECTOR 3, Strada Valsanesti, nr. 1C | B | RO001E110147765/3 | 2022-10-31 | CFp | NA | 60 | 58.798 | 0 | Productie CD = en. el. livrata in reteaua electrica | 13267213 | 0 | 4300
3403 | RO001E109018975 | PF | solar | jud. BUCURESTI, loc. SECTOR 1, DRUMUL Plaiu Campinei, nr. 9 | B | RO001E109018975/2 | 2022-10-06 | CFp | NA | 10 | 10 | 0 | Productie CD = en. el. livrata in reteaua electrica | 13267213 | 0 | 999
3404 | RO001E141387133 | PF | solar | jud. ILFOV, loc. VOLUNTARI, Bulevardul PIPERA, nr. 1H, bl. VILA O28 | IF | RO001E141387133/2 | 2022-10-31 | CFp | NA | 5 | 4.899 | 0 | Productie CD = en. el. livrata in reteaua electrica | 24387371 | 0 | 677
3405 | RO001E109286905 | PF | solar | jud. BUCURESTI, loc. SECTOR 1, Strada Madrigalului, nr. 4 | B | RO001E109286905/2 | 2022-10-07 | CFp | NA | 5 | 5 | 0 | Productie CD = en. el. livrata in reteaua electrica | 13267213 | 0 | 568
3406 | RO001E142786553 | PF | solar | jud. ILFOV, loc. VOLUNTARI, Strada ORHIDEELOR, nr. 10, ap. casa 4 | IF | RO001E142786553/2 | 2022-10-17 | CFp | NA | 10 | 9.79 | 0 | Productie CD = en. el. livrata in reteaua electrica | 30328213 | 0 | 1211
3407 | RO001E119736498 | PF | solar | jud. BUCURESTI, loc. SECTOR 2, SOSEAUA Iancului, nr. 118 | B | RO001E119736498/2 | 2022-10-13 | CFp | NA | 9.81 | 9.604 | 0 | Productie CD = en. el. livrata in reteaua electrica | 13267213 | 0 | 284
3408 | RO001E103700449 | PF | solar | jud. BUCURESTI, loc. SECTOR 3, Strada Nedelcu Ion,Plutonier, nr. 27 | B | RO001E103700449/2 | 2022-10-06 | CFp | NA | 5 | 4.899 | 0 | Productie CD = en. el. livrata in reteaua electrica | 13267213 | 0 | 391
3409 | RO001E131344877 | PF | solar | jud. GIURGIU, loc. OGREZENI, ULITA Capul Liniei, nr. 888 | GR | RO001E131344877/2 | 2022-10-20 | CFp | NA | 8 | 7.839 | 0 | Productie CD = en. el. livrata in reteaua electrica | 24387371 | 0 | 862
3410 | RO001E400929071 | PF | solar | jud. ILFOV, loc. PANTELIMON, Strada CERNICA, nr. 51 | IF | RO001E400929071/3 | 2022-10-28 | CFp | NA | 8 | 7.839 | 0 | Productie CD = en. el. livrata in reteaua electrica | 28909028 | 0 | 895
3411 | RO001E104501089 | PF | solar | jud. BUCURESTI, loc. SECTOR 2, Strada Calimachi, nr. 33 | B | RO001E104501089/2 | 2022-10-20 | CFp | NA | 5 | 4.898 | 0 | Productie CD = en. el. livrata in reteaua electrica | 24387371 | 0 | 570
3412 | RO001E141873740 | PJ | solar | jud. ILFOV, loc. PANTELIMON, Bulevardul Biruintei, nr. NC111900 | IF | RO001E141873740/4 | 2022-10-19 | CFp | NA | 50 | 48.999 | 0 | Productie CD = en. el. livrata in reteaua electrica | 24387371 | 0 | 8125
3413 | RO001E400978660 | PF | solar | jud. ILFOV, loc. DUDU, Strada Stejarilor, nr. 8 | IF | RO001E400978660/2 | 2022-10-19 | CFp | NA | 8 | 7.839 | 0 | Productie CD = en. el. livrata in reteaua electrica | 24387371 | 0 | 813
3414 | RO001E110000752 | PF | solar | jud. BUCURESTI, loc. SECTOR 3, Strada Marului, nr. 74 | B | RO001E110000752/2 | 2022-10-13 | CFp | NA | 6.37 | 6.233 | 0 | Productie CD = en. el. livrata in reteaua electrica | 13267213 | 0 | 479
3415 | RO001E103240796 | PF | solar | jud. BUCURESTI, loc. SECTOR 6, Strada Volumului, nr. 53 | B | RO001E103240796/2 | 2022-10-05 | CFp | NA | 6.84 | 6.702 | 0 | Productie CD = en. el. livrata in reteaua electrica | 24387371 | 0 | 731
3416 | RO001E105317546 | PF | solar | jud. BUCURESTI, loc. SECTOR 2, Strada Falticeni, nr. 18 A | B | RO001E105317546/3 | 2022-10-12 | CFp | NA | 10 | 9.75 | 0 | NA | NA | 0 | 0
3417 | RO001E101144270 | PF | solar | jud. BUCURESTI, loc. SECTOR 1, Strada Dobrogeanu-Gherea Constantin, nr. 159 | B | RO001E101144270/3 | 2022-10-24 | CFp | NA | 5 | 5 | 0 | Productie CD = en. el. livrata in reteaua electrica | 24387371 | 0 | 154
3418 | RO001E110042994 | PF | solar | jud. BUCURESTI, loc. SECTOR 1, Strada Muzeul Zambaccian, nr. 7 | B | RO001E110042994/2 | 2022-10-24 | CFp | NA | 5 | 5 | 0 | Productie CD = en. el. livrata in reteaua electrica | 24387371 | 0 | 457
3419 | RO001E109124311 | PF | solar | jud. ILFOV, loc. PANTELIMON, Strada Livezilor I, nr. 58 | IF | RO001E109124311/2 | 2022-10-10 | CFp | NA | 6 | 5.86 | 0 | Productie CD = en. el. livrata in reteaua electrica | 24387371 | 0 | 449
3420 | RO001E142194679 | PF | solar | jud. ILFOV, loc. BRAGADIRU, Strada Topaz, nr. 27B | IF | RO001E142194679/1 | 2022-10-31 | CFp | NA | 5 | 4.845 | 0 | Productie CD = en. el. livrata in reteaua electrica | 13267213 | 0 | 524
3421 | RO001E142363824 | PF | solar | jud. ILFOV, loc. CATELU, Strada Noua, nr. 1-3 | IF | RO001E142363824/2 | 2022-10-17 | CFp | NA | 5 | 4.899 | 0 | Productie CD = en. el. livrata in reteaua electrica | 24387371 | 0 | 655
3422 | RO001E109060398 | PF | solar | jud. ILFOV, loc. VOLUNTARI, Intrarea V-Camil Petrescu, nr. 3 B | IF | RO001E109060398/2 | 2022-10-11 | CFp | NA | 8.36 | 8.192 | 0 | Productie CD = en. el. livrata in reteaua electrica | 13267213 | 0 | 789
3423 | RO001E142831082 | PF | solar | jud. ILFOV, loc. PANTELIMON, Strada Lavandei, nr. 10 | IF | RO001E142831082/3 | 2022-10-04 | CFp | NA | 3 | 2.89 | 0 | Productie CD = en. el. livrata in reteaua electrica | 24387371 | 0 | 347
3424 | RO001E106117499 | PF | solar | jud. BUCURESTI, loc. SECTOR 4, Strada Borodesti, nr. 1 | B | RO001E106117499/1 | 2022-10-06 | CFp | NA | 5 | 4.899 | 0 | Productie CD = en. el. livrata in reteaua electrica | 24387371 | 0 | 394
3425 | RO001E301039129 | PF | solar | jud. GIURGIU, loc. TRESTIENI, ULITA Cosoba, nr. 327 | GR | RO001E301039129/2 | 2022-10-13 | CFp | NA | 3 | 2.93 | 0 | Productie CD = en. el. livrata in reteaua electrica | 24387371 | 0 | 505
3426 | RO001E400256771 | PF | solar | jud. ILFOV, loc. ROSU, Strada Gura Leului, nr. 7 | IF | RO001E400256771/2 | 2022-10-31 | CFp | NA | 5 | 4.85 | 0 | Productie CD = en. el. livrata in reteaua electrica | 24387371 | 0 | 480
3427 | RO001E104402674 | PF | solar | jud. BUCURESTI, loc. SECTOR 2, Strada Mecet, nr. 48 | B | RO001E104402674/2 | 2022-10-06 | CFp | NA | 3.7 | 3.526 | 0 | NA | NA | 0 | 0
3428 | RO001E107807092 | PF | solar | jud. BUCURESTI, loc. SECTOR 5, Strada Nedelcu Ilie,Capitan, nr. 3 A | B | RO001E107807092/2 | 2022-10-04 | CFp | NA | 3.2 | 3.135 | 0 | Productie CD = en. el. livrata in reteaua electrica | 24387371 | 0 | 192
3429 | RO001E108826892 | PF | solar | jud. BUCURESTI, loc. SECTOR 6, DRUMUL Valea Furcii, nr. 117A | B | RO001E108826892/2 | 2022-10-10 | CFp | NA | 6 | 5.825 | 0 | Productie CD = en. el. livrata in reteaua electrica | 24387371 | 0 | 634
3430 | RO001E108485051 | PJ | solar | jud. BUCURESTI, loc. SECTOR 4, Strada Podul Inalt, nr. 12, sc. 0 | B | RO001E108485051/2 | 2022-10-24 | CFp | NA | 7 | 6.85 | 0 | Productie CD = en. el. livrata in reteaua electrica | 24387371 | 0 | 766
3431 | RO001E108767706 | PF | solar | jud. BUCURESTI, loc. SECTOR 5, Strada Vidului, nr. 11 A, ap. . | B | RO001E108767706/2 | 2022-10-21 | CFp | NA | 6.8 | 6.663 | 0 | Productie CD = en. el. livrata in reteaua electrica | 24387371 | 0 | 581
3432 | RO001E143002892 | PF | solar | jud. ILFOV, loc. MAGURELE, Strada Violetelor, nr. 19 | IF | RO001E143002892/2 | 2022-10-17 | CFp | NA | 5 | 4.898 | 0 | Productie CD = en. el. livrata in reteaua electrica | 24387371 | 0 | 785
3433 | RO001E110663195 | PF | solar | jud. BUCURESTI, loc. SECTOR 1, DRUMUL Nisipoasa, nr. 123-135 | B | RO001E110663195/2 | 2022-10-03 | CFp | NA | 10 | 10 | 0 | Productie CD = en. el. livrata in reteaua electrica | 24387371 | 0 | 1466
3434 | RO001E108845905 | PF | solar | jud. BUCURESTI, loc. SECTOR 5, Strada Gheorghe Popescu, nr. 17 | B | RO001E108845905/3 | 2022-10-14 | CFp | NA | 6 | 5.86 | 0 | Productie CD = en. el. livrata in reteaua electrica | 13267213 | 0 | 353
3435 | RO001E110335843 | PF | solar | jud. BUCURESTI, loc. SECTOR 4, DRUMUL Binelui, nr. 253, ap. LOT 1/2/3 | B | RO001E110335843/1 | 2022-10-06 | CFp | NA | 5 | 4.89 | 0 | Productie CD = en. el. livrata in reteaua electrica | 13267213 | 0 | 506
3436 | RO001E141910528 | PF | solar | jud. ILFOV, loc. DOMNESTI, Strada LEULUI, nr. 7 | IF | RO001E141910528/2 | 2022-10-11 | CFp | NA | 6 | 5.879 | 0 | Productie CD = en. el. livrata in reteaua electrica | 13267213 | 0 | 475
3437 | RO001E400467292 | PF | solar | jud. ILFOV, loc. BERCENI, Bulevardul 1 Mai, nr. 98 | IF | RO001E400467292/2 | 2022-10-17 | CFp | NA | 4.86 | 4.758 | 0 | Productie CD = en. el. livrata in reteaua electrica | 24387371 | 0 | 411
3438 | RO001E131380215 | PF | solar | jud. GIURGIU, loc. BACU, Strada TINERETULUI, nr. 33K | GR | RO001E131380215/3 | 2022-10-20 | CFp | NA | 5 | 4.88 | 0 | Productie CD = en. el. livrata in reteaua electrica | 24387371 | 0 | 396
3439 | RO001E401147311 | PF | solar | jud. ILFOV, loc. BRAGADIRU, Strada Posada, nr. 16 | IF | RO001E401147311/2 | 2022-10-11 | CFp | NA | 7 | 6.84 | 0 | Productie CD = en. el. livrata in reteaua electrica | 13267213 | 0 | 408
3440 | RO001E100585076 | PF | solar | jud. BUCURESTI, loc. SECTOR 1, Strada Barlogeni, nr. 115 | B | RO001E100585076/2 | 2022-10-06 | CFp | NA | 12 | 12 | 0 | Productie CD = en. el. livrata in reteaua electrica | 24387371 | 0 | 1634
3441 | RO001E401029961 | PF | solar | jud. ILFOV, loc. MOARA VLASIEI, Strada Eroilor, nr. 195, bl. B | IF | RO001E401029961/3 | 2022-10-03 | CFp | NA | 6 | 5.879 | 0 | Productie CD = en. el. livrata in reteaua electrica | 13267213 | 0 | 546
3442 | RO001E400179449 | PF | solar | jud. ILFOV, loc. TUNARI, Strada 1 Decembrie, nr. 53 | IF | RO001E400179449/3 | 2022-10-10 | CFp | NA | 10 | 9.799 | 0 | Productie CD = en. el. livrata in reteaua electrica | 24387371 | 0 | 958
3443 | RO001E105391896 | PF | solar | jud. ILFOV, loc. VOLUNTARI, Bulevardul VOLUNTARI, nr. 96 | IF | RO001E105391896/3 | 2022-10-13 | CFp | NA | 6 | 5.87 | 0 | Productie CD = en. el. livrata in reteaua electrica | 24387371 | 0 | 422
3444 | RO001E142948261 | PF | solar | jud. ILFOV, loc. DOBROESTI, Strada TARLA, nr. 59612 | IF | RO001E142948261/2 | 2022-10-03 | CFp | NA | 13.5 | 13.227 | 0 | Productie CD = en. el. livrata in reteaua electrica | 24387371 | 0 | 1027
3445 | RO001E105344872 | PF | solar | jud. ILFOV, loc. VOLUNTARI, Strada V-Avram Iancu, nr. 4 | IF | RO001E105344872/2 | 2022-10-06 | CFp | NA | 6 | 5.38 | 0 | Productie CD = en. el. livrata in reteaua electrica | 24387371 | 0 | 885
3446 | RO001E108641358 | PJ | solar | jud. BUCURESTI, loc. SECTOR 1, Bulevardul Aviatorilor, nr. 1, bl. CPL HERAST | B | RO001E108641358/3 | 2022-10-04 | CFp | NA | 112 | 112 | 0 | Productie CD = en. el. livrata in reteaua electrica | 15638008 | 0 | 736
3447 | RO001E100574131 | PF | solar | jud. BUCURESTI, loc. SECTOR 1, Strada Strabuna, nr. 106 | B | RO001E100574131/2 | 2022-10-24 | CFp | NA | 6 | 6 | 0 | Productie CD = en. el. livrata in reteaua electrica | 24387371 | 0 | 588
3448 | RO001E108892042 | PF | solar | jud. BUCURESTI, loc. SECTOR 3, Strada Crinul De Gradina, nr. 25 | B | RO001E108892042/2 | 2022-10-12 | CFp | NA | 3 | 2.939 | 0 | Productie CD = en. el. livrata in reteaua electrica | 24387371 | 0 | 349
3449 | RO001E108790791 | PJ | solar | jud. BUCURESTI, loc. SECTOR 1, Strada Miron Costin, nr. 8, ap. P | B | RO001E108790791/2 | 2022-10-06 | CFp | NA | 8 | 8 | 0 | Productie CD = en. el. livrata in reteaua electrica | 24387371 | 0 | 467
3450 | RO001E108981018 | PF | solar | jud. BUCURESTI, loc. SECTOR 5, Strada Barlea, nr. 27 | B | RO001E108981018/2 | 2022-10-04 | CFp | NA | 10 | 9.799 | 0 | Productie CD = en. el. livrata in reteaua electrica | 24387371 | 0 | 388
3451 | RO001E110175261 | PF | solar | jud. BUCURESTI, loc. SECTOR 1, Strada Iezeru, nr. 9A | B | RO001E110175261/2 | 2022-10-03 | CFp | NA | 16 | 16 | 0 | Productie CD = en. el. livrata in reteaua electrica | 13267213 | 0 | 2029
3452 | RO001E400957038 | PF | solar | jud. ILFOV, loc. VOLUNTARI, Strada POTCOAVEI, nr. 32 | IF | RO001E400957038/2 | 2022-10-31 | CFp | NA | 9.88 | 9.681 | 0 | Productie CD = en. el. livrata in reteaua electrica | 28909028 | 0 | 449
3453 | RO001E400707200 | PF | solar | jud. ILFOV, loc. CORBEANCA, Strada Aviatorilor, nr. 30 | IF | RO001E400707200/2 | 2022-10-26 | CFp | NA | 6 | 5.879 | 0 | Productie CD = en. el. livrata in reteaua electrica | 24387371 | 0 | 600
3454 | RO001E142898209 | PF | solar | jud. ILFOV, loc. MOGOSOAIA, Strada Ciresilor, nr. 6 | IF | RO001E142898209/2 | 2022-10-27 | CFp | NA | 3.85 | 3.772 | 0 | Productie CD = en. el. livrata in reteaua electrica | 24387371 | 0 | 215
3455 | RO001E107515436 | PF | solar | jud. BUCURESTI, loc. SECTOR 5, Strada Pretorienilor, nr. 6 | B | RO001E107515436/2 | 2022-10-04 | CFp | NA | 5 | 4.82 | 0 | Productie CD = en. el. livrata in reteaua electrica | 24387371 | 0 | 625
3456 | RO001E104060607 | PF | solar | jud. BUCURESTI, loc. SECTOR 4, SOSEAUA Berceni, nr. 189 | B | RO001E104060607/3 | 2022-10-11 | CFp | NA | 6 | 5.879 | 0 | Productie CD = en. el. livrata in reteaua electrica | 13267213 | 0 | 495
3457 | RO001E105400415 | PF | solar | jud. ILFOV, loc. JILAVA, Strada Zorelelor, nr. 16 | IF | RO001E105400415/2 | 2022-10-14 | CFp | NA | 3 | 2.939 | 0 | NA | NA | 0 | 0
3458 | RO001E131392656 | PF | solar | jud. GIURGIU, loc. BACU, Calea Bucuresti, nr. NC 34425 | GR | RO001E131392656/2 | 2022-10-03 | CFp | NA | 6 | 5.879 | 0 | Productie CD = en. el. livrata in reteaua electrica | 13267213 | 0 | 569
3459 | RO001E141974887 | PF | solar | jud. ILFOV, loc. PANTELIMON, Intrarea Flaviei, nr. 1D | IF | RO001E141974887/2 | 2022-10-03 | CFp | NA | 9 | 8.81 | 0 | Productie CD = en. el. livrata in reteaua electrica | 13267213 | 0 | 1094
3460 | RO001E142791458 | PF | solar | jud. ILFOV, loc. TUNARI, Strada Fagului, nr. 9 | IF | RO001E142791458/3 | 2022-10-18 | CFp | NA | 8.25 | 7.885 | 0 | Productie CD = en. el. livrata in reteaua electrica | 5888716 | 0 | 871
3461 | RO001E108926387 | PF | solar | jud. BUCURESTI, loc. SECTOR 1, Strada Dobrogeanu-Gherea Constantin, nr. 98 | B | RO001E108926387/3 | 2022-10-03 | CFp | NA | 9 | 9 | 0 | Productie CD = en. el. livrata in reteaua electrica | 24387371 | 0 | 920
3462 | RO001E105546517 | PF | solar | jud. BUCURESTI, loc. SECTOR 4, Strada Gociu Tudor, nr. 18 | B | RO001E105546517/2 | 2022-10-03 | CFp | NA | 5 | 4.85 | 0 | Productie CD = en. el. livrata in reteaua electrica | 13267213 | 0 | 514
3463 | RO001E109088501 | PF | solar | jud. ILFOV, loc. VOLUNTARI, Strada George Enescu, nr. 1 | IF | RO001E109088501/2 | 2022-10-03 | CFp | NA | 6 | 5.87 | 0 | Productie CD = en. el. livrata in reteaua electrica | 24387371 | 0 | 764
3464 | RO001E103230997 | PF | solar | jud. BUCURESTI, loc. SECTOR 6, Strada Cornului, nr. 17 | B | RO001E103230997/2 | 2022-10-03 | CFp | NA | 6 | 5.86 | 5 | Productie CD = en. el. livrata in reteaua electrica | 13267213 | 0 | 515
3465 | RO001E109390833 | PF | solar | jud. ILFOV, loc. POPESTI-LEORDENI, Strada DRUMUL FERMEI, nr. 90 | IF | RO001E109390833/2 | 2022-10-06 | CFp | NA | 5 | 4.88 | 0 | Productie CD = en. el. livrata in reteaua electrica | 24387371 | 0 | 452
3466 | RO001E401128859 | PJ | solar | jud. GIURGIU, loc. BACU, Strada Avicolei, nr. 2 | GR | RO001E401128859/2 | 2022-10-27 | CFp | NA | 60 | 58.798 | 0 | Productie CD = en. el. livrata in reteaua electrica | 24387371 | 0 | 7000
3467 | RO001E141267781 | PF | solar | jud. ILFOV, loc. VOLUNTARI, Strada Matei Millo, nr. 84/VII | IF | RO001E141267781/3 | 2022-10-04 | CFp | NA | 17.5 | 17.143 | 0 | Productie CD = en. el. livrata in reteaua electrica | 13267213 | 0 | 1985
3468 | RO001E108576681 | PJ | solar | jud. BUCURESTI, loc. SECTOR 3, SPLAIUL Unirii, nr. 191 | B | RO001E108576681/2 | 2022-10-04 | CFp | NA | 6.08 | 5.957 | 0 | Productie CD = en. el. livrata in reteaua electrica | 24387371 | 0 | 205
3469 | RO001E400971540 | PF | solar | jud. ILFOV, loc. DOMNESTI, Intrarea Fecioarei, nr. 5 | IF | RO001E400971540/3 | 2022-10-11 | CFp | NA | 5 | 4.895 | 0 | Productie CD = en. el. livrata in reteaua electrica | 24387371 | 0 | 631
3470 | RO001E109079893 | PF | solar | jud. ILFOV, loc. DOBROESTI, ALEEA D-Lacului, nr. 10 | IF | RO001E109079893/2 | 2022-10-03 | CFp | NA | 4 | 3.91 | 0 | Productie CD = en. el. livrata in reteaua electrica | 24387371 | 0 | 498
3471 | RO001E104363726 | PF | solar | jud. BUCURESTI, loc. SECTOR 2, Strada Manu Victor,Locotenent, nr. 67 | B | RO001E104363726/2 | 2022-10-17 | CFp | NA | 3 | 2.92 | 0 | Productie CD = en. el. livrata in reteaua electrica | 13267213 | 0 | 310
3472 | RO001E142661656 | PF | solar | jud. ILFOV, loc. BALOTESTI, Strada Lacul Vlasia, nr. 7E | IF | RO001E142661656/3 | 2022-10-12 | CFp | NA | 5 | 4.899 | 0 | Productie CD = en. el. livrata in reteaua electrica | 24387371 | 0 | 611
3473 | RO001E300878242 | PF | solar | jud. GIURGIU, loc. BACU, Calea Bucuresti, nr. 10A | GR | RO001E300878242/2 | 2022-10-03 | CFp | NA | 6 | 5.879 | 0 | Productie CD = en. el. livrata in reteaua electrica | 13267213 | 0 | 440
3474 | RO001E301227779 | PF | solar | jud. GIURGIU, loc. POENARI, ULITA Ulita, nr. 451 | GR | RO001E301227779/2 | 2022-10-04 | CFp | NA | 5 | 4.892 | 0 | Productie CD = en. el. livrata in reteaua electrica | 13267213 | 0 | 249
3475 | RO001E400964362 | PF | solar | jud. ILFOV, loc. PANTELIMON, Strada Sfantul Pantelimon, nr. 17 | IF | RO001E400964362/4 | 2022-10-27 | CFp | NA | 6 | 5.879 | 0 | Productie CD = en. el. livrata in reteaua electrica | 13267213 | 0 | 804
3476 | RO001E106176304 | PF | solar | jud. BUCURESTI, loc. SECTOR 6, Strada Costisa, nr. 35 | B | RO001E106176304/2 | 2022-10-11 | CFp | NA | 4.6 | 4.308 | 0 | Productie CD = en. el. livrata in reteaua electrica | 13267213 | 0 | 563
3477 | RO001E141885495 | PF | solar | jud. ILFOV, loc. MOARA VLASIEI, Strada Statorniciei, nr. 10BIS | IF | RO001E141885495/4 | 2022-10-31 | CFp | NA | 5 | 4.899 | 0 | Productie CD = en. el. livrata in reteaua electrica | 24387371 | 0 | 637
3478 | RO001E141589003 | PF | solar | jud. ILFOV, loc. DARASTI-ILFOV, Intrarea 1 Decembrie 1918, nr. 20E, bl. CF 50038, ap. 50038-C1 | IF | RO001E141589003/3 | 2022-10-17 | CFp | NA | 5.34 | 5.223 | 0 | Productie CD = en. el. livrata in reteaua electrica | 24387371 | 0 | 565
3479 | RO001E141435643 | PF | solar | jud. ILFOV, loc. DOMNESTI, Strada Drumul Targului, nr. 60, bl. P138/2 | IF | RO001E141435643/3 | 2022-10-03 | CFp | NA | 6 | 5.86 | 0 | Productie CD = en. el. livrata in reteaua electrica | 13267213 | 0 | 544
3480 | RO001E109375544 | PF | solar | jud. BUCURESTI, loc. SECTOR 5, ALEEA Solca, nr. 3A | B | RO001E109375544/3 | 2022-10-03 | CFp | NA | 27 | 25.46 | 0 | Productie CD = en. el. livrata in reteaua electrica | 13267213 | 0 | 2745
3481 | RO001E301035495 | PF | solar | jud. GIURGIU, loc. ULMI, Strada suseni, nr. 18 | GR | RO001E301035495/2 | 2022-10-05 | CFp | NA | 6 | 5.87 | 0 | Productie CD = en. el. livrata in reteaua electrica | 24387371 | 0 | 639
3482 | RO001E119489583 | PF | solar | jud. BUCURESTI, loc. SECTOR 3, Strada Splaiul Unirii, nr. 191 | B | RO001E119489583/3 | 2022-10-13 | CFp | NA | 10 | 9.799 | 0 | Productie CD = en. el. livrata in reteaua electrica | 24387371 | 0 | 1009
3483 | RO001E401046634 | PF | solar | jud. ILFOV, loc. DRAGOMIRESTI-DEAL, PRELUNGIREA Republicii, nr. 286 | IF | RO001E401046634/2 | 2022-10-11 | CFp | NA | 6 | 5.879 | 0 | Productie CD = en. el. livrata in reteaua electrica | 24387371 | 0 | 689
3484 | RO001E100504055 | PF | solar | jud. BUCURESTI, loc. SECTOR 1, Strada Plesoianu Virgil, nr. 12 | B | RO001E100504055/2 | 2022-10-06 | CFp | NA | 9.02 | 9.02 | 0 | Productie CD = en. el. livrata in reteaua electrica | 24387371 | 0 | 212
3485 | RO001E131415180 | PF | solar | jud. GIURGIU, loc. BACU, Strada Lizierei, nr. 3A | GR | RO001E131415180/2 | 2022-10-03 | CFp | NA | 6 | 5.86 | 8.33 | Productie CD = en. el. livrata in reteaua electrica | 13267213 | 0 | 534
3486 | RO001E119989106 | PJ | solar | jud. BUCURESTI, loc. SECTOR 5, DRUMUL Ghindari, nr. 53 | B | RO001E119989106/2 | 2022-10-24 | CFp | NA | 6 | 5.87 | 0 | Productie CD = en. el. livrata in reteaua electrica | 22500279 | 0 | 712
3487 | RO001E110663252 | PF | solar | jud. BUCURESTI, loc. SECTOR 4, Strada Postalionului, nr. 37B | B | RO001E110663252/2 | 2022-10-03 | CFp | NA | 4.92 | 4.812 | 0 | Productie CD = en. el. livrata in reteaua electrica | 24387371 | 0 | 931
3488 | RO001E300678464 | PF | solar | jud. GIURGIU, loc. CAMINEASCA, Strada Magnoliei, nr. 53 | GR | RO001E300678464/3 | 2022-10-31 | CFp | NA | 6 | 5.879 | 0 | Productie CD = en. el. livrata in reteaua electrica | 24387371 | 0 | 697
3489 | RO001E102086209 | PF | solar | jud. BUCURESTI, loc. SECTOR 4, Strada Cuza Voda, nr. 80, ap. AP 1 | B | RO001E102086209/2 | 2022-10-03 | CFp | NA | 9.75 | 9.55 | 0 | Productie CD = en. el. livrata in reteaua electrica | 13267213 | 0 | 1339
3490 | RO001E109088354 | PF | solar | jud. ILFOV, loc. DOBROESTI, ALEEA GRADINII, nr. 16 A | IF | RO001E109088354/2 | 2022-10-24 | CFp | NA | 6 | 5.879 | 0 | Productie CD = en. el. livrata in reteaua electrica | 24387371 | 0 | 570
3491 | RO001E110065472 | PF | solar | jud. BUCURESTI, loc. SECTOR 2, ALEEA Romula, nr. 36A | B | RO001E110065472/2 | 2022-10-03 | CFp | NA | 8 | 7.839 | 0 | Productie CD = en. el. livrata in reteaua electrica | 24387371 | 0 | 1026
3492 | RO001E401005156 | PF | solar | jud. ILFOV, loc. PANTELIMON, Strada Vatra Dornei, nr. 4 | IF | RO001E401005156/3 | 2022-10-21 | CFp | NA | 10 | 9.796 | 0 | Productie CD = en. el. livrata in reteaua electrica | 13093222 | 0 | 1044
3493 | RO001E104824728 | PF | solar | jud. ILFOV, loc. DOBROESTI, ALEEA GRADINII, nr. 16 | IF | RO001E104824728/2 | 2022-10-06 | CFp | NA | 8.85 | 8.672 | 0 | Productie CD = en. el. livrata in reteaua electrica | 24387371 | 0 | 735
3494 | RO001E301235037 | PJ | solar | jud. GIURGIU, loc. PRUNDU, Strada Tiganiei, nr. 78A | GR | RO001E301235037/3 | 2022-10-21 | CFp | NA | 12 | 11.758 | 0 | Productie CD = en. el. livrata in reteaua electrica | 24387371 | 0 | 974
3495 | RO001E142451620 | PF | solar | jud. ILFOV, loc. CHIAJNA, Strada Inv. Sarbu Constantin, nr. 11H | IF | RO001E142451620/2 | 2022-10-20 | CFp | NA | 8.55 | 8.369 | 0 | Productie CD = en. el. livrata in reteaua electrica | 24387371 | 0 | 658
3496 | RO001E301035394 | PF | solar | jud. GIURGIU, loc. POENARI, Strada Suseni, nr. 156 | GR | RO001E301035394/2 | 2022-10-11 | CFp | NA | 3 | 2.93 | 0 | Productie CD = en. el. livrata in reteaua electrica | 24387371 | 0 | 193
3497 | RO001E131289707 | PF | solar | jud. GIURGIU, loc. BOLINTIN-VALE, Strada Sabarului, nr. 73B | GR | RO001E131289707/3 | 2022-10-24 | CFp | NA | 12 | 11.75 | 0 | Productie CD = en. el. livrata in reteaua electrica | 24387371 | 0 | 1197
3498 | RO001E109449030 | PF | solar | jud. ILFOV, loc. VOLUNTARI, Strada Nicolae Iorga, nr. 2 | IF | RO001E109449030/2 | 2022-10-03 | CFp | NA | 5.67 | 5.556 | 0 | Productie CD = en. el. livrata in reteaua electrica | 13267213 | 0 | 551
3499 | RO001E400963574 | PF | solar | jud. ILFOV, loc. VOLUNTARI, DRUMUL Negru, nr. 30 D | IF | RO001E400963574/2 | 2022-10-19 | CFp | NA | 10 | 9.79 | 0 | Productie CD = en. el. livrata in reteaua electrica | 24387371 | 0 | 801
3500 | RO001E301009362 | PF | solar | jud. GIURGIU, loc. OGREZENI, Strada Argesului, nr. 1372 | GR | RO001E301009362/3 | 2022-10-13 | CFp | NA | 5 | 4.899 | 0 | Productie CD = en. el. livrata in reteaua electrica | 24387371 | 0 | 452
3501 | RO001E400999247 | PF | solar | jud. ILFOV, loc. CHITILA, Strada Garofitei, nr. 55 | IF | RO001E400999247/2 | 2022-10-10 | CFp | NA | 8 | 7.76 | 0 | Productie CD = en. el. livrata in reteaua electrica | 13093222 | 0 | 750
3502 | RO001E131322468 | PF | solar | jud. GIURGIU, loc. BOLINTIN-DEAL, Strada Lacramioarelor, nr. 3632 | GR | RO001E131322468/2 | 2022-10-24 | CFp | NA | 3.6 | 3.527 | 0 | Productie CD = en. el. livrata in reteaua electrica | 24387371 | 0 | 495
3503 | RO001E400885049 | PJ | solar | jud. ILFOV, loc. PETRESTI, Strada Socului, nr. 15 | IF | RO001E400885049/3 | 2022-10-26 | CFp | NA | 15 | 14.699 | 0 | Productie CD = en. el. livrata in reteaua electrica | 24387371 | 0 | 2456
3504 | RO001E141249253 | PJ | solar | jud. ILFOV, loc. RUDENI, Strada Traian, nr. 66A | IF | RO001E141249253/2 | 2022-10-12 | CFp | NA | 399.6 | 391.604 | 0 | Productie CD = en. el. livrata in reteaua electrica | 3147317 | 0 | 36110
3505 | RO001E400998022 | PF | solar | jud. ILFOV, loc. CORNETU, Strada Taberei, nr. 39 | IF | RO001E400998022/2 | 2022-10-07 | CFp | NA | 5 | 4.899 | 0 | Productie CD = en. el. livrata in reteaua electrica | 24387371 | 0 | 589
3506 | RO001E108882883 | PJ | solar | jud. BUCURESTI, loc. SECTOR 6, Strada Dambovita, nr. 14-16 | B | RO001E108882883/1 | 2022-10-11 | CFp | NA | 20 | 19.599 | 0 | Productie CD = en. el. livrata in reteaua electrica | 24387371 | 0 | 2590
3507 | RO001E141374892 | PF | solar | jud. ILFOV, loc. GANEASA, Strada Costache Negri, nr. 3 B | IF | RO001E141374892/2 | 2022-10-12 | CFp | NA | 10 | 9.799 | 104 | Productie CD = en. el. livrata in reteaua electrica | 24387371 | 0 | 641
3508 | RO001E142917391 | PF | solar | jud. ILFOV, loc. OTOPENI, Strada Avram Iancu, nr. 9 | IF | RO001E142917391/2 | 2022-10-24 | CFp | NA | 13.08 | 12.718 | 0 | Productie CD = en. el. livrata in reteaua electrica | 13267213 | 0 | 1020
3509 | RO001E100100866 | PF | solar | jud. BUCURESTI, loc. SECTOR 1, SOSEAUA Kiseleff Pavel Dimitrievici, nr. 13, et. 1 | B | RO001E100100866/3 | 2022-10-17 | CFp | NA | 3.68 | 3.68 | 0 | Productie CD = en. el. livrata in reteaua electrica | 30328213 | 0 | 442
3510 | RO001E109162526 | PF | solar | jud. BUCURESTI, loc. SECTOR 3, Strada Prisaca Dornei, nr. 2A, bl. A | B | RO001E109162526/2 | 2022-10-19 | CFp | NA | 9.9 | 9.682 | 100 | Productie CD = en. el. livrata in reteaua electrica | 24387371 | 0 | 1100
3511 | RO001E141392959 | PF | solar | jud. ILFOV, loc. OSTRATU, Strada Orhideelor, nr. 14 | IF | RO001E141392959/2 | 2022-10-27 | CFp | NA | 5 | 4.899 | 0 | Productie CD = en. el. livrata in reteaua electrica | 24387371 | 0 | 480
3512 | RO001E108792951 | PF | solar | jud. BUCURESTI, loc. SECTOR 4, Strada Melinesti, nr. 3 . | B | RO001E108792951/2 | 2022-10-21 | CFp | NA | 3.66 | 3.567 | 0 | Productie CD = en. el. livrata in reteaua electrica | 24387371 | 0 | 545
3513 | RO001E100691131 | PF | solar | jud. BUCURESTI, loc. SECTOR 1, Strada Bumbesti, nr. 25 | B | RO001E100691131/2 | 2022-10-20 | CFp | NA | 5.82 | 5.82 | 0 | Productie CD = en. el. livrata in reteaua electrica | 24387371 | 0 | 991
3514 | RO001E141374881 | PF | solar | jud. ILFOV, loc. GANEASA, Strada Schitului, nr. 43 | IF | RO001E141374881/3 | 2022-10-21 | CFp | NA | 8.36 | 8.192 | 0 | Productie CD = en. el. livrata in reteaua electrica | 24387371 | 0 | 668
3515 | RO001E400138387 | PF | solar | jud. ILFOV, loc. TUNARI, Strada Mihail Kogalniceanu, nr. 22 | IF | RO001E400138387/2 | 2022-10-21 | CFp | NA | 4.81 | 4.713 | 0 | Productie CD = en. el. livrata in reteaua electrica | 24387371 | 0 | 494
3516 | RO001E114927956 | PJ | solar | jud. BUCURESTI, loc. SECTOR 1, Calea Dorobanti, nr. 50B | B | RO001E114927956/2 | 2022-10-26 | CFp | NA | 42 | 42 | 0 | Productie CD = en. el. livrata in reteaua electrica | 13267213 | 0 | 760
3517 | RO001E142348995 | PF | solar | jud. ILFOV, loc. BERCENI, Strada ALEXANDRU LAPUSNEANU, nr. 10 | IF | RO001E142348995/3 | 2022-10-21 | CFp | NA | 5 | 4.85 | 0 | Productie CD = en. el. livrata in reteaua electrica | 24387371 | 0 | 701
3518 | RO001E108200821 | PF | solar | jud. BUCURESTI, loc. SECTOR 5, Strada Neptun, nr. 12, sc. A, ap. AP1 | B | RO001E108200821/2 | 2022-10-05 | CFp | NA | 6 | 5.878 | 0 | Productie CD = en. el. livrata in reteaua electrica | 24387371 | 0 | 950
3519 | RO001E104697625 | PF | solar | jud. BUCURESTI, loc. SECTOR 3, Strada Vartej Gheorghe,Sergent, nr. 3, ap. AP72 | B | RO001E104697625/3 | 2022-10-03 | CFp | NA | 5 | 4.85 | 0 | Productie CD = en. el. livrata in reteaua electrica | 13267213 | 0 | 931
3520 | RO001E401014976 | PF | solar | jud. ILFOV, loc. POPESTI-LEORDENI, Strada Oituz, nr. 98 | IF | RO001E401014976/2 | 2022-10-10 | CFp | NA | 6 | 5.878 | 0 | Productie CD = en. el. livrata in reteaua electrica | 24387371 | 0 | 781
3521 | RO001E108763465 | PF | solar | jud. BUCURESTI, loc. SECTOR 1, Strada Bargaului, nr. 31, bl. -, sc. -, et. -, ap. - | B | RO001E108763465/2 | 2022-10-18 | CFp | NA | 11.99 | 12 | 0 | Productie CD = en. el. livrata in reteaua electrica | 13267213 | 0 | 1045
3522 | RO001E119509766 | PF | solar | jud. BUCURESTI, loc. SECTOR 1, SOSEAUA Nordului, nr. 80, bl. VILA L1 | B | RO001E119509766/2 | 2022-10-06 | CFp | NA | 22.25 | 25 | 0 | Productie CD = en. el. livrata in reteaua electrica | 13267213 | 0 | 1356
3523 | RO001E142025032 | PF | solar | jud. ILFOV, loc. DUMBRAVENI, Strada Zori de Zi, nr. 1, bl. VILA 55 | IF | RO001E142025032/2 | 2022-10-21 | CFp | NA | 5 | 4.88 | 0 | Productie CD = en. el. livrata in reteaua electrica | 24387371 | 0 | 619
3524 | RO001E141557435 | PF | solar | jud. ILFOV, loc. CHIAJNA, Intrarea Nicoale Iorga, nr. 11A | IF | RO001E141557435/3 | 2022-10-27 | CFp | NA | 4 | 3.86 | 0 | Productie CD = en. el. livrata in reteaua electrica | 24387371 | 0 | 163
3525 | RO001E119573464 | PJ | solar | jud. BUCURESTI, loc. SECTOR 6, Strada Brasov, nr. 23 | B | RO001E119573464/2 | 2022-10-19 | CFp | NA | 20 | 19.599 | 0 | Productie CD = en. el. livrata in reteaua electrica | 1590082 | 0 | 15
3526 | RO001E100701357 | PF | solar | jud. BUCURESTI, loc. SECTOR 1, Strada Sinca, nr. 39 | B | RO001E100701357/2 | 2022-10-03 | CFp | NA | 6 | 6 | 0 | Productie CD = en. el. livrata in reteaua electrica | 24387371 | 0 | 555
3527 | RO001E141725689 | PF | solar | jud. ILFOV, loc. BRAGADIRU, Strada Toamnei, nr. 17R | IF | RO001E141725689/2 | 2022-10-26 | CFp | NA | 10 | 9.77 | 0 | NA | NA | 0 | 623
3528 | RO001E141273935 | PF | solar | jud. ILFOV, loc. GRADISTEA, Strada Garii, nr. CP077110 | IF | RO001E141273935/2 | 2022-10-24 | CFp | NA | 3 | 2.939 | 0 | Productie CD = en. el. livrata in reteaua electrica | 24387371 | 0 | 641
3529 | RO001E141295467 | PF | solar | jud. ILFOV, loc. GLINA, Strada LIBERTATII, nr. 358 A | IF | RO001E141295467/3 | 2022-10-12 | CFp | NA | 16.02 | 15.6 | 0 | Productie CD = en. el. livrata in reteaua electrica | 24387371 | 0 | 1765
3530 | RO001E142583637 | PF | solar | jud. ILFOV, loc. BALOTESTI, Strada Viselor, nr. NC 61537, ap. CASA 12B | IF | RO001E142583637/2 | 2022-10-11 | CFp | NA | 6 | 5.879 | 0 | Productie CD = en. el. livrata in reteaua electrica | 13267213 | 0 | 569
3531 | RO001E400437198 | PF | solar | jud. ILFOV, loc. JILAVA, Strada Garii, nr. 12 | IF | RO001E400437198/2 | 2022-10-21 | CFp | NA | 5.46 | 5.341 | 0 | Productie CD = en. el. livrata in reteaua electrica | 24387371 | 0 | 566
3532 | RO001E142801753 | PF | solar | jud. ILFOV, loc. OTOPENI, Strada George Enescu, nr. 28,30,32,3 | IF | RO001E142801753/2 | 2022-10-19 | CFp | NA | 4.5 | 4.31 | 0 | Productie CD = en. el. livrata in reteaua electrica | 13267213 | 0 | 446
3533 | RO001E400972877 | PF | solar | jud. ILFOV, loc. OTOPENI, Strada 23 August, nr. 76 | IF | RO001E400972877/2 | 2022-10-04 | CFp | NA | 5.67 | 5.556 | 0 | Productie CD = en. el. livrata in reteaua electrica | 13267213 | 0 | 529
3534 | RO001E141776247 | PF | solar | jud. ILFOV, loc. BALOTESTI, Strada Gradinilor, nr. 8/2 | IF | RO001E141776247/2 | 2022-10-19 | CFp | NA | 5 | 4.899 | 0 | Productie CD = en. el. livrata in reteaua electrica | 28909028 | 0 | 739
3535 | RO001E108736915 | PF | solar | jud. BUCURESTI, loc. SECTOR 2, Strada Precupetii Vechi, nr. 32 A | B | RO001E108736915/2 | 2022-10-11 | CFp | NA | 11.2 | 11.2 | 0 | Productie CD = en. el. livrata in reteaua electrica | 13267213 | 0 | 971
3536 | RO001E141331200 | PF | solar | jud. ILFOV, loc. DOMNESTI, Strada Tarla 59, nr. FN, bl. L4, sc. P214/1/4 | IF | RO001E141331200/2 | 2022-10-18 | CFp | NA | 10 | 9.78 | 0 | Productie CD = en. el. livrata in reteaua electrica | 13267213 | 0 | 433
3537 | RO001E400706298 | PF | solar | jud. ILFOV, loc. PERIS, Strada STEJARULUI, nr. 1 | IF | RO001E400706298/3 | 2022-10-11 | CFp | NA | 6 | 5.83 | 0 | Productie CD = en. el. livrata in reteaua electrica | 24387371 | 0 | 525
3538 | RO001E142440606 | PF | solar | jud. ILFOV, loc. TUNARI, Strada Vasile Alecsandri, nr. 36 | IF | RO001E142440606/2 | 2022-10-18 | CFp | NA | 12.16 | 11.916 | 0 | Productie CD = en. el. livrata in reteaua electrica | 13267213 | 0 | 1137
3539 | RO001E142715409 | PF | solar | jud. ILFOV, loc. CIOROGARLA, Strada PRIVIGHETORILOR, nr. 9 | IF | RO001E142715409/3 | 2022-10-11 | CFp | NA | 10 | 9.74 | 30 | Productie CD = en. el. livrata in reteaua electrica | 13267213 | 0 | 820
3540 | RO001E400707390 | PF | solar | jud. ILFOV, loc. CORBEANCA, Strada Aviatorilor, nr. 16 | IF | RO001E400707390/3 | 2022-10-31 | CFp | NA | 5 | 5.82 | 0 | Productie CD = en. el. livrata in reteaua electrica | 24387371 | 0 | 518
3541 | RO001E141790186 | PF | solar | jud. ILFOV, loc. VOLUNTARI, Strada strada Emil Racovita, nr. 70, ap. VILA 91C | IF | RO001E141790186/3 | 2022-10-21 | CFp | NA | 3 | 2.939 | 0 | NA | NA | 0 | 0
3542 | RO001E141383229 | PF | solar | jud. ILFOV, loc. PANTELIMON, Strada VEVERITEI, nr. 40 | IF | RO001E141383229/4 | 2022-10-12 | CFp | NA | 10 | 9.7 | 0 | Productie CD = en. el. livrata in reteaua electrica | 13267213 | 0 | 2265
3543 | RO001E300675269 | PF | solar | jud. GIURGIU, loc. GHIMPATI, ULITA Cr Iv (Primarie), nr. 14 | GR | RO001E300675269/2 | 2022-10-26 | CFp | NA | 8 | 7.839 | 0 | Productie CD = en. el. livrata in reteaua electrica | 24387371 | 0 | 724
3544 | RO001E141642047 | PF | solar | jud. ILFOV, loc. VIDRA, SOSEAUA Principala, nr. 95 | IF | RO001E141642047/4 | 2022-10-27 | CFp | NA | 7.59 | 7.437 | 0 | Productie CD = en. el. livrata in reteaua electrica | 13267213 | 0 | 408
3545 | RO001E142437680 | PF | solar | jud. ILFOV, loc. BRAGADIRU, Strada Garofitei, nr. 30 G, ap. CASA 1 | IF | RO001E142437680/3 | 2022-10-27 | CFp | NA | 10 | 9.798 | 0 | Productie CD = en. el. livrata in reteaua electrica | 24387371 | 0 | 825
3546 | RO001E141701391 | PF | solar | jud. ILFOV, loc. BERCENI, Strada Trandafirilor, nr. 20 | IF | RO001E141701391/3 | 2022-10-19 | CFp | NA | 5 | 4.899 | 0 | Productie CD = en. el. livrata in reteaua electrica | 24387371 | 0 | 394
3547 | RO001E105767804 | PF | solar | jud. BUCURESTI, loc. SECTOR 4, Strada Peroni, nr. 31 A | B | RO001E105767804/5 | 2022-10-25 | CFp | NA | 16.95 | 16.606 | 0 | Productie CD = en. el. livrata in reteaua electrica | 13267213 | 0 | 2099
3548 | RO001E400885678 | PJ | solar | jud. ILFOV, loc. MOARA VLASIEI, Strada Principala, nr. 278 | IF | RO001E400885678/2 | 2022-10-28 | CFp | NA | 10.78 | 10.563 | 0 | Productie CD = en. el. livrata in reteaua electrica | 24387371 | 0 | 766
3549 | RO001E143039982 | PF | solar | jud. ILFOV, loc. BUFTEA, ALEEA CU BRAZI, nr. 2-C | IF | RO001E143039982/2 | 2022-10-28 | CFp | NA | 20 | 19.599 | 0 | Productie CD = en. el. livrata in reteaua electrica | 13267213 | 0 | 1297
3550 | RO001E141484287 | PF | solar | jud. ILFOV, loc. AFUMATI, SOSEAUA Bucuresti - Urziceni, nr. 13 | IF | RO001E141484287/2 | 2022-10-27 | CFp | NA | 16.895 | 16.517 | 0 | Productie CD = en. el. livrata in reteaua electrica | 13267213 | 0 | 4243
3551 | RO001E141612808 | PF | solar | jud. ILFOV, loc. CORNETU, Strada Trandafirilor, nr. 82 | IF | RO001E141612808/3 | 2022-10-27 | CFp | NA | 10 | 9.794 | 0 | Productie CD = en. el. livrata in reteaua electrica | 24387371 | 0 | 1027
3552 | RO001E108840742 | PF | solar | jud. BUCURESTI, loc. SECTOR 6, Bulevardul PRELUNGIREA GHENCEA, nr. 253 | B | RO001E108840742/3 | 2022-10-20 | CFp | NA | 15.2 | 14.894 | 0 | Productie CD = en. el. livrata in reteaua electrica | 24387371 | 0 | 977
3553 | RO001E400928610 | PF | solar | jud. ILFOV, loc. DOMNESTI, Strada Sere Canal, nr. 31 | IF | RO001E400928610/2 | 2022-10-25 | CFp | NA | 6 | 5.878 | 0 | Productie CD = en. el. livrata in reteaua electrica | 24387371 | 0 | 745
3554 | RO001E142222716 | PF | solar | jud. ILFOV, loc. VOLUNTARI, Strada Matei Millo, nr. 118, ap. Vila A3 | IF | RO001E142222716/2 | 2022-10-31 | CFp | NA | 2.28 | 2.233 | 0 | Productie CD = en. el. livrata in reteaua electrica | 13093222 | 0 | 218
3555 | RO001E143106134 | PF | solar | jud. ILFOV, loc. CLINCENI, Intrarea PRIVIGHETORII, nr. FN, ap. CASA 1 | IF | RO001E143106134/2 | 2022-10-05 | CFp | NA | 6 | 5.86 | 0 | Productie CD = en. el. livrata in reteaua electrica | 13267213 | 0 | 544
3556 | RO001E400131582 | PF | solar | jud. ILFOV, loc. STEFANESTII DE SUS, SOSEAUA Stefanesti, nr. 204 | IF | RO001E400131582/3 | 2022-10-27 | CFp | NA | 12.16 | 11.877 | 0 | Productie CD = en. el. livrata in reteaua electrica | 24387371 | 0 | 1897
3557 | RO001E400987671 | PF | solar | jud. ILFOV, loc. VOLUNTARI, Strada POTCOAVEI, nr. 51G, bl. P414, sc. 1 | IF | RO001E400987671/3 | 2022-10-28 | CFp | NA | 10 | 9.78 | 0 | Productie CD = en. el. livrata in reteaua electrica | 24387371 | 0 | 1373
3558 | RO001E141323807 | PF | solar | jud. ILFOV, loc. CREATA, Strada Ciucas, nr. 8 | IF | RO001E141323807/2 | 2022-10-31 | CFp | NA | 9.45 | 9.221 | 0 | Productie CD = en. el. livrata in reteaua electrica | 24387371 | 0 | 951
3559 | RO001E141348219 | PF | solar | jud. ILFOV, loc. OLTENI, Strada Orhideei, nr. 23 | IF | RO001E141348219/2 | 2022-10-03 | CFp | NA | 15 | 14.699 | 0 | Productie CD = en. el. livrata in reteaua electrica | 24387371 | 0 | 923
3560 | RO001E400176581 | PF | solar | jud. ILFOV, loc. PASAREA, Strada Constanta, nr. 1 | IF | RO001E400176581/2 | 2022-10-06 | CFp | NA | 20 | 19.54 | 0 | Productie CD = en. el. livrata in reteaua electrica | 24387371 | 0 | 2837
3561 | RO001E119602557 | PF | solar | jud. BUCURESTI, loc. SECTOR 4, DRUMUL Gilaului, nr. 1C | B | RO001E119602557/2 | 2022-10-20 | CFp | NA | 16.34 | 16.011 | 0 | Productie CD = en. el. livrata in reteaua electrica | 30328213 | 0 | 2518
3562 | RO001E141604551 | PF | solar | jud. ILFOV, loc. POPESTI-LEORDENI, Strada Timocului, nr. 21C | IF | RO001E141604551/2 | 2022-10-19 | CFp | NA | 19.98 | 19.57 | 0 | Productie CD = en. el. livrata in reteaua electrica | 24387371 | 0 | 1610
3563 | RO001E142203614 | PJ | solar | jud. ILFOV, loc. CALDARARU, Strada Rasaritului, nr. 38 | IF | RO001E142203614/1 | 2022-10-04 | CFp | NA | 20.13 | 19.647 | 0 | Productie CD = en. el. livrata in reteaua electrica | 24387371 | 0 | 999
3564 | RO001E131397639 | PF | solar | jud. GIURGIU, loc. PALANCA, Strada Tarina, nr. 27 | GR | RO001E131397639/2 | 2022-10-04 | CFp | NA | 16.4 | 16.4 | 0 | Productie CD = en. el. livrata in reteaua electrica | 24387371 | 0 | 1615
3565 | RO001E104312900 | PF | solar | jud. BUCURESTI, loc. SECTOR 2, Strada Andreescu Ion, pictor, nr. 21 | B | RO001E104312900/2 | 2022-10-26 | CFp | NA | 3 | 2.91 | 0 | Productie CD = en. el. livrata in reteaua electrica | 24387371 | 0 | 352
3566 | RO001E142425485 | PF | solar | jud. ILFOV, loc. PANTELIMON, Bulevardul Biruintei, nr. 275J, bl. LOT 11, sc. -, et. - | IF | RO001E142425485/3 | 2022-10-25 | CFp | NA | 3.6 | 3.526 | 0 | Productie CD = en. el. livrata in reteaua electrica | 24387371 | 0 | 100
3567 | RO001E141528275 | PF | solar | jud. ILFOV, loc. VOLUNTARI, Strada Stefan Mihailescu-Braila, nr. 3 | IF | RO001E141528275/2 | 2022-10-28 | CFp | NA | 4.95 | 5.25 | 0 | Productie CD = en. el. livrata in reteaua electrica | 13267213 | 0 | 522
3568 | RO001E401052013 | PF | solar | jud. ILFOV, loc. AFUMATI, SOSEAUA Bucuresti - Urziceni, nr. 4 | IF | RO001E401052013/2 | 2022-10-05 | CFp | NA | 8 | 7.835 | 0 | Productie CD = en. el. livrata in reteaua electrica | 24387371 | 0 | 420
3569 | RO001E141424629 | PF | solar | jud. ILFOV, loc. BRAGADIRU, Strada Ciresar, nr. 15 | IF | RO001E141424629/3 | 2022-10-19 | CFp | NA | 3 | 2.939 | 0 | Productie CD = en. el. livrata in reteaua electrica | 24387371 | 0 | 283
3570 | RO001E109388256 | PF | solar | jud. BUCURESTI, loc. SECTOR 6, DRUMUL Valea Doftanei, nr. 39 | B | RO001E109388256/2 | 2022-10-13 | CFp | NA | 11.2 | 10.944 | 0 | Productie CD = en. el. livrata in reteaua electrica | 13267213 | 0 | 300
3571 | RO001E401075287 | PJ | solar | jud. BUCURESTI, loc. SECTOR 1, SOSEAUA Odai, nr. 347-363 | B | RO001E401075287/3 | 2022-10-26 | CFp | NA | 800 | 0 | 0 | NA | NA | 0 | 0
3572 | RO001E108982480 | PF | solar | jud. BUCURESTI, loc. SECTOR 1, Strada Stanilesti, nr. 5 | B | RO001E108982480/3 | 2022-10-21 | CFp | NA | 5 | 5 | 0 | Productie CD = en. el. livrata in reteaua electrica | 24387371 | 0 | 458
3573 | RO001E400428086 | PF | solar | jud. ILFOV, loc. JILAVA, Strada Giurgiului, nr. 214 | IF | RO001E400428086/2 | 2022-10-05 | CFp | NA | 5 | 4.899 | 0 | Productie CD = en. el. livrata in reteaua electrica | 24387371 | 0 | 577
3574 | RO001E142076735 | PF | solar | jud. ILFOV, loc. VOLUNTARI, Bulevardul PIPERA, nr. 1, bl. VILA4 | IF | RO001E142076735/2 | 2022-10-05 | CFp | NA | 5 | 4.899 | 0 | Productie CD = en. el. livrata in reteaua electrica | 13267213 | 0 | 509
3575 | RO001E109089760 | PF | solar | jud. BUCURESTI, loc. SECTOR 5, Strada Odihnei, nr. 2 A | B | RO001E109089760/2 | 2022-10-17 | CFp | NA | 5 | 4.899 | 0 | Productie CD = en. el. livrata in reteaua electrica | 13267213 | 0 | 576
3576 | RO001E141448579 | PF | solar | jud. ILFOV, loc. DOMNESTI, Intrarea Curtea Domneasca, nr. 14 | IF | RO001E141448579/3 | 2022-10-17 | CFp | NA | 13.3 | 13.033 | 0 | Productie CD = en. el. livrata in reteaua electrica | 13267213 | 0 | 1277
3577 | RO001E101147880 | PF | solar | jud. BUCURESTI, loc. SECTOR 1, Strada Atlasului, nr. 37 | B | RO001E101147880/2 | 2022-10-28 | CFp | NA | 3 | 3 | 0 | NA | NA | 0 | 0
3578 | RO001E141783605 | PF | solar | jud. ILFOV, loc. BERCENI, Strada Miorita, nr. 81 | IF | RO001E141783605/2 | 2022-10-13 | CFp | NA | 9 | 9 | 0 | Productie CD = en. el. livrata in reteaua electrica | 24387371 | 0 | 513
3579 | RO001E109036997 | PF | solar | jud. ILFOV, loc. CERNICA, PRELUNGIREA GARII CATELU, nr. 23 | IF | RO001E109036997/5 | 2022-10-10 | CFp | NA | 5 | 4.899 | 0 | Productie CD = en. el. livrata in reteaua electrica | 24387371 | 0 | 328
3580 | RO001E141605844 | PF | solar | jud. ILFOV, loc. IZVORANI, Strada COMPLEX OLIMPIC, nr. 12 | IF | RO001E141605844/4 | 2022-10-20 | CFp | NA | 12 | 11.759 | 0 | Productie CD = en. el. livrata in reteaua electrica | 13267213 | 0 | 0
3581 | RO001E141852196 | PF | solar | jud. ILFOV, loc. DUDU, Strada Orhideelor, nr. 34J | IF | RO001E141852196/2 | 2022-10-24 | CFp | NA | 3 | 2.91 | 0 | Productie CD = en. el. livrata in reteaua electrica | 24387371 | 0 | 337
3582 | RO001E119957875 | PF | solar | jud. BUCURESTI, loc. SECTOR 3, Strada Valsanesti, nr. 36J | B | RO001E119957875/2 | 2022-10-26 | CFp | NA | 5 | 4.899 | 0 | Productie CD = en. el. livrata in reteaua electrica | 24387371 | 0 | 498
3583 | RO001E131330131 | PF | solar | jud. GIURGIU, loc. VLASIN, SOSEAUA Giurgiului, nr. 10 | GR | RO001E131330131/2 | 2022-10-26 | CFp | NA | 15 | 14.65 | 0 | Productie CD = en. el. livrata in reteaua electrica | 28909028 | 0 | 1126
3584 | RO001E107351164 | PF | solar | jud. BUCURESTI, loc. SECTOR 6, Intrarea ANUL 1864, nr. 61B | B | RO001E107351164/2 | 2022-10-25 | CFp | NA | 17 | 16.659 | 0 | Productie CD = en. el. livrata in reteaua electrica | 24387371 | 0 | 1909
3585 | RO001E110051321 | PF | solar | jud. BUCURESTI, loc. SECTOR 1, DRUMUL Varful Berivoiul Mare, nr. 68-76, ap. vila-2- | B | RO001E110051321/2 | 2022-10-19 | CFp | NA | 25.3 | 24.783 | 0 | Productie CD = en. el. livrata in reteaua electrica | 13267213 | 0 | 4239
3586 | RO001E109453877 | PF | solar | jud. BUCURESTI, loc. SECTOR 3, DRUMUL Lunca Tarnavei, nr. 26 B | B | RO001E109453877/2 | 2022-10-26 | CFp | NA | 6 | 5.86 | 0 | Productie CD = en. el. livrata in reteaua electrica | 24387371 | 0 | 556
3587 | RO001E301200646 | PF | solar | jud. GIURGIU, loc. UZUNU, SOSEAUA Stoenesti, nr. 66 | GR | RO001E301200646/3 | 2022-10-19 | CFp | NA | 19.92 | 19.521 | 0 | Productie CD = en. el. livrata in reteaua electrica | 24387371 | 0 | 2050
3588 | RO001E400679927 | PF | solar | jud. ILFOV, loc. MOGOSOAIA, Strada Zamfirei, nr. 12 BIS, bl. VILA2 | IF | RO001E400679927/2 | 2022-10-19 | CFp | NA | 9 | 8.817 | 0 | Productie CD = en. el. livrata in reteaua electrica | 24387371 | 0 | 295
3589 | RO001E141503751 | PF | solar | jud. ILFOV, loc. ROSU, Strada 1 Decembrie 1918, nr. 177 C | IF | RO001E141503751/2 | 2022-10-31 | CFp | NA | 10 | 9.799 | 0 | Productie CD = en. el. livrata in reteaua electrica | 24387371 | 0 | 1390
3590 | RO001E141366006 | PF | solar | jud. ILFOV, loc. BRAGADIRU, Strada Alunului, nr. 14 | IF | RO001E141366006/2 | 2022-10-18 | CFp | NA | 30 | 29.38 | 0 | Productie CD = en. el. livrata in reteaua electrica | 24387371 | 0 | 2663
3591 | RO001E401075175 | PJ | solar | jud. ILFOV, loc. VOLUNTARI, Bulevardul VOLUNTARI, nr. 112 BIS, bl. S | IF | RO001E401075175/2 | 2022-10-27 | CFp | NA | 216 | 211.672 | 0 | Productie CD = en. el. livrata in reteaua electrica | 24387371 | 0 | 0
3592 | RO001E109433638 | PJ | solar | jud. BUCURESTI, loc. SECTOR 2, SOSEAUA Fundeni, nr. 17A | B | RO001E109433638/4 | 2022-10-12 | CFp | NA | 74 | 72.517 | 0 | Productie CD = en. el. livrata in reteaua electrica | 24760429 | 0 | 5067
3593 | RO001E109058643 | PF | solar | jud. BUCURESTI, loc. SECTOR 1, Strada Vasile Gherghel, nr. 51, ap. AP 3 | B | RO001E109058643/2 | 2022-10-18 | CFp | NA | 3 | 3 | 0 | Productie CD = en. el. livrata in reteaua electrica | 24387371 | 0 | 350
3594 | RO001E142937821 | PF | solar | jud. ILFOV, loc. BRAGADIRU, Strada IERNII, nr. 6J, ap. vila 2 | IF | RO001E142937821/2 | 2022-10-25 | CFp | NA | 5.005 | 4.904 | 0 | Productie CD = en. el. livrata in reteaua electrica | 24387371 | 0 | 516
3595 | RO001E105586106 | PF | solar | jud. BUCURESTI, loc. SECTOR 4, Strada Paisului, nr. 4 | B | RO001E105586106/2 | 2022-10-12 | CFp | NA | 6 | 5.879 | 10 | Productie CD = en. el. livrata in reteaua electrica | 24387371 | 0 | 949
3596 | RO001E141669338 | PF | solar | jud. ILFOV, loc. CHIAJNA, Strada PREOT SEBE COSTIN, nr. 170 | IF | RO001E141669338/3 | 2022-10-17 | CFp | NA | 6 | 5.87 | 0 | Productie CD = en. el. livrata in reteaua electrica | 13267213 | 0 | 603
3597 | RO001E400994376 | PF | solar | jud. ILFOV, loc. VOLUNTARI, Strada Sos. Erou Nicolae Iancu, nr. 87E | IF | RO001E400994376/3 | 2022-10-26 | CFp | NA | 15 | 14.68 | 0 | Productie CD = en. el. livrata in reteaua electrica | 13267213 | 0 | 1608
3598 | RO001E401018127 | PF | solar | jud. ILFOV, loc. TUNARI, Strada Tudor Arghezi, nr. 6 | IF | RO001E401018127/2 | 2022-10-26 | CFp | NA | 7.5 | 7.348 | 0 | Productie CD = en. el. livrata in reteaua electrica | 13267213 | 0 | 681
3599 | RO001E141864784 | PF | solar | jud. ILFOV, loc. OTOPENI, Strada Nicolae Iorga, nr. 1A, bl. C2-U2, ap. AP 2 | IF | RO001E141864784/3 | 2022-10-26 | CFp | NA | 4 | 3.919 | 0 | Productie CD = en. el. livrata in reteaua electrica | 24387371 | 0 | 507
3600 | RO001E119026502 | PF | solar | jud. BUCURESTI, loc. SECTOR 6, DRUMUL Belsugului, nr. 141G | B | RO001E119026502/3 | 2022-10-21 | CFp | NA | 6 | 6.291 | 0 | Productie CD = en. el. livrata in reteaua electrica | 13267213 | 0 | 657
3601 | RO001E131344079 | PF | solar | jud. GIURGIU, loc. JOITA, Calea Bucuresti, nr. 403G | GR | RO001E131344079/3 | 2022-10-25 | CFp | NA | 4 | 3.88 | 0 | Productie CD = en. el. livrata in reteaua electrica | 24387371 | 0 | 470
3602 | RO001E109123893 | PF | solar | jud. BUCURESTI, loc. SECTOR 6, Intrarea Schitu Golesti, nr. 14 | B | RO001E109123893/2 | 2022-10-03 | CFp | NA | 6 | 5.878 | 0 | Productie CD = en. el. livrata in reteaua electrica | 24387371 | 0 | 605
3603 | RO001E109112622 | PF | solar | jud. BUCURESTI, loc. SECTOR 2, ALEEA Dinogetia, nr. 50 -66 | B | RO001E109112622/3 | 2022-10-13 | CFp | NA | 15 | 14.699 | 0 | Productie CD = en. el. livrata in reteaua electrica | 13267213 | 0 | 2614
3604 | RO001E142414034 | PF | solar | jud. ILFOV, loc. DOMNESTI, Strada Tudor Vladimirescu, nr. 309, bl. Casa 62A | IF | RO001E142414034/2 | 2022-10-27 | CFp | NA | 10.01 | 9.809 | 0 | Productie CD = en. el. livrata in reteaua electrica | 24387371 | 0 | 1496
3605 | RO001E400980663 | PF | solar | jud. ILFOV, loc. OTOPENI, Strada Belgrad, nr. 13 B | IF | RO001E400980663/2 | 2022-10-26 | CFp | NA | 8.2 | 8.035 | 0 | Productie CD = en. el. livrata in reteaua electrica | 24387371 | 0 | 844
3606 | RO001E400194907 | PF | solar | jud. ILFOV, loc. VOLUNTARI, Bulevardul Pipera, nr. 114-118 | IF | RO001E400194907/3 | 2022-10-28 | CFp | NA | 17.6 | 17.247 | 0 | Productie CD = en. el. livrata in reteaua electrica | 24387371 | 0 | 1720
3607 | RO001E141883549 | PF | solar | jud. ILFOV, loc. PANTELIMON, Strada VEVERITEI, nr. 42 | IF | RO001E141883549/2 | 2022-10-28 | CFp | NA | 5 | 4.899 | 0 | Productie CD = en. el. livrata in reteaua electrica | 13267213 | 0 | 439
3608 | RO001E401054655 | PF | solar | jud. ILFOV, loc. BERCENI, Strada Bega, nr. 22 | IF | RO001E401054655/2 | 2022-10-27 | CFp | NA | 12.96 | 12.699 | 0 | Productie CD = en. el. livrata in reteaua electrica | 13267213 | 0 | 1391
3609 | RO001E400666833 | PF | solar | jud. ILFOV, loc. MOARA VLASIEI, SOSEAUA Eroilor, nr. 140 | IF | RO001E400666833/2 | 2022-10-19 | CFp | NA | 10 | 10.64 | 0 | Productie CD = en. el. livrata in reteaua electrica | 24387371 | 0 | 1449
3610 | RO001E141620997 | PF | solar | jud. ILFOV, loc. VOLUNTARI, Bulevardul Vrancei, nr. 86A | IF | RO001E141620997/4 | 2022-10-17 | CFp | NA | 10.875 | 10.657 | 0 | Productie CD = en. el. livrata in reteaua electrica | 24387371 | 0 | 1093
3611 | RO001E400170574 | PF | solar | jud. ILFOV, loc. VOLUNTARI, Strada EROU IANCU NICOLAE, nr. 37 | IF | RO001E400170574/2 | 2022-10-06 | CFp | NA | 30 | 29.398 | 0 | Productie CD = en. el. livrata in reteaua electrica | 13267213 | 0 | 2475
3612 | RO001E400918114 | PF | solar | jud. BUCURESTI, loc. SECTOR 1, Strada Ionescu-Sisesti Gheorghe, nr. 62C | B | RO001E400918114/2 | 2022-10-10 | CFp | NA | 8.2 | 8.035 | 0 | Productie CD = en. el. livrata in reteaua electrica | 13267213 | 0 | 849
3613 | RO001E400180968 | PF | solar | jud. ILFOV, loc. POPESTI-LEORDENI, DRUMUL Fermei, nr. 31 | IF | RO001E400180968/2 | 2022-10-27 | CFp | NA | 9.96 | 9.661 | 0 | Productie CD = en. el. livrata in reteaua electrica | 24387371 | 0 | 612
3614 | RO001E141421862 | PF | solar | jud. ILFOV, loc. POPESTI-LEORDENI, Strada Fermei, nr. FN | IF | RO001E141421862/2 | 2022-10-27 | CFp | NA | 9.96 | 9.661 | 0 | Productie CD = en. el. livrata in reteaua electrica | 24387371 | 0 | 617
3615 | RO001E400699389 | PF | solar | jud. ILFOV, loc. CACIULATI, Strada Teiului, nr. 17 | IF | RO001E400699389/2 | 2022-10-11 | CFp | NA | 11 | 10.75 | 0 | Productie CD = en. el. livrata in reteaua electrica | 13267213 | 0 | 1198
3616 | RO001E401058020 | PF | solar | jud. ILFOV, loc. DUMITRANA, Strada DUZILOR, nr. 55J | IF | RO001E401058020/3 | 2022-10-19 | CFp | NA | 5 | 4.84 | 0 | Productie CD = en. el. livrata in reteaua electrica | 24387371 | 0 | 352
3617 | RO001E141823510 | PF | solar | jud. ILFOV, loc. MAGURELE, Strada PESTILOR, nr. 23B | IF | RO001E141823510/5 | 2022-10-14 | CFp | NA | 10 | 9.798 | 0 | Productie CD = en. el. livrata in reteaua electrica | 24387371 | 0 | 561
3618 | RO001E108827916 | PJ | solar | jud. BUCURESTI, loc. SECTOR 1, Bulevardul Ficusului, nr. 10C | B | RO001E108827916/2 | 2022-10-04 | CFp | NA | 9.1 | 9.1 | 0 | Productie CD = en. el. livrata in reteaua electrica | 24387371 | 0 | 609
3619 | RO001E300030444 | PF | solar | jud. GIURGIU, loc. GIURGIU, Strada Dunarii, nr. 146 | GR | RO001E300030444/3 | 2022-10-12 | CFp | NA | 8 | 7.83 | 0 | Productie CD = en. el. livrata in reteaua electrica | 24387371 | 0 | 761
3620 | RO001E107677895 | PF | solar | jud. BUCURESTI, loc. SECTOR 5, Strada Oltului, nr. 53 | B | RO001E107677895/2 | 2022-10-25 | CFp | NA | 5 | 4.88 | 0 | Productie CD = en. el. livrata in reteaua electrica | 24387371 | 0 | 577
3621 | RO001E400714950 | PF | solar | jud. ILFOV, loc. OSTRATU, Strada Padurii, nr. 51 | IF | RO001E400714950/3 | 2022-10-12 | CFp | NA | 9 | 8.73 | 0 | Productie CD = en. el. livrata in reteaua electrica | 24387371 | 0 | 1226
3622 | RO001E400971304 | PF | solar | jud. BUCURESTI, loc. SECTOR 1, Strada Nades, nr. 34 | B | RO001E400971304/2 | 2022-10-21 | CFp | NA | 7.2 | 6.996 | 0 | Productie CD = en. el. livrata in reteaua electrica | 13267213 | 0 | 748
3623 | RO001E141648919 | PF | solar | jud. ILFOV, loc. DUDU, Strada Viilor, nr. 1A BIS | IF | RO001E141648919/3 | 2022-10-05 | CFp | NA | 9 | 8.819 | 0 | Productie CD = en. el. livrata in reteaua electrica | 24387371 | 0 | 917
3624 | RO001E400925370 | PF | solar | jud. ILFOV, loc. CALDARARU, SOSEAUA INDEPENDENTEI, nr. 1 | IF | RO001E400925370/5 | 2022-10-18 | CFp | NA | 5 | 5 | 0 | Productie CD = en. el. livrata in reteaua electrica | 24387371 | 0 | 415
3625 | RO001E141690983 | PF | solar | jud. ILFOV, loc. CLINCENI, Strada Fortului, nr. 99B | IF | RO001E141690983/2 | 2022-10-13 | CFp | NA | 5 | 4.899 | 0 | Productie CD = en. el. livrata in reteaua electrica | 5888716 | 0 | 521
3626 | RO001E109390899 | PF | solar | jud. BUCURESTI, loc. SECTOR 1, Bulevardul Oaspetilor, nr. 17-19 | B | RO001E109390899/2 | 2022-10-11 | CFp | NA | 5 | 5 | 0 | NA | NA | 0 | 0
3627 | RO001E400715883 | PF | solar | jud. ILFOV, loc. MOGOSOAIA, Strada Soarelui, nr. 9 | IF | RO001E400715883/2 | 2022-10-25 | CFp | NA | 3 | 2.92 | 0 | Productie CD = en. el. livrata in reteaua electrica | 24387371 | 0 | 268
3628 | RO001E109117199 | PF | solar | jud. ILFOV, loc. POPESTI-LEORDENI, Strada Amurgului, nr. 71 | IF | RO001E109117199/2 | 2022-10-17 | CFp | NA | 5 | 4.88 | 0 | Productie CD = en. el. livrata in reteaua electrica | 24387371 | 0 | 142
3629 | RO001E141593165 | PF | solar | jud. ILFOV, loc. BERCENI, Strada Occidentului, nr. 9 | IF | RO001E141593165/3 | 2022-10-25 | CFp | NA | 9.12 | 9.9 | 0 | Productie CD = en. el. livrata in reteaua electrica | 24387371 | 0 | 724
3630 | RO001E141765885 | PF | solar | jud. ILFOV, loc. BRAGADIRU, Strada Verii, nr. 30 | IF | RO001E141765885/2 | 2022-10-05 | CFp | NA | 5 | 4.899 | 0 | Productie CD = en. el. livrata in reteaua electrica | 24387371 | 0 | 960
3631 | RO001E400180867 | PF | solar | jud. ILFOV, loc. POPESTI-LEORDENI, Strada CRINULUI, nr. 1 | IF | RO001E400180867/2 | 2022-10-13 | CFp | NA | 5 | 4.899 | 0 | Productie CD = en. el. livrata in reteaua electrica | 24387371 | 0 | 467
3632 | RO001E142292386 | PF | solar | jud. ILFOV, loc. ROSU, Strada Rezervelor, nr. 17, ap. 4 | IF | RO001E142292386/2 | 2022-10-19 | CFp | NA | 5 | 4.899 | 0 | Productie CD = en. el. livrata in reteaua electrica | 24387371 | 0 | 512
3633 | RO001E400941525 | PF | solar | jud. ILFOV, loc. MOGOSOAIA, Strada Alunului, nr. 6 | IF | RO001E400941525/2 | 2022-10-28 | CFp | NA | 7 | 6.859 | 0 | Productie CD = en. el. livrata in reteaua electrica | 13267213 | 0 | 669
3634 | RO001E142107404 | PF | solar | jud. ILFOV, loc. ROSU, Strada ACVILEI, nr. 27H, bl. VILA C2, ap. 1 | IF | RO001E142107404/2 | 2022-10-19 | CFp | NA | 4.86 | 4.743 | 0 | Productie CD = en. el. livrata in reteaua electrica | 24387371 | 0 | 630
3635 | RO001E141590353 | PF | solar | jud. ILFOV, loc. PETRACHIOAIA, SOSEAUA Afumati, nr. 40 | IF | RO001E141590353/3 | 2022-10-21 | CFp | NA | 4.86 | 4.743 | 0 | Productie CD = en. el. livrata in reteaua electrica | 24387371 | 0 | 727
3636 | RO001E142293871 | PF | solar | jud. Ilfov, loc. BRANESTI, Strada Violetelor, nr. 60B | IF | RO001E142293871/2 | 2022-10-05 | CFp | NA | 3 | 2.92 | 0 | Productie CD = en. el. livrata in reteaua electrica | 13267213 | 0 | 258
3637 | RO001E104921647 | PF | solar | jud. ILFOV, loc. DOBROESTI, Strada Ana Ipatescu, nr. 28 | IF | RO001E104921647/3 | 2022-10-17 | CFp | NA | 3 | 2.92 | 0 | Productie CD = en. el. livrata in reteaua electrica | 13267213 | 0 | 252
3638 | RO001E119863466 | PF | solar | jud. BUCURESTI, loc. SECTOR 6, ALEEA Danaide, nr. 3 | B | RO001E119863466/3 | 2022-10-12 | CFp | NA | 5 | 4.88 | 0 | Productie CD = en. el. livrata in reteaua electrica | 24387371 | 0 | 591
3639 | RO001E141853670 | PF | solar | jud. ILFOV, loc. CIOROGARLA, Strada Teiului, nr. 66, ap. LOT 1 | IF | RO001E141853670/2 | 2022-10-26 | CFp | NA | 3 | 2.92 | 0 | Productie CD = en. el. livrata in reteaua electrica | 24387371 | 0 | 299
3640 | RO001E141911473 | PF | solar | jud. ILFOV, loc. DUDU, Strada Orhideelor, nr. 34 H, ap. C3 | IF | RO001E141911473/2 | 2022-10-20 | CFp | NA | 4 | 3.88 | 0 | Productie CD = en. el. livrata in reteaua electrica | 22043010 | 0 | 428
3641 | RO001E119962040 | PF | solar | jud. BUCURESTI, loc. SECTOR 2, Strada Teodor Neculuta,Poet, nr. 28 | B | RO001E119962040/2 | 2022-10-19 | CFp | NA | 7.8 | 7.564 | 0 | Productie CD = en. el. livrata in reteaua electrica | 13267213 | 0 | 759
3642 | RO001E141305133 | PF | solar | jud. ILFOV, loc. GHERMANESTI, SOSEAUA SOSEAUA GHERMANESTI, nr. 52A | IF | RO001E141305133/3 | 2022-10-25 | CFp | NA | 5 | 4.899 | 0 | Productie CD = en. el. livrata in reteaua electrica | 24387371 | 0 | 518
3643 | RO001E400923862 | PF | solar | jud. ILFOV, loc. OTOPENI, Strada Craitelor, nr. 3 | IF | RO001E400923862/3 | 2022-10-17 | CFp | NA | 3 | 2.938 | 0 | Productie CD = en. el. livrata in reteaua electrica | 13267213 | 0 | 217
3644 | RO001E400281599 | PF | solar | jud. ILFOV, loc. CHITILA, Strada Victoriei, nr. 112 | IF | RO001E400281599/2 | 2022-10-28 | CFp | NA | 3 | 2.939 | 0 | NA | NA | 0 | 0
3645 | RO001E400115663 | PF | solar | jud. ILFOV, loc. POPESTI-LEORDENI, Strada Miraslau, nr. 6 | IF | RO001E400115663/2 | 2022-10-07 | CFp | NA | 4.8 | 4.703 | 0 | Productie CD = en. el. livrata in reteaua electrica | 13267213 | 0 | 306
3646 | RO001E142293860 | PF | solar | jud. ILFOV, loc. BRANESTI, Strada Violetelor, nr. 60C | IF | RO001E142293860/2 | 2022-10-05 | CFp | NA | 3 | 2.92 | 0 | Productie CD = en. el. livrata in reteaua electrica | 13267213 | 0 | 339
3647 | RO001E142121769 | PF | solar | jud. ILFOV, loc. BRANESTI, Strada Violetelor, nr. 60A | IF | RO001E142121769/3 | 2022-10-10 | CFp | NA | 3 | 2.92 | 0 | Productie CD = en. el. livrata in reteaua electrica | 24387371 | 0 | 438
3648 | RO001E141824083 | PF | solar | jud. ILFOV, loc. BRANESTI, Strada Violetelor, nr. 41A | IF | RO001E141824083/2 | 2022-10-07 | CFp | NA | 3 | 2.92 | 0 | Productie CD = en. el. livrata in reteaua electrica | 24387371 | 0 | 266
3649 | RO001E107359375 | PF | solar | jud. BUCURESTI, loc. SECTOR 6, Strada Sudului, nr. 11 | B | RO001E107359375/3 | 2022-10-27 | CFp | NA | 6 | 5.875 | 0 | Productie CD = en. el. livrata in reteaua electrica | 24387371 | 0 | 630
3650 | RO001E142764010 | PF | solar | jud. ILFOV, loc. 1 DECEMBRIE, Strada 19, nr. 9 | IF | RO001E142764010/3 | 2022-10-11 | CFp | NA | 5 | 4.88 | 0 | Productie CD = en. el. livrata in reteaua electrica | 13267213 | 0 | 505
3651 | RO001E131382149 | PJ | solar | jud. GIURGIU, loc. BOLINTIN-DEAL, Strada ION RATIU, nr. 3 | GR | RO001E131382149/2 | 2022-10-14 | CFp | NA | 1100 | 1091.4 | 0 | NA | NA | 0 | 0
3652 | RO001E108807183 | PF | solar | jud. BUCURESTI, loc. SECTOR 1, Strada Zosima Dumitru,Inginer, nr. 82 A, et. 1, ap. 1 | B | RO001E108807183/2 | 2022-11-29 | CFp | NA | 6 | 6 | 0 | Productie CD = en. el. livrata in reteaua electrica | 24387371 | 0 | 277
3653 | RO001E108941586 | PF | solar | jud. BUCURESTI, loc. SECTOR 1, Strada Dobrogeanu-Gherea Constantin, nr. 28, sc. A | B | RO001E108941586/2 | 2022-11-29 | CFp | NA | 6 | 6 | 0 | Productie CD = en. el. livrata in reteaua electrica | 24387371 | 0 | 674
3654 | RO001E142665526 | PF | solar | jud. ILFOV, loc. BERCENI, Strada Intravilan, nr. TARLA 2, ap. P/1/1,2,3 | IF | RO001E142665526/2 | 2022-11-29 | CFp | NA | 10 | 9.72 | 0 | Productie CD = en. el. livrata in reteaua electrica | 24387371 | 0 | 803
3655 | RO001E401015472 | PF | solar | jud. ILFOV, loc. BRAGADIRU, Strada POVERNEI, nr. 11 | IF | RO001E401015472/5 | 2022-11-28 | CFp | NA | 20 | 19.4 | 0 | Productie CD = en. el. livrata in reteaua electrica | 24387371 | 0 | 0
3656 | RO001E100290451 | PF | solar | jud. BUCURESTI, loc. SECTOR 1, Strada Roma, nr. 21A, et. 3, ap. 4 | B | RO001E100290451/2 | 2022-11-29 | CFp | NA | 9.84 | 9.84 | 0 | Productie CD = en. el. livrata in reteaua electrica | 24387371 | 0 | 960
3657 | RO001E141288076 | PF | solar | jud. ILFOV, loc. TANGANU, Strada Burebista, nr. 41A | IF | RO001E141288076/2 | 2022-11-29 | CFp | NA | 9.9 | 9.701 | 0 | Productie CD = en. el. livrata in reteaua electrica | 13267213 | 0 | 1082
3658 | RO001E110032263 | PF | solar | jud. BUCURESTI, loc. SECTOR 1, Bulevardul Mircea Veroiu, nr. 33 | B | RO001E110032263/2 | 2022-11-22 | CFp | NA | 15 | 15 | 0 | Productie CD = en. el. livrata in reteaua electrica | 15638008 | 0 | 2162
3659 | RO001E141198751 | PF | solar | jud. ILFOV, loc. POPESTI-LEORDENI, DRUMUL Fermei, nr. 83 O | IF | RO001E141198751/2 | 2022-11-24 | CFp | NA | 5 | 4.88 | 0 | Productie CD = en. el. livrata in reteaua electrica | 24387371 | 0 | 668
3660 | RO001E142239129 | PF | solar | jud. ILFOV, loc. CORNETU, Strada Trandafirilor, nr. 11A | IF | RO001E142239129/3 | 2022-11-29 | CFp | NA | 8 | 7.839 | 0 | Productie CD = en. el. livrata in reteaua electrica | 13267213 | 0 | 614
3661 | RO001E300590928 | PJ | solar | jud. GIURGIU, loc. MIHAILESTI, Calea Bucuresti, nr. 289A | GR | RO001E300590928/4 | 2022-11-28 | CFp | NA | 6 | 5.87 | 0 | Productie CD = en. el. livrata in reteaua electrica | 24387371 | 0 | 549
3662 | RO001E301155498 | PJ | solar | jud. GIURGIU, loc. MIHAILESTI, Calea Bucuresti, nr. 289A | GR | RO001E301155498/3 | 2022-11-28 | CFp | NA | 6 | 5.87 | 0 | Productie CD = en. el. livrata in reteaua electrica | 24387371 | 0 | 529
3663 | RO001E141534856 | PF | solar | jud. ILFOV, loc. POPESTI-LEORDENI, Strada Amurgului, nr. 48B | IF | RO001E141534856/3 | 2022-11-24 | CFp | NA | 3 | 2.939 | 0 | Productie CD = en. el. livrata in reteaua electrica | 24387371 | 0 | 359
3664 | RO001E119484836 | PF | solar | jud. BUCURESTI, loc. SECTOR 6, PRELUNGIREA Ghencea, nr. 264H | B | RO001E119484836/2 | 2022-11-29 | CFp | NA | 9.66 | 9.466 | 0 | Productie CD = en. el. livrata in reteaua electrica | 24387371 | 0 | 0
3665 | RO001E109103183 | PF | solar | jud. BUCURESTI, loc. SECTOR 2, Strada Dumitrescu Valer, cpt., nr. 16 | B | RO001E109103183/2 | 2022-11-29 | CFp | NA | 6 | 5.879 | 0 | Productie CD = en. el. livrata in reteaua electrica | 13267213 | 0 | 488
3666 | RO001E142312996 | PF | solar | jud. ILFOV, loc. DOBROESTI, Strada STEJARULUI, nr. 81G | IF | RO001E142312996/2 | 2022-11-29 | CFp | NA | 20 | 19.545 | 0 | Productie CD = en. el. livrata in reteaua electrica | 13267213 | 0 | 1725
3667 | RO001E105284954 | PF | solar | jud. BUCURESTI, loc. SECTOR 2, Strada Melodiei, nr. 20 | B | RO001E105284954/2 | 2022-11-29 | CFp | NA | 6 | 6.173 | 0 | Productie CD = en. el. livrata in reteaua electrica | 24387371 | 0 | 605
3668 | RO001E400166401 | PF | solar | jud. ILFOV, loc. VOLUNTARI, Strada Mircea cel Batran, nr. 10 | IF | RO001E400166401/3 | 2022-11-22 | CFp | NA | 11.89 | 11.651 | 0 | Productie CD = en. el. livrata in reteaua electrica | 13267213 | 0 | 967
3669 | RO001E141990010 | PJ | solar | jud. ILFOV, loc. POPESTI-LEORDENI, Strada Cheiul Dambovitei, nr. 26, bl. VILA B12 | IF | RO001E141990010/2 | 2022-11-25 | CFp | NA | 5 | 4.899 | 0 | Productie CD = en. el. livrata in reteaua electrica | 24387371 | 0 | 822
3670 | RO001E141990122 | PF | solar | jud. ILFOV, loc. POPESTI-LEORDENI, Strada Cheiul Dambovitei, nr. 26, bl. VILA B10 | IF | RO001E141990122/2 | 2022-11-25 | CFp | NA | 5 | 4.899 | 0 | Productie CD = en. el. livrata in reteaua electrica | 24387371 | 0 | 788
3671 | RO001E105463346 | PF | solar | jud. BUCURESTI, loc. SECTOR 5, Strada Stefan Voda, nr. 25 A | B | RO001E105463346/2 | 2022-11-24 | CFp | NA | 3 | 2.93 | 0 | Productie CD = en. el. livrata in reteaua electrica | 24387371 | 0 | 352
3672 | RO001E141944840 | PF | solar | jud. ILFOV, loc. ZURBAUA, Strada GLADIOLELOR, nr. 49 | IF | RO001E141944840/2 | 2022-11-28 | CFp | NA | 6 | 5.38 | 0 | Productie CD = en. el. livrata in reteaua electrica | 24387371 | 0 | 758
3673 | RO001E110654678 | PF | solar | jud. BUCURESTI, loc. SECTOR 1, DRUMUL Piscu Vechi, nr. 23, ap. CASA 1 | B | RO001E110654678/2 | 2022-11-18 | CFp | NA | 8 | 8 | 0 | Productie CD = en. el. livrata in reteaua electrica | 13267213 | 0 | 882
3674 | RO001E131427857 | PF | solar | jud. GIURGIU, loc. CARTOJANI, Strada BUCURESTI, nr. 14 A | GR | RO001E131427857/3 | 2022-11-29 | CFp | NA | 19.98 | 19.38 | 0 | Productie CD = en. el. livrata in reteaua electrica | 24387371 | 0 | 2542
3675 | RO001E142028934 | PF | solar | jud. ILFOV, loc. CHITILA, Strada Bancii, nr. 24 | IF | RO001E142028934/2 | 2022-11-28 | CFp | NA | 10 | 9.799 | 0 | Productie CD = en. el. livrata in reteaua electrica | 30328213 | 0 | 1271
3676 | RO001E109107288 | PF | solar | jud. BUCURESTI, loc. SECTOR 4, Strada Costescu Petre, cap., nr. 43 | B | RO001E109107288/2 | 2022-11-25 | CFp | NA | 8 | 7.82 | 0 | Productie CD = en. el. livrata in reteaua electrica | 13267213 | 0 | 1074
3677 | RO001E107544371 | PF | solar | jud. BUCURESTI, loc. SECTOR 5, Intrarea Veseliei, nr. 36 | B | RO001E107544371/2 | 2022-11-28 | CFp | NA | 10 | 9.3 | 0 | Productie CD = en. el. livrata in reteaua electrica | 13267213 | 0 | 1299
3678 | RO001E400291219 | PF | solar | jud. ILFOV, loc. MAGURELE, Strada Atomistilor, nr. 170 | IF | RO001E400291219/2 | 2022-11-25 | CFp | NA | 6 | 5.879 | 0 | Productie CD = en. el. livrata in reteaua electrica | 24387371 | 0 | 622
3679 | RO001E103404518 | PF | solar | jud. BUCURESTI, loc. SECTOR 6, Calea Giulesti, nr. 99 | B | RO001E103404518/2 | 2022-11-29 | CFp | NA | 6 | 5.879 | 0 | Productie CD = en. el. livrata in reteaua electrica | 24387371 | 0 | 814
3680 | RO001E119956199 | PF | solar | jud. BUCURESTI, loc. SECTOR 4, Strada Martisor, nr. 56 J | B | RO001E119956199/2 | 2022-11-29 | CFp | NA | 4.92 | 4.722 | 0 | Productie CD = en. el. livrata in reteaua electrica | 13267213 | 0 | 442
3681 | RO001E300938665 | PF | solar | jud. GIURGIU, loc. PODISOR, SOSEAUA Principala, nr. 149 | GR | RO001E300938665/2 | 2022-11-28 | CFp | NA | 6 | 5.879 | 0 | Productie CD = en. el. livrata in reteaua electrica | 24387371 | 0 | 567
3682 | RO001E101423461 | PF | solar | jud. BUCURESTI, loc. SECTOR 1, Intrarea Pacuraru Avram,Cap., nr. 15 | B | RO001E101423461/2 | 2022-11-21 | CFp | NA | 15 | 15 | 0 | Productie CD = en. el. livrata in reteaua electrica | 13267213 | 0 | 1481
3683 | RO001E111606115 | PF | solar | jud. BUCURESTI, loc. SECTOR 4, Strada Drumul Dealul Crisului, nr. 44-46, bl. rand 2, ap. c2 | B | RO001E111606115/2 | 2022-11-21 | CFp | NA | 6 | 5.879 | 0 | Productie CD = en. el. livrata in reteaua electrica | 13267213 | 0 | 844
3684 | RO001E108928121 | PF | solar | jud. BUCURESTI, loc. SECTOR 5, Strada BULGARUS, nr. 52A | B | RO001E108928121/2 | 2022-11-25 | CFp | NA | 3 | 2.939 | 0 | Productie CD = en. el. livrata in reteaua electrica | 24387371 | 0 | 423
3685 | RO001E109421423 | PF | solar | jud. ILFOV, loc. VOLUNTARI, Strada V-Nicolae Balcescu, nr. 57 | IF | RO001E109421423/2 | 2022-11-28 | CFp | NA | 6 | 5.87 | 0 | Productie CD = en. el. livrata in reteaua electrica | 13093222 | 0 | 722
3686 | RO001E131312322 | PF | solar | jud. GIURGIU, loc. ADUNATII-COPACENI, Strada Margaretelor, nr. 21 | GR | RO001E131312322/2 | 2022-11-24 | CFp | NA | 6 | 5.78 | 0 | Productie CD = en. el. livrata in reteaua electrica | 24387371 | 0 | 762
3687 | RO001E141931633 | PF | solar | jud. ILFOV, loc. BRAGADIRU, Strada Parcului, nr. 6 | IF | RO001E141931633/2 | 2022-11-28 | CFp | NA | 7.6 | 7.447 | 100 | Productie CD = en. el. livrata in reteaua electrica | 24387371 | 0 | 872
3688 | RO001E300105414 | PF | solar | jud. GIURGIU, loc. GIURGIU, Intrarea Oltului, nr. 7 | GR | RO001E300105414/3 | 2022-11-28 | CFp | NA | 3 | 2.939 | 0 | Productie CD = en. el. livrata in reteaua electrica | 13267213 | 0 | 343
3689 | RO001E300332719 | PF | solar | jud. GIURGIU, loc. COMASCA, Strada BANULUI, nr. 12 | GR | RO001E300332719/3 | 2022-11-29 | CFp | NA | 4.86 | 4.683 | 0 | Productie CD = en. el. livrata in reteaua electrica | 24387371 | 0 | 621
3690 | RO001E108754814 | PF | solar | jud. BUCURESTI, loc. SECTOR 2, Strada Sportului, nr. 8 | B | RO001E108754814/2 | 2022-11-28 | CFp | NA | 3 | 2.939 | 0 | Productie CD = en. el. livrata in reteaua electrica | 13267213 | 0 | 385
3691 | RO001E142294838 | PF | solar | jud. ILFOV, loc. ORDOREANU, Strada Zavoiului, nr. FN | IF | RO001E142294838/2 | 2022-11-29 | CFp | NA | 8 | 7.839 | 0 | Productie CD = en. el. livrata in reteaua electrica | 13267213 | 0 | 999
3692 | RO001E300037058 | PF | solar | jud. GIURGIU, loc. GIURGIU, Strada Smardei, nr. 3 | GR | RO001E300037058/2 | 2022-11-25 | CFp | NA | 3 | 2.939 | 0 | Productie CD = en. el. livrata in reteaua electrica | 24387371 | 0 | 318
3693 | RO001E131385962 | PF | solar | jud. GIURGIU, loc. TRESTIENI, Strada strada Icoanei nr 188, nr. 188 | GR | RO001E131385962/3 | 2022-11-29 | CFp | NA | 6 | 5.82 | 0 | Productie CD = en. el. livrata in reteaua electrica | 24387371 | 0 | 601
3694 | RO001E131287985 | PF | solar | jud. GIURGIU, loc. MOGOSESTI, SOSEAUA Principala, nr. FN | GR | RO001E131287985/2 | 2022-11-28 | CFp | NA | 6 | 5.879 | 0 | Productie CD = en. el. livrata in reteaua electrica | 13267213 | 0 | 731
3695 | RO001E300938283 | PF | solar | jud. GIURGIU, loc. PODISOR, SOSEAUA Principala, nr. 102 | GR | RO001E300938283/2 | 2022-11-28 | CFp | NA | 6 | 5.879 | 0 | Productie CD = en. el. livrata in reteaua electrica | 24387371 | 0 | 635
3696 | RO001E107706887 | PF | solar | jud. BUCURESTI, loc. SECTOR 5, Strada Florescu Aurel, nr. 20 | B | RO001E107706887/2 | 2022-11-21 | CFp | NA | 6 | 5.879 | 0 | Productie CD = en. el. livrata in reteaua electrica | 24387371 | 0 | 0
3697 | RO001E300938216 | PF | solar | jud. GIURGIU, loc. PODISOR, Strada Fanionului, nr. 1 | GR | RO001E300938216/3 | 2022-11-29 | CFp | NA | 6 | 5.879 | 0 | Productie CD = en. el. livrata in reteaua electrica | 24387371 | 0 | 647
3698 | RO001E110745703 | PF | solar | jud. BUCURESTI, loc. SECTOR 1, Strada Madrigalului, nr. 12A | B | RO001E110745703/2 | 2022-11-29 | CFp | NA | 10 | 10 | 0 | Productie CD = en. el. livrata in reteaua electrica | 13267213 | 0 | 1327
3699 | RO001E300561779 | PF | solar | jud. GIURGIU, loc. COMANA, Strada Bujorului, nr. 675 | GR | RO001E300561779/2 | 2022-11-29 | CFp | NA | 3.28 | 3.204 | 0 | Productie CD = en. el. livrata in reteaua electrica | 24387371 | 0 | 261
3700 | RO001E100588877 | PF | solar | jud. BUCURESTI, loc. SECTOR 1, Strada Delta Dunarii, nr. 18 A | B | RO001E100588877/2 | 2022-11-21 | CFp | NA | 5 | 5 | 0 | Productie CD = en. el. livrata in reteaua electrica | 24387371 | 0 | 618
3701 | RO001E142728133 | PF | solar | jud. ILFOV, loc. BRAGADIRU, Strada Iederei, nr. 100 | IF | RO001E142728133/2 | 2022-11-29 | CFp | NA | 5 | 4.898 | 0 | Productie CD = en. el. livrata in reteaua electrica | 13267213 | 0 | 515
3702 | RO001E401055645 | PF | solar | jud. ILFOV, loc. BRANESTI, Strada Petre Ionel, nr. 64T | IF | RO001E401055645/2 | 2022-11-17 | CFp | NA | 5 | 4.899 | 0 | Productie CD = en. el. livrata in reteaua electrica | 24387371 | 0 | 510
3703 | RO001E141393354 | PF | solar | jud. ILFOV, loc. OTOPENI, Strada Mihai Viteazu, nr. 6 | IF | RO001E141393354/2 | 2022-11-29 | CFp | NA | 8 | 7.76 | 0 | Productie CD = en. el. livrata in reteaua electrica | 24387371 | 0 | 916
3704 | RO001E100460427 | PF | solar | jud. BUCURESTI, loc. SECTOR 1, Bulevardul Ion Mihalache, nr. 245 | B | RO001E100460427/2 | 2022-11-17 | CFp | NA | 6 | 6 | 0 | Productie CD = en. el. livrata in reteaua electrica | 24387371 | 0 | 388
3705 | RO001E100594290 | PF | solar | jud. BUCURESTI, loc. SECTOR 1, Strada Peluzei, nr. 9, ap. AP 1 | B | RO001E100594290/2 | 2022-11-17 | CFp | NA | 6 | 6 | 0 | Productie CD = en. el. livrata in reteaua electrica | 24387371 | 0 | 577
3706 | RO001E119918322 | PF | solar | jud. BUCURESTI, loc. SECTOR 1, Strada Popa Savu, nr. 49 | B | RO001E119918322/2 | 2022-11-29 | CFp | NA | 10 | 10 | 0 | Productie CD = en. el. livrata in reteaua electrica | 24387371 | 0 | 1389
3707 | RO001E141430929 | PF | solar | jud. ILFOV, loc. DOMNESTI, Strada Tarla 46, nr. P181/4/7 | IF | RO001E141430929/2 | 2022-11-29 | CFp | NA | 5 | 4.898 | 0 | Productie CD = en. el. livrata in reteaua electrica | 13267213 | 0 | 360
3708 | RO001E300753154 | PF | solar | jud. GIURGIU, loc. HOTARELE, Strada Mugurilor, nr. 55 | GR | RO001E300753154/3 | 2022-11-28 | CFp | NA | 6 | 5.879 | 0 | Productie CD = en. el. livrata in reteaua electrica | 24387371 | 0 | 833
3709 | RO001E141515800 | PF | solar | jud. ILFOV, loc. OTOPENI, Strada Steaua Rosie, nr. 11E | IF | RO001E141515800/2 | 2022-11-25 | CFp | NA | 6 | 5.87 | 0 | Productie CD = en. el. livrata in reteaua electrica | 24387371 | 0 | 634
3710 | RO001E109152266 | PF | solar | jud. BUCURESTI, loc. SECTOR 1, Strada Somesul Rece, nr. 3, ap. 1 | B | RO001E109152266/2 | 2022-11-25 | CFp | NA | 4 | 4 | 0 | Productie CD = en. el. livrata in reteaua electrica | 24387371 | 0 | 401
3711 | RO001E105243713 | PF | solar | jud. BUCURESTI, loc. SECTOR 2, Strada Negulescu Petre, lt., nr. 37 A | B | RO001E105243713/2 | 2022-11-14 | CFp | NA | 5 | 4.88 | 0 | Productie CD = en. el. livrata in reteaua electrica | 13267213 | 0 | 591
3712 | RO001E400277796 | PF | solar | jud. ILFOV, loc. CHITILA, Strada Ion Olteanu, nr. 44 | IF | RO001E400277796/3 | 2022-11-29 | CFp | NA | 3 | 2.93 | 0 | NA | NA | 0 | 0
3713 | RO001E142224561 | PF | solar | jud. ILFOV, loc. OTOPENI, Strada 1 Mai, nr. 62B | IF | RO001E142224561/2 | 2022-11-29 | CFp | NA | 10 | 9.79 | 0 | Productie CD = en. el. livrata in reteaua electrica | 24387371 | 0 | 1061
3714 | RO001E141386536 | PF | solar | jud. ILFOV, loc. VOLUNTARI, Bulevardul PIPERA, nr. 1H, bl. L2A | IF | RO001E141386536/3 | 2022-11-28 | CFp | NA | 10 | 9.78 | 5 | Productie CD = en. el. livrata in reteaua electrica | 24387371 | 0 | 1172
3715 | RO001E108633236 | PJ | solar | jud. BUCURESTI, loc. SECTOR 1, Bulevardul Marasti, nr. 59 | B | RO001E108633236/2 | 2022-11-21 | CFp | NA | 6 | 6 | 0 | NA | NA | 0 | 0
3716 | RO001E119810985 | PF | solar | jud. BUCURESTI, loc. SECTOR 4, Strada Florescu Nicolae,Sergent, nr. 126 | B | RO001E119810985/2 | 2022-11-14 | CFp | NA | 7.22 | 7.075 | 0 | Productie CD = en. el. livrata in reteaua electrica | 24387371 | 0 | 804
3717 | RO001E131341593 | PF | solar | jud. GIURGIU, loc. JOITA, Strada PRIMAVERII, nr. 31A | GR | RO001E131341593/2 | 2022-11-29 | CFp | NA | 5.7 | 5.585 | 0 | Productie CD = en. el. livrata in reteaua electrica | 24387371 | 0 | 517
3718 | RO001E300593549 | PF | solar | jud. GIURGIU, loc. MIHAILESTI, ULITA Unirii, nr. 29 | GR | RO001E300593549/2 | 2022-11-29 | CFp | NA | 5.32 | 5.213 | 0 | Productie CD = en. el. livrata in reteaua electrica | 24387371 | 0 | 350
3719 | RO001E105305947 | PF | solar | jud. BUCURESTI, loc. SECTOR 2, Strada Simetriei, nr. 82 | B | RO001E105305947/2 | 2022-11-17 | CFp | NA | 5 | 4.899 | 0 | Productie CD = en. el. livrata in reteaua electrica | 13267213 | 0 | 420
3720 | RO001E115173185 | PF | solar | jud. BUCURESTI, loc. SECTOR 5, Strada Staicovici N.,Doctor, nr. 33-35 | B | RO001E115173185/2 | 2022-11-25 | CFp | NA | 8.88 | 8.692 | 0 | Productie CD = en. el. livrata in reteaua electrica | 13267213 | 0 | 665
3721 | RO001E142798501 | PF | solar | jud. ILFOV, loc. BRAGADIRU, Strada Libertatii, nr. 77H1, ap. C5 | IF | RO001E142798501/3 | 2022-11-29 | CFp | NA | 4.56 | 4.468 | 0 | NA | NA | 0 | 447
3722 | RO001E141955998 | PF | solar | jud. ILFOV, loc. TUNARI, Strada Ion Creanga, nr. 5, ap. CASA 1 | IF | RO001E141955998/2 | 2022-11-28 | CFp | NA | 6 | 5.879 | 0 | Productie CD = en. el. livrata in reteaua electrica | 13267213 | 0 | 555
3723 | RO001E301227465 | PF | solar | jud. GIURGIU, loc. MIHAILESTI, ULITA Unirii, nr. 29 | GR | RO001E301227465/2 | 2022-11-28 | CFp | NA | 5.32 | 5.213 | 0 | Productie CD = en. el. livrata in reteaua electrica | 24387371 | 0 | 555
3724 | RO001E301227476 | PF | solar | jud. GIURGIU, loc. MIHAILESTI, ULITA Unirii, nr. 29 | GR | RO001E301227476/2 | 2022-11-28 | CFp | NA | 5.32 | 5.213 | 0 | Productie CD = en. el. livrata in reteaua electrica | 24387371 | 0 | 412
3725 | RO001E141574614 | PF | solar | jud. ILFOV, loc. DRAGOMIRESTI-DEAL, Strada TEILOR, nr. 16A | IF | RO001E141574614/4 | 2022-11-29 | CFp | NA | 18 | 17.638 | 0 | Productie CD = en. el. livrata in reteaua electrica | 13267213 | 0 | 1513
3726 | RO001E142352293 | PF | solar | jud. Ilfov, loc. OTOPENI, Strada Nicolae Iorga, nr. 29 | IF | RO001E142352293/2 | 2022-11-29 | CFp | NA | 6 | 5.86 | 0 | Productie CD = en. el. livrata in reteaua electrica | 24387371 | 0 | 456
3727 | RO001E109229687 | PF | solar | jud. BUCURESTI, loc. SECTOR 2, Strada Agricultori, nr. 91 | B | RO001E109229687/3 | 2022-11-11 | CFp | NA | 10 | 9.79 | 0 | Productie CD = en. el. livrata in reteaua electrica | 13267213 | 0 | 0
3728 | RO001E141984619 | PF | solar | jud. ILFOV, loc. DUDU, Strada Stejarilor, nr. FN, bl. T29, sc. P12, et. L.2 | IF | RO001E141984619/2 | 2022-11-29 | CFp | NA | 14.4 | 14.111 | 0 | Productie CD = en. el. livrata in reteaua electrica | 24387371 | 0 | 1503
3729 | RO001E142551700 | PF | solar | jud. ILFOV, loc. PANTELIMON, Strada Sibiu, nr. 12 | IF | RO001E142551700/2 | 2022-11-29 | CFp | NA | 5 | 4.899 | 0 | Productie CD = en. el. livrata in reteaua electrica | 13267213 | 0 | 542
3730 | RO001E108814350 | PJ | solar | jud. BUCURESTI, loc. SECTOR 5, Calea Ferentari, nr. 102 | B | RO001E108814350/2 | 2022-11-07 | CFp | NA | 5 | 4.89 | 0 | Productie CD = en. el. livrata in reteaua electrica | 24387371 | 0 | 254
3731 | RO001E141522279 | PF | solar | jud. ILFOV, loc. OTOPENI, Intrarea Paltinului, nr. 4B, bl. T21, sc. PA 298, ap. LOT 3 | IF | RO001E141522279/2 | 2022-11-25 | CFp | NA | 8.1 | 7.908 | 0 | Productie CD = en. el. livrata in reteaua electrica | 24387371 | 0 | 940
3732 | RO001E141345003 | PF | solar | jud. ILFOV, loc. OTOPENI, Strada Steaua Rosie, nr. 11 C | IF | RO001E141345003/2 | 2022-11-25 | CFp | NA | 8.25 | 8.075 | 0 | Productie CD = en. el. livrata in reteaua electrica | 24387371 | 0 | 819
3733 | RO001E142500478 | PF | solar | jud. ILFOV, loc. STEFANESTII DE JOS, Strada FERICIRII, nr. 2, bl. VILA N18B2, ap. 005 | IF | RO001E142500478/2 | 2022-11-28 | CFp | NA | 6 | 5.879 | 0 | Productie CD = en. el. livrata in reteaua electrica | 13093222 | 0 | 563
3734 | RO001E400536413 | PF | solar | jud. ILFOV, loc. BUFTEA, Strada BUCURESTI-TARGOVISTE, nr. 78 | IF | RO001E400536413/2 | 2022-11-10 | CFp | NA | 3 | 2.939 | 0 | Productie CD = en. el. livrata in reteaua electrica | 24387371 | 0 | 360
3735 | RO001E401020388 | PF | solar | jud. ILFOV, loc. OTOPENI, Strada Marasti, nr. 1 | IF | RO001E401020388/2 | 2022-11-28 | CFp | NA | 4 | 3.919 | 0 | Productie CD = en. el. livrata in reteaua electrica | 24387371 | 0 | 405
3736 | RO001E141338948 | PF | solar | jud. ILFOV, loc. BALOTESTI, Strada Bradului, nr. 5 | IF | RO001E141338948/3 | 2022-11-10 | CFp | NA | 9.9 | 9.7 | 0 | Productie CD = en. el. livrata in reteaua electrica | 13267213 | 0 | 1028
3737 | RO001E400937531 | PF | solar | jud. ILFOV, loc. OTOPENI, Strada Grivita, nr. 20 F | IF | RO001E400937531/2 | 2022-11-29 | CFp | NA | 6 | 5.879 | 0 | Productie CD = en. el. livrata in reteaua electrica | 13267213 | 0 | 608
3738 | RO001E400938734 | PF | solar | jud. ILFOV, loc. STEFANESTII DE JOS, Strada Fagaras, nr. 60, bl. \, ap. \ | IF | RO001E400938734/3 | 2022-11-24 | CFp | NA | 10.62 | 10.388 | 0 | Productie CD = en. el. livrata in reteaua electrica | 24387371 | 0 | 1209
3739 | RO001E141731620 | PF | solar | jud. ILFOV, loc. DOMNESTI, Strada Spicului, nr. 21 | IF | RO001E141731620/2 | 2022-11-08 | CFp | NA | 5 | 4.899 | 0 | Productie CD = en. el. livrata in reteaua electrica | 13267213 | 0 | 252
3740 | RO001E109432660 | PJ | solar | jud. BUCURESTI, loc. SECTOR 5, Calea 13 Septembrie, nr. 90 | B | RO001E109432660/2 | 2022-11-15 | CFp | NA | 150 | 0 | 0 | NA | NA | 0 | 0
3741 | RO001E141822632 | PF | solar | jud. ILFOV, loc. OTOPENI, Strada Campului, nr. 18-2 | IF | RO001E141822632/3 | 2022-11-24 | CFp | NA | 14.105 | 13.818 | 0 | Productie CD = en. el. livrata in reteaua electrica | 13267213 | 0 | 1584
3742 | RO001E400196066 | PF | solar | jud. ILFOV, loc. OTOPENI, Strada Craitelor, nr. 2 | IF | RO001E400196066/2 | 2022-11-24 | CFp | NA | 6 | 5.879 | 0 | NA | NA | 0 | 0
3743 | RO001E141980514 | PF | solar | jud. ILFOV, loc. PASAREA, Strada Calea Bucuresti, nr. 53 | IF | RO001E141980514/2 | 2022-11-28 | CFp | NA | 5 | 4.899 | 0 | Productie CD = en. el. livrata in reteaua electrica | 24387371 | 0 | 601
3744 | RO001E141232222 | PF | solar | jud. ILFOV, loc. BRANESTI, Strada Garii, nr. 11 | IF | RO001E141232222/3 | 2022-11-14 | CFp | NA | 8 | 7.64 | 0 | Productie CD = en. el. livrata in reteaua electrica | 13267213 | 0 | 1248
3745 | RO001E300232448 | PF | solar | jud. GIURGIU, loc. BANEASA, Strada Padurii, nr. 5 | GR | RO001E300232448/2 | 2022-11-24 | CFp | NA | 5.4 | 5.192 | 0 | Productie CD = en. el. livrata in reteaua electrica | 24387371 | 0 | 685
3746 | RO001E400714916 | PF | solar | jud. ILFOV, loc. OSTRATU, Strada Padurii, nr. 41 | IF | RO001E400714916/2 | 2022-11-09 | CFp | NA | 8 | 7.83 | 0 | Productie CD = en. el. livrata in reteaua electrica | 24387371 | 0 | 639
3747 | RO001E141311174 | PF | solar | jud. ILFOV, loc. TUNARI, Calea Bucuresti, nr. 7 | IF | RO001E141311174/2 | 2022-11-24 | CFp | NA | 6 | 5.879 | 0 | Productie CD = en. el. livrata in reteaua electrica | 13267213 | 0 | 672
3748 | RO001E143057274 | PF | solar | jud. ILFOV, loc. VOLUNTARI, Strada Mircea Eliade, nr. 10, bl. VILA 30 | IF | RO001E143057274/2 | 2022-11-28 | CFp | NA | 3 | 2.939 | 0 | Productie CD = en. el. livrata in reteaua electrica | 13267213 | 0 | 376
3749 | RO001E142602594 | PF | solar | jud. ILFOV, loc. VOLUNTARI, Strada CONSTELATIEI, nr. 44 | IF | RO001E142602594/2 | 2022-11-24 | CFp | NA | 5 | 4.899 | 0 | Productie CD = en. el. livrata in reteaua electrica | 24387371 | 0 | 602
3750 | RO001E141614710 | PF | solar | jud. ILFOV, loc. MOGOSOAIA, Strada Armeneasca, nr. 16 | IF | RO001E141614710/2 | 2022-11-29 | CFp | NA | 6 | 5.879 | 0 | Productie CD = en. el. livrata in reteaua electrica | 13267213 | 0 | 557
3751 | RO001E142901372 | PF | solar | jud. ILFOV, loc. OTOPENI, Strada Grivita, nr. 27B | IF | RO001E142901372/3 | 2022-11-29 | CFp | NA | 5.5 | 5.38 | 0 | Productie CD = en. el. livrata in reteaua electrica | 24387371 | 0 | 586
3752 | RO001E141311220 | PF | solar | jud. ILFOV, loc. VOLUNTARI, Strada EROU IANCU NICOLAE, nr. 67B, ap. VILA 4 | IF | RO001E141311220/2 | 2022-11-24 | CFp | NA | 8 | 7.74 | 10 | Productie CD = en. el. livrata in reteaua electrica | 24387371 | 0 | 1084
3753 | RO001E401095717 | PJ | solar | jud. ILFOV, loc. PANTELIMON, Bulevardul Biruintei, nr. 128 | IF | RO001E401095717/1 | 2022-11-29 | CFp | NA | 98.25 | 96.284 | 0 | Productie CD = en. el. livrata in reteaua electrica | 24387371 | 0 | 10350
3754 | RO001E110596774 | PF | solar | jud. BUCURESTI, loc. SECTOR 1, DRUMUL Regimentului, nr. 34D | B | RO001E110596774/2 | 2022-11-24 | CFp | NA | 6 | 5.8 | 0 | Productie CD = en. el. livrata in reteaua electrica | 24387371 | 0 | 762
3755 | RO001E142975036 | PF | solar | jud. ILFOV, loc. OTOPENI, Strada Craitelor, nr. 73 C | IF | RO001E142975036/2 | 2022-11-24 | CFp | NA | 9.75 | 9.549 | 0 | Productie CD = en. el. livrata in reteaua electrica | 24387371 | 0 | 650
3756 | RO001E401005369 | PF | solar | jud. BUCURESTI, loc. SECTOR 1, SOSEAUA Ionescu-Sisesti Gheorghe, nr. 62 B | B | RO001E401005369/2 | 2022-11-24 | CFp | NA | 8 | 7.74 | 0 | Productie CD = en. el. livrata in reteaua electrica | 13267213 | 0 | 732
3757 | RO001E400969323 | PJ | solar | jud. ILFOV, loc. MOGOSOAIA, Strada Campului, nr. 14 | IF | RO001E400969323/2 | 2022-11-16 | CFp | NA | 10 | 9.798 | 0 | Productie CD = en. el. livrata in reteaua electrica | 24387371 | 0 | 1228
3758 | RO001E109395423 | PF | solar | jud. ILFOV, loc. POPESTI-LEORDENI, Strada Oituz, nr. 8 F, bl. BIS | IF | RO001E109395423/2 | 2022-11-08 | CFp | NA | 7.28 | 7.132 | 0 | Productie CD = en. el. livrata in reteaua electrica | 24387371 | 0 | 809
3759 | RO001E400942953 | PJ | solar | jud. ILFOV, loc. VOLUNTARI, Strada Lucian Blaga, nr. 7 | IF | RO001E400942953/2 | 2022-11-28 | CFp | NA | 9.75 | 9.545 | 0 | Productie CD = en. el. livrata in reteaua electrica | 13267213 | 0 | 859
3760 | RO001E400771728 | PF | solar | jud. ILFOV, loc. GHERMANESTI, Strada Goraslau, nr. 24 | IF | RO001E400771728/3 | 2022-11-28 | CFp | NA | 4.8 | 4.703 | 0 | Productie CD = en. el. livrata in reteaua electrica | 13267213 | 0 | 65
3761 | RO001E141202599 | PF | solar | jud. ILFOV, loc. OTOPENI, Strada Campului, nr. 20 D, ap. VILA B | IF | RO001E141202599/2 | 2022-11-24 | CFp | NA | 3 | 2.939 | 0 | Productie CD = en. el. livrata in reteaua electrica | 13267213 | 0 | 181
3762 | RO001E142862637 | PF | solar | jud. ILFOV, loc. CORBEANCA, Strada Laguna Albastra, nr. 3F | IF | RO001E142862637/3 | 2022-11-10 | CFp | NA | 15 | 14.698 | 0 | Productie CD = en. el. livrata in reteaua electrica | 24387371 | 0 | 1237
3763 | RO001E141289392 | PF | solar | jud. ILFOV, loc. PISCU, Strada Olarilor, nr. 84 | IF | RO001E141289392/2 | 2022-11-16 | CFp | NA | 10 | 9.79 | 0 | Productie CD = en. el. livrata in reteaua electrica | 13267213 | 0 | 726
3764 | RO001E141438130 | PF | solar | jud. ILFOV, loc. DRAGOMIRESTI-DEAL, Strada Margaretelor, nr. 7 | IF | RO001E141438130/5 | 2022-11-21 | CFp | NA | 8 | 7.839 | 0 | Productie CD = en. el. livrata in reteaua electrica | 24387371 | 0 | 647
3765 | RO001E401128387 | PF | solar | jud. ILFOV, loc. POPESTI-LEORDENI, Strada Echinoctiului, nr. 31 | IF | RO001E401128387/2 | 2022-11-29 | CFp | NA | 6.37 | 6.223 | 0 | Productie CD = en. el. livrata in reteaua electrica | 24387371 | 0 | 4
3766 | RO001E142660600 | PF | solar | jud. ILFOV, loc. TUNARI, Strada ECATERINA TEODOROIU, nr. 17 | IF | RO001E142660600/2 | 2022-11-24 | CFp | NA | 8 | 7.838 | 0 | Productie CD = en. el. livrata in reteaua electrica | 13093222 | 0 | 1071
3767 | RO001E141186017 | PF | solar | jud. ILFOV, loc. CERNICA, Strada Tarla, nr. T1 | IF | RO001E141186017/2 | 2022-11-16 | CFp | NA | 6.225 | 6.091 | 0 | Productie CD = en. el. livrata in reteaua electrica | 13267213 | 0 | 203
3768 | RO001E400814557 | PF | solar | jud. ILFOV, loc. SANTU-FLORESTI, Strada Garii, nr. 35 | IF | RO001E400814557/3 | 2022-11-14 | CFp | NA | 3 | 2.93 | 0 | Productie CD = en. el. livrata in reteaua electrica | 13267213 | 0 | 316
3769 | RO001E300790571 | PF | solar | jud. GIURGIU, loc. DOBRENI, Strada Filip Corlatescu, nr. 52 | GR | RO001E300790571/2 | 2022-11-29 | CFp | NA | 3 | 2.939 | 0 | Productie CD = en. el. livrata in reteaua electrica | 24387371 | 0 | 273
3770 | RO001E400908113 | PF | solar | jud. ILFOV, loc. VOLUNTARI, Strada Lucian Blaga, nr. 12 A | IF | RO001E400908113/2 | 2022-11-17 | CFp | NA | 4 | 3.88 | 0 | Productie CD = en. el. livrata in reteaua electrica | 24387371 | 0 | 402
3771 | RO001E300577473 | PF | solar | jud. GIURGIU, loc. COPACIU, SOSEAUA Principala, nr. 86 | GR | RO001E300577473/3 | 2022-11-29 | CFp | NA | 6 | 5.78 | 0 | Productie CD = en. el. livrata in reteaua electrica | 24387371 | 0 | 786
3772 | RO001E141772760 | PF | solar | jud. ILFOV, loc. DUMBRAVENI, Strada Ion Lahovari, nr. FN, bl. NC 3866/28 | IF | RO001E141772760/2 | 2022-11-10 | CFp | NA | 8 | 7.82 | 0 | Productie CD = en. el. livrata in reteaua electrica | 24387371 | 0 | 1320
3773 | RO001E141186039 | PF | solar | jud. ILFOV, loc. CERNICA, Strada Tarla, nr. T1 | IF | RO001E141186039/2 | 2022-11-16 | CFp | NA | 6.225 | 6.091 | 0 | Productie CD = en. el. livrata in reteaua electrica | 13267213 | 0 | 404
3774 | RO001E141969881 | PF | solar | jud. ILFOV, loc. CHITILA, Strada Scolii, nr. 36A | IF | RO001E141969881/2 | 2022-11-26 | CFp | NA | 5.22 | 5.106 | 0 | Productie CD = en. el. livrata in reteaua electrica | 13267213 | 0 | 668
3775 | RO001E141261673 | PF | solar | jud. ILFOV, loc. PASAREA, Strada Constanta, nr. 4 | IF | RO001E141261673/3 | 2022-11-14 | CFp | NA | 6 | 5.825 | 0 | Productie CD = en. el. livrata in reteaua electrica | 24387371 | 0 | 557
3776 | RO001E142531034 | PF | solar | jud. ILFOV, loc. MOGOSOAIA, Strada Ariciului, nr. 5 | IF | RO001E142531034/2 | 2022-11-23 | CFp | NA | 7.98 | 7.819 | 0 | Productie CD = en. el. livrata in reteaua electrica | 24387371 | 0 | 669
3777 | RO001E109016546 | PF | solar | jud. BUCURESTI, loc. SECTOR 4, Strada Eroii Neamului, nr. 16 | B | RO001E109016546/2 | 2022-11-21 | CFp | NA | 5.4 | 5.291 | 0 | Productie CD = en. el. livrata in reteaua electrica | 13267213 | 0 | 629
3778 | RO001E142945268 | PF | solar | jud. ILFOV, loc. MOGOSOAIA, Strada VANATORILOR, nr. 19, ap. Vila A11 | IF | RO001E142945268/2 | 2022-11-16 | CFp | NA | 6 | 5.879 | 0 | Productie CD = en. el. livrata in reteaua electrica | 24387371 | 0 | 793
3779 | RO001E400589129 | PF | solar | jud. ILFOV, loc. BALOTESTI, Strada Trifoistei, nr. 9 | IF | RO001E400589129/3 | 2022-11-29 | CFp | NA | 8.2 | 8.035 | 0 | Productie CD = en. el. livrata in reteaua electrica | 24387371 | 0 | 1198
3780 | RO001E400993702 | PF | solar | jud. ILFOV, loc. DOMNESTI, Strada Diamantului, nr. 2 | IF | RO001E400993702/3 | 2022-11-29 | CFp | NA | 6 | 5.78 | 0 | NA | NA | 0 | 559
3781 | RO001E400018609 | PF | solar | jud. ILFOV, loc. BRANESTI, Strada Unirii, nr. 5 | IF | RO001E400018609/2 | 2022-11-29 | CFp | NA | 6 | 5.879 | 0 | Productie CD = en. el. livrata in reteaua electrica | 13267213 | 0 | 542
3782 | RO001E142095826 | PF | solar | jud. ILFOV, loc. OTOPENI, Strada Sofia, nr. 90C1, bl. LOCUINTA1 | IF | RO001E142095826/3 | 2022-11-29 | CFp | NA | 6 | 5.879 | 0 | Productie CD = en. el. livrata in reteaua electrica | 13267213 | 0 | 602
3783 | RO001E400093747 | PF | solar | jud. ILFOV, loc. PANTELIMON, Intrarea Biruintei, nr. 113 | IF | RO001E400093747/2 | 2022-11-15 | CFp | NA | 5 | 4.899 | 0 | Productie CD = en. el. livrata in reteaua electrica | 24387371 | 0 | 556
3784 | RO001E141661880 | PF | solar | jud. ILFOV, loc. OTOPENI, Strada George Enescu, nr. 20-11 | IF | RO001E141661880/2 | 2022-11-29 | CFp | NA | 5 | 4.862 | 0 | Productie CD = en. el. livrata in reteaua electrica | 24387371 | 0 | 567
3785 | RO001E142448525 | PF | solar | jud. ILFOV, loc. AFUMATI, Strada Stefan cel Mare, nr. 13B | IF | RO001E142448525/2 | 2022-11-29 | CFp | NA | 6.23 | 6.095 | 0 | Productie CD = en. el. livrata in reteaua electrica | 24387371 | 0 | 583
3786 | RO001E141271562 | PF | solar | jud. ILFOV, loc. PANTELIMON, Strada Mierlei, nr. 37 | IF | RO001E141271562/3 | 2022-11-29 | CFp | NA | 3 | 2.89 | 0 | Productie CD = en. el. livrata in reteaua electrica | 13267213 | 0 | 311
3787 | RO001E142401344 | PF | solar | jud. ILFOV, loc. BERCENI, Strada BERCENI, nr. T17, P43,, ap. LOT 13 | IF | RO001E142401344/2 | 2022-11-29 | CFp | NA | 10 | 9.799 | 0 | Productie CD = en. el. livrata in reteaua electrica | 24387371 | 0 | 1372
3788 | RO001E401049211 | PF | solar | jud. ILFOV, loc. CORBEANCA, Strada Unirii, nr. 109 | IF | RO001E401049211/2 | 2022-11-09 | CFp | NA | 10 | 9.75 | 0 | Productie CD = en. el. livrata in reteaua electrica | 24387371 | 0 | 810
3789 | RO001E142894519 | PF | solar | jud. ILFOV, loc. BUFTEA, Intrarea Tartasesti, nr. 6B | IF | RO001E142894519/2 | 2022-11-10 | CFp | NA | 14.58 | 14.287 | 0 | Productie CD = en. el. livrata in reteaua electrica | 24387371 | 0 | 1441
3790 | RO001E142250740 | PF | solar | jud. Ilfov, loc. IZVORANI, Strada COMPLEX OLIMPIC, nr. 129 | IF | RO001E142250740/2 | 2022-11-14 | CFp | NA | 6 | 5.83 | 0 | NA | NA | 0 | 652
3791 | RO001E142131805 | PF | solar | jud. ILFOV, loc. MOGOSOAIA, Strada Motocului, nr. 35 | IF | RO001E142131805/1 | 2022-11-22 | CFp | NA | 10 | 9.78 | 229 | NA | NA | 0 | 752
3792 | RO001E108901199 | PF | solar | jud. BUCURESTI, loc. SECTOR 6, SPLAIUL Independentei, nr. 332 | B | RO001E108901199/4 | 2022-11-29 | CFp | NA | 5.85 | 5.683 | 0 | Productie CD = en. el. livrata in reteaua electrica | 24387371 | 0 | 371
3793 | RO001E141512908 | PF | solar | jud. ILFOV, loc. DUDU, Strada Orhideelor, nr. 46D | IF | RO001E141512908/3 | 2022-11-29 | CFp | NA | 8 | 7.83 | 0 | Productie CD = en. el. livrata in reteaua electrica | 24387371 | 0 | 737
3794 | RO001E142173407 | PF | solar | jud. ILFOV, loc. DRAGOMIRESTI-DEAL, Strada BUJORULUI, nr. 1A | IF | RO001E142173407/1 | 2022-11-25 | CFp | NA | 8.19 | 8.024 | 0 | Productie CD = en. el. livrata in reteaua electrica | 24387371 | 0 | 778
3795 | RO001E400901969 | PJ | solar | jud. ILFOV, loc. OTOPENI, SOSEAUA Odai, nr. 62-68 | IF | RO001E400901969/3 | 2022-11-23 | CFp | NA | 200 | 195.999 | 0 | Productie CD = en. el. livrata in reteaua electrica | 24387371 | 0 | 15762
3796 | RO001E401172375 | PJ | solar | jud. ILFOV, loc. OTOPENI, Strada Avram Iancu, nr. 9 -C | IF | RO001E401172375/3 | 2022-11-23 | CFp | NA | 136 | 133.278 | 0 | Productie CD = en. el. livrata in reteaua electrica | 22043010 | 0 | 625
3797 | RO001E110957988 | PJ | solar | jud. BUCURESTI, loc. SECTOR 3, DRUMUL Lunca Cetatii, nr. 475M | B | RO001E110957988/2 | 2022-11-23 | CFp | NA | 330 | 323.399 | 0 | Productie CD = en. el. livrata in reteaua electrica | 18680651 | 0 | 13674
3798 | RO001E141229936 | PF | solar | jud. ILFOV, loc. POPESTI-LEORDENI, Strada Sfintii Voievozi, nr. 9 | IF | RO001E141229936/2 | 2022-11-29 | CFp | NA | 9.75 | 9.554 | 0 | Productie CD = en. el. livrata in reteaua electrica | 13267213 | 0 | 1180
3799 | RO001E142376525 | PF | solar | jud. ILFOV, loc. CIOROGARLA, Strada Teiului, nr. T.8/1/1; P | IF | RO001E142376525/3 | 2022-11-24 | CFp | NA | 22.2 | 19.594 | 0 | Productie CD = en. el. livrata in reteaua electrica | 24387371 | 0 | 2285
3800 | RO001E141609028 | PJ | solar | jud. ILFOV, loc. AFUMATI, Strada Moara Domneasca, nr. 1A | IF | RO001E141609028/2 | 2022-11-23 | CFp | NA | 16.8 | 16.384 | 0 | Productie CD = en. el. livrata in reteaua electrica | 24387371 | 0 | 1273
3801 | RO001E142733690 | PJ | solar | jud. ILFOV, loc. CALDARARU, Intrarea Oxigenului, nr. 13A | IF | RO001E142733690/2 | 2022-11-10 | CFp | NA | 30 | 29.1 | 0 | Productie CD = en. el. livrata in reteaua electrica | 24387371 | 0 | 2425
3802 | RO001E400133236 | PJ | solar | jud. ILFOV, loc. STEFANESTII DE JOS, Strada Bicaz, nr. 28 | IF | RO001E400133236/4 | 2022-11-29 | CFp | NA | 10 | 9.799 | 0 | Productie CD = en. el. livrata in reteaua electrica | 28909028 | 0 | 5
3803 | RO001E110920179 | PF | solar | jud. BUCURESTI, loc. SECTOR 1, DRUMUL Lapus, nr. 124 | B | RO001E110920179/2 | 2022-11-29 | CFp | NA | 8 | 7.83 | 0 | Productie CD = en. el. livrata in reteaua electrica | 24387371 | 0 | 666
3804 | RO001E401147867 | PJ | solar | jud. BUCURESTI, loc. SECTOR 3, Strada Nicolae Teclu, nr. 51 | B | RO001E401147867/3 | 2022-11-17 | CFp | NA | 234 | 231.271 | 0 | Productie CD = en. el. livrata in reteaua electrica | 24387371 | 0 | 6495
3805 | RO001E401147856 | PJ | solar | jud. BUCURESTI, loc. SECTOR 3, Strada Nicolae Teclu, nr. 51 | B | RO001E401147867/3 | 2022-11-17 | CFp | NA | 0 | 0 | 0 | Productie CD = en. el. livrata in reteaua electrica | 24387371 | 0 | 0
3806 | RO001E401147878 | PJ | solar | jud. BUCURESTI, loc. SECTOR 3, Strada Nicolae Teclu, nr. 51 | B | RO001E401147867/3 | 2022-11-17 | CFp | NA | 0 | 0 | 0 | Productie CD = en. el. livrata in reteaua electrica | 24387371 | 0 | 0
3807 | RO001E115333004 | PF | solar | jud. BUCURESTI, loc. SECTOR 1, Strada Vorniceni, nr. 5D | B | RO001E115333004/2 | 2022-11-29 | CFp | NA | 5 | 5 | 0 | Productie CD = en. el. livrata in reteaua electrica | 13267213 | 0 | 462
3808 | RO001E110886204 | PF | solar | jud. BUCURESTI, loc. SECTOR 2, Strada Vlaicu Aurel, nr. 52 | B | RO001E110886204/2 | 2022-11-29 | CFp | NA | 9.24 | 9.24 | 0 | Productie CD = en. el. livrata in reteaua electrica | 24387371 | 0 | 410
3809 | RO001E108780756 | PF | solar | jud. BUCURESTI, loc. SECTOR 5, DRUMUL Funigeilor, nr. 89 -91 | B | RO001E108780756/3 | 2022-11-23 | CFp | NA | 17.5 | 17.146 | 0 | Productie CD = en. el. livrata in reteaua electrica | 24387371 | 0 | 1164
3810 | RO001E141198470 | PF | solar | jud. ILFOV, loc. POPESTI-LEORDENI, DRUMUL Fermei, nr. 83 N | IF | RO001E141198470/2 | 2022-11-21 | CFp | NA | 5 | 4.88 | 0 | Productie CD = en. el. livrata in reteaua electrica | 24387371 | 0 | 504
3811 | RO001E100412918 | PF | solar | jud. BUCURESTI, loc. SECTOR 1, Strada Petru Maior, nr. 108 | B | RO001E100412918/2 | 2022-11-24 | CFp | NA | 4.95 | 4.95 | 0 | Productie CD = en. el. livrata in reteaua electrica | 24387371 | 0 | 450
3812 | RO001E141831979 | PF | solar | jud. ILFOV, loc. POPESTI LEORDENI, Strada sfantul gheorghe, nr. 32 | IF | RO001E141831979/2 | 2022-11-21 | CFp | NA | 5 | 4.899 | 0 | Productie CD = en. el. livrata in reteaua electrica | 24387371 | 0 | 874
3813 | RO001E110420545 | PF | solar | jud. BUCURESTI, loc. SECTOR 5, Strada Ghidigeni, nr. 69A | B | RO001E110420545/1 | 2022-11-29 | CFp | NA | 7.98 | 7.819 | 0 | Productie CD = en. el. livrata in reteaua electrica | 13267213 | 0 | 892
3814 | RO001E109050218 | PF | solar | jud. BUCURESTI, loc. SECTOR 1, Strada Stanilesti, nr. 27 G | B | RO001E109050218/2 | 2022-11-18 | CFp | NA | 5 | 5 | 0 | Productie CD = en. el. livrata in reteaua electrica | 24387371 | 0 | 668
3815 | RO001E400966173 | PF | solar | jud. ILFOV, loc. CORBEANCA, Strada Nucului, nr. 1 | IF | RO001E400966173/4 | 2022-11-25 | CFp | NA | 13 | 12.738 | 0 | Productie CD = en. el. livrata in reteaua electrica | 13267213 | 0 | 1189
3816 | RO001E142562926 | PF | solar | jud. ILFOV, loc. TUNARI, Strada Trandafirilor, nr. 18 | IF | RO001E142562926/2 | 2022-11-21 | CFp | NA | 3.64 | 3.565 | 0 | Productie CD = en. el. livrata in reteaua electrica | 24387371 | 0 | 323
3817 | RO001E142778497 | PF | solar | jud. ILFOV, loc. GLINA, Strada Privighetorilor, nr. 10 | IF | RO001E142778497/3 | 2022-11-24 | CFp | NA | 6 | 5.825 | 0 | Productie CD = en. el. livrata in reteaua electrica | 13267213 | 0 | 731
3818 | RO001E105537382 | PF | solar | jud. BUCURESTI, loc. SECTOR 4, SOSEAUA Giurgiului, nr. 188 A | B | RO001E105537382/3 | 2022-11-23 | CFp | NA | 8 | 7.83 | 0 | Productie CD = en. el. livrata in reteaua electrica | 24387371 | 0 | 1005
3819 | RO001E100588888 | PF | solar | jud. BUCURESTI, loc. SECTOR 1, Strada Delta Dunarii, nr. 18 | B | RO001E100588888/2 | 2022-11-18 | CFp | NA | 6 | 6 | 0 | Productie CD = en. el. livrata in reteaua electrica | 24387371 | 0 | 780
3820 | RO001E100672309 | PF | solar | jud. BUCURESTI, loc. Sector 1, Strada MITROPOLITUL ANDREI SAGUNA, nr. 5 | B | RO001E100672309/2 | 2022-11-29 | CFp | NA | 5 | 5 | 0 | Productie CD = en. el. livrata in reteaua electrica | 24387371 | 0 | 554
3821 | RO001E401043585 | PF | solar | jud. ILFOV, loc. POPESTI-LEORDENI, Strada Bateriei, nr. 75 C | IF | RO001E401043585/2 | 2022-11-10 | CFp | NA | 9.75 | 9.475 | 0 | Productie CD = en. el. livrata in reteaua electrica | 13267213 | 0 | 993
3822 | RO001E100920170 | PF | solar | jud. BUCURESTI, loc. SECTOR 2, Strada Sfanta Treime, nr. 4 | B | RO001E100920170/2 | 2022-11-18 | CFp | NA | 2 | 2 | 0 | Productie CD = en. el. livrata in reteaua electrica | 24387371 | 0 | 142
3823 | RO001E109051095 | PF | solar | jud. BUCURESTI, loc. SECTOR 5, DRUMUL Maracineni, nr. 2B, bl. B | B | RO001E109051095/3 | 2022-11-25 | CFp | NA | 8 | 7.839 | 0 | Productie CD = en. el. livrata in reteaua electrica | 13267213 | 0 | 697
3824 | RO001E300208250 | PF | solar | jud. GIURGIU, loc. FRATESTI, Strada Daii, nr. 47 | GR | RO001E300208250/2 | 2022-11-15 | CFp | NA | 3.24 | 3.174 | 0 | Productie CD = en. el. livrata in reteaua electrica | 24387371 | 0 | 129
3825 | RO001E141560057 | PF | solar | jud. ILFOV, loc. OTOPENI, Strada Basarabiei, nr. 8 | IF | RO001E141560057/2 | 2022-11-15 | CFp | NA | 12 | 11.758 | 0 | Productie CD = en. el. livrata in reteaua electrica | 24387371 | 0 | 1153
3826 | RO001E301060280 | PF | solar | jud. GIURGIU, loc. VANATORII MARI, SOSEAUA Principala, nr. 450 | GR | RO001E301060280/2 | 2022-11-24 | CFp | NA | 6 | 5.879 | 0 | Productie CD = en. el. livrata in reteaua electrica | 24387371 | 0 | 393
3827 | RO001E141990087 | PF | solar | jud. ILFOV, loc. POPESTI-LEORDENI, Strada Cheiul Dambovitei, nr. 26, bl. VILA C28 | IF | RO001E141990087/2 | 2022-11-10 | CFp | NA | 5 | 4.899 | 0 | NA | NA | 0 | 0
3828 | RO001E110121756 | PF | solar | jud. BUCURESTI, loc. SECTOR 5, Strada Ursa Mica, nr. 2A | B | RO001E110121756/2 | 2022-11-28 | CFp | NA | 3 | 2.92 | 0 | Productie CD = en. el. livrata in reteaua electrica | 24387371 | 0 | 268
3829 | RO001E110162829 | PF | solar | jud. BUCURESTI, loc. SECTOR 5, Strada Nandru, nr. 46A | B | RO001E110162829/2 | 2022-11-24 | CFp | NA | 6 | 5.879 | 0 | Productie CD = en. el. livrata in reteaua electrica | 13267213 | 0 | 614
3830 | RO001E110775199 | PF | solar | jud. BUCURESTI, loc. SECTOR 2, ALEEA Arubium, nr. 18-20 | B | RO001E110775199/2 | 2022-11-28 | CFp | NA | 7 | 6.858 | 0 | NA | NA | 0 | 0
3831 | RO001E104899405 | PF | solar | jud. ILFOV, loc. PANTELIMON, Strada Revolutiei, nr. 20 | IF | RO001E104899405/2 | 2022-11-25 | CFp | NA | 6 | 5.86 | 0 | Productie CD = en. el. livrata in reteaua electrica | 24387371 | 0 | 868
3832 | RO001E300008247 | PF | solar | jud. GIURGIU, loc. GIURGIU, Strada Calugareni, nr. 18 | GR | RO001E300008247/2 | 2022-11-25 | CFp | NA | 3 | 2.939 | 0 | Productie CD = en. el. livrata in reteaua electrica | 24387371 | 0 | 392
3833 | RO001E108880410 | PF | solar | jud. BUCURESTI, loc. SECTOR 6, PRELUNGIREA Ghencea, nr. 135A | B | RO001E108880410/3 | 2022-11-28 | CFp | NA | 5 | 4.8 | 0 | Productie CD = en. el. livrata in reteaua electrica | 24387371 | 0 | 634
3834 | RO001E400258290 | PF | solar | jud. ILFOV, loc. ROSU, Strada Caporal Calin Dumitru, nr. 22 | IF | RO001E400258290/2 | 2022-11-17 | CFp | NA | 8.16 | 7.917 | 0 | Productie CD = en. el. livrata in reteaua electrica | 13267213 | 0 | 702
3835 | RO001E400285582 | PF | solar | jud. ILFOV, loc. CHITILA, Strada Duzilor, nr. 100 | IF | RO001E400285582/2 | 2022-11-22 | CFp | NA | 5.94 | 5.741 | 0 | Productie CD = en. el. livrata in reteaua electrica | 24387371 | 0 | 0
3836 | RO001E141422739 | PF | solar | jud. ILFOV, loc. BERCENI, Strada Petru Rares, nr. 9D | IF | RO001E141422739/3 | 2022-11-21 | CFp | NA | 5 | 4.899 | 0 | Productie CD = en. el. livrata in reteaua electrica | 13267213 | 0 | 563
3837 | RO001E119641695 | PF | solar | jud. BUCURESTI, loc. SECTOR 2, Strada Postelnicul Stroe, nr. 6-8 | B | RO001E119641695/3 | 2022-11-07 | CFp | NA | 9.36 | 9.153 | 0 | Productie CD = en. el. livrata in reteaua electrica | 13267213 | 0 | 852
3838 | RO001E101514428 | PF | solar | jud. BUCURESTI, loc. SECTOR 2, Strada Dinu Vintila, nr. 6 A | B | RO001E101514428/2 | 2022-11-21 | CFp | NA | 4.4 | 4.4 | 0 | Productie CD = en. el. livrata in reteaua electrica | 24387371 | 0 | 395
3839 | RO001E141565434 | PF | solar | jud. ILFOV, loc. POPESTI-LEORDENI, DRUMUL Fermei, nr. 14B | IF | RO001E141565434/2 | 2022-11-21 | CFp | NA | 9.79 | 9.574 | 0 | Productie CD = en. el. livrata in reteaua electrica | 13267213 | 0 | 925
3840 | RO001E101263856 | PF | solar | jud. BUCURESTI, loc. SECTOR 2, Strada Raspantiilor, nr. 6, et. SUBSOL, ap. 1 | B | RO001E101263856/3 | 2022-11-21 | CFp | NA | 10 | 9.799 | 0 | Productie CD = en. el. livrata in reteaua electrica | 13267213 | 0 | 1360
3841 | RO001E141299876 | PF | solar | jud. ILFOV, loc. DOBROESTI, Strada Vasile Alecsandri, nr. 52 | IF | RO001E141299876/2 | 2022-11-29 | CFp | NA | 5 | 4.899 | 0 | Productie CD = en. el. livrata in reteaua electrica | 24387371 | 0 | 565
3842 | RO001E101141547 | PF | solar | jud. BUCURESTI, loc. SECTOR 1, Strada Dobrogeanu-Gherea Constantin, nr. 71 | B | RO001E101141547/2 | 2022-11-22 | CFp | NA | 20.02 | 20.02 | 0 | NA | NA | 0 | 0
3843 | RO001E100424719 | PF | solar | jud. BUCURESTI, loc. SECTOR 1, Strada Bahluiului, nr. 14 | B | RO001E100424719/3 | 2022-11-17 | CFp | NA | 6 | 6 | 0 | Productie CD = en. el. livrata in reteaua electrica | 13267213 | 0 | 746
3844 | RO001E400922412 | PJ | solar | jud. ILFOV, loc. DUDU, Strada Ion Luca Caragiale, nr. 91 | IF | RO001E400922412/3 | 2022-11-21 | CFp | NA | 9.1 | 8.917 | 0 | Productie CD = en. el. livrata in reteaua electrica | 24387371 | 0 | 977
3845 | RO001E300072732 | PF | solar | jud. GIURGIU, loc. GIURGIU, Intrarea Pinului, nr. 1 | GR | RO001E300072732/2 | 2022-11-15 | CFp | NA | 3 | 2.939 | 0 | Productie CD = en. el. livrata in reteaua electrica | 24387371 | 0 | 321
3846 | RO001E109362584 | PF | solar | jud. BUCURESTI, loc. SECTOR 3, DRUMUL Malu Spart, nr. 88 B | B | RO001E109362584/2 | 2022-11-28 | CFp | NA | 10 | 9.799 | 0 | Productie CD = en. el. livrata in reteaua electrica | 28909028 | 0 | 1006
3847 | RO001E141604562 | PF | solar | jud. ILFOV, loc. DRAGOMIRESTI-VALE, Strada Tarla, nr. T33/1, bl. P26, sc. LOT 3 | IF | RO001E141604562/2 | 2022-11-17 | CFp | NA | 6 | 5.879 | 0 | Productie CD = en. el. livrata in reteaua electrica | 13267213 | 0 | 619
3848 | RO001E119613807 | PF | solar | jud. BUCURESTI, loc. SECTOR 1, Strada Berveni, nr. 19 | B | RO001E119613807/2 | 2022-11-17 | CFp | NA | 6 | 6 | 0 | Productie CD = en. el. livrata in reteaua electrica | 13267213 | 0 | 643
3849 | RO001E108964097 | PF | solar | jud. BUCURESTI, loc. SECTOR 1, Strada Plutasilor, nr. 89 | B | RO001E108964097/2 | 2022-11-29 | CFp | NA | 5.6 | 5.6 | 0 | Productie CD = en. el. livrata in reteaua electrica | 13267213 | 0 | 494
3850 | RO001E300097683 | PF | solar | jud. GIURGIU, loc. GIURGIU, Strada Garoafei, nr. 1 | GR | RO001E300097683/2 | 2022-11-18 | CFp | NA | 5.995 | 5.874 | 0 | Productie CD = en. el. livrata in reteaua electrica | 24387371 | 0 | 697
3851 | RO001E141707982 | PF | solar | jud. ILFOV, loc. BERCENI, Strada Tuberozelor, nr. 43 | IF | RO001E141707982/2 | 2022-11-08 | CFp | NA | 8.2 | 8.035 | 0 | Productie CD = en. el. livrata in reteaua electrica | 24387371 | 0 | 953
3852 | RO001E104877131 | PF | solar | jud. BUCURESTI, loc. SECTOR 3, Strada Muntii Mehedinti, nr. 14 | B | RO001E104877131/2 | 2022-11-21 | CFp | NA | 3 | 2.939 | 0 | Productie CD = en. el. livrata in reteaua electrica | 24387371 | 0 | 321
3853 | RO001E300346220 | PF | solar | jud. GIURGIU, loc. VIERU, Strada Bobocului, nr. 2 | GR | RO001E300346220/3 | 2022-11-18 | CFp | NA | 3 | 2.939 | 0 | Productie CD = en. el. livrata in reteaua electrica | 24387371 | 0 | 282
3854 | RO001E100495694 | PF | solar | jud. BUCURESTI, loc. SECTOR 1, Strada Sfanta Maria, nr. 48 | B | RO001E100495694/2 | 2022-11-17 | CFp | NA | 6 | 6 | 0 | Productie CD = en. el. livrata in reteaua electrica | 24387371 | 0 | 640
3855 | RO001E400964317 | PF | solar | jud. ILFOV, loc. CHIAJNA, Strada Nicolae Iorga, nr. 77 | IF | RO001E400964317/2 | 2022-11-17 | CFp | NA | 5 | 4.899 | 0 | Productie CD = en. el. livrata in reteaua electrica | 24387371 | 0 | 529
3856 | RO001E110465140 | PF | solar | jud. BUCURESTI, loc. SECTOR 6, ALEEA Domnisoara Pogany, nr. 1, ap. 3 | B | RO001E110465140/3 | 2022-11-04 | CFp | NA | 6 | 5.87 | 0 | Productie CD = en. el. livrata in reteaua electrica | 24387371 | 0 | 596
3857 | RO001E106177675 | PF | solar | jud. BUCURESTI, loc. SECTOR 5, Strada Ghidigeni, nr. 78 | B | RO001E106177675/2 | 2022-11-25 | CFp | NA | 6 | 5.878 | 0 | Productie CD = en. el. livrata in reteaua electrica | 24387371 | 0 | 763
3858 | RO001E118475194 | PF | solar | jud. BUCURESTI, loc. SECTOR 1, Strada Popa Savu, nr. 54 | B | RO001E118475194/2 | 2022-11-15 | CFp | NA | 10 | 10 | 0 | Productie CD = en. el. livrata in reteaua electrica | 24387371 | 0 | 1202
3859 | RO001E108954625 | PF | solar | jud. BUCURESTI, loc. SECTOR 1, Strada Plesoianu Virgil, nr. 34 | B | RO001E108954625/2 | 2022-11-25 | CFp | NA | 10 | 10 | 0 | Productie CD = en. el. livrata in reteaua electrica | 24387371 | 0 | 1559
3860 | RO001E108985001 | PF | solar | jud. BUCURESTI, loc. SECTOR 2, Strada Ionescu Atanase, mr., nr. 26 | B | RO001E108985001/2 | 2022-11-28 | CFp | NA | 6 | 5.879 | 0 | Productie CD = en. el. livrata in reteaua electrica | 13267213 | 0 | 814
3861 | RO001E108949562 | PF | solar | jud. BUCURESTI, loc. SECTOR 6, Strada Viscolului, nr. 55 -57 | B | RO001E108949562/2 | 2022-11-07 | CFp | NA | 14.985 | 14.683 | 0 | Productie CD = en. el. livrata in reteaua electrica | 13267213 | 0 | 607
3862 | RO001E110100854 | PF | solar | jud. BUCURESTI, loc. SECTOR 3, Strada Ilioara, nr. 16M, bl. C2 | B | RO001E110100854/2 | 2022-11-17 | CFp | NA | 9.72 | 9.506 | 12.99 | NA | NA | 0 | 753
3863 | RO001E143137701 | PF | solar | jud. ILFOV, loc. VADU ANEI, Strada Traian, nr. 21-A | IF | RO001E143137701/2 | 2022-11-11 | CFp | NA | 5 | 4.88 | 0 | Productie CD = en. el. livrata in reteaua electrica | 24387371 | 0 | 0
3864 | RO001E100576357 | PF | solar | jud. BUCURESTI, loc. SECTOR 1, Strada Surorilor, nr. 98 | B | RO001E100576357/2 | 2022-11-29 | CFp | NA | 5 | 5 | 0 | Productie CD = en. el. livrata in reteaua electrica | 13267213 | 0 | 554
3865 | RO001E108791871 | PF | solar | jud. BUCURESTI, loc. SECTOR 6, PRELUNGIREA Ghencea, nr. 99 F | B | RO001E108791871/3 | 2022-11-11 | CFp | NA | 7.84 | 7.682 | 10 | Productie CD = en. el. livrata in reteaua electrica | 24387371 | 0 | 596
3866 | RO001E142948531 | PF | solar | jud. ILFOV, loc. PANTELIMON, Strada TINERETULUI, nr. 27 | IF | RO001E142948531/2 | 2022-11-17 | CFp | NA | 5.5 | 5.389 | 0 | Productie CD = en. el. livrata in reteaua electrica | 30328213 | 0 | 550
3867 | RO001E100894361 | PF | solar | jud. BUCURESTI, loc. SECTOR 2, Strada Silvestru, nr. 35, sc. A, ap. AP 49 | B | RO001E100894361/2 | 2022-11-25 | CFp | NA | 5 | 5 | 0 | Productie CD = en. el. livrata in reteaua electrica | 13267213 | 0 | 1235
3868 | RO001E141992539 | PF | solar | jud. ILFOV, loc. DUMBRAVENI, Strada Scolii, nr. 12 | IF | RO001E141992539/2 | 2022-11-15 | CFp | NA | 5 | 4.765 | 0 | Productie CD = en. el. livrata in reteaua electrica | 24387371 | 0 | 619
3869 | RO001E109458939 | PF | solar | jud. BUCURESTI, loc. SECTOR 1, SOSEAUA Ionescu-Sisesti Gheorghe, nr. 57 A | B | RO001E109458939/2 | 2022-11-15 | CFp | NA | 10 | 10 | 0 | Productie CD = en. el. livrata in reteaua electrica | 24387371 | 0 | 1170
3870 | RO001E142995184 | PF | solar | jud. ILFOV, loc. OSTRATU, ALEEA Teiului, nr. 4 | IF | RO001E142995184/2 | 2022-11-15 | CFp | NA | 8 | 7.83 | 0 | Productie CD = en. el. livrata in reteaua electrica | 13267213 | 0 | 844
3871 | RO001E301170653 | PJ | solar | jud. GIURGIU, loc. BOLINTIN-VALE, Strada Poarta Luncii, nr. 91 | GR | RO001E301170653/2 | 2022-11-08 | CFp | NA | 29.7 | 29.105 | 0 | Productie CD = en. el. livrata in reteaua electrica | 24387371 | 0 | 1216
3872 | RO001E141812080 | PF | solar | jud. ILFOV, loc. BERCENI, Strada Tarla, nr. nc58977 | IF | RO001E141812080/2 | 2022-11-08 | CFp | NA | 8.2 | 8.035 | 0 | Productie CD = en. el. livrata in reteaua electrica | 24387371 | 0 | 917
3873 | RO001E401110298 | PF | solar | jud. ILFOV, loc. POPESTI-LEORDENI, Strada Amurgului, nr. 35 | IF | RO001E401110298/2 | 2022-11-16 | CFp | NA | 10 | 9.799 | 0 | Productie CD = en. el. livrata in reteaua electrica | 24387371 | 0 | 1898
3874 | RO001E110745714 | PF | solar | jud. BUCURESTI, loc. SECTOR 1, Strada Delta Dunarii, nr. 5 | B | RO001E110745714/2 | 2022-11-15 | CFp | NA | 10 | 10 | 0 | Productie CD = en. el. livrata in reteaua electrica | 13267213 | 0 | 835
3875 | RO001E108979071 | PF | solar | jud. BUCURESTI, loc. SECTOR 1, Strada Muzeul Zambaccian, nr. 16 | B | RO001E108979071/2 | 2022-11-17 | CFp | NA | 7.79 | 7.79 | 0 | Productie CD = en. el. livrata in reteaua electrica | 13267213 | 0 | 704
3876 | RO001E141686416 | PF | solar | jud. ILFOV, loc. VOLUNTARI, Strada MIRCEA VEROIU, nr. 177V | IF | RO001E141686416/4 | 2022-11-15 | CFp | NA | 15 | 15 | 0 | Productie CD = en. el. livrata in reteaua electrica | 24387371 | 0 | 1333
3877 | RO001E141912856 | PF | solar | jud. ILFOV, loc. VARTEJU, Strada Paralelei, nr. 1 | IF | RO001E141912856/3 | 2022-11-08 | CFp | NA | 5.005 | 4.904 | 0 | Productie CD = en. el. livrata in reteaua electrica | 24387371 | 0 | 498
3878 | RO001E401039894 | PF | solar | jud. ILFOV, loc. OSTRATU, Strada Platanului, nr. 22 | IF | RO001E401039894/2 | 2022-11-15 | CFp | NA | 7.56 | 7.408 | 0 | Productie CD = en. el. livrata in reteaua electrica | 24387371 | 0 | 854
3879 | RO001E401069460 | PJ | solar | jud. ILFOV, loc. DOMNESTI, Strada Diamantului, nr. 1 | IF | RO001E401069460/2 | 2022-11-08 | CFp | NA | 8 | 7.74 | 0 | Productie CD = en. el. livrata in reteaua electrica | 24387371 | 0 | 680
3880 | RO001E101264486 | PF | solar | jud. BUCURESTI, loc. SECTOR 2, Strada Raspantiilor, nr. 16 | B | RO001E101264486/3 | 2022-11-17 | CFp | NA | 8 | 8 | 0 | Productie CD = en. el. livrata in reteaua electrica | 13267213 | 0 | 444
3881 | RO001E142432438 | PF | solar | jud. ILFOV, loc. MAGURELE, Strada LIBELULEI, nr. 21, ap. casa 2 | IF | RO001E142432438/2 | 2022-11-08 | CFp | NA | 3 | 2.939 | 0 | Productie CD = en. el. livrata in reteaua electrica | 24387371 | 0 | 472
3882 | RO001E109433538 | PF | solar | jud. ILFOV, loc. BRAGADIRU, PRELUNGIREA Ghencea, nr. 87 | IF | RO001E109433538/2 | 2022-11-04 | CFp | NA | 8.74 | 8.564 | 100 | Productie CD = en. el. livrata in reteaua electrica | 13267213 | 0 | 1153
3883 | RO001E110045469 | PF | solar | jud. BUCURESTI, loc. SECTOR 3, Strada Drumul LUNCA TARNAVEI, nr. 13A | B | RO001E110045469/2 | 2022-11-15 | CFp | NA | 10 | 9.799 | 0 | Productie CD = en. el. livrata in reteaua electrica | 13267213 | 0 | 1157
3884 | RO001E141456309 | PF | solar | jud. ILFOV, loc. DARVARI, Strada Tineretului, nr. 59 A | IF | RO001E141456309/3 | 2022-11-25 | CFp | NA | 7.12 | 6.968 | 0 | Productie CD = en. el. livrata in reteaua electrica | 13267213 | 0 | 765
3885 | RO001E109129259 | PF | solar | jud. ILFOV, loc. PANTELIMON, Strada Lebedei, nr. 6 | IF | RO001E109129259/3 | 2022-11-17 | CFp | NA | 5 | 4.899 | 0 | Productie CD = en. el. livrata in reteaua electrica | 24387371 | 0 | 504
3886 | RO001E100093621 | PF | solar | jud. BUCURESTI, loc. SECTOR 1, Strada Mincu Ion, arh., nr. 6 | B | RO001E100093621/2 | 2022-11-15 | CFp | NA | 5 | 5 | 0 | Productie CD = en. el. livrata in reteaua electrica | 24387371 | 0 | 163
3887 | RO001E131295322 | PF | solar | jud. GIURGIU, loc. SABARENI, Strada Cintezoiului, nr. 37 | GR | RO001E131295322/4 | 2022-11-15 | CFp | NA | 15.2 | 14.895 | 0 | Productie CD = en. el. livrata in reteaua electrica | 13267213 | 0 | 1527
3888 | RO001E100519354 | PF | solar | jud. BUCURESTI, loc. SECTOR 1, Strada Enescu Athanasie, nr. 21, ap. 2 | B | RO001E100519354/2 | 2022-11-17 | CFp | NA | 8 | 8 | 0 | Productie CD = en. el. livrata in reteaua electrica | 13267213 | 0 | 725
3889 | RO001E400710989 | PF | solar | jud. ILFOV, loc. SAFTICA, Strada Padurii, nr. 22 | IF | RO001E400710989/2 | 2022-11-15 | CFp | NA | 6 | 5.879 | 0 | Productie CD = en. el. livrata in reteaua electrica | 24387371 | 0 | 653
3890 | RO001E400825852 | PF | solar | jud. ILFOV, loc. SNAGOV, Strada Florilor, nr. 20, bl. p34, ap. 1 | IF | RO001E400825852/3 | 2022-11-15 | CFp | NA | 3 | 2.92 | 0 | Productie CD = en. el. livrata in reteaua electrica | 24387371 | 0 | 276
3891 | RO001E400970853 | PF | solar | jud. ILFOV, loc. POPESTI-LEORDENI, Strada Sfantul Andrei, nr. 10 | IF | RO001E400970853/2 | 2022-11-10 | CFp | NA | 5.81 | 5.693 | 0 | Productie CD = en. el. livrata in reteaua electrica | 13267213 | 0 | 386
3892 | RO001E131332571 | PJ | solar | jud. GIURGIU, loc. SCHITU, Strada Floare de Colt, nr. 24 | GR | RO001E131332571/3 | 2022-11-16 | CFp | NA | 65.75 | 64.679 | 0 | Productie CD = en. el. livrata in reteaua electrica | 13093222 | 0 | 5604
3893 | RO001E142437815 | PF | solar | jud. ILFOV, loc. MAGURELE, Strada LIBELULEI, nr. 19, ap. CASA 12 | IF | RO001E142437815/3 | 2022-11-08 | CFp | NA | 3 | 2.939 | 0 | Productie CD = en. el. livrata in reteaua electrica | 13267213 | 0 | 395
3894 | RO001E400180902 | PF | solar | jud. ILFOV, loc. POPESTI-LEORDENI, Strada Sfantul Andrei, nr. 27 | IF | RO001E400180902/3 | 2022-11-04 | CFp | NA | 5 | 4.899 | 0 | Productie CD = en. el. livrata in reteaua electrica | 24387371 | 0 | 534
3895 | RO001E400982889 | PF | solar | jud. ILFOV, loc. DUMBRAVENI, Strada Ion Lahovari, nr. 100A | IF | RO001E400982889/2 | 2022-11-18 | CFp | NA | 8 | 7.78 | 0 | Productie CD = en. el. livrata in reteaua electrica | 24387371 | 0 | 938
3896 | RO001E110108616 | PF | solar | jud. BUCURESTI, loc. SECTOR 5, Strada BULGARUS, nr. 35A | B | RO001E110108616/2 | 2022-11-24 | CFp | NA | 6 | 5.875 | 0 | Productie CD = en. el. livrata in reteaua electrica | 13267213 | 0 | 903
3897 | RO001E131416608 | PF | solar | jud. GIURGIU, loc. SABARENI, Strada Principala, nr. NC33767 | GR | RO001E131416608/2 | 2022-11-15 | CFp | NA | 5 | 4.899 | 0 | Productie CD = en. el. livrata in reteaua electrica | 24387371 | 0 | 425
3898 | RO001E131337194 | PF | solar | jud. GIURGIU, loc. SABARENI, Strada Teilor, nr. 36R | GR | RO001E131337194/2 | 2022-11-16 | CFp | NA | 6.225 | 6.091 | 0 | Productie CD = en. el. livrata in reteaua electrica | 13267213 | 0 | 559
3899 | RO001E141461248 | PF | solar | jud. ILFOV, loc. BRAGADIRU, Strada Margelelor, nr. 38A | IF | RO001E141461248/3 | 2022-11-10 | CFp | NA | 7.02 | 6.879 | 0 | Productie CD = en. el. livrata in reteaua electrica | 24387371 | 0 | 1196
3900 | RO001E301188304 | PF | solar | jud. GIURGIU, loc. GIURGIU, Strada Puisor, nr. 8 | GR | RO001E301188304/2 | 2022-11-15 | CFp | NA | 6 | 5.879 | 0 | Productie CD = en. el. livrata in reteaua electrica | 24387371 | 0 | 775
3901 | RO001E109111362 | PF | solar | jud. BUCURESTI, loc. SECTOR 5, DRUMUL Maracineni, nr. 59 B | B | RO001E109111362/2 | 2022-11-01 | CFp | NA | 6 | 5.879 | 0 | Productie CD = en. el. livrata in reteaua electrica | 13267213 | 0 | 815
3902 | RO001E109097275 | PF | solar | jud. BUCURESTI, loc. SECTOR 5, DRUMUL Cooperativei, nr. 75 J | B | RO001E109097275/2 | 2022-11-17 | CFp | NA | 5.28 | 5.173 | 0 | Productie CD = en. el. livrata in reteaua electrica | 28909028 | 0 | 561
3903 | RO001E401009688 | PF | solar | jud. ILFOV, loc. VARTEJU, Strada Fulger, nr. 63 | IF | RO001E401009688/2 | 2022-11-08 | CFp | NA | 8 | 7.838 | 0 | Productie CD = en. el. livrata in reteaua electrica | 24387371 | 0 | 1021
3904 | RO001E142077927 | PF | solar | jud. ILFOV, loc. BUFTEA, Strada Vlasiei, nr. 10 | IF | RO001E142077927/1 | 2022-11-17 | CFp | NA | 8 | 7.835 | 0 | Productie CD = en. el. livrata in reteaua electrica | 13267213 | 0 | 1128
3905 | RO001E100695506 | PF | solar | jud. BUCURESTI, loc. SECTOR 1, Strada Izbiceni, nr. 68, ap. AP 1 | B | RO001E100695506/3 | 2022-11-15 | CFp | NA | 10 | 10 | 0 | Productie CD = en. el. livrata in reteaua electrica | 13267213 | 0 | 872
3906 | RO001E141827941 | PF | solar | jud. ILFOV, loc. POPESTI-LEORDENI, Strada Rasaritului, nr. 85C | IF | RO001E141827941/2 | 2022-11-04 | CFp | NA | 10 | 9.799 | 0 | Productie CD = en. el. livrata in reteaua electrica | 13267213 | 0 | 1227
3907 | RO001E142173261 | PF | solar | jud. ILFOV, loc. TEGHES, Strada EMANCIPARII, nr. 10A, ap. Casa 1 | IF | RO001E142173261/2 | 2022-11-04 | CFp | NA | 5 | 4.899 | 0 | Productie CD = en. el. livrata in reteaua electrica | 13267213 | 0 | 437
3908 | RO001E108716160 | PF | solar | jud. BUCURESTI, loc. SECTOR 2, Strada Calafat, nr. 23 | B | RO001E108716160/2 | 2022-11-14 | CFp | NA | 6 | 6 | 0 | Productie CD = en. el. livrata in reteaua electrica | 13093222 | 0 | 332
3909 | RO001E141851825 | PF | solar | jud. ILFOV, loc. DOBROESTI, Strada STEJARULUI, nr. 70 | IF | RO001E141851825/2 | 2022-11-10 | CFp | NA | 8.19 | 8.016 | 0 | Productie CD = en. el. livrata in reteaua electrica | 24387371 | 0 | 756
3910 | RO001E108947436 | PF | solar | jud. BUCURESTI, loc. SECTOR 4, Strada Odei, nr. 45 A | B | RO001E108947436/3 | 2022-11-04 | CFp | NA | 6 | 5.879 | 0 | Productie CD = en. el. livrata in reteaua electrica | 13267213 | 0 | 527
3911 | RO001E400689579 | PF | solar | jud. ILFOV, loc. MOGOSOAIA, Strada Martha Bibescu, nr. 58 | IF | RO001E400689579/2 | 2022-11-15 | CFp | NA | 3 | 2.938 | 0 | NA | NA | 0 | 0
3912 | RO001E109178972 | PJ | solar | jud. BUCURESTI, loc. SECTOR 1, Strada Siriului, nr. 28-32 | B | RO001E109178972/2 | 2022-11-29 | CFp | NA | 40.8 | 40.8 | 0 | Productie CD = en. el. livrata in reteaua electrica | 13093222 | 0 | 1290
3913 | RO001E400178347 | PF | solar | jud. ILFOV, loc. DIMIENI, Strada Aviatiei, nr. 16 | IF | RO001E400178347/4 | 2022-11-02 | CFp | NA | 9.72 | 9.521 | 0 | Productie CD = en. el. livrata in reteaua electrica | 24387371 | 0 | 1130
3914 | RO001E142516408 | PJ | solar | jud. ILFOV, loc. VIDRA, Calea Bucuresti, nr. 174 | IF | RO001E142516408/3 | 2022-11-11 | CFp | NA | 28.6 | 28.023 | 0 | Productie CD = en. el. livrata in reteaua electrica | 24387371 | 0 | 1920
3915 | RO001E104839274 | PF | solar | jud. BUCURESTI, loc. SECTOR 3, Strada Gheorghe Doja, nr. 46 | B | RO001E104839274/2 | 2022-11-11 | CFp | NA | 2.36 | 2.303 | 0 | Productie CD = en. el. livrata in reteaua electrica | 24387371 | 0 | 299
3916 | RO001E103236601 | PF | solar | jud. BUCURESTI, loc. SECTOR 1, Strada Sangerului, nr. 9 | B | RO001E103236601/2 | 2022-11-04 | CFp | NA | 4.98 | 4.87 | 0 | Productie CD = en. el. livrata in reteaua electrica | 24387371 | 0 | 0
3917 | RO001E118461188 | PF | solar | jud. BUCURESTI, loc. SECTOR 2, Strada Macrisului, nr. 21 | B | RO001E118461188/2 | 2022-11-03 | CFp | NA | 3.15 | 3.032 | 0 | Productie CD = en. el. livrata in reteaua electrica | 13267213 | 0 | 249
3918 | RO001E401127634 | PJ | solar | jud. ILFOV, loc. BUFTEA, Strada Fabricii, nr. 4 | IF | RO001E401127634/2 | 2022-11-18 | CFp | NA | 9.1 | 8.913 | 0 | Productie CD = en. el. livrata in reteaua electrica | 24387371 | 0 | 834
3919 | RO001E400477035 | PF | solar | jud. ILFOV, loc. BERCENI, Strada Independentei, nr. 3 | IF | RO001E400477035/4 | 2022-11-11 | CFp | NA | 19.44 | 19.05 | 0 | Productie CD = en. el. livrata in reteaua electrica | 13267213 | 0 | 1050
3920 | RO001E141841600 | PF | solar | jud. ILFOV, loc. VOLUNTARI, Strada Florian Pitis, nr. 51V, bl. LOT 793 | IF | RO001E141841600/4 | 2022-11-08 | CFp | NA | 4.08 | 4.08 | 0 | NA | NA | 0 | 0
3921 | RO001E141943973 | PJ | solar | jud. ILFOV, loc. BRAGADIRU, Strada DIAMANTULUI, nr. 130-132 | IF | RO001E141943973/2 | 2022-11-08 | CFp | NA | 6 | 5.879 | 0 | Productie CD = en. el. livrata in reteaua electrica | 21349608 | 0 | 503
3922 | RO001E143137699 | PF | solar | jud. ILFOV, loc. VADU ANEI, Strada Traian, nr. 21, ap. 63664-CF | IF | RO001E143137699/2 | 2022-11-10 | CFp | NA | 5 | 4.88 | 0 | Productie CD = en. el. livrata in reteaua electrica | 24387371 | 0 | 687
3923 | RO001E110207234 | PF | solar | jud. BUCURESTI, loc. SECTOR 1, Strada Izbiceni, nr. 98 | B | RO001E110207234/2 | 2022-11-07 | CFp | NA | 12 | 12 | 0 | Productie CD = en. el. livrata in reteaua electrica | 13267213 | 0 | 1108
3924 | RO001E142131737 | PF | solar | jud. ILFOV, loc. MOGOSOAIA, Strada Livezilor, nr. 40D, ap. CASA2 | IF | RO001E142131737/3 | 2022-11-14 | CFp | NA | 6 | 5.87 | 0 | Productie CD = en. el. livrata in reteaua electrica | 13267213 | 0 | 620
3925 | RO001E141751037 | PF | solar | jud. ILFOV, loc. VOLUNTARI, Strada Strada Calarasi, nr. 31 | IF | RO001E141751037/2 | 2022-11-17 | CFp | NA | 9.9 | 9.7 | 0 | Productie CD = en. el. livrata in reteaua electrica | 24387371 | 0 | 970
3926 | RO001E141981997 | PJ | solar | jud. ILFOV, loc. OTOPENI, Strada Oasului, nr. 14C | IF | RO001E141981997/2 | 2022-11-16 | CFp | NA | 18.9 | 18.422 | 0 | Productie CD = en. el. livrata in reteaua electrica | 24387371 | 0 | 1931
3927 | RO001E401046364 | PF | solar | jud. ILFOV, loc. BUFTEA, Strada Stejarului, nr. 23 | IF | RO001E401046364/2 | 2022-11-16 | CFp | NA | 6 | 5.825 | 0 | Productie CD = en. el. livrata in reteaua electrica | 24387371 | 0 | 617
3928 | RO001E108737590 | PF | solar | jud. BUCURESTI, loc. SECTOR 1, Strada Scoala Floreasca, nr. 6 | B | RO001E108737590/2 | 2022-11-15 | CFp | NA | 5 | 5 | 0 | Productie CD = en. el. livrata in reteaua electrica | 13267213 | 0 | 433
3929 | RO001E119709993 | PF | solar | jud. BUCURESTI, loc. SECTOR 5, DRUMUL Ghindari, nr. 55 B | B | RO001E119709993/2 | 2022-11-04 | CFp | NA | 6 | 5.879 | 0 | Productie CD = en. el. livrata in reteaua electrica | 13267213 | 0 | 588
3930 | RO001E110104577 | PF | solar | jud. BUCURESTI, loc. SECTOR 3, ALEEA Pacala, nr. 36 | B | RO001E110104577/2 | 2022-11-10 | CFp | NA | 6 | 5.825 | 0 | Productie CD = en. el. livrata in reteaua electrica | 24387371 | 0 | 563
3931 | RO001E141617230 | PF | solar | jud. ILFOV, loc. BRAGADIRU, Strada Perlelor, nr. 8A | IF | RO001E141617230/3 | 2022-11-04 | CFp | NA | 14.17 | 13.867 | 0 | Productie CD = en. el. livrata in reteaua electrica | 13267213 | 0 | 270
3932 | RO001E400166816 | PF | solar | jud. ILFOV, loc. VOLUNTARI, Strada Stefan cel Mare, nr. 11 | IF | RO001E400166816/2 | 2022-11-14 | CFp | NA | 6 | 5.879 | 0 | Productie CD = en. el. livrata in reteaua electrica | 13267213 | 0 | 943
3933 | RO001E104363625 | PF | solar | jud. BUCURESTI, loc. SECTOR 2, Strada Manu Victor,Locotenent, nr. 63 | B | RO001E104363625/2 | 2022-11-08 | CFp | NA | 4 | 3.918 | 0 | Productie CD = en. el. livrata in reteaua electrica | 13267213 | 0 | 398
3934 | RO001E131306314 | PF | solar | jud. GIURGIU, loc. JOITA, Strada Tarla, nr. SOLA T43, bl. P260/2 | GR | RO001E131306314/2 | 2022-11-18 | CFp | NA | 4.92 | 4.818 | 0 | Productie CD = en. el. livrata in reteaua electrica | 13267213 | 0 | 192
3935 | RO001E142184612 | PF | solar | jud. ILFOV, loc. OSTRATU, Strada Paralutei, nr. 10 | IF | RO001E142184612/2 | 2022-11-14 | CFp | NA | 7.5 | 7.34 | 0 | Productie CD = en. el. livrata in reteaua electrica | 24387371 | 0 | 607
3936 | RO001E141200283 | PF | solar | jud. ILFOV, loc. DOMNESTI, Strada DRUMUL TARGULUI, nr. 37B | IF | RO001E141200283/3 | 2022-11-11 | CFp | NA | 6 | 5.86 | 0 | Productie CD = en. el. livrata in reteaua electrica | 13267213 | 0 | 581
3937 | RO001E400643939 | PF | solar | jud. ILFOV, loc. PETRACHIOAIA, Strada Liliacului, nr. 385 | IF | RO001E400643939/3 | 2022-11-14 | CFp | NA | 4.35 | 4.243 | 0 | Productie CD = en. el. livrata in reteaua electrica | 13267213 | 0 | 269
3938 | RO001E400985534 | PF | solar | jud. ILFOV, loc. BRAGADIRU, Strada Smardan, nr. 23 | IF | RO001E400985534/2 | 2022-11-15 | CFp | NA | 8 | 7.83 | 0 | Productie CD = en. el. livrata in reteaua electrica | 24387371 | 0 | 921
3939 | RO001E107178925 | PF | solar | jud. BUCURESTI, loc. SECTOR 6, Strada Calnic, nr. 43 | B | RO001E107178925/2 | 2022-11-16 | CFp | NA | 3.9 | 3.821 | 0 | Productie CD = en. el. livrata in reteaua electrica | 24387371 | 0 | 293
3940 | RO001E141971806 | PF | solar | jud. ILFOV, loc. PANTELIMON, Strada Ecaterina Mihaila, nr. 15A | IF | RO001E141971806/2 | 2022-11-10 | CFp | NA | 6 | 5.86 | 0 | Productie CD = en. el. livrata in reteaua electrica | 24387371 | 0 | 729
3941 | RO001E119697674 | PF | solar | jud. BUCURESTI, loc. SECTOR 1, Strada Triumfului, nr. 127 | B | RO001E119697674/2 | 2022-11-03 | CFp | NA | 9.1 | 9.1 | 0 | Productie CD = en. el. livrata in reteaua electrica | 24387371 | 0 | 884
3942 | RO001E400715502 | PF | solar | jud. ILFOV, loc. SAFTICA, Strada Fermei, nr. 7 | IF | RO001E400715502/2 | 2022-11-15 | CFp | NA | 6 | 5.87 | 0 | Productie CD = en. el. livrata in reteaua electrica | 13267213 | 0 | 705
3943 | RO001E141457940 | PF | solar | jud. ILFOV, loc. BALACEANCA, Strada Dafinului, nr. 1A | IF | RO001E141457940/2 | 2022-11-03 | CFp | NA | 4.94 | 4.84 | 0 | Productie CD = en. el. livrata in reteaua electrica | 13267213 | 0 | 542
3944 | RO001E400912714 | PF | solar | jud. ILFOV, loc. VOLUNTARI, Strada Stefan cel Mare, nr. 13B | IF | RO001E400912714/3 | 2022-11-10 | CFp | NA | 8 | 7.839 | 0 | Productie CD = en. el. livrata in reteaua electrica | 24387371 | 0 | 1074
3945 | RO001E141299472 | PF | solar | jud. ILFOV, loc. MOGOSOAIA, Strada Eugen Barbu, nr. 22 | IF | RO001E141299472/2 | 2022-11-15 | CFp | NA | 5 | 4.898 | 0 | Productie CD = en. el. livrata in reteaua electrica | 13267213 | 0 | 397
3946 | RO001E141914735 | PF | solar | jud. ILFOV, loc. DOBROESTI, Strada TRIFOIULUI, nr. 12 | IF | RO001E141914735/2 | 2022-11-08 | CFp | NA | 6.84 | 6.683 | 0 | Productie CD = en. el. livrata in reteaua electrica | 24387371 | 0 | 704
3947 | RO001E141582039 | PF | solar | jud. ILFOV, loc. DOBROESTI, Bulevardul NICOLAE BALCESCU, nr. 69-71 | IF | RO001E141582039/3 | 2022-11-10 | CFp | NA | 8 | 7.838 | 0 | Productie CD = en. el. livrata in reteaua electrica | 13267213 | 0 | 914
3948 | RO001E142364409 | PF | solar | jud. ILFOV, loc. DOMNESTI, Strada Afirmarii, nr. 17A | IF | RO001E142364409/3 | 2022-11-08 | CFp | NA | 3 | 2.93 | 0 | Productie CD = en. el. livrata in reteaua electrica | 24387371 | 0 | 346
3949 | RO001E109433493 | PF | solar | jud. ILFOV, loc. BRAGADIRU, PRELUNGIREA Ghencea, nr. 87 | IF | RO001E109433493/2 | 2022-11-29 | CFp | NA | 8 | 7.839 | 0 | Productie CD = en. el. livrata in reteaua electrica | 24387371 | 0 | 1081
3950 | RO001E141795462 | PF | solar | jud. ILFOV, loc. VOLUNTARI, Strada VARTEJULUI, nr. 7B-4 | IF | RO001E141795462/2 | 2022-11-04 | CFp | NA | 5 | 4.89 | 0 | Productie CD = en. el. livrata in reteaua electrica | 24387371 | 0 | 305
3951 | RO001E105341093 | PF | solar | jud. ILFOV, loc. VOLUNTARI, Strada Andrei Muresanu,Poet, nr. 11, ap. AP71 | IF | RO001E105341093/2 | 2022-11-07 | CFp | NA | 4.1 | 4.008 | 0 | Productie CD = en. el. livrata in reteaua electrica | 24387371 | 0 | 402
3952 | RO001E131291351 | PF | solar | jud. GIURGIU, loc. ADUNATII-COPACENI, Strada Sperantei, nr. 30 | GR | RO001E131291351/3 | 2022-11-24 | CFp | NA | 10 | 9.7 | 0 | Productie CD = en. el. livrata in reteaua electrica | 24387371 | 0 | 1310
3953 | RO001E400680255 | PF | solar | jud. ILFOV, loc. MOGOSOAIA, Strada Colentina, nr. 7 | IF | RO001E400680255/2 | 2022-11-15 | CFp | NA | 8.19 | 8.016 | 0 | Productie CD = en. el. livrata in reteaua electrica | 13267213 | 0 | 576
3954 | RO001E119643945 | PF | solar | jud. BUCURESTI, loc. SECTOR 1, SOSEAUA Straulesti, nr. 118 | B | RO001E119643945/2 | 2022-11-08 | CFp | NA | 6.15 | 6.15 | 0 | Productie CD = en. el. livrata in reteaua electrica | 24387371 | 0 | 529
3955 | RO001E108297423 | PF | solar | jud. BUCURESTI, loc. SECTOR 6, Strada Dumitru Pera, nr. 10 | B | RO001E108297423/2 | 2022-11-03 | CFp | NA | 8 | 7.835 | 0 | Productie CD = en. el. livrata in reteaua electrica | 13267213 | 0 | 864
3956 | RO001E141189650 | PF | solar | jud. ILFOV, loc. MAGURELE, Strada Chirca, nr. 90D | IF | RO001E141189650/2 | 2022-11-08 | CFp | NA | 6 | 5.87 | 0 | Productie CD = en. el. livrata in reteaua electrica | 24387371 | 0 | 0
3957 | RO001E141322312 | PF | solar | jud. ILFOV, loc. BRANESTI, DRUMUL DE, nr. T60 P216/1 | IF | RO001E141322312/2 | 2022-11-10 | CFp | NA | 8.1 | 7.937 | 0 | Productie CD = en. el. livrata in reteaua electrica | 24387371 | 0 | 848
3958 | RO001E142794293 | PF | solar | jud. ILFOV, loc. DOBROESTI, Strada TRIFOIULUI, nr. 54, bl. CORP 1B | IF | RO001E142794293/2 | 2022-11-09 | CFp | NA | 6 | 5.879 | 0 | Productie CD = en. el. livrata in reteaua electrica | 13093222 | 0 | 785
3959 | RO001E100507104 | PF | solar | jud. BUCURESTI, loc. SECTOR 1, Strada Zosima Dumitru,Inginer, nr. 52 | B | RO001E100507104/2 | 2022-11-04 | CFp | NA | 6 | 6 | 0 | Productie CD = en. el. livrata in reteaua electrica | 24387371 | 0 | 736
3960 | RO001E108785166 | PF | solar | jud. BUCURESTI, loc. SECTOR 5, Strada Cedrilor, nr. 5 B | B | RO001E108785166/2 | 2022-11-03 | CFp | NA | 5 | 4.898 | 0 | Productie CD = en. el. livrata in reteaua electrica | 13267213 | 0 | 466
3961 | RO001E401009172 | PF | solar | jud. ILFOV, loc. CHITILA, Strada Bujorului, nr. 6 | IF | RO001E401009172/2 | 2022-11-14 | CFp | NA | 6.48 | 6.27 | 0 | Productie CD = en. el. livrata in reteaua electrica | 24387371 | 0 | 599
3962 | RO001E142339535 | PF | solar | jud. Ilfov, loc. BERCENI, Strada Intravilan, nr. T12 P32/2/, bl. 16, sc. LOT 25 | IF | RO001E142339535/2 | 2022-11-08 | CFp | NA | 16.04 | 9.7 | 0 | Productie CD = en. el. livrata in reteaua electrica | 13267213 | 0 | 1705
3963 | RO001E108778067 | PF | solar | jud. BUCURESTI, loc. SECTOR 6, PRELUNGIREA Ghencea, nr. 157 | B | RO001E108778067/2 | 2022-11-04 | CFp | NA | 8 | 7.839 | 0 | Productie CD = en. el. livrata in reteaua electrica | 24387371 | 0 | 611
3964 | RO001E141555972 | PF | solar | jud. ILFOV, loc. OSTRATU, Strada Paralutei, nr. 3 | IF | RO001E141555972/3 | 2022-11-10 | CFp | NA | 7.5 | 7.34 | 0 | Productie CD = en. el. livrata in reteaua electrica | 13267213 | 0 | 832
3965 | RO001E141888409 | PF | solar | jud. ILFOV, loc. BRAGADIRU, Strada Caporalului, nr. 15 | IF | RO001E141888409/2 | 2022-11-08 | CFp | NA | 10 | 9.7 | 0 | Productie CD = en. el. livrata in reteaua electrica | 24387371 | 0 | 923
3966 | RO001E114855035 | PF | solar | jud. BUCURESTI, loc. SECTOR 2, Strada Busuioc I. Simion, serg.maj.erou, nr. 41 | B | RO001E114855035/2 | 2022-11-09 | CFp | NA | 8 | 7.79 | 0 | Productie CD = en. el. livrata in reteaua electrica | 13267213 | 0 | 851
3967 | RO001E111812822 | PF | solar | jud. BUCURESTI, loc. SECTOR 4, DRUMUL Campeni, nr. 76B | B | RO001E111812822/2 | 2022-11-09 | CFp | NA | 4.5 | 4.409 | 0 | Productie CD = en. el. livrata in reteaua electrica | 24387371 | 0 | 360
3968 | RO001E131334988 | PF | solar | jud. GIURGIU, loc. BOLINTIN-DEAL, Bulevardul MUNCII, nr. NC3587 | GR | RO001E131334988/2 | 2022-11-10 | CFp | NA | 9.1 | 8.916 | 0 | Productie CD = en. el. livrata in reteaua electrica | 24387371 | 0 | 898
3969 | RO001E142485560 | PF | solar | jud. ILFOV, loc. VOLUNTARI, Strada Nicolae Iorga, nr. 8, ap. 1 | IF | RO001E142485560/2 | 2022-11-04 | CFp | NA | 8.2 | 8.026 | 0 | Productie CD = en. el. livrata in reteaua electrica | 24387371 | 0 | 698
3970 | RO001E400675956 | PF | solar | jud. ILFOV, loc. MOGOSOAIA, Strada Putul Cu Brad, nr. 0 | IF | RO001E400675956/2 | 2022-11-10 | CFp | NA | 6 | 5.878 | 0 | Productie CD = en. el. livrata in reteaua electrica | 13267213 | 0 | 506
3971 | RO001E401162565 | PF | solar | jud. ILFOV, loc. BERCENI, Strada Primaverii, nr. 7 | IF | RO001E401162565/2 | 2022-11-03 | CFp | NA | 6 | 5.878 | 0 | Productie CD = en. el. livrata in reteaua electrica | 13267213 | 0 | 669
3972 | RO001E110456465 | PF | solar | jud. BUCURESTI, loc. SECTOR 1, Strada Podului, nr. 76 | B | RO001E110456465/1 | 2022-11-18 | CFp | NA | 8 | 8 | 0 | Productie CD = en. el. livrata in reteaua electrica | 13267213 | 0 | 771
3973 | RO001E142485256 | PF | solar | jud. ILFOV, loc. BUDA, Strada Zorilor, nr. 65 | IF | RO001E142485256/2 | 2022-11-08 | CFp | NA | 5 | 4.89 | 0 | Productie CD = en. el. livrata in reteaua electrica | 24387371 | 0 | 595
3974 | RO001E142177872 | PF | solar | jud. ILFOV, loc. CORBEANCA, Strada Cantonului, nr. 8, ap. lot 1 | IF | RO001E142177872/2 | 2022-11-10 | CFp | NA | 10 | 9.78 | 0 | Productie CD = en. el. livrata in reteaua electrica | 13267213 | 0 | 570
3975 | RO001E109061995 | PF | solar | jud. ILFOV, loc. PANTELIMON, Strada Dobrogeanu Gherea, nr. 1 A | IF | RO001E109061995/2 | 2022-11-07 | CFp | NA | 10 | 9.798 | 0 | Productie CD = en. el. livrata in reteaua electrica | 24387371 | 0 | 895
3976 | RO001E141203961 | PF | solar | jud. ILFOV, loc. OTOPENI, Strada Nicolae Iorga, nr. 24A | IF | RO001E141203961/2 | 2022-11-23 | CFp | NA | 10 | 9.799 | 0 | Productie CD = en. el. livrata in reteaua electrica | 13267213 | 0 | 1283
3977 | RO001E142880581 | PF | solar | jud. ILFOV, loc. CORNETU, Strada Rasaritului, nr. 46A | IF | RO001E142880581/2 | 2022-11-08 | CFp | NA | 10 | 9.79 | 0 | Productie CD = en. el. livrata in reteaua electrica | 24387371 | 0 | 627
3978 | RO001E141697081 | PF | solar | jud. ILFOV, loc. DOMNESTI, Intrarea FABULEI, nr. 16 | IF | RO001E141697081/2 | 2022-11-08 | CFp | NA | 6 | 5.872 | 0 | Productie CD = en. el. livrata in reteaua electrica | 13267213 | 0 | 465
3979 | RO001E108118278 | PF | solar | jud. BUCURESTI, loc. SECTOR 5, Strada Grigoreanu Petre,Cap., nr. 53 | B | RO001E108118278/2 | 2022-11-04 | CFp | NA | 6 | 5.879 | 0 | Productie CD = en. el. livrata in reteaua electrica | 13267213 | 0 | 777
3980 | RO001E141483501 | PF | solar | jud. ILFOV, loc. DUMBRAVENI, Strada LAHOVARI, nr. 91/23 | IF | RO001E141483501/3 | 2022-11-10 | CFp | NA | 6 | 5.872 | 0 | Productie CD = en. el. livrata in reteaua electrica | 13267213 | 0 | 1078
3981 | RO001E141804957 | PF | solar | jud. ILFOV, loc. DOBROESTI, Strada Nicolae Balcescu, nr. 149 | IF | RO001E141804957/2 | 2022-11-16 | CFp | NA | 6 | 5.879 | 0 | Productie CD = en. el. livrata in reteaua electrica | 24387371 | 0 | 473
3982 | RO001E400992925 | PF | solar | jud. ILFOV, loc. 1 DECEMBRIE, Strada Orizont, nr. 11 | IF | RO001E400992925/2 | 2022-11-04 | CFp | NA | 3 | 2.939 | 0 | NA | NA | 0 | 0
3983 | RO001E401048254 | PF | solar | jud. ILFOV, loc. ROSU, Intrarea Ciocoarei, nr. 1 | IF | RO001E401048254/2 | 2022-11-04 | CFp | NA | 6 | 5.879 | 0 | Productie CD = en. el. livrata in reteaua electrica | 13267213 | 0 | 647
3984 | RO001E400422361 | PF | solar | jud. ILFOV, loc. CHITILA, SOSEAUA Centura, nr. 17A | IF | RO001E400422361/3 | 2022-11-11 | CFp | NA | 5 | 4.89 | 0 | Productie CD = en. el. livrata in reteaua electrica | 13267213 | 0 | 675
3985 | RO001E108893458 | PF | solar | jud. BUCURESTI, loc. SECTOR 1, Strada Petru Maior, nr. 113, ap. AP1 | B | RO001E108893458/2 | 2022-11-18 | CFp | NA | 5 | 5 | 0 | Productie CD = en. el. livrata in reteaua electrica | 24387371 | 0 | 382
3986 | RO001E108893469 | PF | solar | jud. BUCURESTI, loc. SECTOR 1, Strada Petru Maior, nr. 113, ap. AP2 | B | RO001E108893469/2 | 2022-11-15 | CFp | NA | 5 | 5 | 0 | Productie CD = en. el. livrata in reteaua electrica | 24387371 | 0 | 365
3987 | RO001E105271220 | PF | solar | jud. BUCURESTI, loc. SECTOR 2, Strada Spatarul Gorgan, nr. 137 | B | RO001E105271220/2 | 2022-11-16 | CFp | NA | 3 | 2.939 | 0 | Productie CD = en. el. livrata in reteaua electrica | 13267213 | 0 | 129
3988 | RO001E111299562 | PF | solar | jud. BUCURESTI, loc. SECTOR 1, Strada Ionescu-Sisesti Gheorghe, nr. 61-B | B | RO001E111299562/2 | 2022-11-10 | CFp | NA | 10 | 10 | 0 | Productie CD = en. el. livrata in reteaua electrica | 24387371 | 0 | 1217
3989 | RO001E109092797 | PF | solar | jud. ILFOV, loc. FUNDENI, Strada F-Zorilor, nr. 23 | IF | RO001E109092797/3 | 2022-11-14 | CFp | NA | 9.96 | 9.751 | 0 | Productie CD = en. el. livrata in reteaua electrica | 24387371 | 0 | 1255
3990 | RO001E108981355 | PF | solar | jud. BUCURESTI, loc. SECTOR 1, Strada Marsa, nr. 18 | B | RO001E108981355/2 | 2022-11-10 | CFp | NA | 8 | 8 | 0 | Productie CD = en. el. livrata in reteaua electrica | 24387371 | 0 | 925
3991 | RO001E400853370 | PJ | solar | jud. ILFOV, loc. AFUMATI, SOSEAUA BUCURESTI-URZICENI, nr. 146 | IF | RO001E400853370/3 | 2022-11-24 | CFp | NA | 6 | 5.878 | 0 | Productie CD = en. el. livrata in reteaua electrica | 24387371 | 0 | 2
3992 | RO001E142535252 | PF | solar | jud. ILFOV, loc. BRAGADIRU, Strada Iederei, nr. 52-60, ap. VILA 1 | IF | RO001E142535252/2 | 2022-11-10 | CFp | NA | 5 | 4.899 | 0 | Productie CD = en. el. livrata in reteaua electrica | 24387371 | 0 | 514
3993 | RO001E141232097 | PF | solar | jud. ILFOV, loc. CRETESTI, Strada Zorilor, nr. 16 | IF | RO001E141232097/3 | 2022-11-08 | CFp | NA | 15 | 14.68 | 0 | Productie CD = en. el. livrata in reteaua electrica | 13267213 | 0 | 1389
3994 | RO001E143091137 | PF | solar | jud. ILFOV, loc. DOBROESTI, Strada ZORILOR, nr. 23, ap. C1 | IF | RO001E143091137/2 | 2022-11-10 | CFp | NA | 9.96 | 9.751 | 0 | Productie CD = en. el. livrata in reteaua electrica | 24387371 | 0 | 644
3995 | RO001E142615419 | PF | solar | jud. ILFOV, loc. DOBROESTI, Strada Mesteacanului, nr. 10I | IF | RO001E142615419/2 | 2022-11-04 | CFp | NA | 8 | 7.79 | 0 | Productie CD = en. el. livrata in reteaua electrica | 24387371 | 0 | 836
3996 | RO001E108771127 | PF | solar | jud. ILFOV, loc. DOBROESTI, Strada SOLDAT DASCALU GHEORGHE, nr. 44A | IF | RO001E108771127/3 | 2022-11-03 | CFp | NA | 6 | 5.68 | 0 | Productie CD = en. el. livrata in reteaua electrica | 24387371 | 0 | 591
3997 | RO001E301172240 | PJ | solar | jud. GIURGIU, loc. BUTURUGENI, SOSEAUA Principala, nr. 22 | GR | RO001E301172240/2 | 2022-11-17 | CFp | NA | 10 | 9.799 | 0 | Productie CD = en. el. livrata in reteaua electrica | 24387371 | 0 | 589
3998 | RO001E142347130 | PF | solar | jud. ILFOV, loc. BRAGADIRU, Strada Topaz, nr. 2A, ap. 9 | IF | RO001E142347130/4 | 2022-11-17 | CFp | NA | 5 | 4.8 | 0 | Productie CD = en. el. livrata in reteaua electrica | 24387371 | 0 | 756
3999 | RO001E108208010 | PF | solar | jud. BUCURESTI, loc. SECTOR 5, Strada Dealul Cotmeana, nr. 15, ap. AP2 | B | RO001E108208010/2 | 2022-11-03 | CFp | NA | 6 | 5.86 | 0 | Productie CD = en. el. livrata in reteaua electrica | 24387371 | 0 | 608
4000 | RO001E100100833 | PF | solar | jud. BUCURESTI, loc. SECTOR 1, SOSEAUA Kiseleff Pavel Dimitrievici, nr. 13, et. 2, ap. AP 2 | B | RO001E100100833/2 | 2022-11-21 | CFp | NA | 3.68 | 3.3 | 0 | Productie CD = en. el. livrata in reteaua electrica | 30328213 | 0 | 424
4001 | RO001E141491386 | PF | solar | jud. ILFOV, loc. MOGOSOAIA, Strada Nichita Stanescu, nr. 64E | IF | RO001E141491386/3 | 2022-11-16 | CFp | NA | 9 | 8.74 | 0 | Productie CD = en. el. livrata in reteaua electrica | 24387371 | 0 | 883
4002 | RO001E142030409 | PF | solar | jud. ILFOV, loc. CIOROGARLA, Strada Zoe Samurcasi, nr. 11G | IF | RO001E142030409/2 | 2022-11-04 | CFp | NA | 5 | 4.899 | 0 | Productie CD = en. el. livrata in reteaua electrica | 13267213 | 0 | 483
4003 | RO001E301072687 | PF | solar | jud. GIURGIU, loc. SABARENI, ULITA Tiganilor, nr. 798 | GR | RO001E301072687/2 | 2022-11-04 | CFp | NA | 5 | 4.89 | 0 | Productie CD = en. el. livrata in reteaua electrica | 24387371 | 0 | 612
4004 | RO001E104799178 | PF | solar | jud. BUCURESTI, loc. SECTOR 2, Strada Albisoarei, nr. 6B | B | RO001E104799178/2 | 2022-11-09 | CFp | NA | 6 | 5.87 | 0 | Productie CD = en. el. livrata in reteaua electrica | 24387371 | 0 | 655
4005 | RO001E107678032 | PF | solar | jud. BUCURESTI, loc. SECTOR 5, Strada Oltului, nr. 73 C | B | RO001E107678032/2 | 2022-11-04 | CFp | NA | 5 | 4.845 | 0 | Productie CD = en. el. livrata in reteaua electrica | 24387371 | 0 | 520
4006 | RO001E107667928 | PF | solar | jud. BUCURESTI, loc. SECTOR 5, Strada Florica, nr. 31 | B | RO001E107667928/2 | 2022-11-10 | CFp | NA | 6 | 5.879 | 0 | Productie CD = en. el. livrata in reteaua electrica | 24387371 | 0 | 657
4007 | RO001E105266280 | PF | solar | jud. BUCURESTI, loc. SECTOR 2, Strada Gureni, nr. 12 | B | RO001E105266280/3 | 2022-11-10 | CFp | NA | 6 | 5.87 | 0 | Productie CD = en. el. livrata in reteaua electrica | 24387371 | 0 | 589
4008 | RO001E141999806 | PF | solar | jud. ILFOV, loc. DOMNESTI, Strada Alexandru Ioan Cuza, nr. 422 | IF | RO001E141999806/2 | 2022-11-08 | CFp | NA | 5 | 4.898 | 0 | Productie CD = en. el. livrata in reteaua electrica | 13267213 | 0 | 766
4009 | RO001E301251844 | PF | solar | jud. GIURGIU, loc. GIURGIU, Strada Dunarii, nr. 98 | GR | RO001E301251844/2 | 2022-11-21 | CFp | NA | 10 | 9.798 | 0 | Productie CD = en. el. livrata in reteaua electrica | 13267213 | 0 | 1404
4010 | RO001E141214929 | PF | solar | jud. ILFOV, loc. BRAGADIRU, Strada Simbolului, nr. 7 | IF | RO001E141214929/2 | 2022-11-08 | CFp | NA | 4.6 | 4.408 | 0 | Productie CD = en. el. livrata in reteaua electrica | 24387371 | 0 | 690
4011 | RO001E301034674 | PF | solar | jud. GIURGIU, loc. POENARI, SOSEAUA Principala, nr. 248 | GR | RO001E301034674/2 | 2022-11-03 | CFp | NA | 5 | 4.89 | 0 | Productie CD = en. el. livrata in reteaua electrica | 24387371 | 0 | 352
4012 | RO001E108767414 | PF | solar | jud. BUCURESTI, loc. SECTOR 2, ALEEA Arubium, nr. 7-9 | B | RO001E108767414/2 | 2022-11-14 | CFp | NA | 10 | 9.798 | 0 | Productie CD = en. el. livrata in reteaua electrica | 13267213 | 0 | 914
4013 | RO001E400933144 | PF | solar | jud. ILFOV, loc. ROSU, Strada Crampeiului, nr. 6A | IF | RO001E400933144/3 | 2022-11-04 | CFp | NA | 5 | 4.899 | 0 | Productie CD = en. el. livrata in reteaua electrica | 24387371 | 0 | 615
4014 | RO001E400397519 | PF | solar | jud. ILFOV, loc. CORNETU, Strada Daliilor, nr. 34 | IF | RO001E400397519/3 | 2022-11-08 | CFp | NA | 10 | 9.762 | 0 | Productie CD = en. el. livrata in reteaua electrica | 24387371 | 0 | 832
4015 | RO001E143082520 | PF | solar | jud. ILFOV, loc. DOBROESTI, Strada Nicolae Balcescu, nr. 101-A | IF | RO001E143082520/2 | 2022-11-04 | CFp | NA | 7.98 | 7.81 | 0 | Productie CD = en. el. livrata in reteaua electrica | 24387371 | 0 | 807
4016 | RO001E131407361 | PF | solar | jud. GIURGIU, loc. JOITA, Strada PRIMAVERII, nr. 11K | GR | RO001E131407361/2 | 2022-11-15 | CFp | NA | 6 | 5.879 | 0 | Productie CD = en. el. livrata in reteaua electrica | 24387371 | 0 | 504
4017 | RO001E107966908 | PF | solar | jud. BUCURESTI, loc. SECTOR 5, Strada Focsani, nr. 23 A | B | RO001E107966908/2 | 2022-11-03 | CFp | NA | 6 | 5.877 | 0 | Productie CD = en. el. livrata in reteaua electrica | 13267213 | 0 | 463
4018 | RO001E104402203 | PF | solar | jud. BUCURESTI, loc. SECTOR 2, Strada Mecet, nr. 44A | B | RO001E104402203/3 | 2022-11-08 | CFp | NA | 6 | 5.8 | 0 | Productie CD = en. el. livrata in reteaua electrica | 24387371 | 0 | 701
4019 | RO001E142065553 | PF | solar | jud. ILFOV, loc. VARTEJU, Strada Uranus, nr. 13C | IF | RO001E142065553/2 | 2022-11-03 | CFp | NA | 4.6 | 4.488 | 0 | Productie CD = en. el. livrata in reteaua electrica | 24387371 | 0 | 559
4020 | RO001E142181046 | PF | solar | jud. ILFOV, loc. CIOROGARLA, Strada Magnoliei, nr. 14, bl. LOT 1 | IF | RO001E142181046/2 | 2022-11-04 | CFp | NA | 10 | 9.79 | 0 | Productie CD = en. el. livrata in reteaua electrica | 13267213 | 0 | 713
4021 | RO001E131308417 | PF | solar | jud. GIURGIU, loc. GIURGIU, FUNDATURA Frasinet, nr. 4 | GR | RO001E131308417/2 | 2022-11-21 | CFp | NA | 10 | 9.799 | 0 | Productie CD = en. el. livrata in reteaua electrica | 24387371 | 0 | 1125
4022 | RO001E141959082 | PF | solar | jud. ILFOV, loc. CORBEANCA, Strada Cantonului, nr. 64E | IF | RO001E141959082/4 | 2022-11-10 | CFp | NA | 8 | 7.83 | 0 | Productie CD = en. el. livrata in reteaua electrica | 22043010 | 0 | 513
4023 | RO001E110040273 | PF | solar | jud. BUCURESTI, loc. SECTOR 4, Strada Hartopului, nr. 3 | B | RO001E110040273/2 | 2022-11-01 | CFp | NA | 10 | 9.79 | 0 | Productie CD = en. el. livrata in reteaua electrica | 13093222 | 0 | 1659
4024 | RO001E142961299 | PF | solar | jud. ILFOV, loc. POPESTI-LEORDENI, Strada Sperantei, nr. 26-A | IF | RO001E142961299/2 | 2022-11-03 | CFp | NA | 5.265 | 5.13 | 0 | Productie CD = en. el. livrata in reteaua electrica | 13267213 | 0 | 572
4025 | RO001E109093181 | PF | solar | jud. BUCURESTI, loc. SECTOR 1, Strada Dobrogeanu-Gherea Constantin, nr. 92 | B | RO001E109093181/2 | 2022-11-04 | CFp | NA | 5 | 5 | 0 | Productie CD = en. el. livrata in reteaua electrica | 13267213 | 0 | 516
4026 | RO001E143092789 | PF | solar | jud. ILFOV, loc. VOLUNTARI, Strada CAMPUL PIPERA, nr. 65-F | IF | RO001E143092789/2 | 2022-11-09 | CFp | NA | 13.65 | 13.65 | 0 | Productie CD = en. el. livrata in reteaua electrica | 13267213 | 0 | 454
4027 | RO001E141225808 | PF | solar | jud. ILFOV, loc. DUMITRANA, Strada Morii, nr. 63 B, bl. Lot 3 | IF | RO001E141225808/2 | 2022-11-01 | CFp | NA | 5 | 4.899 | 0 | Productie CD = en. el. livrata in reteaua electrica | 13267213 | 0 | 590
4028 | RO001E300540024 | PF | solar | jud. GIURGIU, loc. MIHAI BRAVU, Strada Crinului, nr. 18 | GR | RO001E300540024/2 | 2022-11-02 | CFp | NA | 5 | 4.899 | 0 | Productie CD = en. el. livrata in reteaua electrica | 24387371 | 0 | 585
4029 | RO001E142293613 | PF | solar | jud. Ilfov, loc. MOGOSOAIA, Strada Eugen Barbu, nr. 15 B, bl. -, sc. -, et. -, ap. VILA 2 | IF | RO001E142293613/2 | 2022-11-16 | CFp | NA | 9.9 | 9.701 | 0 | Productie CD = en. el. livrata in reteaua electrica | 13267213 | 0 | 839
4030 | RO001E142305280 | PF | solar | jud. ILFOV, loc. PETRESTI, Strada Ghioceilor, nr. 22O, ap. 5 | IF | RO001E142305280/2 | 2022-11-08 | CFp | NA | 6 | 5.879 | 0 | Productie CD = en. el. livrata in reteaua electrica | 24387371 | 0 | 621
4031 | RO001E141709018 | PF | solar | jud. ILFOV, loc. BRAGADIRU, Strada Caporalului, nr. 2A | IF | RO001E141709018/2 | 2022-11-16 | CFp | NA | 8 | 7.83 | 0 | Productie CD = en. el. livrata in reteaua electrica | 13267213 | 0 | 744
4032 | RO001E107544562 | PF | solar | jud. BUCURESTI, loc. SECTOR 5, Intrarea Doina, nr. 16 | B | RO001E107544562/3 | 2022-11-03 | CFp | NA | 5 | 4.899 | 0 | Productie CD = en. el. livrata in reteaua electrica | 24387371 | 0 | 518
4033 | RO001E111040588 | PF | solar | jud. BUCURESTI, loc. SECTOR 3, Bulevardul Basarabia, nr. 167, sc. A, ap. 705 | B | RO001E111040588/2 | 2022-11-03 | CFp | NA | 10 | 9.79 | 0 | Productie CD = en. el. livrata in reteaua electrica | 13267213 | 0 | 906
4034 | RO001E105269272 | PF | solar | jud. BUCURESTI, loc. SECTOR 2, Strada Cornisei, nr. 75 | B | RO001E105269272/2 | 2022-11-03 | CFp | NA | 6 | 5.83 | 0 | Productie CD = en. el. livrata in reteaua electrica | 13267213 | 0 | 496
4035 | RO001E400758835 | PF | solar | jud. ILFOV, loc. SNAGOV, Strada Florilor, nr. 15 | IF | RO001E400758835/2 | 2022-11-03 | CFp | NA | 5 | 4.895 | 0 | Productie CD = en. el. livrata in reteaua electrica | 13267213 | 0 | 502
4036 | RO001E141837403 | PF | solar | jud. ILFOV, loc. DOBROESTI, Strada Doinei, nr. 17 | IF | RO001E141837403/3 | 2022-11-03 | CFp | NA | 20 | 19.58 | 0 | Productie CD = en. el. livrata in reteaua electrica | 24387371 | 0 | 2300
4037 | RO001E108950485 | PF | solar | jud. BUCURESTI, loc. SECTOR 6, DRUMUL Valea Danului, nr. 23 | B | RO001E108950485/2 | 2022-11-03 | CFp | NA | 10 | 9.799 | 0 | NA | NA | 0 | 949
4038 | RO001E142227058 | PF | solar | jud. ILFOV, loc. BERCENI, Strada Campului, nr. 53S | IF | RO001E142227058/3 | 2022-11-03 | CFp | NA | 10 | 9.78 | 0 | Productie CD = en. el. livrata in reteaua electrica | 24387371 | 0 | 1134
4039 | RO001E141686315 | PF | solar | jud. ILFOV, loc. OSTRATU, Strada Paralutei, nr. 5 | IF | RO001E141686315/2 | 2022-11-16 | CFp | NA | 8 | 7.83 | 0 | Productie CD = en. el. livrata in reteaua electrica | 13267213 | 0 | 529
4040 | RO001E142660611 | PF | solar | jud. ILFOV, loc. BRANESTI, Strada Brazi, nr. 6 | IF | RO001E142660611/2 | 2022-11-17 | CFp | NA | 4.98 | 4.87 | 0 | Productie CD = en. el. livrata in reteaua electrica | 24387371 | 0 | 580
4041 | RO001E131397482 | PF | solar | jud. GIURGIU, loc. JOITA, DRUMUL PRIMAVERII, nr. 11E | GR | RO001E131397482/2 | 2022-11-03 | CFp | NA | 6 | 5.879 | 0 | Productie CD = en. el. livrata in reteaua electrica | 24387371 | 0 | 682
4042 | RO001E142775416 | PF | solar | jud. ILFOV, loc. CHIAJNA, Strada Busuiocului, nr. 4 | IF | RO001E142775416/2 | 2022-11-10 | CFp | NA | 8 | 7.79 | 0 | Productie CD = en. el. livrata in reteaua electrica | 13267213 | 0 | 497
4043 | RO001E141239915 | PF | solar | jud. ILFOV, loc. PRUNI, Strada Arges, nr. 119 | IF | RO001E141239915/2 | 2022-11-16 | CFp | NA | 8 | 7.82 | 0 | Productie CD = en. el. livrata in reteaua electrica | 13267213 | 0 | 1265
4044 | RO001E401013683 | PF | solar | jud. ILFOV, loc. CORBEANCA, Strada Sportului, nr. 37 | IF | RO001E401013683/2 | 2022-11-10 | CFp | NA | 6 | 5.879 | 0 | Productie CD = en. el. livrata in reteaua electrica | 13267213 | 0 | 640
4045 | RO001E142024659 | PF | solar | jud. ILFOV, loc. DUMBRAVENI, Strada Zori de Zi, nr. 1, bl. VILA 9 | IF | RO001E142024659/2 | 2022-11-14 | CFp | NA | 10.125 | 9.922 | 0 | Productie CD = en. el. livrata in reteaua electrica | 24387371 | 0 | 764
4046 | RO001E141776337 | PF | solar | jud. ILFOV, loc. OSTRATU, Strada ALUNULUI, nr. 22 | IF | RO001E141776337/2 | 2022-11-17 | CFp | NA | 6.48 | 6.349 | 0 | Productie CD = en. el. livrata in reteaua electrica | 24387371 | 0 | 701
4047 | RO001E400950514 | PF | solar | jud. ILFOV, loc. OSTRATU, Strada Primaverii, nr. 14 | IF | RO001E400950514/2 | 2022-11-04 | CFp | NA | 6 | 5.879 | 0 | Productie CD = en. el. livrata in reteaua electrica | 13267213 | 0 | 500
4048 | RO001E142512336 | PF | solar | jud. ILFOV, loc. OSTRATU, Strada Dumbravioarei, nr. 1 | IF | RO001E142512336/2 | 2022-11-10 | CFp | NA | 10 | 9.79 | 0 | Productie CD = en. el. livrata in reteaua electrica | 13267213 | 0 | 997
4049 | RO001E108217784 | PF | solar | jud. BUCURESTI, loc. SECTOR 5, Strada Grigore Tocilescu, nr. 53 | B | RO001E108217784/2 | 2022-11-03 | CFp | NA | 5 | 4.89 | 0 | NA | NA | 0 | 513
4050 | RO001E131271797 | PF | solar | jud. GIURGIU, loc. BOLINTIN-VALE, Strada Palanca, nr. 87 A | GR | RO001E131271797/3 | 2022-11-16 | CFp | NA | 4 | 3.91 | 0 | Productie CD = en. el. livrata in reteaua electrica | 24387371 | 0 | 487
4051 | RO001E401003480 | PF | solar | jud. ILFOV, loc. TAMASI, Strada Campului, nr. 13 | IF | RO001E401003480/3 | 2022-11-10 | CFp | NA | 10 | 9.79 | 0 | Productie CD = en. el. livrata in reteaua electrica | 13267213 | 0 | 1075
4052 | RO001E108541166 | PJ | solar | jud. BUCURESTI, loc. SECTOR 6, Intrarea Rocilor, nr. 1 B | B | RO001E108541166/2 | 2022-11-04 | CFp | NA | 5.67 | 5.537 | 0 | Productie CD = en. el. livrata in reteaua electrica | 24387371 | 0 | 558
4053 | RO001E301030401 | PF | solar | jud. GIURGIU, loc. DRAGANEASCA, ULITA Floresti, nr. 88 | GR | RO001E301030401/2 | 2022-11-10 | CFp | NA | 4.62 | 4.527 | 0 | Productie CD = en. el. livrata in reteaua electrica | 13267213 | 0 | 271
4054 | RO001E108984516 | PF | solar | jud. BUCURESTI, loc. SECTOR 4, Strada Soimus, nr. 66 | B | RO001E108984516/2 | 2022-11-10 | CFp | NA | 3 | 2.93 | 0 | Productie CD = en. el. livrata in reteaua electrica | 24387371 | 0 | 385
4055 | RO001E100519703 | PF | solar | jud. BUCURESTI, loc. SECTOR 1, Strada Enescu Athanasie, nr. 4 | B | RO001E100519703/2 | 2022-11-10 | CFp | NA | 6 | 6 | 0 | Productie CD = en. el. livrata in reteaua electrica | 24387371 | 0 | 631
4056 | RO001E104359068 | PF | solar | jud. BUCURESTI, loc. SECTOR 2, Strada Sica Alexandrescu, nr. 13 | B | RO001E104359068/2 | 2022-11-15 | CFp | NA | 5 | 4.899 | 0 | Productie CD = en. el. livrata in reteaua electrica | 13267213 | 0 | 758
4057 | RO001E400461634 | PF | solar | jud. ILFOV, loc. BERCENI, Strada Marasti, nr. 149 | IF | RO001E400461634/2 | 2022-11-14 | CFp | NA | 4.95 | 4.846 | 0 | Productie CD = en. el. livrata in reteaua electrica | 24387371 | 0 | 575
4058 | RO001E131351774 | PF | solar | jud. GIURGIU, loc. MIHAILESTI, Strada DRAGANESCU, nr. 1E | GR | RO001E131351774/2 | 2022-11-03 | CFp | NA | 5 | 4.898 | 0 | Productie CD = en. el. livrata in reteaua electrica | 24387371 | 0 | 758
4059 | RO001E131331413 | PJ | solar | jud. GIURGIU, loc. BOLINTIN-DEAL, Strada INDEPENDENTEI, nr. 3 Hala 1 | GR | RO001E131331413/2 | 2022-11-16 | CFp | NA | 60 | 58.789 | 0 | Productie CD = en. el. livrata in reteaua electrica | 30328213 | 0 | 7960
4060 | RO001E400937429 | PF | solar | jud. ILFOV, loc. BERCENI, Strada 1 Mai, nr. 305 | IF | RO001E400937429/2 | 2022-11-08 | CFp | NA | 9 | 8.815 | 0 | Productie CD = en. el. livrata in reteaua electrica | 13267213 | 0 | 1135
4061 | RO001E104656675 | PF | solar | jud. BUCURESTI, loc. SECTOR 3, Strada Lucaciu Vasile,Preot, nr. 48 | B | RO001E104656675/3 | 2022-11-02 | CFp | NA | 6 | 5.87 | 0 | Productie CD = en. el. livrata in reteaua electrica | 24387371 | 0 | 513
4062 | RO001E141573512 | PF | solar | jud. ILFOV, loc. DUMBRAVENI, Strada Ion Lahovari, nr. 88/12/6 | IF | RO001E141573512/3 | 2022-11-08 | CFp | NA | 9.18 | 8.995 | 0 | Productie CD = en. el. livrata in reteaua electrica | 13267213 | 0 | 607
4063 | RO001E401015786 | PF | solar | jud. ILFOV, loc. MAGURELE, Strada Magnoliei, nr. 4H | IF | RO001E401015786/3 | 2022-11-08 | CFp | NA | 6 | 5.86 | 0 | Productie CD = en. el. livrata in reteaua electrica | 13267213 | 0 | 504
4064 | RO001E141609017 | PF | solar | jud. ILFOV, loc. MAGURELE, Strada Liliacului, nr. 1B | IF | RO001E141609017/2 | 2022-11-16 | CFp | NA | 8 | 7.82 | 0 | Productie CD = en. el. livrata in reteaua electrica | 24387371 | 0 | 1219
4065 | RO001E142185770 | PF | solar | jud. ILFOV, loc. DUMBRAVENI, Strada LAHOVARI, nr. 90 J 10 | IF | RO001E142185770/2 | 2022-11-14 | CFp | NA | 5.5 | 5.388 | 0 | Productie CD = en. el. livrata in reteaua electrica | 13267213 | 0 | 616
4066 | RO001E109151096 | PF | solar | jud. BUCURESTI, loc. SECTOR 6, DRUMUL Belsugului, nr. 60D | B | RO001E109151096/3 | 2022-11-04 | CFp | NA | 6 | 5.86 | 0 | Productie CD = en. el. livrata in reteaua electrica | 13267213 | 0 | 526
4067 | RO001E141781614 | PF | solar | jud. ILFOV, loc. VOLUNTARI, CARTIERUL Henri Coanda, nr. /, ap. lot 743 | IF | RO001E141781614/2 | 2022-11-16 | CFp | NA | 4.95 | 4.95 | 0 | Productie CD = en. el. livrata in reteaua electrica | 13267213 | 0 | 558
4068 | RO001E141371945 | PF | solar | jud. ILFOV, loc. BRAGADIRU, Strada Opalului, nr. 24 | IF | RO001E141371945/2 | 2022-11-11 | CFp | NA | 6 | 5.879 | 0 | Productie CD = en. el. livrata in reteaua electrica | 13267213 | 0 | 477
4069 | RO001E110253044 | PF | solar | jud. BUCURESTI, loc. SECTOR 2, Strada Ispravnicului, nr. 18-20 | B | RO001E110253044/2 | 2022-11-10 | CFp | NA | 10 | 10 | 0 | Productie CD = en. el. livrata in reteaua electrica | 24387371 | 0 | 948
4070 | RO001E401100242 | PF | solar | jud. ILFOV, loc. CORBEANCA, Strada Independentei, nr. 327 | IF | RO001E401100242/3 | 2022-11-10 | CFp | NA | 6 | 5.83 | 0 | Productie CD = en. el. livrata in reteaua electrica | 13267213 | 0 | 700
4071 | RO001E401012424 | PJ | solar | jud. ILFOV, loc. MAINEASCA, Strada Sinesti, nr. 50 | IF | RO001E401012424/2 | 2022-11-08 | CFp | NA | 15.96 | 15.621 | 0 | Productie CD = en. el. livrata in reteaua electrica | 24387371 | 0 | 2644
4072 | RO001E108982008 | PF | solar | jud. BUCURESTI, loc. SECTOR 2, Strada Vascau, nr. 7 | B | RO001E108982008/2 | 2022-11-02 | CFp | NA | 5 | 4.899 | 0 | Productie CD = en. el. livrata in reteaua electrica | 13267213 | 0 | 600
4073 | RO001E301028789 | PF | solar | jud. GIURGIU, loc. ULMI, Strada Principala, nr. 105 | GR | RO001E301028789/4 | 2022-11-02 | CFp | NA | 8 | 7.79 | 0 | Productie CD = en. el. livrata in reteaua electrica | 24387371 | 0 | 595
4074 | RO001E401037937 | PF | solar | jud. ILFOV, loc. BALOTESTI, Strada Ficusului, nr. 1, ap. Vila 78 | IF | RO001E401037937/3 | 2022-11-08 | CFp | NA | 9.88 | 9.662 | 0 | Productie CD = en. el. livrata in reteaua electrica | 24387371 | 0 | 931
4075 | RO001E141409352 | PF | solar | jud. ILFOV, loc. 1 DECEMBRIE, Strada Pinului, nr. 11, bl. T43, sc. P137/3/6 | IF | RO001E141409352/2 | 2022-11-10 | CFp | NA | 4.86 | 4.755 | 0 | Productie CD = en. el. livrata in reteaua electrica | 13267213 | 0 | 530
4076 | RO001E401029983 | PF | solar | jud. ILFOV, loc. BALOTESTI, Strada 1 Decembrie 1918, nr. 32 | IF | RO001E401029983/2 | 2022-11-08 | CFp | NA | 5 | 4.845 | 0 | Productie CD = en. el. livrata in reteaua electrica | 13267213 | 0 | 440
4077 | RO001E301026923 | PF | solar | jud. GIURGIU, loc. ULMI, Strada Principala, nr. 365 | GR | RO001E301026923/3 | 2022-11-02 | CFp | NA | 10 | 9.79 | 0 | Productie CD = en. el. livrata in reteaua electrica | 24387371 | 0 | 874
4078 | RO001E141223424 | PF | solar | jud. ILFOV, loc. BALOTESTI, Strada Privighetorilor, nr. 12-14/4 | IF | RO001E141223424/3 | 2022-11-08 | CFp | NA | 4 | 3.919 | 0 | Productie CD = en. el. livrata in reteaua electrica | 24387371 | 0 | 468
4079 | RO001E141837526 | PF | solar | jud. ILFOV, loc. CORBEANCA, Strada Fermei, nr. 4B | IF | RO001E141837526/2 | 2022-11-11 | CFp | NA | 5.7 | 4.85 | 0 | Productie CD = en. el. livrata in reteaua electrica | 13267213 | 0 | 511
4080 | RO001E400714792 | PF | solar | jud. ILFOV, loc. OSTRATU, Strada Padurii, nr. 1 | IF | RO001E400714792/2 | 2022-11-01 | CFp | NA | 8 | 7.83 | 0 | Productie CD = en. el. livrata in reteaua electrica | 13267213 | 0 | 639
4081 | RO001E110236999 | PF | solar | jud. BUCURESTI, loc. SECTOR 4, Strada Simion Stefan,Soldat, nr. 35 | B | RO001E110236999/2 | 2022-11-09 | CFp | NA | 6 | 5.879 | 0 | Productie CD = en. el. livrata in reteaua electrica | 24387371 | 0 | 506
4082 | RO001E401046915 | PF | solar | jud. ILFOV, loc. BERCENI, Intrarea Lacramioarei, nr. 4 | IF | RO001E401046915/2 | 2022-11-14 | CFp | NA | 5 | 4.85 | 0 | Productie CD = en. el. livrata in reteaua electrica | 13267213 | 0 | 506
4083 | RO001E142033817 | PJ | solar | jud. ILFOV, loc. MOGOSOAIA, Strada Armeneasca, nr. 3 | IF | RO001E142033817/2 | 2022-11-16 | CFp | NA | 5.7 | 5.566 | 0 | Productie CD = en. el. livrata in reteaua electrica | 24387371 | 0 | 531
4084 | RO001E107677839 | PF | solar | jud. BUCURESTI, loc. SECTOR 5, Strada Oltului, nr. 43A | B | RO001E107677839/2 | 2022-11-10 | CFp | NA | 3 | 2.939 | 0 | NA | NA | 0 | 304
4085 | RO001E141499429 | PF | solar | jud. ILFOV, loc. OSTRATU, Strada Zambilei, nr. 7 | IF | RO001E141499429/2 | 2022-11-11 | CFp | NA | 8.1 | 7.937 | 0 | Productie CD = en. el. livrata in reteaua electrica | 24387371 | 0 | 989
4086 | RO001E142698151 | PF | solar | jud. ILFOV, loc. BRAGADIRU, Strada Margelelor, nr. 22S, ap. CASA 1 | IF | RO001E142698151/2 | 2022-11-16 | CFp | NA | 5 | 4.899 | 0 | Productie CD = en. el. livrata in reteaua electrica | 24387371 | 0 | 618
4087 | RO001E104504183 | PF | solar | jud. BUCURESTI, loc. SECTOR 2, Strada Comarnic, nr. 81 | B | RO001E104504183/2 | 2022-11-16 | CFp | NA | 5 | 4.899 | 0 | Productie CD = en. el. livrata in reteaua electrica | 13267213 | 0 | 476
4088 | RO001E100013072 | PF | solar | jud. BUCURESTI, loc. SECTOR 1, Strada Zorileanu Mircea,Aviator, nr. 80 | B | RO001E100013072/2 | 2022-11-03 | CFp | NA | 8 | 8 | 0 | Productie CD = en. el. livrata in reteaua electrica | 24387371 | 0 | 475
4089 | RO001E109092876 | PF | solar | jud. ILFOV, loc. FUNDENI, Strada DOINEI, nr. 56 | IF | RO001E109092876/2 | 2022-11-16 | CFp | NA | 5 | 4.88 | 0 | Productie CD = en. el. livrata in reteaua electrica | 24387371 | 0 | 647
4090 | RO001E142086657 | PF | solar | jud. ILFOV, loc. BRAGADIRU, Strada Verii, nr. 29, bl. vila 3 | IF | RO001E142086657/2 | 2022-11-10 | CFp | NA | 6 | 5.87 | 0 | Productie CD = en. el. livrata in reteaua electrica | 24387371 | 0 | 722
4091 | RO001E141269794 | PF | solar | jud. ILFOV, loc. BERCENI, Strada Bega, nr. 1 | IF | RO001E141269794/4 | 2022-11-03 | CFp | NA | 15.4 | 15.091 | 0 | Productie CD = en. el. livrata in reteaua electrica | 24387371 | 0 | 1727
4092 | RO001E108913754 | PF | solar | jud. BUCURESTI, loc. SECTOR 2, SOSEAUA Andronache, nr. 143 | B | RO001E108913754/2 | 2022-11-03 | CFp | NA | 10 | 9.79 | 0 | Productie CD = en. el. livrata in reteaua electrica | 24387371 | 0 | 1401
4093 | RO001E142364577 | PF | solar | jud. ILFOV, loc. MAGURELE, Strada DIGULUI, nr. 6 | IF | RO001E142364577/2 | 2022-11-16 | CFp | NA | 5 | 4.899 | 0 | Productie CD = en. el. livrata in reteaua electrica | 13267213 | 0 | 723
4094 | RO001E142978545 | PF | solar | jud. ILFOV, loc. 1 DECEMBRIE, Strada Tuberozelor, nr. 11-A | IF | RO001E142978545/2 | 2022-11-03 | CFp | NA | 10 | 9.798 | 0 | Productie CD = en. el. livrata in reteaua electrica | 24387371 | 0 | 1255
4095 | RO001E141798791 | PF | solar | jud. ILFOV, loc. CORBEANCA, Strada Raiului, nr. 4 | IF | RO001E141798791/2 | 2022-11-10 | CFp | NA | 13 | 12.69 | 0 | Productie CD = en. el. livrata in reteaua electrica | 24387371 | 0 | 1161
4096 | RO001E107540849 | PF | solar | jud. BUCURESTI, loc. SECTOR 5, Strada N.D. Cocea, nr. 36 | B | RO001E107540849/2 | 2022-11-08 | CFp | NA | 5 | 4.899 | 0 | Productie CD = en. el. livrata in reteaua electrica | 5888716 | 0 | 498
4097 | RO001E401118645 | PF | solar | jud. ILFOV, loc. JILAVA, Strada Libertatii, nr. 2 | IF | RO001E401118645/2 | 2022-11-16 | CFp | NA | 4 | 3.919 | 0 | Productie CD = en. el. livrata in reteaua electrica | 24387371 | 0 | 478
4098 | RO001E400460318 | PF | solar | jud. ILFOV, loc. VIDRA, Strada Principala, nr. 153 | IF | RO001E400460318/3 | 2022-11-10 | CFp | NA | 5 | 4.899 | 0 | Productie CD = en. el. livrata in reteaua electrica | 13267213 | 0 | 436
4099 | RO001E142107145 | PF | solar | jud. ILFOV, loc. SANTU-FLORESTI, DRUMUL Servitute, nr. LOT 14 | IF | RO001E142107145/1 | 2022-11-10 | CFp | NA | 6 | 5.87 | 0 | Productie CD = en. el. livrata in reteaua electrica | 24387371 | 0 | 331
4100 | RO001E142126977 | PF | solar | jud. ILFOV, loc. CHIAJNA, Intrarea Nicolae Iorga, nr. 51K | IF | RO001E142126977/2 | 2022-11-17 | CFp | NA | 6 | 5.86 | 0 | Productie CD = en. el. livrata in reteaua electrica | 13267213 | 0 | 362
4101 | RO001E142158343 | PF | solar | jud. ILFOV, loc. MAGURELE, Strada Alunis, nr. 217D | IF | RO001E142158343/1 | 2022-11-01 | CFp | NA | 4 | 3.9 | 51 | Productie CD = en. el. livrata in reteaua electrica | 24387371 | 0 | 256
4102 | RO001E142697824 | PF | solar | jud. ILFOV, loc. PISCU, ALEEA LACRAMIOARA, nr. 8 | IF | RO001E142697824/3 | 2022-11-10 | CFp | NA | 6 | 5.825 | 0 | Productie CD = en. el. livrata in reteaua electrica | 13093222 | 0 | 519
4103 | RO001E111812844 | PF | solar | jud. BUCURESTI, loc. SECTOR 4, DRUMUL Campeni, nr. 76C | B | RO001E111812844/2 | 2022-11-03 | CFp | NA | 5 | 4.899 | 0 | Productie CD = en. el. livrata in reteaua electrica | 13267213 | 0 | 562
4104 | RO001E400652591 | PF | solar | jud. ILFOV, loc. CACIULATI, Strada Academiei, nr. 1 | IF | RO001E400652591/4 | 2022-11-03 | CFp | NA | 10 | 9.798 | 0 | Productie CD = en. el. livrata in reteaua electrica | 13267213 | 0 | 1650
4105 | RO001E141436240 | PJ | solar | jud. ILFOV, loc. BUFTEA, Strada Crisan, nr. 48D | IF | RO001E141436240/3 | 2022-11-10 | CFp | NA | 8.1 | 7.928 | 0 | Productie CD = en. el. livrata in reteaua electrica | 24387371 | 0 | 538
4106 | RO001E142846785 | PF | solar | jud. ILFOV, loc. SINTESTI, Strada TARLA, nr. T1/P3,4,2, | IF | RO001E142846785/2 | 2022-11-09 | CFp | NA | 10.01 | 9.805 | 0 | Productie CD = en. el. livrata in reteaua electrica | 24387371 | 0 | 1309
4107 | RO001E141734803 | PF | solar | jud. ILFOV, loc. CHITILA, Strada Islaz, nr. 20 | IF | RO001E141734803/2 | 2022-11-15 | CFp | NA | 6 | 5.8 | 0 | Productie CD = en. el. livrata in reteaua electrica | 24387371 | 0 | 554
4108 | RO001E110617239 | PF | solar | jud. BUCURESTI, loc. SECTOR 3, Strada Prisaca Dornei, nr. 8A, sc. B, ap. 51 | B | RO001E110617239/3 | 2022-11-03 | CFp | NA | 2.73 | 2.665 | 0 | Productie CD = en. el. livrata in reteaua electrica | 13267213 | 0 | 166
4109 | RO001E141272170 | PF | solar | jud. ILFOV, loc. DUDU, Strada Viilor, nr. 36 | IF | RO001E141272170/2 | 2022-11-09 | CFp | NA | 5.98 | 5.81 | 0 | Productie CD = en. el. livrata in reteaua electrica | 13267213 | 0 | 641
4110 | RO001E105319942 | PF | solar | jud. ILFOV, loc. VOLUNTARI, Strada V-Popasului, nr. 56 | IF | RO001E105319942/2 | 2022-11-09 | CFp | NA | 5 | 4.86 | 0 | Productie CD = en. el. livrata in reteaua electrica | 28909028 | 0 | 540
4111 | RO001E105280613 | PF | solar | jud. BUCURESTI, loc. SECTOR 2, Strada Apostol Nicolae, nr. 31 | B | RO001E105280613/2 | 2022-11-09 | CFp | NA | 3 | 2.9 | 0 | Productie CD = en. el. livrata in reteaua electrica | 24387371 | 0 | 231
4112 | RO001E141292486 | PF | solar | jud. ILFOV, loc. GLINA, Strada DI 4, nr. 2 | IF | RO001E141292486/2 | 2022-11-09 | CFp | NA | 5 | 4.845 | 0 | Productie CD = en. el. livrata in reteaua electrica | 24387371 | 0 | 639
4113 | RO001E141691737 | PF | solar | jud. ILFOV, loc. VOLUNTARI, DRUMUL Potcoavei, nr. 88N, ap. P | IF | RO001E141691737/2 | 2022-11-16 | CFp | NA | 12 | 11.758 | 0 | Productie CD = en. el. livrata in reteaua electrica | 13267213 | 0 | 1113
4114 | RO001E141829820 | PF | solar | jud. ILFOV, loc. BALOTESTI, Strada Lahovari, nr. 17A | IF | RO001E141829820/2 | 2022-11-11 | CFp | NA | 3.15 | 3.032 | 0 | Productie CD = en. el. livrata in reteaua electrica | 24387371 | 0 | 286
4115 | RO001E141580565 | PF | solar | jud. ILFOV, loc. PANTELIMON, Strada Dumitru N. Dumitru, nr. 62 | IF | RO001E141580565/2 | 2022-11-09 | CFp | NA | 5 | 4.899 | 0 | Productie CD = en. el. livrata in reteaua electrica | 13267213 | 0 | 542
4116 | RO001E300547188 | PF | solar | jud. GIURGIU, loc. SINGURENI, Strada GARLEI, nr. 1115 | GR | RO001E300547188/3 | 2022-11-03 | CFp | NA | 5 | 4.898 | 0 | Productie CD = en. el. livrata in reteaua electrica | 24387371 | 0 | 487
4117 | RO001E142247500 | PF | solar | jud. ILFOV, loc. CLINCENI, Strada Privighetorii, nr. 37D, ap. LOT 5 | IF | RO001E142247500/3 | 2022-11-16 | CFp | NA | 3 | 2.939 | 0 | Productie CD = en. el. livrata in reteaua electrica | 24387371 | 0 | 344
4118 | RO001E141856404 | PF | solar | jud. ILFOV, loc. OTOPENI, Strada Steaua Rosie, nr. 31C | IF | RO001E141856404/2 | 2022-11-10 | CFp | NA | 6 | 5.83 | 0 | Productie CD = en. el. livrata in reteaua electrica | 28909028 | 0 | 444
4119 | RO001E400714983 | PF | solar | jud. ILFOV, loc. OSTRATU, ALEEA Bradului, nr. 2 | IF | RO001E400714983/2 | 2022-11-01 | CFp | NA | 6 | 5.87 | 0 | Productie CD = en. el. livrata in reteaua electrica | 13093222 | 0 | 782
4120 | RO001E400283636 | PF | solar | jud. ILFOV, loc. CHITILA, Strada TUDOR VLADIMIRESCU, nr. 81 | IF | RO001E400283636/3 | 2022-11-07 | CFp | NA | 7.875 | 7.717 | 0 | Productie CD = en. el. livrata in reteaua electrica | 13267213 | 0 | 574
4121 | RO001E400947677 | PF | solar | jud. ILFOV, loc. PASAREA, Strada Alexandru Branisteanu, nr. 8 A | IF | RO001E400947677/3 | 2022-11-10 | CFp | NA | 6 | 5.87 | 150 | Productie CD = en. el. livrata in reteaua electrica | 24387371 | 0 | 606
4122 | RO001E400580636 | PF | solar | jud. ILFOV, loc. OSTRATU, Strada Magnoliei, nr. 19 | IF | RO001E400580636/3 | 2022-11-17 | CFp | NA | 5.4 | 5.282 | 0 | Productie CD = en. el. livrata in reteaua electrica | 13267213 | 0 | 279
4123 | RO001E109031026 | PF | solar | jud. BUCURESTI, loc. SECTOR 5, Strada Tiparnitei, nr. 30 A | B | RO001E109031026/2 | 2022-11-04 | CFp | NA | 6.56 | 6.428 | 0 | Productie CD = en. el. livrata in reteaua electrica | 13267213 | 0 | 1449
4124 | RO001E110393207 | PF | solar | jud. BUCURESTI, loc. SECTOR 3, Strada Danubiu, nr. 26B | B | RO001E110393207/1 | 2022-11-03 | CFp | NA | 6 | 5.86 | 0 | Productie CD = en. el. livrata in reteaua electrica | 13267213 | 0 | 248
4125 | RO001E131394827 | PJ | solar | jud. GIURGIU, loc. COMANA, Strada NEAJLOVULUI, nr. 460A | GR | RO001E131394827/3 | 2022-11-09 | CFp | NA | 86.4 | 84.671 | 0 | Productie CD = en. el. livrata in reteaua electrica | 24387371 | 0 | 7225
4126 | RO001E142943468 | PJ | solar | jud. ILFOV, loc. POPESTI-LEORDENI, Strada DRUMUL FERMEI, nr. 131 | IF | RO001E142943468/2 | 2022-11-01 | CFp | NA | 50 | 48.998 | 0 | Productie CD = en. el. livrata in reteaua electrica | 24387371 | 0 | 0
4127 | RO001E108914913 | PF | solar | jud. BUCURESTI, loc. SECTOR 2, PRELUNGIREA Teslei, nr. 9 | B | RO001E108914913/2 | 2022-11-21 | CFp | NA | 9.81 | 9.604 | 0 | Productie CD = en. el. livrata in reteaua electrica | 13093222 | 0 | 1189
4128 | RO001E142271484 | PF | solar | jud. ILFOV, loc. CLINCENI, Strada Privighetorii, nr. 110 | IF | RO001E142271484/3 | 2022-11-09 | CFp | NA | 5 | 4.8 | 0 | Productie CD = en. el. livrata in reteaua electrica | 24387371 | 0 | 532
4129 | RO001E131292981 | PJ | solar | jud. GIURGIU, loc. BOLINTIN-DEAL, Strada Tarla, nr. T23, bl. P58, ap. NC2670 | GR | RO001E131292981/1 | 2022-11-09 | CFp | NA | 122 | 119.555 | 0 | Productie CD = en. el. livrata in reteaua electrica | 22043010 | 0 | 7230
4130 | RO001E142161000 | PF | solar | jud. ILFOV, loc. MOGOSOAIA, Strada Ariesului, nr. 7, ap. 2 | IF | RO001E142161000/3 | 2022-11-15 | CFp | NA | 4.8 | 4.694 | 0 | Productie CD = en. el. livrata in reteaua electrica | 24387371 | 0 | 698
4131 | RO001E101407441 | PJ | solar | jud. BUCURESTI, loc. SECTOR 2, Strada Turbinei, nr. 37 | B | RO001E101407441/3 | 2022-11-09 | CFp | NA | 8.085 | 7.922 | 11 | Productie CD = en. el. livrata in reteaua electrica | 13267213 | 0 | 281
4132 | RO001E400968951 | PF | solar | jud. ILFOV, loc. OTOPENI, Strada Craitelor, nr. 2 G | IF | RO001E400968951/2 | 2022-11-24 | CFp | NA | 5 | 4.899 | 0 | Productie CD = en. el. livrata in reteaua electrica | 13267213 | 0 | 489
4133 | RO001E141966956 | PF | solar | jud. ILFOV, loc. BRAGADIRU, Strada Aviatiei, nr. 37 B | IF | RO001E141966956/2 | 2022-11-10 | CFp | NA | 5 | 4.898 | 0 | Productie CD = en. el. livrata in reteaua electrica | 18680651 | 0 | 396
4134 | RO001E110781376 | PF | solar | jud. BUCURESTI, loc. SECTOR 1, Strada Linistei, nr. 15 | B | RO001E110781376/2 | 2022-11-08 | CFp | NA | 10 | 10 | 0 | Productie CD = en. el. livrata in reteaua electrica | 24387371 | 0 | 923
4135 | RO001E400978389 | PF | solar | jud. ILFOV, loc. POPESTI-LEORDENI, Strada Paraul Rece, nr. 1 B | IF | RO001E400978389/2 | 2022-11-21 | CFp | NA | 4.94 | 4.84 | 0 | Productie CD = en. el. livrata in reteaua electrica | 24387371 | 0 | 546
4136 | RO001E101544038 | PF | solar | jud. BUCURESTI, loc. SECTOR 2, Strada Italiana, nr. 25, ap. 7 | B | RO001E101544038/3 | 2022-11-03 | CFp | NA | 5 | 5 | 0 | Productie CD = en. el. livrata in reteaua electrica | 24387371 | 0 | 587
4137 | RO001E141386794 | PF | solar | jud. ILFOV, loc. VOLUNTARI, Bulevardul PIPERA, nr. 1H, bl. VILA M17A | IF | RO001E141386794/2 | 2022-11-03 | CFp | NA | 5 | 4.899 | 0 | Productie CD = en. el. livrata in reteaua electrica | 24387371 | 0 | 596
4138 | RO001E142269694 | PF | solar | jud. Ilfov, loc. MAGURELE, Strada Lotusului, nr. 65A | IF | RO001E142269694/2 | 2022-11-14 | CFp | NA | 3.6 | 3.527 | 0 | Productie CD = en. el. livrata in reteaua electrica | 24387371 | 0 | 262
4139 | RO001E142200307 | PF | solar | jud. ILFOV, loc. GLINA, Strada Victoriei, nr. 30 | IF | RO001E142200307/1 | 2022-11-14 | CFp | NA | 5 | 4.845 | 0 | Productie CD = en. el. livrata in reteaua electrica | 24387371 | 0 | 621
4140 | RO001E301028778 | PF | solar | jud. GIURGIU, loc. ULMI, SOSEAUA Principala, nr. 24 | GR | RO001E301028778/3 | 2022-11-10 | CFp | NA | 6 | 5.87 | 0 | Productie CD = en. el. livrata in reteaua electrica | 24387371 | 0 | 391
4141 | RO001E400347132 | PF | solar | jud. ILFOV, loc. DOMNESTI, Strada Alexandru Ioan Cuza, nr. 155 | IF | RO001E400347132/5 | 2022-11-14 | CFp | NA | 9.44 | 9.25 | 0 | Productie CD = en. el. livrata in reteaua electrica | 13267213 | 0 | 691
4142 | RO001E400753885 | PF | solar | jud. ILFOV, loc. TANCABESTI, Strada I.C.Baicoianu, nr. 211 | IF | RO001E400753885/2 | 2022-11-17 | CFp | NA | 3 | 2.93 | 0 | Productie CD = en. el. livrata in reteaua electrica | 13267213 | 0 | 211
4143 | RO001E111487268 | PF | solar | jud. BUCURESTI, loc. SECTOR 3, ALEEA Mizil, nr. 76, ap. C3 | B | RO001E111487268/2 | 2022-11-03 | CFp | NA | 3.64 | 3.557 | 0 | Productie CD = en. el. livrata in reteaua electrica | 13267213 | 0 | 379
4144 | RO001E400933593 | PF | solar | jud. ILFOV, loc. BRAGADIRU, SOSEAUA Alexandriei, nr. 343 | IF | RO001E400933593/2 | 2022-11-21 | CFp | NA | 8 | 7.837 | 0 | Productie CD = en. el. livrata in reteaua electrica | 18680651 | 0 | 741
4145 | RO001E109147103 | PF | solar | jud. BUCURESTI, loc. SECTOR 6, DRUMUL MANASTIREA VARATEC, nr. 10 | B | RO001E109147103/2 | 2022-11-09 | CFp | NA | 10 | 9.762 | 20 | Productie CD = en. el. livrata in reteaua electrica | 13267213 | 0 | 1184
4146 | RO001E142357119 | PF | solar | jud. ILFOV, loc. TUNARI, Strada 1 Decembrie, nr. 136, bl. 3, ap. 7 | IF | RO001E142357119/3 | 2022-11-14 | CFp | NA | 5 | 4.897 | 0 | Productie CD = en. el. livrata in reteaua electrica | 13267213 | 0 | 546
4147 | RO001E301191331 | PJ | solar | jud. GIURGIU, loc. VARASTI, SOSEAUA Principala, nr. 180 | GR | RO001E301191331/3 | 2022-11-08 | CFp | NA | 5 | 4.899 | 0 | Productie CD = en. el. livrata in reteaua electrica | 24387371 | 0 | 0
4148 | RO001E141843264 | PF | solar | jud. ILFOV, loc. SNAGOV, Strada Nufarului, nr. 38 | IF | RO001E141843264/3 | 2022-11-03 | CFp | NA | 6 | 5.875 | 0 | Productie CD = en. el. livrata in reteaua electrica | 24387371 | 0 | 669
4149 | RO001E401124192 | PF | solar | jud. ILFOV, loc. BERCENI, Strada Sportului, nr. 25, bl. P779 | IF | RO001E401124192/3 | 2022-11-10 | CFp | NA | 7.28 | 7.124 | 0 | Productie CD = en. el. livrata in reteaua electrica | 13267213 | 0 | 707
4150 | RO001E142750622 | PF | solar | jud. ILFOV, loc. CORBEANCA, Strada Fermei, nr. 33 | IF | RO001E142750622/2 | 2022-11-15 | CFp | NA | 3 | 2.93 | 0 | Productie CD = en. el. livrata in reteaua electrica | 24387371 | 0 | 302
4151 | RO001E141215919 | PF | solar | jud. ILFOV, loc. BRAGADIRU, Strada Colinei, nr. 6 | IF | RO001E141215919/2 | 2022-11-21 | CFp | NA | 3.85 | 3.772 | 0 | Productie CD = en. el. livrata in reteaua electrica | 13267213 | 0 | 302
4152 | RO001E141860320 | PF | solar | jud. ILFOV, loc. MAGURELE, Strada Privighetorilor, nr. 28 | IF | RO001E141860320/2 | 2022-11-11 | CFp | NA | 10 | 9.762 | 0 | Productie CD = en. el. livrata in reteaua electrica | 24387371 | 0 | 1232
4153 | RO001E103233697 | PF | solar | jud. BUCURESTI, loc. SECTOR 6, Intrarea Guliver, nr. 5 | B | RO001E103233697/2 | 2022-11-03 | CFp | NA | 5 | 4.899 | 0 | Productie CD = en. el. livrata in reteaua electrica | 13093222 | 0 | 555
4154 | RO001E141708286 | PF | solar | jud. ILFOV, loc. BRAGADIRU, Strada Crisu Repede, nr. 141-143C | IF | RO001E141708286/3 | 2022-11-15 | CFp | NA | 9 | 8.817 | 0 | Productie CD = en. el. livrata in reteaua electrica | 13267213 | 0 | 1168
4155 | RO001E141230129 | PF | solar | jud. ILFOV, loc. BRAGADIRU, Strada Toamnei, nr. 43C | IF | RO001E141230129/3 | 2022-11-10 | CFp | NA | 12 | 11.759 | 0 | Productie CD = en. el. livrata in reteaua electrica | 24387371 | 0 | 1204
4156 | RO001E400712600 | PF | solar | jud. ILFOV, loc. CORBEANCA, Strada Dorului, nr. 30 | IF | RO001E400712600/2 | 2022-11-02 | CFp | NA | 6 | 5.879 | 0 | Productie CD = en. el. livrata in reteaua electrica | 13267213 | 0 | 624
4157 | RO001E109081391 | PF | solar | jud. BUCURESTI, loc. SECTOR 4, Strada Graului, nr. 18 | B | RO001E109081391/2 | 2022-11-03 | CFp | NA | 9 | 8.77 | 0 | Productie CD = en. el. livrata in reteaua electrica | 13267213 | 0 | 864
4158 | RO001E131284498 | PF | solar | jud. GIURGIU, loc. BULBUCATA, Intrarea Liliacului, nr. 14 | GR | RO001E131284498/4 | 2022-11-08 | CFp | NA | 4.86 | 4.762 | 0 | Productie CD = en. el. livrata in reteaua electrica | 24387371 | 0 | 489
4159 | RO001E401097191 | PJ | solar | jud. ILFOV, loc. BALOTESTI, Strada Ficusului, nr. 1 C, et. VIL82 | IF | RO001E401097191/2 | 2022-11-15 | CFp | NA | 8 | 7.839 | 0 | Productie CD = en. el. livrata in reteaua electrica | 24387371 | 0 | 960
4160 | RO001E142634117 | PF | solar | jud. ILFOV, loc. CHIAJNA, DRUMUL Bacriului, nr. 1, ap. CASA 5 | IF | RO001E142634117/3 | 2022-11-10 | CFp | NA | 5 | 4.899 | 0 | Productie CD = en. el. livrata in reteaua electrica | 24387371 | 0 | 234
4161 | RO001E142176006 | PF | solar | jud. ILFOV, loc. GLINA, Strada Victoriei, nr. 30 | IF | RO001E142176006/1 | 2022-11-11 | CFp | NA | 5 | 4.845 | 0 | Productie CD = en. el. livrata in reteaua electrica | 24387371 | 0 | 606
4162 | RO001E142923219 | PF | solar | jud. ILFOV, loc. Voluntari, DRUMUL Bisericii, nr. 48, ap. 3 | IF | RO001E142923219/1 | 2022-11-23 | CFp | NA | 8 | 7.839 | 0 | Productie CD = en. el. livrata in reteaua electrica | 13267213 | 0 | 935
4163 | RO001E141234369 | PF | solar | jud. ILFOV, loc. PANTELIMON, Strada DRUMUL GARII, nr. 150 | IF | RO001E141234369/2 | 2022-11-17 | CFp | NA | 9.9 | 9.7 | 0 | Productie CD = en. el. livrata in reteaua electrica | 24387371 | 0 | 925
4164 | RO001E141881132 | PF | solar | jud. ILFOV, loc. PANTELIMON, Strada Gradinarilor, nr. 10 | IF | RO001E141881132/3 | 2022-11-15 | CFp | NA | 10 | 9.78 | 0 | Productie CD = en. el. livrata in reteaua electrica | 13267213 | 0 | 1298
4165 | RO001E141405123 | PF | solar | jud. ILFOV, loc. BERCENI, Strada Campului, nr. DE9, bl. NC 2323/4 | IF | RO001E141405123/2 | 2022-11-15 | CFp | NA | 10.125 | 9.921 | 0 | Productie CD = en. el. livrata in reteaua electrica | 24387371 | 0 | 793
4166 | RO001E141465253 | PF | solar | jud. ILFOV, loc. OSTRATU, Strada Scolii, nr. 23C | IF | RO001E141465253/2 | 2022-11-17 | CFp | NA | 6 | 5.68 | 0 | Productie CD = en. el. livrata in reteaua electrica | 13267213 | 0 | 347
4167 | RO001E108988138 | PF | solar | jud. BUCURESTI, loc. SECTOR 2, ALEEA Arubium, nr. 56 | B | RO001E108988138/4 | 2022-11-03 | CFp | NA | 6 | 5.879 | 0 | Productie CD = en. el. livrata in reteaua electrica | 13267213 | 0 | 329
4168 | RO001E131263631 | PF | solar | jud. GIURGIU, loc. BILA, ULITA Ii (Pante), nr. 46A | GR | RO001E131263631/2 | 2022-11-09 | CFp | NA | 5 | 4.899 | 0 | Productie CD = en. el. livrata in reteaua electrica | 24387371 | 0 | 441
4169 | RO001E141278660 | PF | solar | jud. ILFOV, loc. BALTENI, Strada Constantin Brancoveanu, nr. 4 | IF | RO001E141278660/3 | 2022-11-17 | CFp | NA | 9 | 8.819 | 0 | Productie CD = en. el. livrata in reteaua electrica | 13267213 | 0 | 616
4170 | RO001E142510750 | PF | solar | jud. ILFOV, loc. SAFTICA, Intrarea Morarilor, nr. 2H | IF | RO001E142510750/3 | 2022-11-17 | CFp | NA | 12.45 | 12.111 | 0 | Productie CD = en. el. livrata in reteaua electrica | 24387371 | 0 | 1186
4171 | RO001E142010621 | PF | solar | jud. ILFOV, loc. CLINCENI, Strada Carierei, nr. 18 | IF | RO001E142010621/2 | 2022-11-15 | CFp | NA | 4 | 3.919 | 0 | Productie CD = en. el. livrata in reteaua electrica | 24387371 | 0 | 866
4172 | RO001E401017597 | PF | solar | jud. ILFOV, loc. SNAGOV, Strada Nufarului, nr. 36F | IF | RO001E401017597/3 | 2022-11-03 | CFp | NA | 10 | 9.795 | 0 | Productie CD = en. el. livrata in reteaua electrica | 30328213 | 0 | 1380
4173 | RO001E400712611 | PF | solar | jud. ILFOV, loc. CORBEANCA, CARTIERUL Nou, nr. 58 | IF | RO001E400712611/2 | 2022-11-21 | CFp | NA | 6 | 5.87 | 0 | Productie CD = en. el. livrata in reteaua electrica | 24387371 | 0 | 711
4174 | RO001E401044711 | PF | solar | jud. ILFOV, loc. BERCENI, Strada Berzei, nr. 3 | IF | RO001E401044711/3 | 2022-11-15 | CFp | NA | 5 | 4.899 | 0 | Productie CD = en. el. livrata in reteaua electrica | 24387371 | 0 | 621
4175 | RO001E109399472 | PJ | solar | jud. BUCURESTI, loc. SECTOR 2, Bulevardul Dacia, nr. 99 | B | RO001E109399472/2 | 2022-11-15 | CFp | NA | 45.835 | 45.834 | 0 | Productie CD = en. el. livrata in reteaua electrica | 24387371 | 0 | 1408
4176 | RO001E143130210 | PF | solar | jud. ILFOV, loc. PETRESTI, SOSEAUA Unirii, nr. 81-J | IF | RO001E143130210/2 | 2022-11-17 | CFp | NA | 10 | 9.799 | 0 | Productie CD = en. el. livrata in reteaua electrica | 24387371 | 0 | 760
4177 | RO001E141195488 | PF | solar | jud. ILFOV, loc. JILAVA, Strada Garii, nr. 13 | IF | RO001E141195488/2 | 2022-11-17 | CFp | NA | 3.8 | 3.704 | 0 | Productie CD = en. el. livrata in reteaua electrica | 24387371 | 0 | 403
4178 | RO001E400985185 | PF | solar | jud. ILFOV, loc. SAFTICA, Strada Merilor, nr. 5 | IF | RO001E400985185/3 | 2022-11-02 | CFp | NA | 19.68 | 19.186 | 0 | Productie CD = en. el. livrata in reteaua electrica | 24387371 | 0 | 2100
4179 | RO001E400328197 | PF | solar | jud. ILFOV, loc. CLINCENI, Strada Sabarului, nr. 104 | IF | RO001E400328197/2 | 2022-11-10 | CFp | NA | 5 | 4.899 | 0 | Productie CD = en. el. livrata in reteaua electrica | 13267213 | 0 | 386
4180 | RO001E141692569 | PF | solar | jud. ILFOV, loc. BRAGADIRU, Strada Simbolului, nr. 17 | IF | RO001E141692569/2 | 2022-11-17 | CFp | NA | 10 | 9.7 | 0 | Productie CD = en. el. livrata in reteaua electrica | 24387371 | 0 | 1078
4181 | RO001E400982148 | PF | solar | jud. ILFOV, loc. PANTELIMON, Strada Borsec, nr. 8 | IF | RO001E400982148/2 | 2022-11-18 | CFp | NA | 15 | 14.5 | 0 | Productie CD = en. el. livrata in reteaua electrica | 13267213 | 0 | 739
4182 | RO001E400505723 | PF | solar | jud. ILFOV, loc. 1 DECEMBRIE, Strada LIVIU REBREANU, nr. 62 | IF | RO001E400505723/3 | 2022-11-11 | CFp | NA | 6 | 5.874 | 25 | Productie CD = en. el. livrata in reteaua electrica | 24387371 | 0 | 546
4183 | RO001E142222839 | PF | solar | jud. ILFOV, loc. OSTRATU, Strada Cerului, nr. 8 | IF | RO001E142222839/2 | 2022-11-16 | CFp | NA | 8 | 7.839 | 0 | Productie CD = en. el. livrata in reteaua electrica | 13267213 | 0 | 803
4184 | RO001E142420930 | PF | solar | jud. ILFOV, loc. ROSU, Strada ACVILEI, nr. 11 B, ap. LOT 4 | IF | RO001E142420930/2 | 2022-11-21 | CFp | NA | 6 | 5.38 | 0 | Productie CD = en. el. livrata in reteaua electrica | 24387371 | 0 | 339
4185 | RO001E141385894 | PF | solar | jud. ILFOV, loc. BALOTESTI, Strada Lahovari, nr. 89, bl. VILA 11/1 | IF | RO001E141385894/3 | 2022-11-03 | CFp | NA | 6 | 5.879 | 0 | Productie CD = en. el. livrata in reteaua electrica | 13267213 | 0 | 819
4186 | RO001E141781197 | PF | solar | jud. ILFOV, loc. TEGHES, Strada CAMINULUI, nr. 26 | IF | RO001E141781197/2 | 2022-11-17 | CFp | NA | 9 | 8.72 | 0 | Productie CD = en. el. livrata in reteaua electrica | 13267213 | 0 | 853
4187 | RO001E142068556 | PF | solar | jud. ILFOV, loc. CORNETU, Strada PODULUI, nr. 2A | IF | RO001E142068556/2 | 2022-11-16 | CFp | NA | 5 | 4.845 | 0 | Productie CD = en. el. livrata in reteaua electrica | 24387371 | 0 | 480
4188 | RO001E142042907 | PF | solar | jud. ILFOV, loc. CORNETU, Strada PODULUI, nr. 2 | IF | RO001E142042907/3 | 2022-11-16 | CFp | NA | 5 | 4.845 | 0 | Productie CD = en. el. livrata in reteaua electrica | 24387371 | 0 | 492
4189 | RO001E108937446 | PF | solar | jud. BUCURESTI, loc. SECTOR 6, DRUMUL Valea Furcii, nr. 115 | B | RO001E108937446/2 | 2022-11-16 | CFp | NA | 10 | 9.797 | 0 | Productie CD = en. el. livrata in reteaua electrica | 13267213 | 0 | 955
4190 | RO001E142503055 | PF | solar | jud. ILFOV, loc. OSTRATU, Strada Rasaritului, nr. 24 | IF | RO001E142503055/2 | 2022-11-09 | CFp | NA | 5.81 | 5.684 | 0 | Productie CD = en. el. livrata in reteaua electrica | 24387371 | 0 | 376
4191 | RO001E141428915 | PF | solar | jud. ILFOV, loc. DASCALU, Strada Oltului, nr. 29 B | IF | RO001E141428915/4 | 2022-11-14 | CFp | NA | 4 | 3.9 | 0 | Productie CD = en. el. livrata in reteaua electrica | 24387371 | 0 | 181
4192 | RO001E401041932 | PF | solar | jud. ILFOV, loc. GLINA, Strada LIBERTATII, nr. 33 | IF | RO001E401041932/2 | 2022-11-14 | CFp | NA | 6 | 5.879 | 0 | Productie CD = en. el. livrata in reteaua electrica | 13267213 | 0 | 498
4193 | RO001E142799962 | PF | solar | jud. ILFOV, loc. BERCENI, Strada Padurea Craiului, nr. 80L, ap. 1 | IF | RO001E142799962/3 | 2022-11-17 | CFp | NA | 3.64 | 3.557 | 0 | Productie CD = en. el. livrata in reteaua electrica | 24387371 | 0 | 332
4194 | RO001E141674075 | PF | solar | jud. ILFOV, loc. CORBEANCA, SOSEAUA Unirii, nr. 169 | IF | RO001E141674075/2 | 2022-11-10 | CFp | NA | 8 | 7.839 | 0 | Productie CD = en. el. livrata in reteaua electrica | 24387371 | 0 | 161
4195 | RO001E141184149 | PF | solar | jud. ILFOV, loc. MOGOSOAIA, Strada Ariei, nr. 40B | IF | RO001E141184149/2 | 2022-11-09 | CFp | NA | 9.72 | 9.522 | 0 | Productie CD = en. el. livrata in reteaua electrica | 24387371 | 0 | 954
4196 | RO001E400946340 | PF | solar | jud. ILFOV, loc. BUFTEA, Strada Scolii, nr. 1, bl. C | IF | RO001E400946340/2 | 2022-11-14 | CFp | NA | 6 | 5.879 | 0 | Productie CD = en. el. livrata in reteaua electrica | 24387371 | 0 | 741
4197 | RO001E400451699 | PF | solar | jud. ILFOV, loc. DARASTI-ILFOV, Strada 1 Decembrie 1918, nr. 77 | IF | RO001E400451699/2 | 2022-11-17 | CFp | NA | 5.25 | 0.105 | 0 | Productie CD = en. el. livrata in reteaua electrica | 13267213 | 0 | 1130
4198 | RO001E142127002 | PJ | solar | jud. ILFOV, loc. MAGURELE, Strada Preciziei, nr. 30 | IF | RO001E142127002/2 | 2022-11-11 | CFp | NA | 50 | 48.999 | 0 | NA | NA | 0 | 0
4199 | RO001E141889893 | PF | solar | jud. ILFOV, loc. ORDOREANU, Strada Florilor, nr. 41 | IF | RO001E141889893/2 | 2022-11-16 | CFp | NA | 8 | 7.82 | 0 | Productie CD = en. el. livrata in reteaua electrica | 13267213 | 0 | 927
4200 | RO001E141385906 | PF | solar | jud. ILFOV, loc. BALOTESTI, Strada Lahovari, nr. 89, bl. VILA 11/2 | IF | RO001E141385906/3 | 2022-11-04 | CFp | NA | 6 | 5.879 | 0 | Productie CD = en. el. livrata in reteaua electrica | 13267213 | 0 | 745
4201 | RO001E401157480 | PF | solar | jud. ILFOV, loc. TUNARI, Strada 1 Decembrie, nr. 46 | IF | RO001E401157480/3 | 2022-11-08 | CFp | NA | 6 | 5.87 | 0 | Productie CD = en. el. livrata in reteaua electrica | 24387371 | 0 | 674
4202 | RO001E142188740 | PF | solar | jud. ILFOV, loc. CLINCENI, Strada Orhideei, nr. 5658 | IF | RO001E142188740/1 | 2022-11-15 | CFp | NA | 5 | 4.899 | 0 | Productie CD = en. el. livrata in reteaua electrica | 24387371 | 0 | 524
4203 | RO001E142004130 | PF | solar | jud. ILFOV, loc. DOMNESTI, SOSEAUA Tudor Vladimirescu, nr. 314A | IF | RO001E142004130/2 | 2022-11-18 | CFp | NA | 9.06 | 8.829 | 25 | Productie CD = en. el. livrata in reteaua electrica | 13267213 | 0 | 585
4204 | RO001E109210687 | PF | solar | jud. BUCURESTI, loc. SECTOR 2, Intrarea Viitorului, nr. 148, sc. A, et. P, ap. 1 | B | RO001E109210687/2 | 2022-11-08 | CFp | NA | 5.32 | 5.32 | 0 | Productie CD = en. el. livrata in reteaua electrica | 13267213 | 0 | 422
4205 | RO001E401017306 | PF | solar | jud. ILFOV, loc. MOGOSOAIA, Strada Martha Bibescu, nr. 115 | IF | RO001E401017306/2 | 2022-11-10 | CFp | NA | 6 | 5.86 | 0 | Productie CD = en. el. livrata in reteaua electrica | 24387371 | 0 | 641
4206 | RO001E141240333 | PF | solar | jud. ILFOV, loc. PANTELIMON, Strada Mierlei, nr. 35A | IF | RO001E141240333/2 | 2022-11-08 | CFp | NA | 3 | 2.89 | 0 | Productie CD = en. el. livrata in reteaua electrica | 13267213 | 0 | 454
4207 | RO001E400946272 | PF | solar | jud. ILFOV, loc. CORBEANCA, Intrarea Padurii, nr. 4-6 | IF | RO001E400946272/4 | 2022-11-10 | CFp | NA | 10 | 9.79 | 0 | Productie CD = en. el. livrata in reteaua electrica | 13267213 | 0 | 659
4208 | RO001E142616544 | PF | solar | jud. ILFOV, loc. BALOTESTI, DRUMUL DE 313/1, nr. T93,P316/3, ap. CASA 96 | IF | RO001E142616544/3 | 2022-11-16 | CFp | NA | 8 | 7.839 | 0 | Productie CD = en. el. livrata in reteaua electrica | 24387371 | 0 | 818
4209 | RO001E401167100 | PF | solar | jud. ILFOV, loc. OTOPENI, Strada 9 Mai, nr. 8 G | IF | RO001E401167100/2 | 2022-11-08 | CFp | NA | 4.5 | 4.36 | 0 | Productie CD = en. el. livrata in reteaua electrica | 24387371 | 0 | 386
4210 | RO001E141363227 | PF | solar | jud. ILFOV, loc. PANTELIMON, Strada Bucovina, nr. 19 | IF | RO001E141363227/3 | 2022-11-08 | CFp | NA | 5 | 4.899 | 0 | Productie CD = en. el. livrata in reteaua electrica | 13267213 | 0 | 530
4211 | RO001E108959215 | PJ | solar | jud. BUCURESTI, loc. SECTOR 4, Bulevardul Metalurgiei, nr. 83 | B | RO001E108959215/3 | 2022-11-16 | CFp | NA | 150 | 146.9 | 0 | Productie CD = en. el. livrata in reteaua electrica | 22043010 | 0 | 15660
4212 | RO001E401009813 | PF | solar | jud. ILFOV, loc. CORNETU, Strada Aeroportului, nr. 69B | IF | RO001E401009813/3 | 2022-11-03 | CFp | NA | 10 | 9.799 | 0 | Productie CD = en. el. livrata in reteaua electrica | 13267213 | 0 | 653
4213 | RO001E131438680 | PF | solar | jud. GIURGIU, loc. ADUNATII-COPACENI, Strada CAMPULUI, nr. 3A | GR | RO001E131438680/3 | 2022-11-04 | CFp | NA | 11.34 | 11.093 | 0 | Productie CD = en. el. livrata in reteaua electrica | 24387371 | 0 | 1290
4214 | RO001E400091419 | PF | solar | jud. ILFOV, loc. OTOPENI, Strada Ferme D, nr. 20 | IF | RO001E400091419/4 | 2022-11-10 | CFp | NA | 10 | 9.798 | 0 | Productie CD = en. el. livrata in reteaua electrica | 13093222 | 0 | 0
4215 | RO001E401100938 | PF | solar | jud. ILFOV, loc. GANEASA, Strada Vlad Tepes, nr. 4A | IF | RO001E401100938/3 | 2022-11-04 | CFp | NA | 10.27 | 9.865 | 0 | Productie CD = en. el. livrata in reteaua electrica | 5888716 | 0 | 1091
4216 | RO001E401042281 | PF | solar | jud. ILFOV, loc. GANEASA, Strada Stefan cel Mare, nr. 61 | IF | RO001E401042281/2 | 2022-11-08 | CFp | NA | 8 | 7.839 | 0 | Productie CD = en. el. livrata in reteaua electrica | 13267213 | 0 | 1453
4217 | RO001E400348863 | PF | solar | jud. ILFOV, loc. DOMNESTI, SOSEAUA INDEPENDENTEI, nr. 126 | IF | RO001E400348863/3 | 2022-11-22 | CFp | NA | 6 | 5.86 | 0 | NA | NA | 0 | 808
4218 | RO001E400970404 | PF | solar | jud. ILFOV, loc. VOLUNTARI, Strada Lucian Blaga, nr. 1 BIS | IF | RO001E400970404/2 | 2022-11-08 | CFp | NA | 6 | 5.879 | 104 | Productie CD = en. el. livrata in reteaua electrica | 24387371 | 0 | 490
4219 | RO001E401116979 | PF | solar | jud. ILFOV, loc. AFUMATI, SOSEAUA BUCURESTI-URZICENI, nr. 200 | IF | RO001E401116979/2 | 2022-11-10 | CFp | NA | 6 | 5.878 | 0 | Productie CD = en. el. livrata in reteaua electrica | 24387371 | 0 | 1060
4220 | RO001E141867282 | PF | solar | jud. ILFOV, loc. BALOTESTI, Strada Viselor, nr. 1, ap. VILA 31 | IF | RO001E141867282/3 | 2022-11-14 | CFp | NA | 15 | 14.699 | 0 | Productie CD = en. el. livrata in reteaua electrica | 24387371 | 0 | 1015
4221 | RO001E142103028 | PF | solar | jud. ILFOV, loc. DOMNESTI, Intrarea Ghioceilor, nr. 12 | IF | RO001E142103028/2 | 2022-11-14 | CFp | NA | 5.005 | 4.904 | 400 | Productie CD = en. el. livrata in reteaua electrica | 18680651 | 0 | 0
4222 | RO001E141260289 | PF | solar | jud. ILFOV, loc. BERCENI, Strada Ciulin, nr. 15 | IF | RO001E141260289/3 | 2022-11-23 | CFp | NA | 9.9 | 9.692 | 0 | Productie CD = en. el. livrata in reteaua electrica | 24387371 | 0 | 1044
4223 | RO001E400374941 | PF | solar | jud. ILFOV, loc. CIOROGARLA, Strada Horia, nr. 3 | IF | RO001E400374941/2 | 2022-11-21 | CFp | NA | 4.8 | 4.694 | 0 | Productie CD = en. el. livrata in reteaua electrica | 24387371 | 0 | 437
4224 | RO001E142095758 | PF | solar | jud. ILFOV, loc. VOLUNTARI, CARTIERUL Henri Coanda, nr. LOT 1093 | IF | RO001E142095758/1 | 2022-11-22 | CFp | NA | 8 | 8 | 0 | Productie CD = en. el. livrata in reteaua electrica | 24387371 | 0 | 532
4225 | RO001E400165219 | PF | solar | jud. ILFOV, loc. OTOPENI, Strada Flori De Camp, nr. 20 | IF | RO001E400165219/3 | 2022-11-10 | CFp | NA | 5 | 4.85 | 0 | Productie CD = en. el. livrata in reteaua electrica | 24387371 | 0 | 446
4226 | RO001E131325719 | PF | solar | jud. GIURGIU, loc. BACU, Strada CIOROGIRLEI, nr. 158 B, bl. V158B | GR | RO001E131325719/3 | 2022-11-08 | CFp | NA | 5 | 4.898 | 0 | Productie CD = en. el. livrata in reteaua electrica | 13267213 | 0 | 646
4227 | RO001E401003064 | PF | solar | jud. ILFOV, loc. CORNETU, Strada Trandafirilor, nr. 21-23 | IF | RO001E401003064/5 | 2022-11-14 | CFp | NA | 7 | 6.85 | 0 | Productie CD = en. el. livrata in reteaua electrica | 24387371 | 0 | 1861
4228 | RO001E107814012 | PF | solar | jud. BUCURESTI, loc. SECTOR 5, Strada Elena Si Vasile Cojocaru, nr. 22 | B | RO001E107814012/2 | 2022-11-14 | CFp | NA | 6 | 5.879 | 0 | Productie CD = en. el. livrata in reteaua electrica | 24387371 | 0 | 676
4229 | RO001E107814843 | PF | solar | jud. BUCURESTI, loc. SECTOR 5, Strada Coman Ion, sold., nr. 28 | B | RO001E107814843/2 | 2022-11-16 | CFp | NA | 6 | 5.83 | 0 | Productie CD = en. el. livrata in reteaua electrica | 24387371 | 0 | 810
4230 | RO001E401068391 | PF | solar | jud. ILFOV, loc. BALOTESTI, Strada Ficusului, nr. 1 C, et. VIL80 | IF | RO001E401068391/2 | 2022-11-14 | CFp | NA | 8.8 | 8.623 | 10 | Productie CD = en. el. livrata in reteaua electrica | 13267213 | 0 | 203
4231 | RO001E141320837 | PF | solar | jud. ILFOV, loc. OTOPENI, Strada 23 August, nr. 73 | IF | RO001E141320837/2 | 2022-11-10 | CFp | NA | 5 | 4.845 | 0 | Productie CD = en. el. livrata in reteaua electrica | 13267213 | 0 | 605
4232 | RO001E142022477 | PF | solar | jud. ILFOV, loc. MOGOSOAIA, Strada Plantelor, nr. 25 | IF | RO001E142022477/2 | 2022-11-16 | CFp | NA | 10 | 9.795 | 15 | Productie CD = en. el. livrata in reteaua electrica | 28909028 | 0 | 982
4233 | RO001E100628186 | PF | solar | jud. BUCURESTI, loc. SECTOR 1, Strada Petru si Pavel, nr. 67 | B | RO001E100628186/2 | 2022-11-04 | CFp | NA | 6 | 6 | 0 | NA | NA | 0 | 514
4234 | RO001E141488810 | PF | solar | jud. ILFOV, loc. BRAGADIRU, Strada Sarmis, nr. 12 | IF | RO001E141488810/3 | 2022-11-17 | CFp | NA | 7 | 6.85 | 0 | Productie CD = en. el. livrata in reteaua electrica | 13267213 | 0 | 810
4235 | RO001E141876822 | PF | solar | jud. ILFOV, loc. BRAGADIRU, DRUMUL De Sonde, nr. 1 bis | IF | RO001E141876822/2 | 2022-11-18 | CFp | NA | 7 | 6.85 | 0 | Productie CD = en. el. livrata in reteaua electrica | 24387371 | 0 | 817
4236 | RO001E142770590 | PF | solar | jud. ILFOV, loc. TUNARI, Strada Margaretelor, nr. 21 | IF | RO001E142770590/2 | 2022-11-10 | CFp | NA | 4.05 | 3.469 | 0 | Productie CD = en. el. livrata in reteaua electrica | 24387371 | 0 | 429
4237 | RO001E141202285 | PF | solar | jud. ILFOV, loc. DOMNESTI, Strada Nucului, nr. 1, ap. 2 | IF | RO001E141202285/2 | 2022-11-18 | CFp | NA | 4.49 | 4.39 | 0 | Productie CD = en. el. livrata in reteaua electrica | 24387371 | 0 | 202
4238 | RO001E142903868 | PF | solar | jud. ILFOV, loc. BERCENI, Strada Sportului, nr. 17E, ap. CASA 1 | IF | RO001E142903868/3 | 2022-11-18 | CFp | NA | 10 | 9.799 | 0 | Productie CD = en. el. livrata in reteaua electrica | 24387371 | 0 | 1023
4239 | RO001E141345531 | PF | solar | jud. ILFOV, loc. PANTELIMON, Strada Av.Alexandru Serbanescu, nr. 36, bl. P 626, sc. NC 1551/41 | IF | RO001E141345531/2 | 2022-11-08 | CFp | NA | 3.96 | 3.861 | 1040 | Productie CD = en. el. livrata in reteaua electrica | 24387371 | 0 | 262
4240 | RO001E141833252 | PF | solar | jud. ILFOV, loc. DOBROESTI, Strada TARLA, nr. T29,P718/5 | IF | RO001E141833252/2 | 2022-11-03 | CFp | NA | 11.55 | 11.318 | 0 | Productie CD = en. el. livrata in reteaua electrica | 13267213 | 0 | 1224
4241 | RO001E141479876 | PF | solar | jud. ILFOV, loc. MOARA VLASIEI, Strada Tudor Arghezii, nr. 11 | IF | RO001E141479876/3 | 2022-11-03 | CFp | NA | 6 | 5.879 | 0 | Productie CD = en. el. livrata in reteaua electrica | 13093222 | 0 | 619
4242 | RO001E104918317 | PF | solar | jud. ILFOV, loc. DOBROESTI, Strada Vasile Alecsandri, nr. 31 | IF | RO001E104918317/2 | 2022-11-01 | CFp | NA | 6 | 5.878 | 0 | Productie CD = en. el. livrata in reteaua electrica | 24387371 | 0 | 687
4243 | RO001E400851198 | PJ | solar | jud. ILFOV, loc. TUNARI, Strada Tunari-Dimieni, nr. 8888 | IF | RO001E400851198/2 | 2022-11-11 | CFp | NA | 5 | 4.8 | 0 | Productie CD = en. el. livrata in reteaua electrica | 24387371 | 0 | 454
4244 | RO001E141681556 | PF | solar | jud. ILFOV, loc. CHITILA, Strada Gorunului, nr. 23 | IF | RO001E141681556/3 | 2022-11-10 | CFp | NA | 9.12 | 8.937 | 0 | Productie CD = en. el. livrata in reteaua electrica | 13267213 | 0 | 289
4245 | RO001E105333218 | PF | solar | jud. ILFOV, loc. VOLUNTARI, Bulevardul Vrancei, nr. 1 B | IF | RO001E105333218/3 | 2022-11-10 | CFp | NA | 19.2 | 17.05 | 0 | Productie CD = en. el. livrata in reteaua electrica | 24387371 | 0 | 1822
4246 | RO001E301255519 | PJ | solar | jud. GIURGIU, loc. GRADISTEA, Strada Principala, nr. 199 | GR | RO001E301255519/3 | 2022-11-03 | CFp | NA | 399.6 | 391.607 | 0 | Productie CD = en. el. livrata in reteaua electrica | 18680651 | 0 | 41696
4247 | RO001E301186234 | PJ | solar | jud. GIURGIU, loc. MIHAILESTI, ULITA Avicola, nr. 35 | GR | RO001E301186234/2 | 2022-11-08 | CFp | NA | 140.22 | 137.398 | 0 | Productie CD = en. el. livrata in reteaua electrica | 24387371 | 0 | 4545
4248 | RO001E301206361 | PJ | solar | jud. GIURGIU, loc. MIHAILESTI, ULITA Avicola, nr. 35 | GR | RO001E301206361/2 | 2022-11-21 | CFp | NA | 50 | 48.94 | 0 | Productie CD = en. el. livrata in reteaua electrica | 13093222 | 0 | 0
4249 | RO001E141796957 | PF | solar | jud. ILFOV, loc. OTOPENI, Strada Marin Sorescu, nr. 4A | IF | RO001E141796957/2 | 2022-11-15 | CFp | NA | 10 | 9.7 | 0 | Productie CD = en. el. livrata in reteaua electrica | 24387371 | 0 | 1289
4250 | RO001E108835184 | PJ | solar | jud. BUCURESTI, loc. SECTOR 4, SOSEAUA Oltenitei, nr. 253A | B | RO001E108835184/2 | 2022-11-01 | CFp | NA | 30 | 29.399 | 0 | Productie CD = en. el. livrata in reteaua electrica | 1590082 | 0 | 36
4251 | RO001E401173994 | PF | solar | jud. ILFOV, loc. BERCENI, Strada Primaverii, nr. 76 | IF | RO001E401173994/2 | 2022-11-17 | CFp | NA | 6.345 | 6.217 | 0 | Productie CD = en. el. livrata in reteaua electrica | 13267213 | 0 | 132
4252 | RO001E400932301 | PF | solar | jud. ILFOV, loc. OSTRATU, Strada Pescarusului, nr. 4 | IF | RO001E400932301/2 | 2022-11-08 | CFp | NA | 8 | 7.79 | 0 | Productie CD = en. el. livrata in reteaua electrica | 24387371 | 0 | 599
4253 | RO001E110643362 | PF | solar | jud. BUCURESTI, loc. SECTOR 1, Strada George Missail ,scriitor, nr. 103 | B | RO001E110643362/2 | 2022-11-03 | CFp | NA | 4 | 4 | 0 | NA | NA | 0 | 0
4254 | RO001E142185769 | PF | solar | jud. ILFOV, loc. DUMBRAVENI, Strada LAHOVARI, nr. 2125/5 | IF | RO001E142185769/1 | 2022-11-17 | CFp | NA | 5.5 | 5.388 | 0 | Productie CD = en. el. livrata in reteaua electrica | 13267213 | 0 | 424
4255 | RO001E401011298 | PF | solar | jud. ILFOV, loc. DRAGOMIRESTI-VALE, Strada Micsunelelor, nr. 57 | IF | RO001E401011298/3 | 2022-11-22 | CFp | NA | 2.96 | 2.9 | 0 | Productie CD = en. el. livrata in reteaua electrica | 13267213 | 0 | 1164
4256 | RO001E400817426 | PF | solar | jud. ILFOV, loc. SILISTEA SNAGOVULUI, Strada Rasadnitei, nr. 43 | IF | RO001E400817426/2 | 2022-11-03 | CFp | NA | 3 | 2.939 | 0 | Productie CD = en. el. livrata in reteaua electrica | 24387371 | 0 | 311
4257 | RO001E142499936 | PF | solar | jud. ILFOV, loc. CATELU, Strada GLADIOLELOR, nr. 13 | IF | RO001E142499936/2 | 2022-11-10 | CFp | NA | 6 | 5.87 | 10 | NA | NA | 0 | 316
4258 | RO001E119613975 | PF | solar | jud. BUCURESTI, loc. SECTOR 1, Strada Leandrului, nr. 48 | B | RO001E119613975/2 | 2022-11-03 | CFp | NA | 6 | 6 | 0 | Productie CD = en. el. livrata in reteaua electrica | 24387371 | 0 | 855
4259 | RO001E401033595 | PF | solar | jud. ILFOV, loc. BRAGADIRU, Strada Columnelor, nr. 12 | IF | RO001E401033595/2 | 2022-11-14 | CFp | NA | 5 | 4.898 | 0 | Productie CD = en. el. livrata in reteaua electrica | 13267213 | 0 | 354
4260 | RO001E109181460 | PJ | solar | jud. BUCURESTI, loc. SECTOR 1, SOSEAUA Pipera, nr. 23A | B | RO001E109181460/2 | 2022-11-07 | CFp | NA | 20 | 20 | 0 | Productie CD = en. el. livrata in reteaua electrica | 1590082 | 0 | 100
4261 | RO001E301127127 | PF | solar | jud. GIURGIU, loc. GIURGIU, Strada Grasse, nr. 9 | GR | RO001E301127127/3 | 2022-11-23 | CFp | NA | 20 | 19.599 | 0 | Productie CD = en. el. livrata in reteaua electrica | 24387371 | 0 | 3001
4262 | RO001E100553150 | PF | solar | jud. BUCURESTI, loc. SECTOR 1, Strada Bucegi, nr. 16, ap. AP 2 | B | RO001E100553150/2 | 2022-11-03 | CFp | NA | 3.24 | 3.6 | 0 | Productie CD = en. el. livrata in reteaua electrica | 24387371 | 0 | 225
4263 | RO001E141479933 | PF | solar | jud. ILFOV, loc. CHITILA, Strada Pacii, nr. 45 | IF | RO001E141479933/2 | 2022-11-10 | CFp | NA | 7.2 | 7.055 | 0 | Productie CD = en. el. livrata in reteaua electrica | 24387371 | 0 | 209
4264 | RO001E141331547 | PF | solar | jud. ILFOV, loc. CORBEANCA, Intrarea Fermei F, nr. 2 | IF | RO001E141331547/2 | 2022-11-16 | CFp | NA | 10 | 9.795 | 0 | Productie CD = en. el. livrata in reteaua electrica | 24387371 | 0 | 1547
4265 | RO001E142516330 | PF | solar | jud. ILFOV, loc. PANTELIMON, Intrarea Macesului, nr. 2A | IF | RO001E142516330/4 | 2022-11-11 | CFp | NA | 6 | 5.879 | 0 | Productie CD = en. el. livrata in reteaua electrica | 24387371 | 0 | 679
4266 | RO001E142181451 | PJ | solar | jud. ILFOV, loc. DOMNESTI, SOSEAUA Tudor Vladimirescu, nr. 309, et. Vila42 | IF | RO001E142181451/2 | 2022-11-01 | CFp | NA | 3 | 2.93 | 0 | Productie CD = en. el. livrata in reteaua electrica | 24387371 | 0 | 234
4267 | RO001E301215237 | PF | solar | jud. GIURGIU, loc. BOLINTIN-DEAL, Strada Primaverii, nr. 17A | GR | RO001E301215237/3 | 2022-11-03 | CFp | NA | 5 | 4.88 | 100 | Productie CD = en. el. livrata in reteaua electrica | 24387371 | 0 | 112
4268 | RO001E401096246 | PF | solar | jud. ILFOV, loc. CHIAJNA, Strada Viilor, nr. 10 | IF | RO001E401096246/2 | 2022-11-14 | CFp | NA | 5.46 | 5.341 | 0 | Productie CD = en. el. livrata in reteaua electrica | 24387371 | 0 | 419
4269 | RO001E401145566 | PF | solar | jud. ILFOV, loc. TAMASI, ALEEA VERONICA, nr. 48 | IF | RO001E401145566/3 | 2022-11-16 | CFp | NA | 9.882 | 9.664 | 0 | Productie CD = en. el. livrata in reteaua electrica | 13267213 | 0 | 872
4270 | RO001E141874123 | PJ | solar | jud. ILFOV, loc. ROSU, Strada Locotenent Erou Silache Gheorghe, nr. 1-3 | IF | RO001E141874123/2 | 2022-11-09 | CFp | NA | 136 | 133.23 | 0 | Productie CD = en. el. livrata in reteaua electrica | 24387371 | 0 | 7392
4271 | RO001E142390127 | PF | solar | jud. ILFOV, loc. DOMNESTI, Strada Alexandru Ioan Cuza, nr. 42 | IF | RO001E142390127/2 | 2022-11-10 | CFp | NA | 8 | 7.76 | 0 | NA | NA | 0 | 0
4272 | RO001E400269887 | PF | solar | jud. ILFOV, loc. CHITILA, Strada RUDENI, nr. 35 | IF | RO001E400269887/2 | 2022-11-10 | CFp | NA | 5 | 4.89 | 0 | Productie CD = en. el. livrata in reteaua electrica | 24387371 | 0 | 521
4273 | RO001E142299305 | PJ | solar | jud. ILFOV, loc. BUFTEA, Strada Intravilan, nr. DE293/1T34 | IF | RO001E142299305/3 | 2022-11-23 | CFp | NA | 82.805 | 81.144 | 0 | Productie CD = en. el. livrata in reteaua electrica | 13267213 | 0 | 60
4274 | RO001E401009868 | PF | solar | jud. BUCURESTI, loc. SECTOR 1, SOSEAUA Ionescu-Sisesti Gheorghe, nr. 74F | B | RO001E401009868/2 | 2022-11-23 | CFp | NA | 11.2 | 10.856 | 0 | Productie CD = en. el. livrata in reteaua electrica | 24387371 | 0 | 1086
4275 | RO001E109274801 | PF | solar | jud. BUCURESTI, loc. SECTOR 2, Strada Fierari, nr. 9-11 | B | RO001E109274801/4 | 2022-11-10 | CFp | NA | 5 | 5 | 0 | Productie CD = en. el. livrata in reteaua electrica | 30328213 | 0 | 314
4276 | RO001E400954675 | PF | solar | jud. ILFOV, loc. VOLUNTARI, Bulevardul PIPERA, nr. 174, ap. 8 | IF | RO001E400954675/2 | 2022-11-03 | CFp | NA | 20 | 19.59 | 0 | Productie CD = en. el. livrata in reteaua electrica | 13267213 | 0 | 1365
4277 | RO001E400939555 | PF | solar | jud. ILFOV, loc. VOLUNTARI, SOSEAUA Pipera-Tunari, nr. 150 F | IF | RO001E400939555/2 | 2022-11-03 | CFp | NA | 10 | 9.798 | 100 | Productie CD = en. el. livrata in reteaua electrica | 24387371 | 0 | 951
4278 | RO001E101727783 | PF | solar | jud. BUCURESTI, loc. SECTOR 4, Strada Zatreni, nr. 16 | B | RO001E101727783/2 | 2022-11-01 | CFp | NA | 6 | 5.879 | 0 | Productie CD = en. el. livrata in reteaua electrica | 13267213 | 0 | 706
4279 | RO001E141289314 | PF | solar | jud. ILFOV, loc. OLTENI, Strada Ortansei, nr. 27 | IF | RO001E141289314/2 | 2022-11-17 | CFp | NA | 9.2 | 9.014 | 0 | Productie CD = en. el. livrata in reteaua electrica | 24387371 | 0 | 1158
4280 | RO001E400945237 | PF | solar | jud. ILFOV, loc. VOLUNTARI, Strada Floarea Soarelui, nr. 30 | IF | RO001E400945237/2 | 2022-11-15 | CFp | NA | 20 | 19.58 | 0 | Productie CD = en. el. livrata in reteaua electrica | 24387371 | 0 | 1720
4281 | RO001E141441954 | PF | solar | jud. ILFOV, loc. CHIAJNA, Strada Viilor, nr. 35A, bl. T53/1 P30, sc. LOT 1+2, et. SUBLOT 1, ap. 1 | IF | RO001E141441954/3 | 2022-11-30 | CFp | NA | 9.75 | 9.554 | 0 | Productie CD = en. el. livrata in reteaua electrica | 13267213 | 0 | 825
4282 | RO001E400170530 | PF | solar | jud. ILFOV, loc. VOLUNTARI, Strada EROU IANCU NICOLAE, nr. 46 | IF | RO001E400170530/2 | 2022-11-03 | CFp | NA | 17.48 | 17.129 | 0 | Productie CD = en. el. livrata in reteaua electrica | 24387371 | 0 | 1555
4283 | RO001E108906880 | PF | solar | jud. BUCURESTI, loc. SECTOR 1, SOSEAUA Straulesti, nr. 27 | B | RO001E108906880/2 | 2022-11-10 | CFp | NA | 41.8 | 41.8 | 0 | Productie CD = en. el. livrata in reteaua electrica | 24387371 | 0 | 3456
4284 | RO001E401015393 | PF | solar | jud. ILFOV, loc. PANTELIMON, Strada Dimitrie Cantemir, nr. 7 | IF | RO001E401015393/3 | 2022-11-01 | CFp | NA | 10 | 9.799 | 0 | Productie CD = en. el. livrata in reteaua electrica | 24387371 | 0 | 561
4285 | RO001E141465994 | PF | solar | jud. ILFOV, loc. TUNARI, Strada PETRE ISPIRESCU, nr. 29D | IF | RO001E141465994/2 | 2022-11-23 | CFp | NA | 5 | 4.899 | 0 | Productie CD = en. el. livrata in reteaua electrica | 24387371 | 0 | 523
4286 | RO001E101269302 | PF | solar | jud. BUCURESTI, loc. SECTOR 2, Strada Icoanei, nr. 103 | B | RO001E101269302/2 | 2022-11-07 | CFp | NA | 3 | 3 | 0 | Productie CD = en. el. livrata in reteaua electrica | 13267213 | 0 | 291
4287 | RO001E109313759 | PF | solar | jud. BUCURESTI, loc. SECTOR 5, Strada Pucheni, nr. 111A | B | RO001E109313759/3 | 2022-11-07 | CFp | NA | 3 | 2.939 | 0 | Productie CD = en. el. livrata in reteaua electrica | 24387371 | 0 | 220
4288 | RO001E142226631 | PF | solar | jud. ILFOV, loc. CLINCENI, SOSEAUA Bucuresti-Domnesti, nr. 53L | IF | RO001E142226631/3 | 2022-11-28 | CFp | NA | 3 | 2.91 | 0 | Productie CD = en. el. livrata in reteaua electrica | 24387371 | 0 | 0
4289 | RO001E400335476 | PF | solar | jud. ILFOV, loc. CLINCENI, Strada Corneliu Coposu, nr. 3 | IF | RO001E400335476/2 | 2022-11-25 | CFp | NA | 3 | 2.939 | 0 | Productie CD = en. el. livrata in reteaua electrica | 24387371 | 0 | 337
4290 | RO001E141224683 | PF | solar | jud. ILFOV, loc. CIOROGARLA, Strada Lacului, nr. 67 | IF | RO001E141224683/3 | 2022-11-21 | CFp | NA | 6 | 5.879 | 0 | Productie CD = en. el. livrata in reteaua electrica | 24387371 | 0 | 860
4291 | RO001E141689790 | PF | solar | jud. ILFOV, loc. 1 DECEMBRIE, Strada Pinului, nr. 51-53 | IF | RO001E141689790/2 | 2022-11-29 | CFp | NA | 3 | 2.934 | 0 | Productie CD = en. el. livrata in reteaua electrica | 24387371 | 0 | 188
4292 | RO001E110181662 | PF | solar | jud. BUCURESTI, loc. SECTOR 3, DRUMUL Lunca Tarnavei, nr. 26 | B | RO001E110181662/3 | 2022-11-08 | CFp | NA | 11 | 10.778 | 0 | Productie CD = en. el. livrata in reteaua electrica | 24387371 | 0 | 1126
4293 | RO001E100310128 | PF | solar | jud. BUCURESTI, loc. SECTOR 1, Strada Vasile Alecsandri, nr. 11, ap. AP2 | B | RO001E100310128/2 | 2022-11-01 | CFp | NA | 3 | 3 | 0 | Productie CD = en. el. livrata in reteaua electrica | 24387371 | 0 | 363
4294 | RO001E401169348 | PF | solar | jud. ILFOV, loc. ROSU, Strada ACVILEI, nr. 10A | IF | RO001E401169348/3 | 2022-11-23 | CFp | NA | 3 | 2.939 | 0 | Productie CD = en. el. livrata in reteaua electrica | 13267213 | 0 | 244
4295 | RO001E400984432 | PF | solar | jud. ILFOV, loc. VOLUNTARI, Strada Chivu Dumitru, nr. 50 | IF | RO001E400984432/2 | 2022-11-29 | CFp | NA | 4.81 | 4.654 | 0 | NA | NA | 0 | 0
4296 | RO001E400832760 | PF | solar | jud. ILFOV, loc. SNAGOV, ALEEA Nufarului, nr. 44A | IF | RO001E400832760/2 | 2022-11-02 | CFp | NA | 5 | 4.85 | 0 | Productie CD = en. el. livrata in reteaua electrica | 13267213 | 0 | 461
4297 | RO001E400990260 | PF | solar | jud. ILFOV, loc. DASCALU, Strada PANSELELOR, nr. 21A | IF | RO001E400990260/3 | 2022-11-01 | CFp | NA | 5 | 5 | 0 | Productie CD = en. el. livrata in reteaua electrica | 24387371 | 0 | 321
4298 | RO001E110159702 | PF | solar | jud. BUCURESTI, loc. SECTOR 5, DRUMUL Ghindari, nr. 50I | B | RO001E110159702/3 | 2022-11-14 | CFp | NA | 12 | 11.759 | 0 | Productie CD = en. el. livrata in reteaua electrica | 24387371 | 0 | 1261
4299 | RO001E108373978 | PJ | solar | jud. BUCURESTI, loc. SECTOR 1, Strada Neajlovului, nr. 100 | B | RO001E108373978/2 | 2022-11-08 | CFp | NA | 19.8 | 19.8 | 0 | Productie CD = en. el. livrata in reteaua electrica | 24387371 | 0 | 2322
4300 | RO001E142046147 | PF | solar | jud. ILFOV, loc. MOGOSOAIA, Strada VANATORILOR, nr. 15A | IF | RO001E142046147/1 | 2022-11-22 | CFp | NA | 9.72 | 9.525 | 0 | Productie CD = en. el. livrata in reteaua electrica | 13267213 | 0 | 0
4301 | RO001E131431997 | PF | solar | jud. GIURGIU, loc. SABARENI, Strada Intravilan, nr. NC 33285 | GR | RO001E131431997/2 | 2022-11-08 | CFp | NA | 4.98 | 4.87 | 0 | NA | NA | 0 | 0
4302 | RO001E119092897 | PF | solar | jud. BUCURESTI, loc. SECTOR 5, DRUMUL Vlasin, nr. 25B | B | RO001E119092897/2 | 2022-11-03 | CFp | NA | 8 | 7.839 | 0 | Productie CD = en. el. livrata in reteaua electrica | 13267213 | 0 | 810
4303 | RO001E141955459 | PF | solar | jud. ILFOV, loc. BRAGADIRU, Strada Safirului, nr. 10 | IF | RO001E141955459/2 | 2022-11-14 | CFp | NA | 8 | 7.83 | 0 | Productie CD = en. el. livrata in reteaua electrica | 30328213 | 0 | 956
4304 | RO001E141947180 | PF | solar | jud. ILFOV, loc. BERCENI, Strada Dobreni, nr. 57 | IF | RO001E141947180/3 | 2022-11-01 | CFp | NA | 14.56 | 14.264 | 0 | Productie CD = en. el. livrata in reteaua electrica | 13267213 | 0 | 3374
4305 | RO001E400972978 | PF | solar | jud. ILFOV, loc. TAMASI, ALEEA VERONICA, nr. 26 | IF | RO001E400972978/2 | 2022-11-22 | CFp | NA | 12 | 11.757 | 400 | Productie CD = en. el. livrata in reteaua electrica | 24387371 | 0 | 1296
4306 | RO001E401119219 | PF | solar | jud. BUCURESTI, loc. SECTOR 1, DRUMUL Muntele Gaina, nr. 78 | B | RO001E401119219/2 | 2022-11-01 | CFp | NA | 12 | 11.75 | 0 | Productie CD = en. el. livrata in reteaua electrica | 24387371 | 0 | 1565
4307 | RO001E108947571 | PF | solar | jud. ILFOV, loc. MAGURELE, Strada Teilor, nr. 12 | IF | RO001E108947571/2 | 2022-11-02 | CFp | NA | 4.8 | 4.694 | 0 | Productie CD = en. el. livrata in reteaua electrica | 24387371 | 0 | 414
4308 | RO001E400411022 | PF | solar | jud. ILFOV, loc. BRAGADIRU, Strada Gladiolelor, nr. 61 | IF | RO001E400411022/2 | 2022-11-11 | CFp | NA | 4.8 | 4.654 | 0 | Productie CD = en. el. livrata in reteaua electrica | 13267213 | 0 | 280
4309 | RO001E400967938 | PF | solar | jud. ILFOV, loc. BALOTESTI, Strada Raului, nr. 2 | IF | RO001E400967938/2 | 2022-11-25 | CFp | NA | 15 | 14.645 | 0 | Productie CD = en. el. livrata in reteaua electrica | 24387371 | 0 | 1232
4310 | RO001E119335583 | PF | solar | jud. BUCURESTI, loc. SECTOR 4, DRUMUL Dealu Ferului, nr. 86B | B | RO001E119335583/2 | 2022-11-02 | CFp | NA | 8 | 7.79 | 0 | Productie CD = en. el. livrata in reteaua electrica | 13267213 | 0 | 506
4311 | RO001E401003356 | PF | solar | jud. ILFOV, loc. GHERMANESTI, Strada Calugareni, nr. 31A | IF | RO001E401003356/4 | 2022-11-21 | CFp | NA | 10 | 9.799 | 0 | Productie CD = en. el. livrata in reteaua electrica | 24387371 | 0 | 1138
4312 | RO001E114913018 | PJ | solar | jud. BUCURESTI, loc. SECTOR 4, Bulevardul Metalurgiei, nr. 73-75 | B | RO001E114913018/2 | 2022-11-16 | CFp | NA | 99.72 | 97.99 | 0 | Productie CD = en. el. livrata in reteaua electrica | 13093222 | 0 | 1394
4313 | RO001E141535396 | PF | solar | jud. ILFOV, loc. CLINCENI, Strada Ortansei, nr. 29D, ap. NC51264 | IF | RO001E141535396/3 | 2022-11-07 | CFp | NA | 9.1 | 8.916 | 0 | Productie CD = en. el. livrata in reteaua electrica | 24387371 | 0 | 997
4314 | RO001E108997992 | PJ | solar | jud. BUCURESTI, loc. SECTOR 1, SOSEAUA Chitilei, nr. 363-365, bl. SP, sc. 66 | B | RO001E108997992/4 | 2022-11-07 | CFp | NA | 130.4 | 129.5 | 0 | Productie CD = en. el. livrata in reteaua electrica | 24760429 | 0 | 16320
4315 | RO001E108986361 | PF | solar | jud. BUCURESTI, loc. SECTOR 6, Strada Hrisoverghi Alexandru, nr. 22 | B | RO001E108986361/2 | 2022-11-03 | CFp | NA | 10 | 9.799 | 0 | Productie CD = en. el. livrata in reteaua electrica | 13267213 | 0 | 885
4316 | RO001E103938307 | PF | solar | jud. BUCURESTI, loc. SECTOR 3, Strada Voineasa, nr. 78 | B | RO001E103938307/2 | 2022-11-03 | CFp | NA | 10.125 | 9.883 | 0 | Productie CD = en. el. livrata in reteaua electrica | 24387371 | 0 | 1293
4317 | RO001E119563126 | PF | solar | jud. BUCURESTI, loc. SECTOR 3, Strada Voineasa, nr. 71 | B | RO001E119563126/2 | 2022-11-03 | CFp | NA | 8 | 7.835 | 0 | Productie CD = en. el. livrata in reteaua electrica | 24387371 | 0 | 1038
4318 | RO001E400532880 | PF | solar | jud. ILFOV, loc. BUFTEA, Strada Vlasiei, nr. 15 | IF | RO001E400532880/2 | 2022-11-14 | CFp | NA | 5.46 | 5.341 | 0 | Productie CD = en. el. livrata in reteaua electrica | 13267213 | 0 | 394
4319 | RO001E141323458 | PF | solar | jud. ILFOV, loc. OSTRATU, Strada VIOLETEI, nr. 11 | IF | RO001E141323458/3 | 2022-11-19 | CFp | NA | 20 | 19.4 | 0 | Productie CD = en. el. livrata in reteaua electrica | 24387371 | 0 | 2490
4320 | RO001E114889582 | PF | solar | jud. BUCURESTI, loc. SECTOR 6, DRUMUL La Rosu, nr. 31B, bl. LOT 3 | B | RO001E114889582/2 | 2022-11-03 | CFp | NA | 10 | 9.794 | 0 | Productie CD = en. el. livrata in reteaua electrica | 24387371 | 0 | 642
4321 | RO001E107668985 | PF | solar | jud. BUCURESTI, loc. SECTOR 5, Strada Florica, nr. 20 | B | RO001E107668985/2 | 2022-11-11 | CFp | NA | 6 | 5.86 | 0 | Productie CD = en. el. livrata in reteaua electrica | 22043010 | 0 | 594
4322 | RO001E400954316 | PF | solar | jud. ILFOV, loc. CIOROGARLA, SOSEAUA Bucuresti, nr. 100 | IF | RO001E400954316/2 | 2022-11-02 | CFp | NA | 15 | 14.699 | 0 | Productie CD = en. el. livrata in reteaua electrica | 13267213 | 0 | 1798
4323 | RO001E141940969 | PF | solar | jud. ILFOV, loc. BRAGADIRU, Strada Maracineni, nr. 114-116, ap. VILA 21 | IF | RO001E141940969/2 | 2022-11-02 | CFp | NA | 7.05 | 7.487 | 0 | Productie CD = en. el. livrata in reteaua electrica | 24387371 | 0 | 651
4324 | RO001E105308322 | PF | solar | jud. BUCURESTI, loc. SECTOR 2, Strada Brizei, nr. 25 | B | RO001E105308322/2 | 2022-11-04 | CFp | NA | 3 | 2.92 | 0 | Productie CD = en. el. livrata in reteaua electrica | 13267213 | 0 | 300
4325 | RO001E141512133 | PF | solar | jud. ILFOV, loc. MOGOSOAIA, Strada Helesteului, nr. 2C | IF | RO001E141512133/3 | 2022-11-23 | CFp | NA | 9.25 | 8.965 | 0 | Productie CD = en. el. livrata in reteaua electrica | 13267213 | 0 | 788
4326 | RO001E109038416 | PF | solar | jud. BUCURESTI, loc. SECTOR 3, DRUMUL Malu Rosu, nr. 23 | B | RO001E109038416/3 | 2022-11-10 | CFp | NA | 3.6 | 2.728 | 0 | Productie CD = en. el. livrata in reteaua electrica | 13267213 | 0 | 179
4327 | RO001E105729958 | PF | solar | jud. BUCURESTI, loc. SECTOR 4, Strada Melinesti, nr. 5 | B | RO001E105729958/2 | 2022-11-04 | CFp | NA | 5.124 | 5.468 | 0 | Productie CD = en. el. livrata in reteaua electrica | 13267213 | 0 | 1493
4328 | RO001E105319818 | PF | solar | jud. ILFOV, loc. VOLUNTARI, Strada V-Popasului, nr. 32 | IF | RO001E105319818/2 | 2022-11-10 | CFp | NA | 10 | 9.6 | 0 | NA | NA | 0 | 0
4329 | RO001E105544144 | PF | solar | jud. BUCURESTI, loc. SECTOR 4, Strada Odei, nr. 24 | B | RO001E105544144/2 | 2022-11-02 | CFp | NA | 4.875 | 4.777 | 0 | Productie CD = en. el. livrata in reteaua electrica | 24387371 | 0 | 148
4330 | RO001E400249346 | PF | solar | jud. ILFOV, loc. CHIAJNA, Strada Nicolae Iorga, nr. 13 | IF | RO001E400249346/2 | 2022-11-08 | CFp | NA | 5 | 4.899 | 0 | Productie CD = en. el. livrata in reteaua electrica | 24387371 | 0 | 607
4331 | RO001E108231599 | PF | solar | jud. BUCURESTI, loc. SECTOR 5, Strada Panterei, nr. 1 | B | RO001E108231599/3 | 2022-11-16 | CFp | NA | 5 | 4.88 | 0 | Productie CD = en. el. livrata in reteaua electrica | 24387371 | 0 | 303
4332 | RO001E104489657 | PF | solar | jud. BUCURESTI, loc. SECTOR 2, Strada Bujorul Alb, nr. 59 | B | RO001E104489657/3 | 2022-11-11 | CFp | NA | 3 | 2.92 | 0 | NA | NA | 0 | 0
4333 | RO001E142126258 | PF | solar | jud. ILFOV, loc. BRAGADIRU, Strada CRISUL REPEDE, nr. 68 H, ap. CASA 10 | IF | RO001E142126258/2 | 2022-11-04 | CFp | NA | 5 | 4.899 | 0 | Productie CD = en. el. livrata in reteaua electrica | 13093222 | 0 | 191
4334 | RO001E101150558 | PF | solar | jud. BUCURESTI, loc. SECTOR 1, Strada Iezeru, nr. 51 A | B | RO001E101150558/2 | 2022-11-03 | CFp | NA | 5 | 5 | 0 | NA | NA | 0 | 0
4335 | RO001E400374626 | PF | solar | jud. ILFOV, loc. CIOROGARLA, Strada str Policlinicii nr 15, nr. 15 | IF | RO001E400374626/2 | 2022-11-04 | CFp | NA | 7.6 | 7.349 | 0 | Productie CD = en. el. livrata in reteaua electrica | 13267213 | 0 | 677
4336 | RO001E110053367 | PF | solar | jud. BUCURESTI, loc. SECTOR 3, Strada Peles, nr. 68C | B | RO001E110053367/2 | 2022-11-04 | CFp | NA | 5 | 4.899 | 0 | Productie CD = en. el. livrata in reteaua electrica | 13267213 | 0 | 625
4337 | RO001E109404705 | PF | solar | jud. ILFOV, loc. PANTELIMON, Strada Livezilor III, nr. 49 | IF | RO001E109404705/2 | 2022-11-07 | CFp | NA | 4 | 3.88 | 0 | Productie CD = en. el. livrata in reteaua electrica | 24387371 | 0 | 568
4338 | RO001E108389289 | PF | solar | jud. BUCURESTI, loc. SECTOR 1, Strada Ocheanului, nr. 13 -15 | B | RO001E108389289/2 | 2022-11-08 | CFp | NA | 3 | 3 | 0 | NA | NA | 0 | 252
4339 | RO001E105388364 | PF | solar | jud. ILFOV, loc. VOLUNTARI, Strada BUCEGI, nr. 57 | IF | RO001E105388364/2 | 2022-11-08 | CFp | NA | 3.04 | 2.959 | 0 | NA | NA | 0 | 0
4340 | RO001E142078074 | PF | solar | jud. ILFOV, loc. DOBROESTI, Bulevardul NICOLAE BALCESCU, nr. 147A | IF | RO001E142078074/2 | 2022-11-08 | CFp | NA | 5 | 4.85 | 0 | Productie CD = en. el. livrata in reteaua electrica | 24387371 | 0 | 620
4341 | RO001E119863433 | PF | solar | jud. BUCURESTI, loc. SECTOR 6, ALEEA Danaide, nr. 4 | B | RO001E119863433/2 | 2022-11-25 | CFp | NA | 5 | 4.88 | 0 | Productie CD = en. el. livrata in reteaua electrica | 24387371 | 0 | 529
4342 | RO001E401129704 | PF | solar | jud. ILFOV, loc. CHIAJNA, Intrarea Nicolae Iorga, nr. 76 C | IF | RO001E401129704/2 | 2022-11-17 | CFp | NA | 3 | 2.939 | 0 | Productie CD = en. el. livrata in reteaua electrica | 24387371 | 0 | 493
4343 | RO001E109031149 | PF | solar | jud. BUCURESTI, loc. SECTOR 5, Strada Greaca, nr. 27 | B | RO001E109031149/2 | 2022-11-04 | CFp | NA | 3 | 2.92 | 0 | Productie CD = en. el. livrata in reteaua electrica | 24387371 | 0 | 306
4344 | RO001E108842531 | PF | solar | jud. ILFOV, loc. VOLUNTARI, Strada V-Pascani, nr. 4 | IF | RO001E108842531/2 | 2022-11-16 | CFp | NA | 3.33 | 2.91 | 0 | Productie CD = en. el. livrata in reteaua electrica | 24387371 | 0 | 220
4345 | RO001E142128339 | PF | solar | jud. ILFOV, loc. DASCALU, Strada 1 MAI, nr. 13A | IF | RO001E142128339/1 | 2022-11-15 | CFp | NA | 3 | 2.92 | 0 | Productie CD = en. el. livrata in reteaua electrica | 13267213 | 0 | 255
4346 | RO001E100566053 | PF | solar | jud. BUCURESTI, loc. SECTOR 1, Strada Amintirii, nr. 57, ap. 1 | B | RO001E100566053/3 | 2022-11-07 | CFp | NA | 3 | 3 | 0 | Productie CD = en. el. livrata in reteaua electrica | 24387371 | 0 | 288
4347 | RO001E142005995 | PF | solar | jud. ILFOV, loc. BERCENI, Strada Fabrica de Mobila, nr. 1E | IF | RO001E142005995/3 | 2022-11-11 | CFp | NA | 3 | 2.939 | 0 | Productie CD = en. el. livrata in reteaua electrica | 24387371 | 0 | 395
4348 | RO001E142010485 | PF | solar | jud. ILFOV, loc. MAGURELE, Strada Atomistilor, nr. 208 | IF | RO001E142010485/2 | 2022-11-17 | CFp | NA | 5 | 4.88 | 0 | Productie CD = en. el. livrata in reteaua electrica | 24387371 | 0 | 584
4349 | RO001E141338959 | PF | solar | jud. ILFOV, loc. CLINCENI, Strada Orhideei, nr. 134A | IF | RO001E141338959/2 | 2022-11-10 | CFp | NA | 4.88 | 4.684 | 0 | Productie CD = en. el. livrata in reteaua electrica | 13267213 | 0 | 935
4350 | RO001E110238913 | PF | solar | jud. BUCURESTI, loc. SECTOR 3, ALEEA Taifunului, nr. 15 | B | RO001E110238913/2 | 2022-11-16 | CFp | NA | 5 | 4.831 | 0 | Productie CD = en. el. livrata in reteaua electrica | 13267213 | 0 | 421
4351 | RO001E103176929 | PF | solar | jud. BUCURESTI, loc. SECTOR 6, Strada Lucacesti, nr. 3 | B | RO001E103176929/3 | 2022-11-23 | CFp | NA | 3 | 2.92 | 0 | Productie CD = en. el. livrata in reteaua electrica | 13267213 | 0 | 347
4352 | RO001E103241966 | PF | solar | jud. BUCURESTI, loc. SECTOR 1, Strada Pinului, nr. 2 | B | RO001E103241966/2 | 2022-11-21 | CFp | NA | 3 | 2.939 | 0 | Productie CD = en. el. livrata in reteaua electrica | 13267213 | 0 | 318
4353 | RO001E100413694 | PF | solar | jud. BUCURESTI, loc. SECTOR 1, Strada Petru Maior, nr. 63 | B | RO001E100413694/2 | 2022-11-14 | CFp | NA | 3 | 3 | 0 | Productie CD = en. el. livrata in reteaua electrica | 13267213 | 0 | 0
4354 | RO001E401057333 | PF | solar | jud. ILFOV, loc. BRAGADIRU, Strada Ghioceilor, nr. 1B | IF | RO001E401057333/3 | 2022-11-21 | CFp | NA | 3 | 2.939 | 0 | Productie CD = en. el. livrata in reteaua electrica | 24387371 | 0 | 308
4355 | RO001E141528433 | PF | solar | jud. ILFOV, loc. DOBROESTI, Strada Piersicului, nr. 11N | IF | RO001E141528433/2 | 2022-11-03 | CFp | NA | 4 | 3.88 | 0 | Productie CD = en. el. livrata in reteaua electrica | 18680651 | 0 | 486
4356 | RO001E107333771 | PF | solar | jud. BUCURESTI, loc. SECTOR 6, Strada Sporului, nr. 5, ap. AP2 | B | RO001E107333771/2 | 2022-11-22 | CFp | NA | 3 | 2.939 | 0 | Productie CD = en. el. livrata in reteaua electrica | 24387371 | 0 | 290
4357 | RO001E104506949 | PF | solar | jud. BUCURESTI, loc. SECTOR 2, Strada Dumitru Slugeru, nr. 14 | B | RO001E104506949/2 | 2022-11-10 | CFp | NA | 3 | 2.91 | 0 | Productie CD = en. el. livrata in reteaua electrica | 13267213 | 0 | 314
4358 | RO001E401122055 | PF | solar | jud. ILFOV, loc. MAGURELE, Strada Privighetorilor, nr. 18 | IF | RO001E401122055/2 | 2022-11-11 | CFp | NA | 5 | 4.88 | 0 | Productie CD = en. el. livrata in reteaua electrica | 13267213 | 0 | 456
4359 | RO001E141434541 | PF | solar | jud. ILFOV, loc. MOGOSOAIA, Intrarea Agriselor, nr. 1 | IF | RO001E141434541/2 | 2022-11-01 | CFp | NA | 4 | 3.88 | 0 | Productie CD = en. el. livrata in reteaua electrica | 13267213 | 0 | 36
4360 | RO001E100565388 | PF | solar | jud. BUCURESTI, loc. SECTOR 1, Strada Modestiei, nr. 43 | B | RO001E100565388/2 | 2022-11-08 | CFp | NA | 3 | 3 | 0 | Productie CD = en. el. livrata in reteaua electrica | 24387371 | 0 | 358
4361 | RO001E141669406 | PF | solar | jud. ILFOV, loc. CHIAJNA, Strada PREOT SEBE COSTIN, nr. 17N | IF | RO001E141669406/2 | 2022-11-10 | CFp | NA | 3 | 2.91 | 0 | Productie CD = en. el. livrata in reteaua electrica | 13267213 | 0 | 325
4362 | RO001E108910504 | PF | solar | jud. BUCURESTI, loc. SECTOR 6, Strada Severin Emanoil Mihail,General, nr. 10A | B | RO001E108910504/2 | 2022-11-14 | CFp | NA | 3 | 2.91 | 0 | Productie CD = en. el. livrata in reteaua electrica | 13267213 | 0 | 307
4363 | RO001E400191106 | PF | solar | jud. ILFOV, loc. VOLUNTARI, Strada Titu Maiorescu, nr. 32 | IF | RO001E400191106/2 | 2022-11-10 | CFp | NA | 5.8 | 5.683 | 0 | Productie CD = en. el. livrata in reteaua electrica | 13267213 | 0 | 717
4364 | RO001E110590374 | PF | solar | jud. BUCURESTI, loc. SECTOR 6, Strada Prelungirea Ghencea, nr. 263E | B | RO001E110590374/2 | 2022-11-10 | CFp | NA | 3 | 2.938 | 0 | Productie CD = en. el. livrata in reteaua electrica | 24387371 | 0 | 383
4365 | RO001E103740476 | PF | solar | jud. BUCURESTI, loc. SECTOR 3, Strada Ilioara, nr. 43 D | B | RO001E103740476/2 | 2022-11-03 | CFp | NA | 3 | 2.938 | 0 | Productie CD = en. el. livrata in reteaua electrica | 24387371 | 0 | 301
4366 | RO001E141587764 | PF | solar | jud. ILFOV, loc. PANTELIMON, Strada ZAGANULUI, nr. 22A | IF | RO001E141587764/2 | 2022-11-09 | CFp | NA | 3 | 2.934 | 0 | Productie CD = en. el. livrata in reteaua electrica | 24387371 | 0 | 611
4367 | RO001E142077635 | PF | solar | jud. ILFOV, loc. CIOROGARLA, Strada Cartonari, nr. 25 | IF | RO001E142077635/2 | 2022-11-03 | CFp | NA | 3 | 2.92 | 0 | Productie CD = en. el. livrata in reteaua electrica | 13267213 | 0 | 280
4368 | RO001E100310117 | PF | solar | jud. BUCURESTI, loc. SECTOR 1, Strada Vasile Alecsandri, nr. 11, ap. 1 | B | RO001E100310117/2 | 2022-11-04 | CFp | NA | 3 | 3 | 0 | Productie CD = en. el. livrata in reteaua electrica | 24387371 | 0 | 355
4369 | RO001E108126952 | PF | solar | jud. BUCURESTI, loc. SECTOR 5, Strada Balanesti, nr. 1 | B | RO001E108126952/2 | 2022-11-17 | CFp | NA | 3 | 2.92 | 0 | Productie CD = en. el. livrata in reteaua electrica | 13267213 | 0 | 254
4370 | RO001E142395627 | PF | solar | jud. ILFOV, loc. SNAGOV, Intrarea Crinului, nr. 18 C | IF | RO001E142395627/2 | 2022-11-04 | CFp | NA | 5 | 4.88 | 0 | Productie CD = en. el. livrata in reteaua electrica | 24387371 | 0 | 293
4371 | RO001E141507081 | PF | solar | jud. ILFOV, loc. BERCENI, Strada ZANELOR, nr. 15P | IF | RO001E141507081/2 | 2022-11-07 | CFp | NA | 3.2 | 2.91 | 0 | Productie CD = en. el. livrata in reteaua electrica | 24387371 | 0 | 304
4372 | RO001E105262949 | PF | solar | jud. BUCURESTI, loc. SECTOR 2, Strada Peris, nr. 5 | B | RO001E105262949/2 | 2022-11-17 | CFp | NA | 3.3 | 2.91 | 0 | Productie CD = en. el. livrata in reteaua electrica | 24387371 | 0 | 305
4373 | RO001E105294179 | PF | solar | jud. BUCURESTI, loc. SECTOR 2, Strada Sandu Enache, nr. 2 | B | RO001E105294179/2 | 2022-12-27 | CFp | NA | 6 | 5.86 | 0 | Productie CD = en. el. livrata in reteaua electrica | 24387371 | 0 | 491
4374 | RO001E141857630 | PF | solar | jud. ILFOV, loc. PANTELIMON, Intrarea BRADISULUI, nr. 4/A | IF | RO001E141857630/3 | 2022-12-29 | CFp | NA | 6 | 5.82 | 0 | Productie CD = en. el. livrata in reteaua electrica | 24387371 | 0 | 440
4375 | RO001E142701808 | PJ | solar | jud. ILFOV, loc. VOLUNTARI, DRUMUL BECHEANULUI, nr. 11J, ap. VILA 12 | IF | RO001E142701808/2 | 2022-12-29 | CFp | NA | 8 | 7.74 | 0 | Productie CD = en. el. livrata in reteaua electrica | 24387371 | 0 | 933
4376 | RO001E119832608 | PJ | solar | jud. BUCURESTI, loc. SECTOR 5, Strada Gheorghiu Pericle, nr. 47 | B | RO001E119832608/2 | 2022-12-22 | CFp | NA | 10 | 9.799 | 0 | Productie CD = en. el. livrata in reteaua electrica | 24387371 | 0 | 689
4377 | RO001E400966421 | PF | solar | jud. ILFOV, loc. VOLUNTARI, Strada EROU IANCU NICOLAE, nr. 35 | IF | RO001E400966421/2 | 2022-12-30 | CFp | NA | 5 | 4.899 | 0 | Productie CD = en. el. livrata in reteaua electrica | 13267213 | 0 | 527
4378 | RO001E142756842 | PJ | solar | jud. ILFOV, loc. CHIAJNA, Strada INDUSTRIILOR, nr. 15 | IF | RO001E142756842/2 | 2022-12-30 | CFp | NA | 198.9 | 194.912 | 0 | Productie CD = en. el. livrata in reteaua electrica | 34558843 | 0 | 9022
4379 | RO001E109144368 | PF | solar | jud. BUCURESTI, loc. SECTOR 3, DRUMUL Lunca Sateasca, nr. 42 -44 | B | RO001E109144368/2 | 2022-12-29 | CFp | NA | 5 | 4.899 | 0 | Productie CD = en. el. livrata in reteaua electrica | 13267213 | 0 | 1220
4380 | RO001E141880265 | PF | solar | jud. ILFOV, loc. 1 DECEMBRIE, Strada CAMPULUI, nr. 20-22 | IF | RO001E141880265/3 | 2022-12-22 | CFp | NA | 8 | 7.839 | 0 | Productie CD = en. el. livrata in reteaua electrica | 24387371 | 0 | 603
4381 | RO001E400941985 | PF | solar | jud. ILFOV, loc. POPESTI-LEORDENI, Strada Fermei, nr. 32 | IF | RO001E400941985/3 | 2022-12-28 | CFp | NA | 5 | 4.899 | 0 | Productie CD = en. el. livrata in reteaua electrica | 13267213 | 0 | 507
4382 | RO001E108865198 | PF | solar | jud. BUCURESTI, loc. SECTOR 2, Strada Frederic Chopin, nr. 44 A | B | RO001E108865198/2 | 2022-12-22 | CFp | NA | 8 | 8 | 0 | Productie CD = en. el. livrata in reteaua electrica | 13267213 | 0 | 572
4383 | RO001E108915510 | PF | solar | jud. BUCURESTI, loc. SECTOR 6, ALEEA Moinesti, nr. 18 -20 | B | RO001E108915510/2 | 2022-12-21 | CFp | NA | 5 | 4.899 | 0 | Productie CD = en. el. livrata in reteaua electrica | 24387371 | 0 | 648
4384 | RO001E102463567 | PF | solar | jud. BUCURESTI, loc. SECTOR 3, Intrarea Muncii, nr. 17, ap. 1 | B | RO001E102463567/3 | 2022-12-27 | CFp | NA | 6 | 5.879 | 0 | Productie CD = en. el. livrata in reteaua electrica | 24387371 | 0 | 741
4385 | RO001E101141569 | PF | solar | jud. BUCURESTI, loc. SECTOR 1, Strada Dobrogeanu-Gherea Constantin, nr. 67 | B | RO001E101141569/2 | 2022-12-15 | CFp | NA | 9.88 | 9.88 | 0 | Productie CD = en. el. livrata in reteaua electrica | 13267213 | 0 | 904
4386 | RO001E101635950 | PF | solar | jud. BUCURESTI, loc. SECTOR 3, Strada Miraslau, nr. 3, ap. AP 1 | B | RO001E101635950/2 | 2022-12-29 | CFp | NA | 6 | 5.68 | 0 | Productie CD = en. el. livrata in reteaua electrica | 13267213 | 0 | 617
4387 | RO001E108894336 | PF | solar | jud. ILFOV, loc. BRAGADIRU, Strada Magnoliei, nr. 24 | IF | RO001E108894336/2 | 2022-12-29 | CFp | NA | 9.84 | 9.623 | 0 | Productie CD = en. el. livrata in reteaua electrica | 24387371 | 0 | 881
4388 | RO001E104844304 | PF | solar | jud. BUCURESTI, loc. SECTOR 3, Strada Darabani, nr. 42 | B | RO001E104844304/2 | 2022-12-23 | CFp | NA | 5 | 4.88 | 0 | Productie CD = en. el. livrata in reteaua electrica | 13267213 | 0 | 1009
4389 | RO001E110685728 | PJ | solar | jud. BUCURESTI, loc. SECTOR 3, Strada Vitioara, nr. 48, ap. PC | B | RO001E110685728/2 | 2022-12-22 | CFp | NA | 10 | 9.799 | 0 | Productie CD = en. el. livrata in reteaua electrica | 24387371 | 0 | 1150
4390 | RO001E142793966 | PF | solar | jud. ILFOV, loc. DOBROESTI, Strada TRIFOIULUI, nr. 54, bl. CORP 3, ap. 3B | IF | RO001E142793966/2 | 2022-12-22 | CFp | NA | 5 | 4.899 | 0 | Productie CD = en. el. livrata in reteaua electrica | 24387371 | 0 | 793
4391 | RO001E141650327 | PF | solar | jud. ILFOV, loc. BERCENI, Strada Campului, nr. 63 | IF | RO001E141650327/3 | 2022-12-27 | CFp | NA | 5 | 4.88 | 0 | Productie CD = en. el. livrata in reteaua electrica | 13267213 | 0 | 293
4392 | RO001E119722998 | PJ | solar | jud. BUCURESTI, loc. SECTOR 1, Strada Jiului, nr. 10A | B | RO001E119722998/3 | 2022-12-28 | CFp | NA | 20 | 19.599 | 0 | Productie CD = en. el. livrata in reteaua electrica | 1590082 | 0 | 150
4393 | RO001E101406259 | PJ | solar | jud. BUCURESTI, loc. SECTOR 1, Strada Floreasca, nr. 79 | B | RO001E101406259/2 | 2022-12-16 | CFp | NA | 9.66 | 9.66 | 0 | Productie CD = en. el. livrata in reteaua electrica | 24387371 | 0 | 599
4394 | RO001E105262310 | PF | solar | jud. BUCURESTI, loc. SECTOR 2, Strada Escalei, nr. 82 | B | RO001E105262310/2 | 2022-12-23 | CFp | NA | 5 | 4.85 | 0 | Productie CD = en. el. livrata in reteaua electrica | 24387371 | 0 | 446
4395 | RO001E141285028 | PF | solar | jud. ILFOV, loc. PERIS, Strada Lastunului, nr. 10 | IF | RO001E141285028/2 | 2022-12-29 | CFp | NA | 6.15 | 6.017 | 0 | NA | NA | 0 | 554
4396 | RO001E400942188 | PJ | solar | jud. ILFOV, loc. CERNICA, Strada Revedere, nr. 11 | IF | RO001E400942188/2 | 2022-12-28 | CFp | NA | 6 | 5.86 | 0 | NA | NA | 0 | 0
4397 | RO001E141810932 | PF | solar | jud. ILFOV, loc. 1 DECEMBRIE, Strada Pinului, nr. 12 | IF | RO001E141810932/2 | 2022-12-22 | CFp | NA | 3 | 2.93 | 0 | Productie CD = en. el. livrata in reteaua electrica | 24387371 | 0 | 342
4398 | RO001E109152693 | PF | solar | jud. BUCURESTI, loc. SECTOR 3, DRUMUL Lunca Merilor, nr. 32 | B | RO001E109152693/2 | 2022-12-28 | CFp | NA | 10 | 9.799 | 0 | NA | NA | 0 | 947
4399 | RO001E109152479 | PF | solar | jud. BUCURESTI, loc. SECTOR 3, Strada Drumul Lunca Merilor, nr. 32A | B | RO001E109152479/2 | 2022-12-27 | CFp | NA | 10 | 9.799 | 0 | NA | NA | 0 | 184
4400 | RO001E103179922 | PF | solar | jud. BUCURESTI, loc. SECTOR 6, Strada Elena Farago, nr. 51 | B | RO001E103179922/2 | 2022-12-16 | CFp | NA | 8 | 7.76 | 0 | Productie CD = en. el. livrata in reteaua electrica | 13267213 | 0 | 688
4401 | RO001E111016345 | PF | solar | jud. BUCURESTI, loc. SECTOR 4, Strada Mitropolitul Filaret, nr. 70-72 | B | RO001E111016345/2 | 2022-12-28 | CFp | NA | 10 | 9.6 | 0 | Productie CD = en. el. livrata in reteaua electrica | 13267213 | 0 | 1046
4402 | RO001E109105882 | PF | solar | jud. ILFOV, loc. PANTELIMON, Strada Aurel Vlaicu, nr. 31 D | IF | RO001E109105882/2 | 2022-12-20 | CFp | NA | 3 | 2.91 | 0 | Productie CD = en. el. livrata in reteaua electrica | 13267213 | 0 | 397
4403 | RO001E141883550 | PJ | solar | jud. ILFOV, loc. GHERMANESTI, Strada Piatra Craiului, nr. 22F | IF | RO001E141883550/3 | 2022-12-16 | CFp | NA | 8 | 7.839 | 0 | Productie CD = en. el. livrata in reteaua electrica | 24387371 | 0 | 1077
4404 | RO001E400058647 | PF | solar | jud. ILFOV, loc. TANGANU, Strada Burebista, nr. 26 | IF | RO001E400058647/2 | 2022-12-29 | CFp | NA | 6 | 5.87 | 0 | Productie CD = en. el. livrata in reteaua electrica | 24387371 | 0 | 0
4405 | RO001E108995394 | PF | solar | jud. BUCURESTI, loc. SECTOR 5, Strada Iordache Nastase, nr. 23 | B | RO001E108995394/2 | 2022-12-20 | CFp | NA | 5 | 4.899 | 0 | Productie CD = en. el. livrata in reteaua electrica | 24387371 | 0 | 683
4406 | RO001E105382098 | PF | solar | jud. ILFOV, loc. VOLUNTARI, Strada CARPATI, nr. 73A | IF | RO001E105382098/4 | 2022-12-07 | CFp | NA | 6 | 6 | 0 | Productie CD = en. el. livrata in reteaua electrica | 13267213 | 0 | 871
4407 | RO001E141531752 | PJ | solar | jud. ILFOV, loc. DOMNESTI, Strada CRENGUTEI, nr. 88 | IF | RO001E141531752/3 | 2022-12-29 | CFp | NA | 70 | 68.56 | 0 | Productie CD = en. el. livrata in reteaua electrica | 24387371 | 0 | 5150
4408 | RO001E109431670 | PJ | solar | jud. BUCURESTI, loc. SECTOR 4, SOSEAUA Berceni, nr. 110 | B | RO001E109431670/2 | 2022-12-22 | CFp | NA | 396 | 388.03 | 0 | Productie CD = en. el. livrata in reteaua electrica | 24387371 | 0 | 33120
4409 | RO001E141984035 | PF | solar | jud. ILFOV, loc. PANTELIMON, Strada Lebedei, nr. 16A | IF | RO001E141984035/2 | 2022-12-19 | CFp | NA | 5 | 4.8 | 0 | Productie CD = en. el. livrata in reteaua electrica | 13267213 | 0 | 471
4410 | RO001E141530717 | PF | solar | jud. ILFOV, loc. CLINCENI, DRUMUL Mare, nr. 118B | IF | RO001E141530717/3 | 2022-12-22 | CFp | NA | 3 | 2.93 | 0 | Productie CD = en. el. livrata in reteaua electrica | 13267213 | 0 | 1261
4411 | RO001E104258000 | PF | solar | jud. BUCURESTI, loc. SECTOR 2, Intrarea Mandarinei, nr. 3 | B | RO001E104258000/2 | 2022-12-16 | CFp | NA | 7.98 | 7.819 | 0 | Productie CD = en. el. livrata in reteaua electrica | 24387371 | 0 | 704
4412 | RO001E111304693 | PF | solar | jud. BUCURESTI, loc. SECTOR 4, DRUMUL Cretestilor, nr. 102, bl. 8, ap. 81 | B | RO001E111304693/3 | 2022-12-08 | CFp | NA | 15 | 14.699 | 0 | Productie CD = en. el. livrata in reteaua electrica | 24387371 | 0 | 1840
4413 | RO001E141813148 | PJ | solar | jud. ILFOV, loc. OTOPENI, Strada 23 August, nr. 196-198 | IF | RO001E141813148/1 | 2022-12-29 | CFp | NA | 8.1 | 7.908 | 0 | Productie CD = en. el. livrata in reteaua electrica | 24387371 | 0 | 990
4414 | RO001E142588878 | PF | solar | jud. ILFOV, loc. 1 DECEMBRIE, Strada Viitorului, nr. 1 A | IF | RO001E142588878/3 | 2022-12-14 | CFp | NA | 8.2 | 8.035 | 0 | Productie CD = en. el. livrata in reteaua electrica | 24387371 | 0 | 975
4415 | RO001E108514098 | PF | solar | jud. BUCURESTI, loc. SECTOR 6, Strada Ametistului, nr. 2 A | B | RO001E108514098/2 | 2022-12-12 | CFp | NA | 6 | 5.879 | 0 | Productie CD = en. el. livrata in reteaua electrica | 24387371 | 0 | 824
4416 | RO001E141956911 | PF | solar | jud. ILFOV, loc. TEGHES, Strada Daciei, nr. 52, bl. C2 | IF | RO001E141956911/2 | 2022-12-07 | CFp | NA | 4.5 | 4.409 | 0 | Productie CD = en. el. livrata in reteaua electrica | 13267213 | 0 | 434
4417 | RO001E109333548 | PF | solar | jud. BUCURESTI, loc. SECTOR 2, ALEEA Arubium, nr. 64 -66 | B | RO001E109333548/2 | 2022-12-16 | CFp | NA | 6 | 5.87 | 0 | Productie CD = en. el. livrata in reteaua electrica | 5888716 | 0 | 316
4418 | RO001E141569753 | PF | solar | jud. ILFOV, loc. MAGURELE, Strada Violetelor, nr. 26 | IF | RO001E141569753/2 | 2022-12-29 | CFp | NA | 6 | 5.78 | 0 | Productie CD = en. el. livrata in reteaua electrica | 24387371 | 0 | 549
4419 | RO001E108969698 | PF | solar | jud. BUCURESTI, loc. SECTOR 3, Strada STRADA DRUMETULUI NR. 24E, nr. 24E, bl. E | B | RO001E108969698/3 | 2022-12-13 | CFp | NA | 5 | 4.899 | 0 | NA | NA | 0 | 0
4420 | RO001E400939779 | PF | solar | jud. ILFOV, loc. OTOPENI, Strada Grivita, nr. 5 | IF | RO001E400939779/2 | 2022-12-08 | CFp | NA | 10 | 9.799 | 0 | Productie CD = en. el. livrata in reteaua electrica | 24387371 | 0 | 1067
4421 | RO001E301171856 | PJ | solar | jud. GIURGIU, loc. PODISOR, SOSEAUA Principala, nr. 1 | GR | RO001E301171856/2 | 2022-12-08 | CFp | NA | 50 | 48.99 | 0 | Productie CD = en. el. livrata in reteaua electrica | 24387371 | 0 | 4200
4422 | RO001E142949217 | PF | solar | jud. ILFOV, loc. VOLUNTARI, Strada Mircea Eliade, nr. 12-C, bl. A, ap. 1 | IF | RO001E142949217/2 | 2022-12-14 | CFp | NA | 10 | 9.78 | 0 | Productie CD = en. el. livrata in reteaua electrica | 13093222 | 0 | 964
4423 | RO001E131431032 | PJ | solar | jud. GIURGIU, loc. GIURGIU, Strada MIRON NICOLESCU, nr. 10 | GR | RO001E131431032/2 | 2022-12-28 | CFp | NA | 100 | 99.995 | 0 | NA | NA | 0 | 0
4424 | RO001E301248918 | PJ | solar | jud. GIURGIU, loc. FLORESTI, Strada MIHAI VITEAZUL, nr. 202 | GR | RO001E301248918/3 | 2022-12-28 | CFp | NA | 24.75 | 24.254 | 0 | NA | NA | 0 | 903
4425 | RO001E141384613 | PF | solar | jud. ILFOV, loc. PANTELIMON, Strada Poienitei, nr. 9 | IF | RO001E141384613/4 | 2022-12-16 | CFp | NA | 20 | 19.59 | 0 | Productie CD = en. el. livrata in reteaua electrica | 24387371 | 0 | 900
4426 | RO001E107544809 | PF | solar | jud. BUCURESTI, loc. SECTOR 5, Intrarea Veseliei, nr. 31, sc. A, ap. AP3 | B | RO001E107544809/2 | 2022-12-06 | CFp | NA | 6 | 5.78 | 0 | Productie CD = en. el. livrata in reteaua electrica | 13267213 | 0 | 614
4427 | RO001E108486669 | PF | solar | jud. BUCURESTI, loc. SECTOR 5, Strada str Iordache Nastase, nr. 40 A | B | RO001E108486669/2 | 2022-12-27 | CFp | NA | 10 | 9.66 | 0 | Productie CD = en. el. livrata in reteaua electrica | 13267213 | 0 | 1313
4428 | RO001E400331843 | PF | solar | jud. ILFOV, loc. OLTENI, Strada Ciorogarla, nr. 57 | IF | RO001E400331843/2 | 2022-12-27 | CFp | NA | 6 | 5.878 | 0 | Productie CD = en. el. livrata in reteaua electrica | 24387371 | 0 | 602
4429 | RO001E142764447 | PF | solar | jud. ILFOV, loc. PANTELIMON, Strada VELEI, nr. 9A | IF | RO001E142764447/3 | 2022-12-02 | CFp | NA | 6 | 5.879 | 0 | Productie CD = en. el. livrata in reteaua electrica | 13267213 | 0 | 631
4430 | RO001E107357733 | PF | solar | jud. BUCURESTI, loc. SECTOR 6, Bulevardul Timisoara, nr. 58 D | B | RO001E107357733/2 | 2022-12-09 | CFp | NA | 6 | 5.878 | 0 | Productie CD = en. el. livrata in reteaua electrica | 30328213 | 0 | 886
4431 | RO001E142553454 | PF | solar | jud. ILFOV, loc. PANTELIMON, Strada Fericirii, nr. 25 | IF | RO001E142553454/2 | 2022-12-08 | CFp | NA | 6 | 5.879 | 0 | Productie CD = en. el. livrata in reteaua electrica | 13267213 | 0 | 593
4432 | RO001E141418082 | PF | solar | jud. ILFOV, loc. DOMNESTI, Strada Tarla, nr. T60, bl. P215/1/2 | IF | RO001E141418082/2 | 2022-12-09 | CFp | NA | 10 | 9.798 | 0 | Productie CD = en. el. livrata in reteaua electrica | 13267213 | 0 | 1207
4433 | RO001E141727816 | PF | solar | jud. ILFOV, loc. MAGURELE, Strada Berbecului, nr. 10 | IF | RO001E141727816/2 | 2022-12-29 | CFp | NA | 5 | 4.89 | 0 | Productie CD = en. el. livrata in reteaua electrica | 24387371 | 0 | 532
4434 | RO001E141724723 | PF | solar | jud. ILFOV, loc. DRAGOMIRESTI-VALE, Strada Begoniei, nr. 67A | IF | RO001E141724723/2 | 2022-12-21 | CFp | NA | 6 | 5.84 | 0 | Productie CD = en. el. livrata in reteaua electrica | 24387371 | 0 | 459
4435 | RO001E141787799 | PF | solar | jud. ILFOV, loc. CHIAJNA, Intrarea Nicolae Iorga, nr. 92A | IF | RO001E141787799/3 | 2022-12-22 | CFp | NA | 8 | 7.839 | 0 | Productie CD = en. el. livrata in reteaua electrica | 24387371 | 0 | 1061
4436 | RO001E110149554 | PJ | solar | jud. BUCURESTI, loc. SECTOR 6, Calea Giulesti, nr. 267 | B | RO001E110149554/2 | 2022-12-13 | CFp | NA | 12 | 11.758 | 0 | Productie CD = en. el. livrata in reteaua electrica | 24387371 | 0 | 1161
4437 | RO001E401169449 | PF | solar | jud. ILFOV, loc. CRETESTI, Strada Zorilor, nr. 16A | IF | RO001E401169449/3 | 2022-12-22 | CFp | NA | 5 | 4.899 | 0 | Productie CD = en. el. livrata in reteaua electrica | 24387371 | 0 | 493
4438 | RO001E400968726 | PF | solar | jud. BUCURESTI, loc. SECTOR 1, SOSEAUA Ionescu-Sisesti Gheorghe, nr. 142E | B | RO001E400968726/3 | 2022-12-19 | CFp | NA | 9.18 | 8.995 | 0 | Productie CD = en. el. livrata in reteaua electrica | 24387371 | 0 | 840
4439 | RO001E108715406 | PF | solar | jud. BUCURESTI, loc. SECTOR 4, Intrarea Iarba Campului, nr. 43 | B | RO001E108715406/2 | 2022-12-21 | CFp | NA | 3.24 | 3.173 | 0 | Productie CD = en. el. livrata in reteaua electrica | 13267213 | 0 | 274
4440 | RO001E143120534 | PF | solar | jud. ILFOV, loc. DOMNESTI, Strada LUCEAFARULUI, nr. 14-A | IF | RO001E143120534/2 | 2022-12-19 | CFp | NA | 8 | 7.79 | 0 | Productie CD = en. el. livrata in reteaua electrica | 24387371 | 0 | 929
4441 | RO001E401096370 | PF | solar | jud. ILFOV, loc. CLINCENI, Strada ROZELOR, nr. 21 | IF | RO001E401096370/3 | 2022-12-22 | CFp | NA | 9.1 | 8.908 | 0 | Productie CD = en. el. livrata in reteaua electrica | 24387371 | 0 | 864
4442 | RO001E141288975 | PF | solar | jud. ILFOV, loc. ORDOREANU, Strada Tudor Vladimirescu, nr. 64B | IF | RO001E141288975/2 | 2022-12-05 | CFp | NA | 3.64 | 3.557 | 0 | Productie CD = en. el. livrata in reteaua electrica | 13267213 | 0 | 388
4443 | RO001E142388225 | PF | solar | jud. ILFOV, loc. PANTELIMON, Strada Renului, nr. 23 | IF | RO001E142388225/2 | 2022-12-28 | CFp | NA | 5 | 4.899 | 0 | Productie CD = en. el. livrata in reteaua electrica | 13267213 | 0 | 542
4444 | RO001E401052631 | PF | solar | jud. ILFOV, loc. BUFTEA, Strada Razboieni, nr. 11G | IF | RO001E401052631/4 | 2022-12-22 | CFp | NA | 8 | 7.83 | 0 | Productie CD = en. el. livrata in reteaua electrica | 13267213 | 0 | 882
4445 | RO001E141274598 | PF | solar | jud. ILFOV, loc. VOLUNTARI, Strada Vasile Alecsandri, nr. 1A-24 | IF | RO001E141274598/2 | 2022-12-23 | CFp | NA | 5 | 4.899 | 0 | Productie CD = en. el. livrata in reteaua electrica | 13267213 | 0 | 419
4446 | RO001E400167693 | PF | solar | jud. ILFOV, loc. VOLUNTARI, SOSEAUA Pipera-Tunari, nr. 46 | IF | RO001E400167693/3 | 2022-12-16 | CFp | NA | 15 | 14.696 | 0 | Productie CD = en. el. livrata in reteaua electrica | 24387371 | 0 | 1494
4447 | RO001E100609466 | PF | solar | jud. BUCURESTI, loc. SECTOR 1, Strada Limanului, nr. 20, ap. AP 1 | B | RO001E100609466/2 | 2022-12-27 | CFp | NA | 4 | 4 | 0 | Productie CD = en. el. livrata in reteaua electrica | 24387371 | 0 | 282
4448 | RO001E141267646 | PF | solar | jud. ILFOV, loc. MAGURELE, Strada Milcov, nr. 107A | IF | RO001E141267646/2 | 2022-12-19 | CFp | NA | 10 | 9.75 | 0 | Productie CD = en. el. livrata in reteaua electrica | 24387371 | 0 | 1159
4449 | RO001E141401264 | PF | solar | jud. ILFOV, loc. CLINCENI, Strada Sabarului, nr. 107 A | IF | RO001E141401264/2 | 2022-12-15 | CFp | NA | 8.14 | 7.947 | 10 | Productie CD = en. el. livrata in reteaua electrica | 24387371 | 0 | 1024
4450 | RO001E401024258 | PF | solar | jud. ILFOV, loc. GLINA, Strada Dezrobirii, nr. 29 | IF | RO001E401024258/3 | 2022-12-22 | CFp | NA | 5.4 | 5.237 | 0 | Productie CD = en. el. livrata in reteaua electrica | 13267213 | 0 | 594
4451 | RO001E401066478 | PF | solar | jud. ILFOV, loc. DOMNESTI, Intrarea Bubuca, nr. 11A | IF | RO001E401066478/3 | 2022-12-19 | CFp | NA | 3 | 2.939 | 0 | Productie CD = en. el. livrata in reteaua electrica | 24387371 | 0 | 438
4452 | RO001E111285332 | PJ | solar | jud. BUCURESTI, loc. SECTOR 6, Bulevardul Iuliu Maniu, nr. 432-442 | B | RO001E111285332/2 | 2022-12-27 | CFp | NA | 100 | 97.995 | 0 | NA | NA | 0 | 2
4453 | RO001E141261617 | PJ | solar | jud. ILFOV, loc. OTOPENI, Calea Bucurestilor, nr. 275-277 | IF | RO001E141261617/2 | 2022-12-08 | CFp | NA | 160 | 156.79 | 0 | Productie CD = en. el. livrata in reteaua electrica | 18680651 | 0 | 7336
4454 | RO001E142597676 | PF | solar | jud. ILFOV, loc. PANTELIMON, Strada George Tarnea, nr. 21G | IF | RO001E142597676/2 | 2022-12-08 | CFp | NA | 5 | 4.89 | 0 | Productie CD = en. el. livrata in reteaua electrica | 13267213 | 0 | 175
4455 | RO001E142599993 | PF | solar | jud. ILFOV, loc. PANTELIMON, Strada George Tarnea, nr. 21 H | IF | RO001E142599993/3 | 2022-12-08 | CFp | NA | 5 | 4.89 | 0 | Productie CD = en. el. livrata in reteaua electrica | 13267213 | 0 | 235
4456 | RO001E141186770 | PF | solar | jud. ILFOV, loc. OTOPENI, Strada Ferme F, nr. 19 | IF | RO001E141186770/2 | 2022-12-06 | CFp | NA | 4.5 | 4.408 | 0 | Productie CD = en. el. livrata in reteaua electrica | 24387371 | 0 | 557
4457 | RO001E400304607 | PF | solar | jud. ILFOV, loc. DUMITRANA, Strada Duzilor, nr. 1 | IF | RO001E400304607/2 | 2022-12-02 | CFp | NA | 8 | 7.839 | 0 | Productie CD = en. el. livrata in reteaua electrica | 24387371 | 0 | 832
4458 | RO001E141829875 | PF | solar | jud. ILFOV, loc. DOMNESTI, Strada Diamantului, nr. 4A | IF | RO001E141829875/2 | 2022-12-02 | CFp | NA | 6.3 | 6.136 | 0 | Productie CD = en. el. livrata in reteaua electrica | 13267213 | 0 | 597
4459 | RO001E400907336 | PF | solar | jud. ILFOV, loc. CIOROGARLA, Strada Viitorului, nr. 3 | IF | RO001E400907336/2 | 2022-12-21 | CFp | NA | 5 | 4.89 | 0 | Productie CD = en. el. livrata in reteaua electrica | 13267213 | 0 | 403
4460 | RO001E142237767 | PF | solar | jud. ILFOV, loc. VOLUNTARI, Bulevardul PIPERA, nr. 141 | IF | RO001E142237767/3 | 2022-12-08 | CFp | NA | 15 | 14.645 | 0 | Productie CD = en. el. livrata in reteaua electrica | 13093222 | 0 | 1172
4461 | RO001E400191780 | PF | solar | jud. ILFOV, loc. VOLUNTARI, DRUMUL Negru, nr. 43 | IF | RO001E400191780/3 | 2022-12-13 | CFp | NA | 12 | 11.754 | 0 | Productie CD = en. el. livrata in reteaua electrica | 13267213 | 0 | 1053
4462 | RO001E142182137 | PF | solar | jud. ILFOV, loc. DUMBRAVENI, Strada LAHOVARI, nr. 90H23 | IF | RO001E142182137/4 | 2022-12-28 | CFp | NA | 10 | 9.798 | 0 | Productie CD = en. el. livrata in reteaua electrica | 24387371 | 0 | 1076
4463 | RO001E141239904 | PJ | solar | jud. ILFOV, loc. CHITILA, Strada Cartierului, nr. 12 | IF | RO001E141239904/2 | 2022-12-30 | CFp | NA | 160 | 156.799 | 0 | Productie CD = en. el. livrata in reteaua electrica | 24387371 | 0 | 3470
4464 | RO001E141406001 | PF | solar | jud. ILFOV, loc. BERCENI, Strada Tuberozelor, nr. 45 | IF | RO001E141406001/3 | 2022-12-27 | CFp | NA | 7.6 | 7.447 | 0 | Productie CD = en. el. livrata in reteaua electrica | 13267213 | 0 | 737
4465 | RO001E109457422 | PJ | solar | jud. BUCURESTI, loc. SECTOR 3, Strada Nicolae Teclu, nr. 55 | B | RO001E109457422/2 | 2022-12-27 | CFp | NA | 199.29 | 195.301 | 0 | Productie CD = en. el. livrata in reteaua electrica | 15638008 | 0 | 7476
4466 | RO001E142660015 | PJ | solar | jud. ILFOV, loc. CHIAJNA, AUTOSTRADA A1, nr. KM 11-12 | IF | RO001E142660015/3 | 2022-12-30 | CFp | NA | 150 | 146.99 | 0 | Productie CD = en. el. livrata in reteaua electrica | 13267213 | 0 | 6702
4467 | RO001E401073599 | PJ | solar | jud. ILFOV, loc. TUNARI, Calea Bucuresti, nr. 74, bl. C3, et. Parter/1, ap. 1si5 | IF | RO001E401073599/2 | 2022-12-08 | CFp | NA | 40 | 39.18 | 0 | Productie CD = en. el. livrata in reteaua electrica | 24387371 | 0 | 3582
4468 | RO001E400947846 | PF | solar | jud. ILFOV, loc. ROSU, Strada Razorului, nr. 23 | IF | RO001E400947846/3 | 2022-12-15 | CFp | NA | 6 | 5.879 | 0 | Productie CD = en. el. livrata in reteaua electrica | 13267213 | 0 | 320
4469 | RO001E142862042 | PF | solar | jud. ILFOV, loc. CORBEANCA, Strada Marului, nr. 12 | IF | RO001E142862042/2 | 2022-12-06 | CFp | NA | 9.12 | 8.937 | 0 | Productie CD = en. el. livrata in reteaua electrica | 24387371 | 0 | 787
4470 | RO001E401074871 | PJ | solar | jud. ILFOV, loc. BRAGADIRU, SOSEAUA Alexandriei, nr. 8888, bl. NR60 | IF | RO001E401074871/2 | 2022-12-23 | CFp | NA | 300 | 293.999 | 0 | Productie CD = en. el. livrata in reteaua electrica | 28909028 | 0 | 708
4471 | RO001E401075434 | PJ | solar | jud. ILFOV, loc. PANTELIMON, Bulevardul Biruintei, nr. 109 | IF | RO001E401075434/2 | 2022-12-06 | CFp | NA | 150 | 146.999 | 0 | Productie CD = en. el. livrata in reteaua electrica | 24387371 | 0 | 5496
4472 | RO001E142388236 | PF | solar | jud. ILFOV, loc. PANTELIMON, Strada Renului, nr. 23A | IF | RO001E142388236/2 | 2022-12-28 | CFp | NA | 5 | 4.899 | 0 | Productie CD = en. el. livrata in reteaua electrica | 24387371 | 0 | 768
4473 | RO001E142234203 | PF | solar | jud. ILFOV, loc. BERCENI, Strada Miorita, nr. 198F | IF | RO001E142234203/3 | 2022-12-29 | CFp | NA | 3 | 2.939 | 0 | Productie CD = en. el. livrata in reteaua electrica | 13267213 | 0 | 329
4474 | RO001E142086130 | PF | solar | jud. ILFOV, loc. BRAGADIRU, Strada Diamantului, nr. 61 | IF | RO001E142086130/3 | 2022-12-28 | CFp | NA | 3 | 2.939 | 0 | Productie CD = en. el. livrata in reteaua electrica | 13267213 | 0 | 429
4475 | RO001E141447938 | PF | solar | jud. ILFOV, loc. DOMNESTI, Strada Martisor, nr. 32 | IF | RO001E141447938/3 | 2022-12-27 | CFp | NA | 8.2 | 8.035 | 0 | Productie CD = en. el. livrata in reteaua electrica | 24387371 | 0 | 887
4476 | RO001E141750003 | PF | solar | jud. ILFOV, loc. TEGHES, Strada Navodari, nr. 2 | IF | RO001E141750003/3 | 2022-12-28 | CFp | NA | 3 | 2.939 | 0 | Productie CD = en. el. livrata in reteaua electrica | 13267213 | 0 | 249
4477 | RO001E101421593 | PF | solar | jud. BUCURESTI, loc. SECTOR 1, Strada Caragiani Elena, nr. 17 | B | RO001E101421593/2 | 2022-12-22 | CFp | NA | 6 | 6 | 0 | NA | NA | 0 | 0
4478 | RO001E141566312 | PF | solar | jud. ILFOV, loc. DOMNESTI, SOSEAUA Tudor Vladimirescu, nr. 276 | IF | RO001E141566312/3 | 2022-12-29 | CFp | NA | 3 | 2.939 | 0 | Productie CD = en. el. livrata in reteaua electrica | 24387371 | 0 | 332
4479 | RO001E401147029 | PF | solar | jud. ILFOV, loc. CHITILA, Strada Islaz, nr. 15 | IF | RO001E401147029/2 | 2022-12-19 | CFp | NA | 10 | 9.72 | 0 | Productie CD = en. el. livrata in reteaua electrica | 13267213 | 0 | 42
4480 | RO001E108985113 | PF | solar | jud. BUCURESTI, loc. SECTOR 1, Strada Renasterii, nr. 21 | B | RO001E108985113/2 | 2022-12-22 | CFp | NA | 3 | 3 | 0 | Productie CD = en. el. livrata in reteaua electrica | 13267213 | 0 | 431
4481 | RO001E108926499 | PF | solar | jud. ILFOV, loc. VOLUNTARI, Strada Garoafelor, nr. 62 | IF | RO001E108926499/2 | 2022-12-16 | CFp | NA | 4.92 | 4.812 | 0 | Productie CD = en. el. livrata in reteaua electrica | 24387371 | 0 | 462
4482 | RO001E107347866 | PF | solar | jud. BUCURESTI, loc. SECTOR 6, Strada Castranova, nr. 1 | B | RO001E107347866/2 | 2022-12-27 | CFp | NA | 6 | 5.878 | 0 | Productie CD = en. el. livrata in reteaua electrica | 24387371 | 0 | 710
4483 | RO001E400343396 | PF | solar | jud. ILFOV, loc. DOMNESTI, Strada Ciutaci, nr. 3 | IF | RO001E400343396/3 | 2022-12-22 | CFp | NA | 3 | 2.939 | 0 | Productie CD = en. el. livrata in reteaua electrica | 24387371 | 0 | 348
4484 | RO001E301024921 | PF | solar | jud. GIURGIU, loc. ZORILE, ULITA Linia Mare, nr. 255 | GR | RO001E301024921/2 | 2022-12-16 | CFp | NA | 5 | 4.899 | 0 | Productie CD = en. el. livrata in reteaua electrica | 24387371 | 0 | 532
4485 | RO001E107333928 | PF | solar | jud. BUCURESTI, loc. SECTOR 6, Strada Popescu Eugen,Maior, nr. 16 | B | RO001E107333928/2 | 2022-12-27 | CFp | NA | 5 | 4.85 | 0 | Productie CD = en. el. livrata in reteaua electrica | 13267213 | 0 | 419
4486 | RO001E105760997 | PF | solar | jud. BUCURESTI, loc. SECTOR 4, Strada Militaru Stoian, nr. 79 | B | RO001E105760997/3 | 2022-12-22 | CFp | NA | 8.74 | 8.564 | 0 | Productie CD = en. el. livrata in reteaua electrica | 24387371 | 0 | 1082
4487 | RO001E142386751 | PF | solar | jud. ILFOV, loc. BRAGADIRU, Strada POVERNEI, nr. 5 A | IF | RO001E142386751/3 | 2022-12-19 | CFp | NA | 20 | 19.4 | 0 | Productie CD = en. el. livrata in reteaua electrica | 24387371 | 0 | 1999
4488 | RO001E111054516 | PF | solar | jud. BUCURESTI, loc. SECTOR 1, Strada Hagi Moscu Maria, nr. 20 | B | RO001E111054516/2 | 2022-12-22 | CFp | NA | 6 | 6 | 0 | Productie CD = en. el. livrata in reteaua electrica | 24387371 | 0 | 261
4489 | RO001E108793884 | PF | solar | jud. BUCURESTI, loc. SECTOR 1, Strada Izbiceni, nr. 17, et. 1, ap. 1 | B | RO001E108793884/2 | 2022-12-23 | CFp | NA | 10 | 10 | 0 | Productie CD = en. el. livrata in reteaua electrica | 24387371 | 0 | 976
4490 | RO001E142711753 | PF | solar | jud. ILFOV, loc. TAMASI, Strada Belgrad, nr. 7 | IF | RO001E142711753/2 | 2022-12-28 | CFp | NA | 5 | 4.89 | 0 | Productie CD = en. el. livrata in reteaua electrica | 13267213 | 0 | 542
4491 | RO001E119574421 | PF | solar | jud. BUCURESTI, loc. SECTOR 1, Strada Aurelian s. Petre, nr. 66 | B | RO001E119574421/2 | 2022-12-15 | CFp | NA | 10 | 10 | 0 | Productie CD = en. el. livrata in reteaua electrica | 13267213 | 0 | 1069
4492 | RO001E119668683 | PF | solar | jud. BUCURESTI, loc. SECTOR 1, Strada Simeria, nr. 27 | B | RO001E119668683/2 | 2022-12-16 | CFp | NA | 10 | 10 | 0 | Productie CD = en. el. livrata in reteaua electrica | 24387371 | 0 | 515
4493 | RO001E105723918 | PF | solar | jud. BUCURESTI, loc. SECTOR 4, Strada Iancu Cojescu, nr. 9 | B | RO001E105723918/2 | 2022-12-23 | CFp | NA | 5 | 4.899 | 0 | Productie CD = en. el. livrata in reteaua electrica | 24387371 | 0 | 605
4494 | RO001E101215932 | PF | solar | jud. BUCURESTI, loc. SECTOR 1, Strada Caderea Bastiliei, nr. 19 B, bl. 1, sc. A, ap. AP 2 | B | RO001E101215932/3 | 2022-12-15 | CFp | NA | 7.5 | 7.5 | 0 | Productie CD = en. el. livrata in reteaua electrica | 24387371 | 0 | 803
4495 | RO001E401164174 | PF | solar | jud. BUCURESTI, loc. SECTOR 1, DRUMUL Agatului, nr. 55 | B | RO001E401164174/2 | 2022-12-16 | CFp | NA | 8 | 7.838 | 0 | Productie CD = en. el. livrata in reteaua electrica | 13267213 | 0 | 1079
4496 | RO001E109197603 | PJ | solar | jud. BUCURESTI, loc. SECTOR 6, Strada DAMBOVITEI, nr. 10 B | B | RO001E109197603/1 | 2022-12-15 | CFp | NA | 97.9 | 95.941 | 0 | Productie CD = en. el. livrata in reteaua electrica | 24387371 | 0 | 7088
4497 | RO001E108917130 | PF | solar | jud. BUCURESTI, loc. SECTOR 6, Strada Prelungirea Ghencea, nr. 261A | B | RO001E108917130/4 | 2022-12-20 | CFp | NA | 7.875 | 7.717 | 0 | Productie CD = en. el. livrata in reteaua electrica | 24387371 | 0 | 933
4498 | RO001E301155500 | PJ | solar | jud. GIURGIU, loc. MIHAILESTI, Calea Bucuresti, nr. 238 | GR | RO001E301155500/4 | 2022-12-29 | CFp | NA | 10 | 9.79 | 0 | Productie CD = en. el. livrata in reteaua electrica | 24387371 | 0 | 765
4499 | RO001E300783999 | PF | solar | jud. GIURGIU, loc. VARASTI, Strada POSTEI, nr. 39 | GR | RO001E300783999/3 | 2022-12-29 | CFp | NA | 3 | 2.939 | 0 | Productie CD = en. el. livrata in reteaua electrica | 24387371 | 0 | 320
4500 | RO001E103177537 | PF | solar | jud. BUCURESTI, loc. SECTOR 6, Strada Lucacesti, nr. 46 | B | RO001E103177537/2 | 2022-12-22 | CFp | NA | 5 | 4.899 | 0 | Productie CD = en. el. livrata in reteaua electrica | 13267213 | 0 | 396
4501 | RO001E142053707 | PF | solar | jud. ILFOV, loc. BRAGADIRU, Strada Garofitei, nr. 38C | IF | RO001E142053707/2 | 2022-12-19 | CFp | NA | 8.47 | 8.3 | 0 | Productie CD = en. el. livrata in reteaua electrica | 13267213 | 0 | 940
4502 | RO001E300207259 | PF | solar | jud. GIURGIU, loc. FRATESTI, Strada Caminului, nr. 8 | GR | RO001E300207259/3 | 2022-12-22 | CFp | NA | 3 | 2.939 | 0 | Productie CD = en. el. livrata in reteaua electrica | 24387371 | 0 | 326
4503 | RO001E108562608 | PF | solar | jud. BUCURESTI, loc. SECTOR 5, Strada Caracal, nr. 34H | B | RO001E108562608/3 | 2022-12-22 | CFp | NA | 18 | 17.62 | 0 | Productie CD = en. el. livrata in reteaua electrica | 24387371 | 0 | 2517
4504 | RO001E400240831 | PF | solar | jud. ILFOV, loc. CHIAJNA, Strada Stefan cel Mare, nr. 32 | IF | RO001E400240831/2 | 2022-12-27 | CFp | NA | 4.98 | 4.86 | 0 | Productie CD = en. el. livrata in reteaua electrica | 24387371 | 0 | 243
4505 | RO001E301091891 | PF | solar | jud. GIURGIU, loc. BALASOIENI, ULITA Matca, nr. 167 | GR | RO001E301091891/2 | 2022-12-28 | CFp | NA | 10 | 9.795 | 0 | Productie CD = en. el. livrata in reteaua electrica | 13267213 | 0 | 1327
4506 | RO001E103941503 | PF | solar | jud. BUCURESTI, loc. SECTOR 4, DRUMUL Jilavei, nr. 55 | B | RO001E103941503/2 | 2022-12-22 | CFp | NA | 6 | 5.879 | 0 | Productie CD = en. el. livrata in reteaua electrica | 24387371 | 0 | 523
4507 | RO001E100877328 | PF | solar | jud. BUCURESTI, loc. SECTOR 2, Strada Vasile Lascar, nr. 198 | B | RO001E100877328/2 | 2022-12-15 | CFp | NA | 6 | 6 | 0 | NA | NA | 0 | 0
4508 | RO001E101423641 | PF | solar | jud. BUCURESTI, loc. SECTOR 1, Strada Boghiu Constantin, serg., nr. 10A | B | RO001E101423641/3 | 2022-12-15 | CFp | NA | 8.19 | 8.19 | 0 | Productie CD = en. el. livrata in reteaua electrica | 13267213 | 0 | 817
4509 | RO001E100565399 | PF | solar | jud. BUCURESTI, loc. SECTOR 1, Strada Modestiei, nr. 41 | B | RO001E100565399/2 | 2022-12-15 | CFp | NA | 6 | 6 | 0 | Productie CD = en. el. livrata in reteaua electrica | 13267213 | 0 | 720
4510 | RO001E142142403 | PF | solar | jud. ILFOV, loc. CHIAJNA, Strada Luceafarului, nr. 26F | IF | RO001E142142403/3 | 2022-12-27 | CFp | NA | 3.3 | 3.233 | 0 | Productie CD = en. el. livrata in reteaua electrica | 13267213 | 0 | 188
4511 | RO001E400775340 | PF | solar | jud. ILFOV, loc. GRUIU, SOSEAUA Gruiu-Snagov, nr. 266 | IF | RO001E400775340/3 | 2022-12-22 | CFp | NA | 3 | 2.93 | 0 | Productie CD = en. el. livrata in reteaua electrica | 24387371 | 0 | 345
4512 | RO001E142290799 | PF | solar | jud. Ilfov, loc. TUNARI, Strada Trandafirilor, nr. 64 | IF | RO001E142290799/2 | 2022-12-22 | CFp | NA | 3.32 | 3.244 | 0 | Productie CD = en. el. livrata in reteaua electrica | 13267213 | 0 | 443
4513 | RO001E108946895 | PF | solar | jud. BUCURESTI, loc. SECTOR 1, Strada Boghiu Constantin, serg., nr. 11 | B | RO001E108946895/2 | 2022-12-15 | CFp | NA | 10 | 10 | 0 | Productie CD = en. el. livrata in reteaua electrica | 13267213 | 0 | 1189
4514 | RO001E108215737 | PF | solar | jud. BUCURESTI, loc. SECTOR 5, Strada Gutuilor, nr. 34 | B | RO001E108215737/2 | 2022-12-22 | CFp | NA | 4 | 3.91 | 0 | Productie CD = en. el. livrata in reteaua electrica | 13267213 | 0 | 412
4515 | RO001E110981480 | PF | solar | jud. BUCURESTI, loc. SECTOR 3, ALEEA Fizicienilor, nr. 2B | B | RO001E110981480/2 | 2022-12-29 | CFp | NA | 12.15 | 11.906 | 0 | Productie CD = en. el. livrata in reteaua electrica | 24387371 | 0 | 906
4516 | RO001E107817273 | PF | solar | jud. BUCURESTI, loc. SECTOR 5, Strada Mos Adam, nr. 17 | B | RO001E107817273/2 | 2022-12-21 | CFp | NA | 3.3 | 3.233 | 0 | Productie CD = en. el. livrata in reteaua electrica | 24387371 | 0 | 327
4517 | RO001E131407002 | PF | solar | jud. GIURGIU, loc. GOSTINU, Strada 7, nr. 32, bl. CF30131, ap. NC 30131 | GR | RO001E131407002/2 | 2022-12-30 | CFp | NA | 5.74 | 5.619 | 0 | Productie CD = en. el. livrata in reteaua electrica | 24387371 | 0 | 517
4518 | RO001E108980758 | PF | solar | jud. BUCURESTI, loc. SECTOR 4, Calea Serban Voda, nr. 217 E | B | RO001E108980758/2 | 2022-12-20 | CFp | NA | 15 | 14.69 | 0 | Productie CD = en. el. livrata in reteaua electrica | 13267213 | 0 | 1815
4519 | RO001E119517192 | PF | solar | jud. BUCURESTI, loc. SECTOR 1, Strada Parcului, nr. 77C | B | RO001E119517192/3 | 2022-12-15 | CFp | NA | 6 | 6 | 0 | Productie CD = en. el. livrata in reteaua electrica | 13267213 | 0 | 572
4520 | RO001E111175330 | PF | solar | jud. BUCURESTI, loc. SECTOR 3, SOSEAUA MIHAI BRAVU, nr. 451-471, bl. B | B | RO001E111175330/5 | 2022-12-28 | CFp | NA | 6 | 5.879 | 0 | Productie CD = en. el. livrata in reteaua electrica | 13093222 | 0 | 742
4521 | RO001E100680487 | PF | solar | jud. BUCURESTI, loc. SECTOR 1, Strada Duetului, nr. 7 | B | RO001E100680487/2 | 2022-12-16 | CFp | NA | 5 | 5 | 0 | Productie CD = en. el. livrata in reteaua electrica | 24387371 | 0 | 407
4522 | RO001E109398909 | PF | solar | jud. BUCURESTI, loc. SECTOR 4, DRUMUL Bercenarului, nr. 16 | B | RO001E109398909/2 | 2022-12-28 | CFp | NA | 6.825 | 6.589 | 0 | Productie CD = en. el. livrata in reteaua electrica | 24387371 | 0 | 795
4523 | RO001E141879982 | PF | solar | jud. ILFOV, loc. TAMASI, Strada Burlacului, nr. 29 | IF | RO001E141879982/3 | 2022-12-22 | CFp | NA | 5 | 4.899 | 0 | Productie CD = en. el. livrata in reteaua electrica | 13267213 | 0 | 334
4524 | RO001E301179797 | PJ | solar | jud. GIURGIU, loc. GAISENI, Strada BISERICII, nr. 1 | GR | RO001E301179797/4 | 2022-12-27 | CFp | NA | 12.96 | 12.681 | 0 | Productie CD = en. el. livrata in reteaua electrica | 28909028 | 0 | 1439
4525 | RO001E104599682 | PF | solar | jud. BUCURESTI, loc. SECTOR 2, Strada Stefan Luchian,Pictor, nr. 9, ap. AP1 | B | RO001E104599682/2 | 2022-12-14 | CFp | NA | 4 | 3.91 | 0 | Productie CD = en. el. livrata in reteaua electrica | 13267213 | 0 | 430
4526 | RO001E401024203 | PF | solar | jud. ILFOV, loc. VLADICEASCA, Strada RENASTERII, nr. 9 | IF | RO001E401024203/3 | 2022-12-22 | CFp | NA | 5 | 4.89 | 0 | Productie CD = en. el. livrata in reteaua electrica | 24387371 | 0 | 494
4527 | RO001E110731955 | PF | solar | jud. BUCURESTI, loc. SECTOR 2, Strada Fluierului, nr. 15, ap. 3 | B | RO001E110731955/2 | 2022-12-23 | CFp | NA | 5.85 | 5.727 | 0 | Productie CD = en. el. livrata in reteaua electrica | 13267213 | 0 | 545
4528 | RO001E105278104 | PF | solar | jud. BUCURESTI, loc. SECTOR 2, Strada Banul Nicolae, nr. 65 | B | RO001E105278104/2 | 2022-12-27 | CFp | NA | 4.6 | 4.507 | 0 | Productie CD = en. el. livrata in reteaua electrica | 24387371 | 0 | 201
4529 | RO001E108872871 | PF | solar | jud. BUCURESTI, loc. SECTOR 1, Strada Retortei, nr. 8 | B | RO001E108872871/2 | 2022-12-15 | CFp | NA | 6 | 6 | 0 | Productie CD = en. el. livrata in reteaua electrica | 13267213 | 0 | 555
4530 | RO001E104824896 | PF | solar | jud. BUCURESTI, loc. SECTOR 2, SOSEAUA Fundeni, nr. 13 | B | RO001E104824896/2 | 2022-12-22 | CFp | NA | 8 | 7.839 | 0 | Productie CD = en. el. livrata in reteaua electrica | 13267213 | 0 | 243
4531 | RO001E142712956 | PF | solar | jud. ILFOV, loc. 1 Decembrie, Strada 14, nr. 23 | IF | RO001E142712956/1 | 2022-12-22 | CFp | NA | 3.28 | 3.204 | 0 | Productie CD = en. el. livrata in reteaua electrica | 24387371 | 0 | 301
4532 | RO001E104320459 | PF | solar | jud. BUCURESTI, loc. SECTOR 2, Strada Fluierului, nr. 15, ap. 1 | B | RO001E104320459/2 | 2022-12-22 | CFp | NA | 5.4 | 5.286 | 0 | Productie CD = en. el. livrata in reteaua electrica | 13267213 | 0 | 425
4533 | RO001E108801929 | PF | solar | jud. BUCURESTI, loc. SECTOR 1, Strada Berveni, nr. 83A | B | RO001E108801929/2 | 2022-12-15 | CFp | NA | 5 | 5 | 0 | Productie CD = en. el. livrata in reteaua electrica | 13093222 | 0 | 457
4534 | RO001E119650044 | PF | solar | jud. BUCURESTI, loc. SECTOR 1, Strada Sfanta Maria, nr. 31 | B | RO001E119650044/2 | 2022-12-15 | CFp | NA | 5 | 5 | 0 | Productie CD = en. el. livrata in reteaua electrica | 13267213 | 0 | 391
4535 | RO001E114912703 | PF | solar | jud. BUCURESTI, loc. SECTOR 4, Strada Dumbraveni, nr. 18C | B | RO001E114912703/2 | 2022-12-20 | CFp | NA | 5 | 4.899 | 0 | Productie CD = en. el. livrata in reteaua electrica | 13267213 | 0 | 609
4536 | RO001E108983166 | PF | solar | jud. BUCURESTI, loc. SECTOR 1, Strada Podului, nr. 33 | B | RO001E108983166/2 | 2022-12-15 | CFp | NA | 9 | 9 | 0 | Productie CD = en. el. livrata in reteaua electrica | 24387371 | 0 | 579
4537 | RO001E131378683 | PF | solar | jud. GIURGIU, loc. SABARENI, SOSEAUA Principala, nr. 151 H | GR | RO001E131378683/2 | 2022-12-27 | CFp | NA | 3 | 2.93 | 0 | Productie CD = en. el. livrata in reteaua electrica | 28909028 | 0 | 329
4538 | RO001E109044064 | PF | solar | jud. BUCURESTI, loc. SECTOR 5, SOSEAUA Bucuresti-Magurele, nr. 72 D | B | RO001E109044064/2 | 2022-12-20 | CFp | NA | 10 | 9.75 | 0 | Productie CD = en. el. livrata in reteaua electrica | 24387371 | 0 | 1252
4539 | RO001E107551807 | PF | solar | jud. BUCURESTI, loc. SECTOR 5, Strada Popa Stefan, nr. 13, sc. A, ap. AP1 | B | RO001E107551807/2 | 2022-12-20 | CFp | NA | 6 | 5.83 | 0 | Productie CD = en. el. livrata in reteaua electrica | 13267213 | 0 | 769
4540 | RO001E108773107 | PJ | solar | jud. BUCURESTI, loc. SECTOR 4, Strada Gazelei, nr. 18-20 | B | RO001E108773107/4 | 2022-12-29 | CFp | NA | 20 | 19.599 | 0 | Productie CD = en. el. livrata in reteaua electrica | 1590082 | 0 | 0
4541 | RO001E401008294 | PF | solar | jud. ILFOV, loc. BUCIUMENI, Strada Agricultori, nr. 110A | IF | RO001E401008294/3 | 2022-12-22 | CFp | NA | 5 | 4.89 | 0 | Productie CD = en. el. livrata in reteaua electrica | 24387371 | 0 | 506
4542 | RO001E119610310 | PF | solar | jud. BUCURESTI, loc. SECTOR 6, Strada Sculptorilor, nr. 20C | B | RO001E119610310/3 | 2022-12-22 | CFp | NA | 5 | 4.899 | 0 | Productie CD = en. el. livrata in reteaua electrica | 24387371 | 0 | 582
4543 | RO001E110558873 | PJ | solar | jud. Bucuresti, loc. SECTOR 3, Strada Pann Anton, nr. 29 | B | RO001E110558873/2 | 2022-12-28 | CFp | NA | 5 | 4.88 | 0 | Productie CD = en. el. livrata in reteaua electrica | 28909028 | 0 | 182
4544 | RO001E110558895 | PJ | solar | jud. Bucuresti, loc. SECTOR 3, Strada Pann Anton, nr. 29, et. 2, ap. 2 | B | RO001E110558895/2 | 2022-12-28 | CFp | NA | 8 | 7.82 | 0 | Productie CD = en. el. livrata in reteaua electrica | 28909028 | 0 | 364
4545 | RO001E401039175 | PF | solar | jud. ILFOV, loc. BRAGADIRU, Strada Podisor, nr. 32 | IF | RO001E401039175/2 | 2022-12-13 | CFp | NA | 5 | 4.899 | 0 | Productie CD = en. el. livrata in reteaua electrica | 13267213 | 0 | 562
4546 | RO001E301141505 | PJ | solar | jud. GIURGIU, loc. GIURGIU, Strada Negru Voda, nr. 65 | GR | RO001E301141505/2 | 2022-12-27 | CFp | NA | 17 | 16.659 | 0 | Productie CD = en. el. livrata in reteaua electrica | 24387371 | 0 | 1883
4547 | RO001E104634727 | PF | solar | jud. BUCURESTI, loc. SECTOR 2, Strada Burghelea, dr., nr. 6, ap. 1 | B | RO001E104634727/3 | 2022-12-27 | CFp | NA | 12.15 | 11.906 | 0 | Productie CD = en. el. livrata in reteaua electrica | 24387371 | 0 | 816
4548 | RO001E109078780 | PF | solar | jud. BUCURESTI, loc. SECTOR 5, DRUMUL Ghindari, nr. 47 | B | RO001E109078780/2 | 2022-12-19 | CFp | NA | 6 | 5.879 | 0 | Productie CD = en. el. livrata in reteaua electrica | 13267213 | 0 | 752
4549 | RO001E100624384 | PF | solar | jud. BUCURESTI, loc. SECTOR 1, Strada Dolomitului, nr. 21 | B | RO001E100624384/2 | 2022-12-15 | CFp | NA | 6 | 6 | 0 | Productie CD = en. el. livrata in reteaua electrica | 13267213 | 0 | 504
4550 | RO001E104320460 | PF | solar | jud. BUCURESTI, loc. SECTOR 2, Strada Fluierului, nr. 15, ap. 2 | B | RO001E104320460/2 | 2022-12-22 | CFp | NA | 5.4 | 5.287 | 0 | Productie CD = en. el. livrata in reteaua electrica | 13267213 | 0 | 499
4551 | RO001E141416923 | PF | solar | jud. ILFOV, loc. BRAGADIRU, Strada Topaz, nr. 44D | IF | RO001E141416923/2 | 2022-12-19 | CFp | NA | 5 | 4.899 | 0 | Productie CD = en. el. livrata in reteaua electrica | 24387371 | 0 | 656
4552 | RO001E301035349 | PF | solar | jud. GIURGIU, loc. POENARI, Strada Suseni, nr. 27 | GR | RO001E301035349/2 | 2022-12-19 | CFp | NA | 5 | 4.89 | 0 | Productie CD = en. el. livrata in reteaua electrica | 13267213 | 0 | 546
4553 | RO001E111355329 | PF | solar | jud. BUCURESTI, loc. SECTOR 1, Strada Biharia, nr. 54, ap. LOT178 | B | RO001E111355329/2 | 2022-12-22 | CFp | NA | 10 | 10 | 0 | Productie CD = en. el. livrata in reteaua electrica | 24387371 | 0 | 829
4554 | RO001E141234550 | PF | solar | jud. ILFOV, loc. PANTELIMON, Intrarea Sfantul Gheorghe, nr. 67 B | IF | RO001E141234550/2 | 2022-12-20 | CFp | NA | 6 | 5.879 | 0 | Productie CD = en. el. livrata in reteaua electrica | 13267213 | 0 | 804
4555 | RO001E142084868 | PF | solar | jud. ILFOV, loc. TUNARI, Strada I.L.Caragiale, nr. 27A, ap. 1 | IF | RO001E142084868/3 | 2022-12-20 | CFp | NA | 4.48 | 4.389 | 0 | Productie CD = en. el. livrata in reteaua electrica | 13267213 | 0 | 385
4556 | RO001E105346964 | PF | solar | jud. ILFOV, loc. VOLUNTARI, SOSEAUA V-Colentina, nr. 313-315 | IF | RO001E105346964/3 | 2022-12-21 | CFp | NA | 10 | 9.79 | 0 | Productie CD = en. el. livrata in reteaua electrica | 13267213 | 0 | 1527
4557 | RO001E119530096 | PF | solar | jud. BUCURESTI, loc. SECTOR 6, DRUMUL Belsugului, nr. 147A | B | RO001E119530096/2 | 2022-12-22 | CFp | NA | 5 | 4.899 | 0 | Productie CD = en. el. livrata in reteaua electrica | 24387371 | 0 | 694
4558 | RO001E300480601 | PF | solar | jud. GIURGIU, loc. ADUNATII-COPACENI, SOSEAUA Victoriei, nr. 114 | GR | RO001E300480601/3 | 2022-12-27 | CFp | NA | 4.95 | 4.85 | 0 | Productie CD = en. el. livrata in reteaua electrica | 13267213 | 0 | 451
4559 | RO001E142761398 | PF | solar | jud. ILFOV, loc. VOLUNTARI, Strada PAPUSA, nr. 2 | IF | RO001E142761398/2 | 2022-12-22 | CFp | NA | 3.185 | 3.12 | 0 | Productie CD = en. el. livrata in reteaua electrica | 24387371 | 0 | 275
4560 | RO001E141806533 | PF | solar | jud. ILFOV, loc. CLINCENI, Strada SOLARIILOR, nr. 24A | IF | RO001E141806533/2 | 2022-12-22 | CFp | NA | 5 | 4.899 | 0 | Productie CD = en. el. livrata in reteaua electrica | 13267213 | 0 | 421
4561 | RO001E109371113 | PF | solar | jud. BUCURESTI, loc. SECTOR 1, Strada Dobrogeanu-Gherea Constantin, nr. 126 C | B | RO001E109371113/2 | 2022-12-15 | CFp | NA | 4.6 | 4.6 | 0 | Productie CD = en. el. livrata in reteaua electrica | 24387371 | 0 | 534
4562 | RO001E300594191 | PF | solar | jud. GIURGIU, loc. MIHAILESTI, Calea Bucuresti, nr. 256 | GR | RO001E300594191/2 | 2022-12-16 | CFp | NA | 10 | 9.79 | 0 | Productie CD = en. el. livrata in reteaua electrica | 24387371 | 0 | 1187
4563 | RO001E141306336 | PF | solar | jud. ILFOV, loc. OLTENI, Strada Casa Noua, nr. 17 | IF | RO001E141306336/2 | 2022-12-21 | CFp | NA | 5 | 4.899 | 0 | Productie CD = en. el. livrata in reteaua electrica | 24387371 | 0 | 480
4564 | RO001E110150118 | PF | solar | jud. BUCURESTI, loc. SECTOR 6, Strada Valea Furcii, nr. 70F | B | RO001E110150118/2 | 2022-12-19 | CFp | NA | 8 | 7.83 | 0 | Productie CD = en. el. livrata in reteaua electrica | 13267213 | 0 | 874
4565 | RO001E105345479 | PF | solar | jud. BUCURESTI, loc. SECTOR 2, Strada Declamarii, nr. 14 | B | RO001E105345479/2 | 2022-12-22 | CFp | NA | 6 | 5.7 | 0 | Productie CD = en. el. livrata in reteaua electrica | 13267213 | 0 | 1099
4566 | RO001E142999009 | PF | solar | jud. ILFOV, loc. STEFANESTII DE JOS, Strada Fagaras, nr. 128 | IF | RO001E142999009/2 | 2022-12-22 | CFp | NA | 10 | 9.796 | 0 | Productie CD = en. el. livrata in reteaua electrica | 13267213 | 0 | 1088
4567 | RO001E142253732 | PF | solar | jud. ILFOV, loc. VOLUNTARI, Strada Matei Millo, nr. 124 BIS | IF | RO001E142253732/4 | 2022-12-19 | CFp | NA | 6 | 5.878 | 0 | Productie CD = en. el. livrata in reteaua electrica | 13267213 | 0 | 673
4568 | RO001E142319443 | PF | solar | jud. ILFOV, loc. ROSU, Strada Weiner Palada, nr. 51B, ap. CASA 2 | IF | RO001E142319443/2 | 2022-12-23 | CFp | NA | 3 | 2.93 | 0 | Productie CD = en. el. livrata in reteaua electrica | 24387371 | 0 | 397
4569 | RO001E108200438 | PF | solar | jud. BUCURESTI, loc. SECTOR 5, Strada Lacul Mare, nr. 3 | B | RO001E108200438/2 | 2022-12-20 | CFp | NA | 6.48 | 6.34 | 0 | Productie CD = en. el. livrata in reteaua electrica | 13267213 | 0 | 3
4570 | RO001E109396042 | PF | solar | jud. ILFOV, loc. BRAGADIRU, Strada Diamantului, nr. 3 | IF | RO001E109396042/2 | 2022-12-15 | CFp | NA | 6 | 5.879 | 0 | Productie CD = en. el. livrata in reteaua electrica | 13267213 | 0 | 827
4571 | RO001E400192411 | PF | solar | jud. ILFOV, loc. POPESTI-LEORDENI, Strada Alexandru Conduratu, nr. 5 | IF | RO001E400192411/2 | 2022-12-08 | CFp | NA | 8.3 | 8.124 | 0 | Productie CD = en. el. livrata in reteaua electrica | 24387371 | 0 | 938
4572 | RO001E131309227 | PF | solar | jud. GIURGIU, loc. ADUNATII-COPACENI, Strada Garofitelor, nr. 2 | GR | RO001E131309227/4 | 2022-12-15 | CFp | NA | 6 | 5.879 | 0 | Productie CD = en. el. livrata in reteaua electrica | 24387371 | 0 | 661
4573 | RO001E108782545 | PF | solar | jud. BUCURESTI, loc. SECTOR 1, Strada Cotrus Aron, nr. 77 | B | RO001E108782545/3 | 2022-12-15 | CFp | NA | 15 | 15 | 0 | Productie CD = en. el. livrata in reteaua electrica | 13267213 | 0 | 1514
4574 | RO001E401170474 | PF | solar | jud. ILFOV, loc. 1 DECEMBRIE, PRELUNGIREA Oituz, nr. 15 | IF | RO001E401170474/2 | 2022-12-29 | CFp | NA | 5 | 4.899 | 0 | Productie CD = en. el. livrata in reteaua electrica | 13267213 | 0 | 627
4575 | RO001E131418824 | PF | solar | jud. GIURGIU, loc. DARASTI-VLASCA, Strada Crividonului, nr. NC 37792 | GR | RO001E131418824/2 | 2022-12-13 | CFp | NA | 6 | 5.825 | 0 | Productie CD = en. el. livrata in reteaua electrica | 13267213 | 0 | 468
4576 | RO001E105330765 | PF | solar | jud. ILFOV, loc. VOLUNTARI, Bulevardul EROILOR, nr. 158C | IF | RO001E105330765/4 | 2022-12-20 | CFp | NA | 14.82 | 14.523 | 0 | Productie CD = en. el. livrata in reteaua electrica | 24387371 | 0 | 1018
4577 | RO001E142112321 | PF | solar | jud. ILFOV, loc. PANTELIMON, Strada Rasaritului, nr. 5B | IF | RO001E142112321/3 | 2022-12-16 | CFp | NA | 5 | 4.845 | 0 | Productie CD = en. el. livrata in reteaua electrica | 24387371 | 0 | 605
4578 | RO001E109439792 | PF | solar | jud. BUCURESTI, loc. SECTOR 6, Strada Margelelor, nr. 105D | B | RO001E109439792/3 | 2022-12-16 | CFp | NA | 4 | 3.87 | 0 | Productie CD = en. el. livrata in reteaua electrica | 13267213 | 0 | 369
4579 | RO001E110038832 | PF | solar | jud. BUCURESTI, loc. SECTOR 3, DRUMUL Gura Fagetului, nr. 140-144 | B | RO001E110038832/2 | 2022-12-16 | CFp | NA | 10 | 9.799 | 0 | Productie CD = en. el. livrata in reteaua electrica | 24387371 | 0 | 901
4580 | RO001E109317405 | PF | solar | jud. BUCURESTI, loc. SECTOR 4, Strada Rosiori, nr. 26 | B | RO001E109317405/2 | 2022-12-13 | CFp | NA | 9.9 | 9.692 | 0 | Productie CD = en. el. livrata in reteaua electrica | 24387371 | 0 | 874
4581 | RO001E142053505 | PF | solar | jud. ILFOV, loc. ALUNISU, Strada NUCILOR, nr. 4, ap. 4 | IF | RO001E142053505/2 | 2022-12-19 | CFp | NA | 4 | 3.919 | 0 | Productie CD = en. el. livrata in reteaua electrica | 24387371 | 0 | 439
4582 | RO001E141649190 | PF | solar | jud. ILFOV, loc. ROSU, Strada Weiner Palada, nr. 33C | IF | RO001E141649190/2 | 2022-12-22 | CFp | NA | 6 | 5.87 | 0 | Productie CD = en. el. livrata in reteaua electrica | 24387371 | 0 | 873
4583 | RO001E141455432 | PF | solar | jud. ILFOV, loc. CLINCENI, Strada Trandafirilor, nr. 4 | IF | RO001E141455432/2 | 2022-12-09 | CFp | NA | 6 | 5.87 | 0 | Productie CD = en. el. livrata in reteaua electrica | 24387371 | 0 | 0
4584 | RO001E401115675 | PJ | solar | jud. ILFOV, loc. OSTRATU, Strada Cerului, nr. 7 | IF | RO001E401115675/3 | 2022-12-21 | CFp | NA | 12.4 | 12.149 | 0 | Productie CD = en. el. livrata in reteaua electrica | 24387371 | 0 | 1350
4585 | RO001E142680219 | PF | solar | jud. ILFOV, loc. BERCENI, Strada Miorita, nr. 77A-1 | IF | RO001E142680219/3 | 2022-12-15 | CFp | NA | 3 | 2.93 | 0 | Productie CD = en. el. livrata in reteaua electrica | 24387371 | 0 | 366
4586 | RO001E131414033 | PF | solar | jud. GIURGIU, loc. BACU, Strada Teilor, nr. 37 | GR | RO001E131414033/2 | 2022-12-19 | CFp | NA | 6 | 5.58 | 0 | Productie CD = en. el. livrata in reteaua electrica | 24387371 | 0 | 681
4587 | RO001E400817156 | PF | solar | jud. ILFOV, loc. LIPIA, Strada Caldarusani, nr. 24 | IF | RO001E400817156/4 | 2022-12-22 | CFp | NA | 10 | 9.79 | 0 | Productie CD = en. el. livrata in reteaua electrica | 13267213 | 0 | 734
4588 | RO001E401028353 | PF | solar | jud. Ilfov, loc. PERIS, Intrarea SAGETATORULUI, nr. 1 | IF | RO001E401028353/3 | 2022-12-22 | CFp | NA | 3 | 2.93 | 0 | Productie CD = en. el. livrata in reteaua electrica | 24387371 | 0 | 177
4589 | RO001E300000317 | PF | solar | jud. GIURGIU, loc. GIURGIU, Strada Vasile Alecsandri, nr. 3 | GR | RO001E300000317/3 | 2022-12-15 | CFp | NA | 3 | 2.939 | 0 | Productie CD = en. el. livrata in reteaua electrica | 24387371 | 0 | 299
4590 | RO001E108852262 | PF | solar | jud. BUCURESTI, loc. SECTOR 1, Strada Delta Dunarii, nr. 7 | B | RO001E108852262/2 | 2022-12-06 | CFp | NA | 5 | 5 | 0 | Productie CD = en. el. livrata in reteaua electrica | 13267213 | 0 | 506
4591 | RO001E300225877 | PF | solar | jud. GIURGIU, loc. REMUS, Strada Bucuresti, nr. 133 | GR | RO001E300225877/3 | 2022-12-16 | CFp | NA | 3.24 | 3.174 | 0 | Productie CD = en. el. livrata in reteaua electrica | 24387371 | 0 | 934
4592 | RO001E106177349 | PF | solar | jud. BUCURESTI, loc. SECTOR 6, Strada Paduretu, nr. 35 | B | RO001E106177349/2 | 2022-12-07 | CFp | NA | 3.64 | 3.557 | 0 | NA | NA | 0 | 256
4593 | RO001E101348726 | PF | solar | jud. BUCURESTI, loc. SECTOR 2, Strada Fibrei, nr. 12 | B | RO001E101348726/3 | 2022-12-02 | CFp | NA | 6 | 6 | 0 | Productie CD = en. el. livrata in reteaua electrica | 24387371 | 0 | 587
4594 | RO001E301098472 | PF | solar | jud. GIURGIU, loc. JOITA, Calea Bucuresti, nr. 9 | GR | RO001E301098472/3 | 2022-12-19 | CFp | NA | 10 | 9.79 | 0 | Productie CD = en. el. livrata in reteaua electrica | 24387371 | 0 | 1138
4595 | RO001E400969435 | PF | solar | jud. ILFOV, loc. GHERMANESTI, Strada Plevnei, nr. 888 | IF | RO001E400969435/3 | 2022-12-30 | CFp | NA | 10 | 9.7 | 0 | Productie CD = en. el. livrata in reteaua electrica | 13267213 | 0 | 1037
4596 | RO001E102105649 | PF | solar | jud. BUCURESTI, loc. SECTOR 4, Strada Elena Cuza, nr. 12 | B | RO001E102105649/2 | 2022-12-21 | CFp | NA | 9.84 | 9.638 | 0 | Productie CD = en. el. livrata in reteaua electrica | 24387371 | 0 | 736
4597 | RO001E100529940 | PF | solar | jud. BUCURESTI, loc. SECTOR 1, Strada Rucar, nr. 25 | B | RO001E100529940/2 | 2022-12-08 | CFp | NA | 5 | 5 | 0 | Productie CD = en. el. livrata in reteaua electrica | 24387371 | 0 | 591
4598 | RO001E400628426 | PF | solar | jud. ILFOV, loc. BALTENI, Intrarea ION GHICA, nr. 2 | IF | RO001E400628426/2 | 2022-12-22 | CFp | NA | 4 | 3.91 | 0 | Productie CD = en. el. livrata in reteaua electrica | 13267213 | 0 | 358
4599 | RO001E131381250 | PF | solar | jud. GIURGIU, loc. GIURGIU, Strada Neajlovului, nr. 7H | GR | RO001E131381250/1 | 2022-12-16 | CFp | NA | 5 | 4.82 | 0 | Productie CD = en. el. livrata in reteaua electrica | 13267213 | 0 | 559
4600 | RO001E301160157 | PJ | solar | jud. GIURGIU, loc. COLIBASI, SOSEAUA Principala, nr. 134 | GR | RO001E301160157/2 | 2022-12-16 | CFp | NA | 20 | 19.598 | 0 | Productie CD = en. el. livrata in reteaua electrica | 24387371 | 0 | 1518
4601 | RO001E108916599 | PF | solar | jud. BUCURESTI, loc. SECTOR 5, Strada Bratasanca, nr. 119 | B | RO001E108916599/2 | 2022-12-14 | CFp | NA | 5 | 4.899 | 0 | Productie CD = en. el. livrata in reteaua electrica | 24387371 | 0 | 529
4602 | RO001E119509801 | PF | solar | jud. BUCURESTI, loc. SECTOR 1, SOSEAUA Nordului, nr. 80, bl. VILA L2 | B | RO001E119509801/3 | 2022-12-08 | CFp | NA | 10 | 10 | 0 | Productie CD = en. el. livrata in reteaua electrica | 13267213 | 0 | 575
4603 | RO001E108854860 | PJ | solar | jud. BUCURESTI, loc. SECTOR 1, Calea Floreasca, nr. 77, sc. A | B | RO001E108854860/2 | 2022-12-15 | CFp | NA | 12 | 12 | 0 | Productie CD = en. el. livrata in reteaua electrica | 24387371 | 0 | 576
4604 | RO001E109058586 | PF | solar | jud. BUCURESTI, loc. SECTOR 2, Strada Spatarul Gorgan, nr. 118 | B | RO001E109058586/2 | 2022-12-22 | CFp | NA | 8 | 7.74 | 0 | Productie CD = en. el. livrata in reteaua electrica | 13267213 | 0 | 1052
4605 | RO001E300712171 | PF | solar | jud. GIURGIU, loc. COLIBASI, SOSEAUA Principala, nr. 132 | GR | RO001E300712171/4 | 2022-12-13 | CFp | NA | 20 | 19.598 | 0 | Productie CD = en. el. livrata in reteaua electrica | 13267213 | 0 | 2724
4606 | RO001E300900114 | PF | solar | jud. GIURGIU, loc. BOLINTIN-VALE, Strada Poarta Luncii, nr. 26 | GR | RO001E300900114/3 | 2022-12-19 | CFp | NA | 3 | 2.93 | 0 | Productie CD = en. el. livrata in reteaua electrica | 24387371 | 0 | 342
4607 | RO001E104354030 | PF | solar | jud. BUCURESTI, loc. SECTOR 2, Strada Bulandra Tony, nr. 72 | B | RO001E104354030/2 | 2022-12-16 | CFp | NA | 5 | 4.899 | 0 | Productie CD = en. el. livrata in reteaua electrica | 24387371 | 0 | 496
4608 | RO001E141720077 | PF | solar | jud. ILFOV, loc. DOBROESTI, Strada Closca, nr. 2A | IF | RO001E141720077/2 | 2022-12-19 | CFp | NA | 8 | 7.8 | 0 | Productie CD = en. el. livrata in reteaua electrica | 24387371 | 0 | 820
4609 | RO001E141408889 | PF | solar | jud. ILFOV, loc. CRETESTI, Strada Cimitirului, nr. 7 | IF | RO001E141408889/2 | 2022-12-28 | CFp | NA | 8 | 7.83 | 0 | Productie CD = en. el. livrata in reteaua electrica | 24387371 | 0 | 994
4610 | RO001E110566300 | PF | solar | jud. Bucuresti, loc. SECTOR 5, Strada Slatina, nr. 21V | B | RO001E110566300/2 | 2022-12-13 | CFp | NA | 5.46 | 5.349 | 0 | Productie CD = en. el. livrata in reteaua electrica | 5888716 | 0 | 502
4611 | RO001E109441122 | PJ | solar | jud. BUCURESTI, loc. SECTOR 1, SOSEAUA Ionescu-Sisesti Gheorghe, nr. 65 | B | RO001E109441122/2 | 2022-12-06 | CFp | NA | 10 | 10 | 0 | Productie CD = en. el. livrata in reteaua electrica | 24387371 | 0 | 710
4612 | RO001E110830810 | PF | solar | jud. BUCURESTI, loc. SECTOR 6, Strada Miroslavei, nr. 21 | B | RO001E110830810/2 | 2022-12-13 | CFp | NA | 5 | 4.898 | 0 | Productie CD = en. el. livrata in reteaua electrica | 13267213 | 0 | 490
4613 | RO001E301079628 | PF | solar | jud. GIURGIU, loc. BOLINTIN-VALE, Strada Palanca, nr. 21 | GR | RO001E301079628/3 | 2022-12-16 | CFp | NA | 7.12 | 6.958 | 0 | Productie CD = en. el. livrata in reteaua electrica | 24387371 | 0 | 754
4614 | RO001E400468664 | PF | solar | jud. ILFOV, loc. BERCENI, Strada Serelor, nr. 19 | IF | RO001E400468664/3 | 2022-12-29 | CFp | NA | 4 | 3.91 | 0 | Productie CD = en. el. livrata in reteaua electrica | 13267213 | 0 | 282
4615 | RO001E141425642 | PF | solar | jud. ILFOV, loc. DUDU, Strada Toamnei, nr. 7 A | IF | RO001E141425642/3 | 2022-12-21 | CFp | NA | 8 | 7.8 | 0 | Productie CD = en. el. livrata in reteaua electrica | 24387371 | 0 | 414
4616 | RO001E142350471 | PF | solar | jud. ILFOV, loc. PANTELIMON, Strada Ecaterina Mihaila, nr. 46 | IF | RO001E142350471/3 | 2022-12-19 | CFp | NA | 5 | 4.899 | 0 | Productie CD = en. el. livrata in reteaua electrica | 24387371 | 0 | 589
4617 | RO001E107348755 | PF | solar | jud. BUCURESTI, loc. SECTOR 6, Strada Govodarva, nr. 21 | B | RO001E107348755/3 | 2022-12-13 | CFp | NA | 13.65 | 12.877 | 0 | Productie CD = en. el. livrata in reteaua electrica | 24387371 | 0 | 1760
4618 | RO001E108178667 | PF | solar | jud. BUCURESTI, loc. SECTOR 5, Strada Caracal, nr. 17 | B | RO001E108178667/2 | 2022-12-20 | CFp | NA | 4.85 | 4.733 | 0 | NA | NA | 0 | 0
4619 | RO001E119699788 | PJ | solar | jud. BUCURESTI, loc. SECTOR 4, Strada Gramont, nr. 29 | B | RO001E119699788/2 | 2022-12-15 | CFp | NA | 10.26 | 10.045 | 0 | Productie CD = en. el. livrata in reteaua electrica | 24387371 | 0 | 601
4620 | RO001E141414796 | PF | solar | jud. ILFOV, loc. ROSU, Strada Acvilei, nr. 28 | IF | RO001E141414796/3 | 2022-12-27 | CFp | NA | 6 | 5.878 | 0 | Productie CD = en. el. livrata in reteaua electrica | 13267213 | 0 | 469
4621 | RO001E143122491 | PF | solar | jud. ILFOV, loc. DUMBRAVENI, Strada Tuberozelor, nr. 1, ap. CASA 12 | IF | RO001E143122491/3 | 2022-12-05 | CFp | NA | 6 | 5.879 | 0 | Productie CD = en. el. livrata in reteaua electrica | 24387371 | 0 | 923
4622 | RO001E301211020 | PF | solar | jud. GIURGIU, loc. GIURGIU, Strada Salciei, nr. 18 | GR | RO001E301211020/2 | 2022-12-16 | CFp | NA | 6 | 5.86 | 0 | Productie CD = en. el. livrata in reteaua electrica | 24387371 | 0 | 892
4623 | RO001E141562969 | PF | solar | jud. BUCURESTI, loc. SECTOR 1, Strada Gheorghe Vitanidis, nr. 16 | B | RO001E141562969/2 | 2022-12-08 | CFp | NA | 6 | 6 | 0 | Productie CD = en. el. livrata in reteaua electrica | 13267213 | 0 | 510
4624 | RO001E300882900 | PF | solar | jud. GIURGIU, loc. BOLINTIN-DEAL, Bulevardul REPUBLICII, nr. 79 | GR | RO001E300882900/2 | 2022-12-19 | CFp | NA | 3 | 2.939 | 0 | Productie CD = en. el. livrata in reteaua electrica | 24387371 | 0 | 231
4625 | RO001E300944011 | PF | solar | jud. GIURGIU, loc. CREVEDIA MARE, Strada CIMITIRULUI, nr. 469 | GR | RO001E300944011/3 | 2022-12-19 | CFp | NA | 5 | 4.897 | 0 | Productie CD = en. el. livrata in reteaua electrica | 24387371 | 0 | 591
4626 | RO001E141300644 | PF | solar | jud. ILFOV, loc. BRAGADIRU, Strada Libertatii, nr. 110 | IF | RO001E141300644/3 | 2022-12-29 | CFp | NA | 10 | 9.799 | 0 | Productie CD = en. el. livrata in reteaua electrica | 13267213 | 0 | 1665
4627 | RO001E141689442 | PF | solar | jud. ILFOV, loc. BRAGADIRU, Strada Verii, nr. 14B | IF | RO001E141689442/2 | 2022-12-13 | CFp | NA | 8.2 | 8.035 | 0 | Productie CD = en. el. livrata in reteaua electrica | 24387371 | 0 | 762
4628 | RO001E142802844 | PF | solar | jud. ILFOV, loc. SAFTICA, Strada FLAMINGO, nr. FN | IF | RO001E142802844/2 | 2022-12-20 | CFp | NA | 14.45 | 14.159 | 0 | Productie CD = en. el. livrata in reteaua electrica | 13267213 | 0 | 1078
4629 | RO001E300208968 | PF | solar | jud. GIURGIU, loc. FRATESTI, Strada Ciresului, nr. 24 | GR | RO001E300208968/3 | 2022-12-16 | CFp | NA | 5.7 | 5.585 | 0 | Productie CD = en. el. livrata in reteaua electrica | 24387371 | 0 | 507
4630 | RO001E300322628 | PF | solar | jud. GIURGIU, loc. OINACU, Strada NARCISELOR, nr. 19 | GR | RO001E300322628/3 | 2022-12-15 | CFp | NA | 3 | 2.939 | 0 | Productie CD = en. el. livrata in reteaua electrica | 13267213 | 0 | 370
4631 | RO001E301087795 | PF | solar | jud. GIURGIU, loc. STOENESTI (FLORESTI-STOENESTI), Strada VALEA CRANGULUI, nr. 8 | GR | RO001E301087795/3 | 2022-12-19 | CFp | NA | 3 | 2.939 | 0 | Productie CD = en. el. livrata in reteaua electrica | 13267213 | 0 | 418
4632 | RO001E119389458 | PF | solar | jud. BUCURESTI, loc. SECTOR 2, Strada Tusnad, nr. 11 | B | RO001E119389458/2 | 2022-12-13 | CFp | NA | 6 | 5.86 | 0 | Productie CD = en. el. livrata in reteaua electrica | 13267213 | 0 | 528
4633 | RO001E107332163 | PF | solar | jud. BUCURESTI, loc. SECTOR 6, Strada Fagadau, nr. 12, ap. AP24 | B | RO001E107332163/2 | 2022-12-12 | CFp | NA | 6 | 5.83 | 0 | NA | NA | 0 | 0
4634 | RO001E100595257 | PF | solar | jud. BUCURESTI, loc. SECTOR 1, Strada Pietei, nr. 54 | B | RO001E100595257/2 | 2022-12-14 | CFp | NA | 5 | 5 | 0 | Productie CD = en. el. livrata in reteaua electrica | 13267213 | 0 | 326
4635 | RO001E109018357 | PF | solar | jud. ILFOV, loc. DOBROESTI, ALEEA GRADINII, nr. 12 | IF | RO001E109018357/2 | 2022-12-20 | CFp | NA | 9.96 | 9.751 | 0 | Productie CD = en. el. livrata in reteaua electrica | 24387371 | 0 | 672
4636 | RO001E142609074 | PF | solar | jud. ILFOV, loc. BALOTESTI, Strada Raului, nr. 25/3 | IF | RO001E142609074/2 | 2022-12-30 | CFp | NA | 8 | 7.64 | 0 | Productie CD = en. el. livrata in reteaua electrica | 13267213 | 0 | 857
4637 | RO001E300052819 | PF | solar | jud. GIURGIU, loc. GIURGIU, Bulevardul Dacia, nr. 33 | GR | RO001E300052819/3 | 2022-12-16 | CFp | NA | 5 | 4.899 | 0 | Productie CD = en. el. livrata in reteaua electrica | 13267213 | 0 | 647
4638 | RO001E300935392 | PF | solar | jud. GIURGIU, loc. BUCSANI, SOSEAUA Principala, nr. 224 | GR | RO001E300935392/3 | 2022-12-13 | CFp | NA | 6 | 5.83 | 0 | Productie CD = en. el. livrata in reteaua electrica | 13267213 | 0 | 537
4639 | RO001E401027947 | PF | solar | jud. ILFOV, loc. ROSU, Strada INTRAREA VIITORULUI, nr. 2C | IF | RO001E401027947/3 | 2022-12-21 | CFp | NA | 3.2 | 3.096 | 0 | Productie CD = en. el. livrata in reteaua electrica | 24387371 | 0 | 456
4640 | RO001E401056062 | PF | solar | jud. ILFOV, loc. POPESTI-LEORDENI, Strada Pavlicheni, nr. 53 | IF | RO001E401056062/2 | 2022-12-19 | CFp | NA | 8 | 7.839 | 0 | Productie CD = en. el. livrata in reteaua electrica | 13267213 | 0 | 856
4641 | RO001E141476008 | PF | solar | jud. ILFOV, loc. CHIAJNA, Strada Nicolae Iorga, nr. 53I | IF | RO001E141476008/3 | 2022-12-15 | CFp | NA | 5.64 | 5.507 | 0 | Productie CD = en. el. livrata in reteaua electrica | 24387371 | 0 | 492
4642 | RO001E142068589 | PJ | solar | jud. ILFOV, loc. BRAGADIRU, SOSEAUA Soseaua, nr. 121 - 121A | IF | RO001E142068589/4 | 2022-12-07 | CFp | NA | 22.2 | 21.456 | 0 | Productie CD = en. el. livrata in reteaua electrica | 24387371 | 0 | 799
4643 | RO001E107356079 | PF | solar | jud. BUCURESTI, loc. SECTOR 6, Strada Parafinei, nr. 16B-16C | B | RO001E107356079/3 | 2022-12-13 | CFp | NA | 5 | 4.899 | 0 | Productie CD = en. el. livrata in reteaua electrica | 13267213 | 0 | 562
4644 | RO001E141798128 | PF | solar | jud. ILFOV, loc. POPESTI-LEORDENI, Strada Pavlicheni, nr. 80 | IF | RO001E141798128/3 | 2022-12-13 | CFp | NA | 5 | 4.899 | 0 | Productie CD = en. el. livrata in reteaua electrica | 24387371 | 0 | 397
4645 | RO001E105371489 | PF | solar | jud. ILFOV, loc. VOLUNTARI, Strada V-Constantin Tanase, nr. 2A, ap. AP42 | IF | RO001E105371489/2 | 2022-12-08 | CFp | NA | 5.005 | 4.904 | 0 | Productie CD = en. el. livrata in reteaua electrica | 24387371 | 0 | 399
4646 | RO001E131348365 | PJ | solar | jud. GIURGIU, loc. DAIA, SOSEAUA Bucuresti, nr. 106 | GR | RO001E131348365/2 | 2022-12-15 | CFp | NA | 17 | 16.65 | 0 | NA | NA | 0 | 0
4647 | RO001E300032389 | PF | solar | jud. GIURGIU, loc. GIURGIU, ULITA Farului, nr. 6 | GR | RO001E300032389/2 | 2022-12-15 | CFp | NA | 3 | 2.939 | 0 | Productie CD = en. el. livrata in reteaua electrica | 24387371 | 0 | 331
4648 | RO001E119528015 | PF | solar | jud. BUCURESTI, loc. SECTOR 2, Strada Calafat, nr. 75 | B | RO001E119528015/2 | 2022-12-27 | CFp | NA | 10 | 10 | 0 | Productie CD = en. el. livrata in reteaua electrica | 24387371 | 0 | 697
4649 | RO001E131336621 | PJ | solar | jud. GIURGIU, loc. FLORESTI-STOENESTI, Strada Petrolistilor, nr. 26A | GR | RO001E131336621/2 | 2022-12-14 | CFp | NA | 25 | 24.499 | 0 | Productie CD = en. el. livrata in reteaua electrica | 18680651 | 0 | 0
4650 | RO001E107303497 | PF | solar | jud. BUCURESTI, loc. SECTOR 5, Strada Davila Carol, nr. 23 A, ap. AP40 | B | RO001E107303497/2 | 2022-12-12 | CFp | NA | 10 | 9.79 | 0 | Productie CD = en. el. livrata in reteaua electrica | 13267213 | 0 | 750
4651 | RO001E142258456 | PF | solar | jud. Ilfov, loc. VOLUNTARI, CARTIERUL Henri Coanda, nr. LOT 634 | IF | RO001E142258456/2 | 2022-12-08 | CFp | NA | 10.64 | 10.64 | 0 | Productie CD = en. el. livrata in reteaua electrica | 13267213 | 0 | 1105
4652 | RO001E301223494 | PF | solar | jud. GIURGIU, loc. GIURGIU, Strada Iosif Stefan Octavian, nr. 8 | GR | RO001E301223494/2 | 2022-12-14 | CFp | NA | 5 | 4.894 | 0 | Productie CD = en. el. livrata in reteaua electrica | 13267213 | 0 | 599
4653 | RO001E119699058 | PJ | solar | jud. BUCURESTI, loc. SECTOR 6, Bulevardul Timisoara, nr. 21 | B | RO001E119699058/1 | 2022-12-08 | CFp | NA | 17.675 | 17.122 | 0 | Productie CD = en. el. livrata in reteaua electrica | 24387371 | 0 | 304
4654 | RO001E131404278 | PJ | solar | jud. GIURGIU, loc. MIHAILESTI, Calea Bucuresti, nr. 341 | GR | RO001E131404278/2 | 2022-12-27 | CFp | NA | 13.53 | 13.258 | 0 | Productie CD = en. el. livrata in reteaua electrica | 24387371 | 0 | 231
4655 | RO001E110544261 | PF | solar | jud. BUCURESTI, loc. SECTOR 6, DRUMUL Valea Cricovului, nr. 133B | B | RO001E110544261/2 | 2022-12-13 | CFp | NA | 6 | 5.879 | 0 | Productie CD = en. el. livrata in reteaua electrica | 13267213 | 0 | 455
4656 | RO001E108828579 | PF | solar | jud. BUCURESTI, loc. SECTOR 3, Strada Prevederii, nr. 14-18, ap. CASA 11 | B | RO001E108828579/4 | 2022-12-14 | CFp | NA | 5 | 4.899 | 0 | Productie CD = en. el. livrata in reteaua electrica | 13267213 | 0 | 515
4657 | RO001E142802877 | PF | solar | jud. ILFOV, loc. SAFTICA, Strada FLAMINGO, nr. 50.3.5.17 | IF | RO001E142802877/2 | 2022-12-20 | CFp | NA | 12.75 | 12.493 | 0 | Productie CD = en. el. livrata in reteaua electrica | 13267213 | 0 | 1145
4658 | RO001E301178774 | PJ | solar | jud. GIURGIU, loc. FLORESTI, Strada 1 Decembrie 1918, nr. 78A | GR | RO001E301178774/4 | 2022-12-12 | CFp | NA | 24.75 | 24.254 | 0 | Productie CD = en. el. livrata in reteaua electrica | 24387371 | 0 | 1135
4659 | RO001E114907235 | PF | solar | jud. BUCURESTI, loc. SECTOR 6, Strada Croitoru Z. Eftimie, cap., nr. 33 | B | RO001E114907235/2 | 2022-12-07 | CFp | NA | 7.28 | 7.132 | 0 | Productie CD = en. el. livrata in reteaua electrica | 24387371 | 0 | 868
4660 | RO001E141622494 | PF | solar | jud. ILFOV, loc. BERCENI, Strada Petru Rares, nr. 26J BIS | IF | RO001E141622494/4 | 2022-12-22 | CFp | NA | 4 | 3.902 | 165 | Productie CD = en. el. livrata in reteaua electrica | 24387371 | 0 | 568
4661 | RO001E108913170 | PJ | solar | jud. BUCURESTI, loc. SECTOR 1, Strada Oinei, nr. 43 | B | RO001E108913170/2 | 2022-12-07 | CFp | NA | 20 | 20 | 0 | Productie CD = en. el. livrata in reteaua electrica | 24387371 | 0 | 1349
4662 | RO001E110963738 | PF | solar | jud. BUCURESTI, loc. SECTOR 3, Strada Marului, nr. 133G | B | RO001E110963738/2 | 2022-12-13 | CFp | NA | 9.6 | 9.398 | 0 | Productie CD = en. el. livrata in reteaua electrica | 13267213 | 0 | 1068
4663 | RO001E107321600 | PF | solar | jud. BUCURESTI, loc. SECTOR 5, Strada Davila Carol, nr. 94A, ap. AP153 | B | RO001E107321600/3 | 2022-12-06 | CFp | NA | 6 | 5.82 | 0 | Productie CD = en. el. livrata in reteaua electrica | 13267213 | 0 | 590
4664 | RO001E300457166 | PF | solar | jud. GIURGIU, loc. SLOBOZIA, Strada GIURGIULUI, nr. 825 | GR | RO001E300457166/2 | 2022-12-13 | CFp | NA | 3 | 2.939 | 0 | Productie CD = en. el. livrata in reteaua electrica | 24387371 | 0 | 212
4665 | RO001E108432761 | PF | solar | jud. ILFOV, loc. PANTELIMON, Strada LIVEZILOR, nr. 66 | IF | RO001E108432761/2 | 2022-12-22 | CFp | NA | 4.86 | 4.762 | 0 | Productie CD = en. el. livrata in reteaua electrica | 24387371 | 0 | 231
4666 | RO001E108854949 | PF | solar | jud. BUCURESTI, loc. SECTOR 4, Strada George Bacovia, nr. 68 | B | RO001E108854949/3 | 2022-12-06 | CFp | NA | 8 | 7.838 | 0 | Productie CD = en. el. livrata in reteaua electrica | 13267213 | 0 | 800
4667 | RO001E131427510 | PF | solar | jud. GIURGIU, loc. TRESTIENI, Strada LABIRINTULUI, nr. 65 | GR | RO001E131427510/2 | 2022-12-13 | CFp | NA | 7.875 | 7.708 | 0 | Productie CD = en. el. livrata in reteaua electrica | 24387371 | 0 | 693
4668 | RO001E107321598 | PF | solar | jud. BUCURESTI, loc. SECTOR 5, Strada Davila Carol, nr. 94, ap. AP152 | B | RO001E107321598/2 | 2022-12-06 | CFp | NA | 6 | 5.82 | 0 | Productie CD = en. el. livrata in reteaua electrica | 13267213 | 0 | 508
4669 | RO001E109437161 | PF | solar | jud. ILFOV, loc. POPESTI-LEORDENI, Strada DRUMUL FERMEI, nr. 109B | IF | RO001E109437161/4 | 2022-12-23 | CFp | NA | 4.92 | 4.722 | 0 | Productie CD = en. el. livrata in reteaua electrica | 13267213 | 0 | 908
4670 | RO001E110000718 | PF | solar | jud. BUCURESTI, loc. SECTOR 4, Strada Podarului, nr. 11B | B | RO001E110000718/3 | 2022-12-07 | CFp | NA | 8 | 7.839 | 0 | Productie CD = en. el. livrata in reteaua electrica | 13267213 | 0 | 806
4671 | RO001E300363847 | PF | solar | jud. GIURGIU, loc. VEDEA, Strada ARSACHE, nr. 368 | GR | RO001E300363847/2 | 2022-12-13 | CFp | NA | 3 | 2.939 | 0 | Productie CD = en. el. livrata in reteaua electrica | 24387371 | 0 | 361
4672 | RO001E141555961 | PF | solar | jud. ILFOV, loc. DUDU, Strada Preot Sebe Costin, nr. 20C | IF | RO001E141555961/3 | 2022-12-13 | CFp | NA | 5 | 4.899 | 0 | Productie CD = en. el. livrata in reteaua electrica | 24387371 | 0 | 409
4673 | RO001E109090201 | PF | solar | jud. BUCURESTI, loc. SECTOR 6, Strada Paduretu, nr. 7A | B | RO001E109090201/3 | 2022-12-12 | CFp | NA | 4.56 | 4.449 | 0 | Productie CD = en. el. livrata in reteaua electrica | 18680651 | 0 | 453
4674 | RO001E103225935 | PF | solar | jud. BUCURESTI, loc. SECTOR 6, Strada Boziilor, nr. 7 | B | RO001E103225935/2 | 2022-12-12 | CFp | NA | 6 | 5.878 | 0 | Productie CD = en. el. livrata in reteaua electrica | 13267213 | 0 | 475
4675 | RO001E131267725 | PF | solar | jud. GIURGIU, loc. BACU, Calea Bucuresti, nr. 113C | GR | RO001E131267725/4 | 2022-12-14 | CFp | NA | 8.19 | 8.025 | 0 | Productie CD = en. el. livrata in reteaua electrica | 13267213 | 0 | 639
4676 | RO001E109056528 | PF | solar | jud. BUCURESTI, loc. SECTOR 1, Strada Singerului, nr. 3 | B | RO001E109056528/2 | 2022-12-06 | CFp | NA | 10 | 9.79 | 0 | Productie CD = en. el. livrata in reteaua electrica | 24387371 | 0 | 856
4677 | RO001E141461642 | PF | solar | jud. ILFOV, loc. CORBEANCA, Strada Zepelinului, nr. 15 | IF | RO001E141461642/2 | 2022-12-13 | CFp | NA | 8 | 7.76 | 0 | Productie CD = en. el. livrata in reteaua electrica | 24387371 | 0 | 821
4678 | RO001E401002704 | PF | solar | jud. ILFOV, loc. TANCABESTI, Strada Marin Sorescu, nr. 36B | IF | RO001E401002704/3 | 2022-12-05 | CFp | NA | 8 | 7.839 | 0 | Productie CD = en. el. livrata in reteaua electrica | 24387371 | 0 | 840
4679 | RO001E300273027 | PF | solar | jud. GIURGIU, loc. GAUJANI, SOSEAUA Principala Dn, nr. 235 | GR | RO001E300273027/2 | 2022-12-08 | CFp | NA | 3 | 2.939 | 0 | Productie CD = en. el. livrata in reteaua electrica | 24387371 | 0 | 336
4680 | RO001E301241270 | PF | solar | jud. GIURGIU, loc. MIHAILESTI, Strada Randunicii, nr. 12 | GR | RO001E301241270/2 | 2022-12-14 | CFp | NA | 3 | 2.939 | 0 | Productie CD = en. el. livrata in reteaua electrica | 13267213 | 0 | 222
4681 | RO001E300022175 | PF | solar | jud. GIURGIU, loc. GIURGIU, Strada Gheorghe Doja, nr. 36 | GR | RO001E300022175/2 | 2022-12-05 | CFp | NA | 3 | 2.939 | 0 | Productie CD = en. el. livrata in reteaua electrica | 24387371 | 0 | 426
4682 | RO001E401068009 | PF | solar | jud. ILFOV, loc. MAGURELE, Strada Raului, nr. 30 | IF | RO001E401068009/3 | 2022-12-22 | CFp | NA | 6 | 5.879 | 0 | Productie CD = en. el. livrata in reteaua electrica | 24387371 | 0 | 422
4683 | RO001E107347855 | PF | solar | jud. BUCURESTI, loc. SECTOR 6, Strada Castranova, nr. 2 | B | RO001E107347855/4 | 2022-12-13 | CFp | NA | 8 | 7.838 | 0 | Productie CD = en. el. livrata in reteaua electrica | 24387371 | 0 | 815
4684 | RO001E105400639 | PF | solar | jud. ILFOV, loc. JILAVA, Strada Zorelelor, nr. 5 | IF | RO001E105400639/2 | 2022-12-15 | CFp | NA | 5 | 4.899 | 0 | Productie CD = en. el. livrata in reteaua electrica | 24387371 | 0 | 695
4685 | RO001E111111789 | PF | solar | jud. BUCURESTI, loc. SECTOR 2, Strada Savulescu Alexandru, arh., nr. 12 | B | RO001E111111789/2 | 2022-12-08 | CFp | NA | 10 | 9.79 | 0 | Productie CD = en. el. livrata in reteaua electrica | 13267213 | 0 | 1069
4686 | RO001E100186488 | PJ | solar | jud. BUCURESTI, loc. SECTOR 1, Strada VULCANESCU MIRCEA, nr. 45 | B | RO001E100186488/5 | 2022-12-02 | CFp | NA | 5.52 | 5.52 | 0 | Productie CD = en. el. livrata in reteaua electrica | 24387371 | 0 | 359
4687 | RO001E142061683 | PF | solar | jud. ILFOV, loc. VOLUNTARI, Strada Tiberiu Olah, nr. 544 | IF | RO001E142061683/4 | 2022-12-08 | CFp | NA | 10 | 10 | 0 | Productie CD = en. el. livrata in reteaua electrica | 13267213 | 0 | 1226
4688 | RO001E131389472 | PF | solar | jud. GIURGIU, loc. SINGURENI, SOSEAUA Principala, nr. 1529 | GR | RO001E131389472/2 | 2022-12-13 | CFp | NA | 10 | 9.799 | 0 | Productie CD = en. el. livrata in reteaua electrica | 24387371 | 0 | 1198
4689 | RO001E109468806 | PF | solar | jud. BUCURESTI, loc. SECTOR 3, Strada Vitioara, nr. 95 -97 | B | RO001E109468806/2 | 2022-12-14 | CFp | NA | 6 | 5.878 | 0 | Productie CD = en. el. livrata in reteaua electrica | 13267213 | 0 | 748
4690 | RO001E131360112 | PF | solar | jud. GIURGIU, loc. DOBRENI, Strada Filip Corlatescu, nr. TARLA 12 | GR | RO001E131360112/2 | 2022-12-15 | CFp | NA | 8.3 | 8.124 | 0 | Productie CD = en. el. livrata in reteaua electrica | 13267213 | 0 | 922
4691 | RO001E301019666 | PF | solar | jud. GIURGIU, loc. TANTAVA, Strada Bacanu, nr. 366 | GR | RO001E301019666/3 | 2022-12-13 | CFp | NA | 4 | 3.87 | 0 | Productie CD = en. el. livrata in reteaua electrica | 13267213 | 0 | 189
4692 | RO001E105744876 | PF | solar | jud. BUCURESTI, loc. SECTOR 4, Strada Opris Ilie,Maior, nr. 45, ap. 1 | B | RO001E105744876/2 | 2022-12-21 | CFp | NA | 5 | 4.89 | 0 | NA | NA | 0 | 0
4693 | RO001E141725678 | PF | solar | jud. ILFOV, loc. BRAGADIRU, Strada Toamnei, nr. 14 | IF | RO001E141725678/2 | 2022-12-02 | CFp | NA | 8.2 | 8.035 | 0 | Productie CD = en. el. livrata in reteaua electrica | 13267213 | 0 | 704
4694 | RO001E300592852 | PF | solar | jud. GIURGIU, loc. MIHAILESTI, Strada Violetelor, nr. 56A | GR | RO001E300592852/3 | 2022-12-12 | CFp | NA | 10 | 9.79 | 0 | Productie CD = en. el. livrata in reteaua electrica | 24387371 | 0 | 1096
4695 | RO001E104012301 | PJ | solar | jud. BUCURESTI, loc. SECTOR 4, Strada Popescu Eremia,Capitan, nr. 5 | B | RO001E104012301/4 | 2022-12-15 | CFp | NA | 9.72 | 9.525 | 0 | Productie CD = en. el. livrata in reteaua electrica | 24387371 | 0 | 986
4696 | RO001E300393288 | PF | solar | jud. GIURGIU, loc. SLOBOZIA, Strada GIURGIULUI, nr. 53 | GR | RO001E300393288/3 | 2022-12-15 | CFp | NA | 3 | 2.939 | 0 | Productie CD = en. el. livrata in reteaua electrica | 24387371 | 0 | 254
4697 | RO001E106435357 | PF | solar | jud. BUCURESTI, loc. SECTOR 6, Strada Valea Oltului, nr. 87-91 | B | RO001E106435357/3 | 2022-12-09 | CFp | NA | 5 | 4.85 | 0 | Productie CD = en. el. livrata in reteaua electrica | 13267213 | 0 | 587
4698 | RO001E108730582 | PF | solar | jud. BUCURESTI, loc. SECTOR 1, Strada Crinului, nr. 80 A, ap. A | B | RO001E108730582/2 | 2022-12-09 | CFp | NA | 6 | 6 | 0 | Productie CD = en. el. livrata in reteaua electrica | 13267213 | 0 | 686
4699 | RO001E301090609 | PF | solar | jud. GIURGIU, loc. CREVEDIA MICA, SOSEAUA Principala, nr. 318 | GR | RO001E301090609/2 | 2022-12-12 | CFp | NA | 6 | 5.879 | 0 | Productie CD = en. el. livrata in reteaua electrica | 24387371 | 0 | 716
4700 | RO001E109254663 | PF | solar | jud. BUCURESTI, loc. SECTOR 2, Strada Portile De Fier, nr. 38, sc. 0 | B | RO001E109254663/2 | 2022-12-07 | CFp | NA | 6 | 5.83 | 0 | Productie CD = en. el. livrata in reteaua electrica | 24387371 | 0 | 389
4701 | RO001E110082224 | PF | solar | jud. BUCURESTI, loc. SECTOR 3, DRUMUL Lunca Ilvei, nr. 59-61 | B | RO001E110082224/2 | 2022-12-08 | CFp | NA | 10 | 9.79 | 0 | Productie CD = en. el. livrata in reteaua electrica | 13267213 | 0 | 922
4702 | RO001E109300238 | PF | solar | jud. BUCURESTI, loc. SECTOR 2, Strada Petricani, nr. 1 S | B | RO001E109300238/3 | 2022-12-15 | CFp | NA | 11.8 | 11.8 | 0 | Productie CD = en. el. livrata in reteaua electrica | 13267213 | 0 | 1256
4703 | RO001E105417301 | PF | solar | jud. BUCURESTI, loc. SECTOR 5, Strada Toporasi, nr. 45 | B | RO001E105417301/1 | 2022-12-21 | CFp | NA | 5 | 4.899 | 0 | Productie CD = en. el. livrata in reteaua electrica | 24387371 | 0 | 729
4704 | RO001E109067968 | PF | solar | jud. BUCURESTI, loc. SECTOR 6, PRELUNGIREA Ghencea, nr. 157 | B | RO001E109067968/2 | 2022-12-07 | CFp | NA | 10 | 9.799 | 0 | Productie CD = en. el. livrata in reteaua electrica | 24387371 | 0 | 489
4705 | RO001E106435368 | PF | solar | jud. BUCURESTI, loc. SECTOR 6, Strada Valea Oltului, nr. 87-91 | B | RO001E106435368/2 | 2022-12-09 | CFp | NA | 5 | 4.85 | 0 | Productie CD = en. el. livrata in reteaua electrica | 13267213 | 0 | 609
4706 | RO001E108920808 | PF | solar | jud. ILFOV, loc. FUNDENI, Strada Melodiei, nr. 53 | IF | RO001E108920808/2 | 2022-12-08 | CFp | NA | 6 | 5.78 | 0 | Productie CD = en. el. livrata in reteaua electrica | 24387371 | 0 | 362
4707 | RO001E143133684 | PF | solar | jud. ILFOV, loc. DUMBRAVENI, Strada LAHOVARI, nr. 50339-CAD, bl. T43/P125 | IF | RO001E143133684/2 | 2022-12-28 | CFp | NA | 8.25 | 8.084 | 0 | Productie CD = en. el. livrata in reteaua electrica | 13267213 | 0 | 1243
4708 | RO001E106168732 | PF | solar | jud. BUCURESTI, loc. SECTOR 5, Strada Dantelei, nr. 9, ap. AP1 | B | RO001E106168732/2 | 2022-12-02 | CFp | NA | 3 | 2.939 | 0 | Productie CD = en. el. livrata in reteaua electrica | 24387371 | 0 | 274
4709 | RO001E100498349 | PF | solar | jud. BUCURESTI, loc. SECTOR 1, Strada Hagi Ghita, nr. 34, ap. AP 1 | B | RO001E100498349/2 | 2022-12-06 | CFp | NA | 6 | 6 | 0 | Productie CD = en. el. livrata in reteaua electrica | 24387371 | 0 | 831
4710 | RO001E141769856 | PF | solar | jud. ILFOV, loc. CALDARARU, SOSEAUA GARII CATELU, nr. 3 | IF | RO001E141769856/4 | 2022-12-07 | CFp | NA | 5 | 4.89 | 0 | Productie CD = en. el. livrata in reteaua electrica | 13267213 | 0 | 576
4711 | RO001E119498976 | PF | solar | jud. BUCURESTI, loc. SECTOR 2, Strada Busteni, nr. 44A | B | RO001E119498976/2 | 2022-12-08 | CFp | NA | 10 | 9.799 | 0 | Productie CD = en. el. livrata in reteaua electrica | 13267213 | 0 | 524
4712 | RO001E141618398 | PF | solar | jud. ILFOV, loc. GHERMANESTI, Strada Calugareni, nr. 69 | IF | RO001E141618398/2 | 2022-12-29 | CFp | NA | 12 | 11.64 | 0 | Productie CD = en. el. livrata in reteaua electrica | 13267213 | 0 | 803
4713 | RO001E131352168 | PF | solar | jud. GIURGIU, loc. BACU, Strada Intravilan, nr. T67/P530/9 | GR | RO001E131352168/2 | 2022-12-12 | CFp | NA | 5 | 4.898 | 0 | Productie CD = en. el. livrata in reteaua electrica | 24387371 | 0 | 607
4714 | RO001E401028612 | PF | solar | jud. ILFOV, loc. BERCENI, Strada Octavian Goga, nr. 14 | IF | RO001E401028612/3 | 2022-12-07 | CFp | NA | 16.4 | 16.071 | 0 | Productie CD = en. el. livrata in reteaua electrica | 13267213 | 0 | 1506
4715 | RO001E400208431 | PF | solar | jud. ILFOV, loc. OTOPENI, Strada Tudor Vladimirescu, nr. 48 | IF | RO001E400208431/3 | 2022-12-13 | CFp | NA | 6 | 5.8 | 0 | Productie CD = en. el. livrata in reteaua electrica | 13267213 | 0 | 684
4716 | RO001E109102632 | PF | solar | jud. ILFOV, loc. PANTELIMON, STATIA Iosif Sava, nr. 8 A | IF | RO001E109102632/2 | 2022-12-09 | CFp | NA | 3.24 | 3.174 | 0 | Productie CD = en. el. livrata in reteaua electrica | 24387371 | 0 | 335
4717 | RO001E105370916 | PF | solar | jud. ILFOV, loc. VOLUNTARI, Strada Burghiului, nr. 35 | IF | RO001E105370916/2 | 2022-12-08 | CFp | NA | 5 | 4.88 | 0 | Productie CD = en. el. livrata in reteaua electrica | 24387371 | 0 | 564
4718 | RO001E141857607 | PJ | solar | jud. ILFOV, loc. CIOROGARLA, Calea CALEA BUCURESTI, nr. 39 | IF | RO001E141857607/3 | 2022-12-30 | CFp | NA | 110.4 | 108.092 | 0 | Productie CD = en. el. livrata in reteaua electrica | 22000460 | 0 | 6438
4719 | RO001E300266399 | PF | solar | jud. GIURGIU, loc. PLOPSORU, Strada GUTUIULUI, nr. 61 | GR | RO001E300266399/2 | 2022-12-22 | CFp | NA | 6 | 5.879 | 0 | Productie CD = en. el. livrata in reteaua electrica | 24387371 | 0 | 993
4720 | RO001E141724857 | PF | solar | jud. ILFOV, loc. CHITILA, Strada Victoriei, nr. 35 | IF | RO001E141724857/2 | 2022-12-06 | CFp | NA | 5 | 4.899 | 0 | Productie CD = en. el. livrata in reteaua electrica | 13267213 | 0 | 558
4721 | RO001E100956113 | PF | solar | jud. BUCURESTI, loc. SECTOR 2, Bulevardul Ghica Tei, nr. 87 | B | RO001E100956113/2 | 2022-12-09 | CFp | NA | 9.1 | 9.1 | 0 | Productie CD = en. el. livrata in reteaua electrica | 24387371 | 0 | 886
4722 | RO001E401112290 | PF | solar | jud. ILFOV, loc. DASCALU, Strada Crinului, nr. 44 | IF | RO001E401112290/3 | 2022-12-07 | CFp | NA | 5 | 4.899 | 0 | Productie CD = en. el. livrata in reteaua electrica | 13267213 | 0 | 459
4723 | RO001E300977624 | PF | solar | jud. GIURGIU, loc. PALANCA, Strada GOGORA, nr. 57 | GR | RO001E300977624/2 | 2022-12-09 | CFp | NA | 6 | 5.879 | 0 | Productie CD = en. el. livrata in reteaua electrica | 24387371 | 0 | 772
4724 | RO001E131443787 | PF | solar | jud. GIURGIU, loc. PALANCA, Strada Domneasca, nr. 202 | GR | RO001E131443787/2 | 2022-12-08 | CFp | NA | 10 | 9.799 | 0 | Productie CD = en. el. livrata in reteaua electrica | 13267213 | 0 | 896
4725 | RO001E141463239 | PF | solar | jud. ILFOV, loc. VOLUNTARI, Intrarea VASILICA TASTAMAN, nr. 1 | IF | RO001E141463239/3 | 2022-12-06 | CFp | NA | 8 | 8 | 0 | Productie CD = en. el. livrata in reteaua electrica | 24387371 | 0 | 905
4726 | RO001E301248929 | PJ | solar | jud. GIURGIU, loc. BULBUCATA, SOSEAUA Principala, nr. 1 | GR | RO001E301248929/3 | 2022-12-15 | CFp | NA | 15.3 | 14.992 | 0 | NA | NA | 0 | 0
4727 | RO001E142760915 | PF | solar | jud. ILFOV, loc. OTOPENI, Strada Ciprian Porumbescu, nr. 11C | IF | RO001E142760915/3 | 2022-12-14 | CFp | NA | 6 | 5.878 | 0 | Productie CD = en. el. livrata in reteaua electrica | 13267213 | 0 | 438
4728 | RO001E104135600 | PF | solar | jud. BUCURESTI, loc. SECTOR 4, Strada Grigore Marin,Cap., nr. 19 | B | RO001E104135600/2 | 2022-12-14 | CFp | NA | 10 | 9.799 | 0 | Productie CD = en. el. livrata in reteaua electrica | 24387371 | 0 | 1132
4729 | RO001E142949206 | PF | solar | jud. ILFOV, loc. VOLUNTARI, Strada Mircea Eliade, nr. 12-C, bl. A, ap. 2 | IF | RO001E142949206/2 | 2022-12-13 | CFp | NA | 10 | 9.78 | 0 | Productie CD = en. el. livrata in reteaua electrica | 22043010 | 0 | 940
4730 | RO001E141809053 | PF | solar | jud. ILFOV, loc. CIOROGARLA, Strada Lacului, nr. 27 | IF | RO001E141809053/2 | 2022-12-02 | CFp | NA | 10 | 9.799 | 0 | Productie CD = en. el. livrata in reteaua electrica | 13267213 | 0 | 1132
4731 | RO001E109052591 | PF | solar | jud. ILFOV, loc. DOBROESTI, ALEEA GRADINII, nr. 18 | IF | RO001E109052591/2 | 2022-12-06 | CFp | NA | 8.8 | 8.623 | 0 | Productie CD = en. el. livrata in reteaua electrica | 24387371 | 0 | 1113
4732 | RO001E300220995 | PF | solar | jud. GIURGIU, loc. REMUS, Strada Bucuresti, nr. 45 | GR | RO001E300220995/3 | 2022-12-08 | CFp | NA | 6 | 5.879 | 0 | Productie CD = en. el. livrata in reteaua electrica | 24387371 | 0 | 554
4733 | RO001E131293757 | PF | solar | jud. GIURGIU, loc. CARTOJANI, Strada De Mijloc, nr. 25 | GR | RO001E131293757/3 | 2022-12-06 | CFp | NA | 12 | 11.759 | 0 | Productie CD = en. el. livrata in reteaua electrica | 24387371 | 0 | 1932
4734 | RO001E141889679 | PF | solar | jud. ILFOV, loc. BRAGADIRU, Strada Vitejiei, nr. 3, bl. Vila 6 | IF | RO001E141889679/2 | 2022-12-08 | CFp | NA | 5 | 4.897 | 0 | Productie CD = en. el. livrata in reteaua electrica | 13267213 | 0 | 162
4735 | RO001E141472868 | PF | solar | jud. ILFOV, loc. DOMNESTI, Strada Tudor Vladimirescu, nr. 309 | IF | RO001E141472868/4 | 2022-12-06 | CFp | NA | 8 | 7.83 | 0 | Productie CD = en. el. livrata in reteaua electrica | 24387371 | 0 | 667
4736 | RO001E141314458 | PF | solar | jud. ILFOV, loc. POPESTI-LEORDENI, Strada Oituz, nr. 44, sc. 44 L | IF | RO001E141314458/3 | 2022-12-13 | CFp | NA | 5 | 4.898 | 0 | Productie CD = en. el. livrata in reteaua electrica | 24387371 | 0 | 552
4737 | RO001E141669495 | PF | solar | jud. ILFOV, loc. PANTELIMON, Strada Soimului, nr. 14 | IF | RO001E141669495/2 | 2022-12-02 | CFp | NA | 7.28 | 7.124 | 0 | Productie CD = en. el. livrata in reteaua electrica | 24387371 | 0 | 632
4738 | RO001E102117529 | PF | solar | jud. BUCURESTI, loc. SECTOR 4, Strada Zanelor, nr. 7 | B | RO001E102117529/4 | 2022-12-15 | CFp | NA | 10 | 9.796 | 0 | Productie CD = en. el. livrata in reteaua electrica | 24387371 | 0 | 736
4739 | RO001E300751905 | PF | solar | jud. GIURGIU, loc. HOTARELE, Strada CASTANILOR, nr. 13 | GR | RO001E300751905/4 | 2022-12-15 | CFp | NA | 12 | 11.71 | 0 | Productie CD = en. el. livrata in reteaua electrica | 24387371 | 0 | 1166
4740 | RO001E108897058 | PJ | solar | jud. BUCURESTI, loc. SECTOR 4, Calea Serban Voda, nr. 231 SPECI | B | RO001E108897058/2 | 2022-12-14 | CFp | NA | 13 | 12.739 | 0 | Productie CD = en. el. livrata in reteaua electrica | 24387371 | 0 | 1119
4741 | RO001E401173646 | PF | solar | jud. ILFOV, loc. CHITILA, Strada Dimitrie Cantemir, nr. 17 | IF | RO001E401173646/2 | 2022-12-06 | CFp | NA | 12 | 11.75 | 0 | Productie CD = en. el. livrata in reteaua electrica | 24387371 | 0 | 1497
4742 | RO001E143155183 | PF | solar | jud. ILFOV, loc. VOLUNTARI, Strada STEFAN CIUBOTARASUL, nr. 40, bl. LOT 1094 | IF | RO001E143155183/2 | 2022-12-08 | CFp | NA | 8 | 8 | 0 | Productie CD = en. el. livrata in reteaua electrica | 24387371 | 0 | 740
4743 | RO001E119497908 | PF | solar | jud. BUCURESTI, loc. SECTOR 1, Strada LILIACULUI, nr. 50 | B | RO001E119497908/2 | 2022-12-08 | CFp | NA | 10 | 10 | 0 | Productie CD = en. el. livrata in reteaua electrica | 13267213 | 0 | 1182
4744 | RO001E142380395 | PF | solar | jud. ILFOV, loc. PANTELIMON, Strada Lupului, nr. 4G | IF | RO001E142380395/4 | 2022-12-16 | CFp | NA | 5 | 4.89 | 0 | Productie CD = en. el. livrata in reteaua electrica | 24387371 | 0 | 529
4745 | RO001E104358438 | PF | solar | jud. BUCURESTI, loc. SECTOR 2, Strada Sica Alexandrescu, nr. 30 | B | RO001E104358438/2 | 2022-12-06 | CFp | NA | 3 | 2.84 | 0 | NA | NA | 0 | 0
4746 | RO001E100675111 | PF | solar | jud. BUCURESTI, loc. SECTOR 1, Strada Durau, nr. 2 | B | RO001E100675111/2 | 2022-12-02 | CFp | NA | 5 | 5 | 0 | Productie CD = en. el. livrata in reteaua electrica | 13267213 | 0 | 572
4747 | RO001E400962337 | PF | solar | jud. ILFOV, loc. CORNETU, Strada Daliilor, nr. 49 | IF | RO001E400962337/3 | 2022-12-06 | CFp | NA | 5 | 4.845 | 0 | Productie CD = en. el. livrata in reteaua electrica | 24387371 | 0 | 478
4748 | RO001E111290259 | PF | solar | jud. BUCURESTI, loc. SECTOR 2, Strada Ziduri Intre Vii, nr. 72A | B | RO001E111290259/2 | 2022-12-05 | CFp | NA | 10 | 9.798 | 0 | Productie CD = en. el. livrata in reteaua electrica | 13267213 | 0 | 1028
4749 | RO001E108802638 | PF | solar | jud. BUCURESTI, loc. SECTOR 4, SOSEAUA Oltenitei, nr. 392 A | B | RO001E108802638/3 | 2022-12-02 | CFp | NA | 15 | 14.6 | 0 | Productie CD = en. el. livrata in reteaua electrica | 24387371 | 0 | 1373
4750 | RO001E108412095 | PJ | solar | jud. BUCURESTI, loc. SECTOR 2, Strada Maica Domnului, nr. 48 | B | RO001E108412095/2 | 2022-12-02 | CFp | NA | 9 | 9 | 0 | Productie CD = en. el. livrata in reteaua electrica | 24387371 | 0 | 758
4751 | RO001E400973722 | PF | solar | jud. ILFOV, loc. SNAGOV, Strada Lalelelor, nr. 6 | IF | RO001E400973722/3 | 2022-12-20 | CFp | NA | 13 | 12.738 | 0 | Productie CD = en. el. livrata in reteaua electrica | 13267213 | 0 | 1247
4752 | RO001E110271077 | PF | solar | jud. BUCURESTI, loc. SECTOR 2, Strada Stolnicul Vasile, nr. 4, ap. 1 | B | RO001E110271077/2 | 2022-12-05 | CFp | NA | 3.32 | 3.244 | 0 | Productie CD = en. el. livrata in reteaua electrica | 24387371 | 0 | 217
4753 | RO001E100678260 | PF | solar | jud. BUCURESTI, loc. SECTOR 1, Strada Plutasilor, nr. 55 | B | RO001E100678260/2 | 2022-12-09 | CFp | NA | 6 | 6 | 0 | Productie CD = en. el. livrata in reteaua electrica | 13267213 | 0 | 634
4754 | RO001E141408610 | PF | solar | jud. ILFOV, loc. CHITILA, Strada AUREL VLAICU, nr. 101, ap. 3 | IF | RO001E141408610/2 | 2022-12-09 | CFp | NA | 5 | 4.89 | 0 | Productie CD = en. el. livrata in reteaua electrica | 13267213 | 0 | 528
4755 | RO001E105283559 | PF | solar | jud. BUCURESTI, loc. SECTOR 2, Strada Dascalului, nr. 36 | B | RO001E105283559/3 | 2022-12-06 | CFp | NA | 6 | 5.87 | 0 | Productie CD = en. el. livrata in reteaua electrica | 24387371 | 0 | 669
4756 | RO001E131309676 | PF | solar | jud. GIURGIU, loc. BACU, Calea Bucuresti, nr. 26L | GR | RO001E131309676/3 | 2022-12-09 | CFp | NA | 6 | 5.879 | 0 | Productie CD = en. el. livrata in reteaua electrica | 13267213 | 0 | 603
4757 | RO001E105303035 | PF | solar | jud. BUCURESTI, loc. SECTOR 2, Strada Simetriei, nr. 102 | B | RO001E105303035/2 | 2022-12-13 | CFp | NA | 5 | 4.89 | 0 | Productie CD = en. el. livrata in reteaua electrica | 13267213 | 0 | 346
4758 | RO001E108789036 | PF | solar | jud. BUCURESTI, loc. SECTOR 3, Strada Prisaca Dornei, nr. 4F | B | RO001E108789036/2 | 2022-12-02 | CFp | NA | 9.79 | 9.514 | 0 | Productie CD = en. el. livrata in reteaua electrica | 24387371 | 0 | 1155
4759 | RO001E141735309 | PF | solar | jud. ILFOV, loc. CHITILA, Strada AUREL VLAICU, nr. 99-101 | IF | RO001E141735309/2 | 2022-12-07 | CFp | NA | 10 | 9.79 | 0 | Productie CD = en. el. livrata in reteaua electrica | 13267213 | 0 | 782
4760 | RO001E109021069 | PF | solar | jud. BUCURESTI, loc. SECTOR 3, Strada Foisorului, nr. 130 -132 | B | RO001E109021069/2 | 2022-12-02 | CFp | NA | 10 | 9.7 | 0 | Productie CD = en. el. livrata in reteaua electrica | 13267213 | 0 | 875
4761 | RO001E141940598 | PF | solar | jud. ILFOV, loc. BRAGADIRU, Strada Maracineni, nr. 114-116, ap. VILA 47 | IF | RO001E141940598/2 | 2022-12-08 | CFp | NA | 5 | 4.89 | 0 | Productie CD = en. el. livrata in reteaua electrica | 13267213 | 0 | 545
4762 | RO001E109413806 | PF | solar | jud. ILFOV, loc. BRAGADIRU, PRELUNGIREA Ghencea, nr. 43, ap. AP.2 | IF | RO001E109413806/2 | 2022-12-08 | CFp | NA | 9.72 | 9.426 | 16.67 | Productie CD = en. el. livrata in reteaua electrica | 24387371 | 0 | 988
4763 | RO001E142817547 | PF | solar | jud. ILFOV, loc. CIOROGARLA, Strada NUFERILOR, nr. 3A | IF | RO001E142817547/4 | 2022-12-06 | CFp | NA | 6 | 5.879 | 0 | Productie CD = en. el. livrata in reteaua electrica | 13267213 | 0 | 534
4764 | RO001E142464589 | PF | solar | jud. ILFOV, loc. VOLUNTARI, Intrarea Aries, nr. 20A | IF | RO001E142464589/2 | 2022-12-08 | CFp | NA | 4.13 | 4.027 | 0 | Productie CD = en. el. livrata in reteaua electrica | 24387371 | 0 | 708
4765 | RO001E142536635 | PF | solar | jud. ILFOV, loc. OTOPENI, Strada Intravilan, nr. NC 114715 | IF | RO001E142536635/2 | 2022-12-08 | CFp | NA | 6 | 5.879 | 0 | Productie CD = en. el. livrata in reteaua electrica | 24387371 | 0 | 890
4766 | RO001E115342431 | PF | solar | jud. BUCURESTI, loc. SECTOR 3, DRUMUL Lunca Ozunului, nr. 16 D | B | RO001E115342431/2 | 2022-12-08 | CFp | NA | 10 | 9.799 | 0 | Productie CD = en. el. livrata in reteaua electrica | 13267213 | 0 | 1016
4767 | RO001E119909726 | PF | solar | jud. BUCURESTI, loc. SECTOR 6, ALEEA Pasarea de Aur, nr. 35 | B | RO001E119909726/3 | 2022-12-08 | CFp | NA | 10 | 9.798 | 0 | Productie CD = en. el. livrata in reteaua electrica | 24387371 | 0 | 1248
4768 | RO001E110077127 | PF | solar | jud. BUCURESTI, loc. SECTOR 2, Strada Barometrului, nr. 20A | B | RO001E110077127/2 | 2022-12-29 | CFp | NA | 8 | 7.64 | 0 | Productie CD = en. el. livrata in reteaua electrica | 13267213 | 0 | 608
4769 | RO001E141535497 | PF | solar | jud. ILFOV, loc. POPESTI-LEORDENI, Strada Sfanta Agnes, nr. 254C | IF | RO001E141535497/2 | 2022-12-08 | CFp | NA | 3 | 2.939 | 0 | Productie CD = en. el. livrata in reteaua electrica | 13267213 | 0 | 308
4770 | RO001E400452162 | PF | solar | jud. ILFOV, loc. DARASTI-ILFOV, Strada 1 Decembrie 1918, nr. 21 | IF | RO001E400452162/2 | 2022-12-08 | CFp | NA | 6 | 5.825 | 0 | Productie CD = en. el. livrata in reteaua electrica | 24387371 | 0 | 576
4771 | RO001E141670318 | PF | solar | jud. ILFOV, loc. DOMNESTI, Strada Fortuna, nr. 8 | IF | RO001E141670318/2 | 2022-12-06 | CFp | NA | 9 | 8.819 | 0 | Productie CD = en. el. livrata in reteaua electrica | 24387371 | 0 | 1197
4772 | RO001E401065848 | PF | solar | jud. ILFOV, loc. CHIAJNA, Strada Sfantul Nicolae, nr. 20 | IF | RO001E401065848/2 | 2022-12-06 | CFp | NA | 10.79 | 10.564 | 0 | Productie CD = en. el. livrata in reteaua electrica | 13267213 | 0 | 266
4773 | RO001E104831591 | PF | solar | jud. BUCURESTI, loc. SECTOR 3, Intrarea Chimiei, nr. 2 | B | RO001E104831591/2 | 2022-12-08 | CFp | NA | 5 | 4.89 | 0 | Productie CD = en. el. livrata in reteaua electrica | 18680651 | 0 | 647
4774 | RO001E142733005 | PF | solar | jud. ILFOV, loc. BRAGADIRU, Strada IERNII, nr. 14, ap. C2 | IF | RO001E142733005/2 | 2022-12-06 | CFp | NA | 3 | 2.89 | 0 | Productie CD = en. el. livrata in reteaua electrica | 13093222 | 0 | 328
4775 | RO001E142131322 | PF | solar | jud. ILFOV, loc. TUNARI, Strada Pelicanului, nr. 7 | IF | RO001E142131322/2 | 2022-12-22 | CFp | NA | 6 | 5.87 | 0 | NA | NA | 0 | 636
4776 | RO001E104354175 | PF | solar | jud. BUCURESTI, loc. SECTOR 2, Strada TONY BULANDRA, nr. 44 | B | RO001E104354175/2 | 2022-12-09 | CFp | NA | 5 | 4.895 | 0 | Productie CD = en. el. livrata in reteaua electrica | 24387371 | 0 | 335
4777 | RO001E400970516 | PF | solar | jud. ILFOV, loc. ROSU, Strada Viitorului, nr. 12B | IF | RO001E400970516/3 | 2022-12-06 | CFp | NA | 6.08 | 5.957 | 0 | Productie CD = en. el. livrata in reteaua electrica | 13267213 | 0 | 699
4778 | RO001E141633812 | PF | solar | jud. ILFOV, loc. ROSU, DRUMUL BACRIULUI, nr. 36F | IF | RO001E141633812/2 | 2022-12-07 | CFp | NA | 5 | 4.899 | 0 | Productie CD = en. el. livrata in reteaua electrica | 24387371 | 0 | 558
4779 | RO001E109107750 | PF | solar | jud. BUCURESTI, loc. SECTOR 5, Strada Nandru, nr. 42-44 | B | RO001E109107750/3 | 2022-12-09 | CFp | NA | 12.95 | 12.681 | 0 | Productie CD = en. el. livrata in reteaua electrica | 24387371 | 0 | 1412
4780 | RO001E110354529 | PJ | solar | jud. BUCURESTI, loc. SECTOR 1, Strada Stirbei Voda, nr. 146 | B | RO001E110354529/1 | 2022-12-08 | CFp | NA | 36 | 36 | 0 | Productie CD = en. el. livrata in reteaua electrica | 15638008 | 0 | 0
4781 | RO001E142014591 | PF | solar | jud. ILFOV, loc. OTOPENI, Strada Ferme M, nr. 14 | IF | RO001E142014591/2 | 2022-12-09 | CFp | NA | 6.37 | 6.233 | 0 | Productie CD = en. el. livrata in reteaua electrica | 24387371 | 0 | 381
4782 | RO001E141458659 | PF | solar | jud. ILFOV, loc. DUDU, Strada Salcamilor, nr. 46A | IF | RO001E141458659/2 | 2022-12-06 | CFp | NA | 6 | 5.78 | 0 | Productie CD = en. el. livrata in reteaua electrica | 24387371 | 0 | 925
4783 | RO001E110518497 | PF | solar | jud. BUCURESTI, loc. SECTOR 6, Strada Drumul Ciorogarla, nr. 171A, ap. 11 | B | RO001E110518497/3 | 2022-12-08 | CFp | NA | 6 | 5.78 | 0 | Productie CD = en. el. livrata in reteaua electrica | 13267213 | 0 | 297
4784 | RO001E300095579 | PF | solar | jud. GIURGIU, loc. GIURGIU, Strada Ancorei, nr. 25 | GR | RO001E300095579/2 | 2022-12-02 | CFp | NA | 3 | 2.939 | 0 | Productie CD = en. el. livrata in reteaua electrica | 24387371 | 0 | 371
4785 | RO001E300603114 | PF | solar | jud. GIURGIU, loc. NOVACI, SOSEAUA Principala, nr. 131 | GR | RO001E300603114/2 | 2022-12-16 | CFp | NA | 4.95 | 4.846 | 0 | Productie CD = en. el. livrata in reteaua electrica | 24387371 | 0 | 734
4786 | RO001E300259874 | PF | solar | jud. GIURGIU, loc. DAIA, ULITA Albastrelelor, nr. 20 | GR | RO001E300259874/3 | 2022-12-09 | CFp | NA | 3 | 2.939 | 0 | Productie CD = en. el. livrata in reteaua electrica | 24387371 | 0 | 431
4787 | RO001E142438243 | PF | solar | jud. ILFOV, loc. 1 DECEMBRIE, Strada 16, nr. 11 | IF | RO001E142438243/2 | 2022-12-07 | CFp | NA | 5 | 4.899 | 0 | Productie CD = en. el. livrata in reteaua electrica | 24387371 | 0 | 664
4788 | RO001E141300587 | PF | solar | jud. ILFOV, loc. MAGURELE, Strada Violetelor, nr. 13 | IF | RO001E141300587/2 | 2022-12-06 | CFp | NA | 6 | 5.87 | 0 | Productie CD = en. el. livrata in reteaua electrica | 13267213 | 0 | 284
4789 | RO001E109108964 | PF | solar | jud. BUCURESTI, loc. SECTOR 6, Bulevardul Anul 1864, nr. 45 B | B | RO001E109108964/2 | 2022-12-09 | CFp | NA | 3 | 2.939 | 0 | Productie CD = en. el. livrata in reteaua electrica | 24387371 | 0 | 340
4790 | RO001E109027537 | PF | solar | jud. BUCURESTI, loc. SECTOR 2, Intrarea Somnului, nr. 2 E | B | RO001E109027537/2 | 2022-12-09 | CFp | NA | 6 | 5.879 | 0 | Productie CD = en. el. livrata in reteaua electrica | 24387371 | 0 | 724
4791 | RO001E301027351 | PF | solar | jud. GIURGIU, loc. ULMI, Strada Principala, nr. 401 | GR | RO001E301027351/2 | 2022-12-15 | CFp | NA | 6 | 5.87 | 0 | Productie CD = en. el. livrata in reteaua electrica | 24387371 | 0 | 902
4792 | RO001E300348604 | PF | solar | jud. GIURGIU, loc. VIERU, SOSEAUA Principala, nr. 387 | GR | RO001E300348604/2 | 2022-12-13 | CFp | NA | 5.995 | 5.874 | 0 | Productie CD = en. el. livrata in reteaua electrica | 24387371 | 0 | 229
4793 | RO001E141870400 | PF | solar | jud. ILFOV, loc. VOLUNTARI, Strada EROU IANCU NICOLAE, nr. 87; T-4 | IF | RO001E141870400/3 | 2022-12-12 | CFp | NA | 8.3 | 8.124 | 0 | Productie CD = en. el. livrata in reteaua electrica | 13267213 | 0 | 783
4794 | RO001E141986295 | PF | solar | jud. ILFOV, loc. POPESTI-LEORDENI, Strada Cheiul Dambovitei, nr. 26, bl. VILA B8 | IF | RO001E141986295/2 | 2022-12-02 | CFp | NA | 5 | 4.899 | 0 | Productie CD = en. el. livrata in reteaua electrica | 24387371 | 0 | 884
4795 | RO001E141284588 | PF | solar | jud. ILFOV, loc. STEFANESTII DE SUS, Strada FRAGILOR, nr. 5A | IF | RO001E141284588/3 | 2022-12-02 | CFp | NA | 5 | 4.899 | 0 | Productie CD = en. el. livrata in reteaua electrica | 24387371 | 0 | 575
4796 | RO001E143097009 | PF | solar | jud. ILFOV, loc. MAGURELE, Strada PERILOR, nr. 11 | IF | RO001E143097009/2 | 2022-12-05 | CFp | NA | 15 | 14.68 | 0 | Productie CD = en. el. livrata in reteaua electrica | 24387371 | 0 | 1166
4797 | RO001E141641620 | PF | solar | jud. ILFOV, loc. PANTELIMON, Strada STICLETELUI, nr. T55 P524/83, bl. T55, sc. P524/83 | IF | RO001E141641620/2 | 2022-12-13 | CFp | NA | 6 | 5.879 | 0 | Productie CD = en. el. livrata in reteaua electrica | 24387371 | 0 | 595
4798 | RO001E141818390 | PF | solar | jud. ILFOV, loc. BERCENI, Strada Sportului, nr. 33C | IF | RO001E141818390/2 | 2022-12-06 | CFp | NA | 5 | 4.89 | 0 | Productie CD = en. el. livrata in reteaua electrica | 18680651 | 0 | 734
4799 | RO001E119567681 | PF | solar | jud. BUCURESTI, loc. SECTOR 2, Intrarea Galenei, nr. 4 | B | RO001E119567681/2 | 2022-12-09 | CFp | NA | 9.84 | 9.641 | 0 | Productie CD = en. el. livrata in reteaua electrica | 13267213 | 0 | 801
4800 | RO001E141307315 | PF | solar | jud. ILFOV, loc. BERCENI, Intrarea PERILOR, nr. 5 | IF | RO001E141307315/2 | 2022-12-06 | CFp | NA | 10 | 9.799 | 0 | Productie CD = en. el. livrata in reteaua electrica | 21349608 | 0 | 1149
4801 | RO001E104084276 | PF | solar | jud. BUCURESTI, loc. SECTOR 4, Strada Raul Vedea, nr. 15 | B | RO001E104084276/2 | 2022-12-08 | CFp | NA | 8.19 | 8.016 | 0 | Productie CD = en. el. livrata in reteaua electrica | 24387371 | 0 | 531
4802 | RO001E107332770 | PF | solar | jud. BUCURESTI, loc. SECTOR 6, Strada Szabo Gabriela, atleta, nr. 4, ap. AP86 | B | RO001E107332770/2 | 2022-12-02 | CFp | NA | 5 | 4.899 | 0 | Productie CD = en. el. livrata in reteaua electrica | 24387371 | 0 | 488
4803 | RO001E300835289 | PF | solar | jud. GIURGIU, loc. PODU DOAMNEI, Intrarea ISLAZULUI, nr. 9 | GR | RO001E300835289/3 | 2022-12-08 | CFp | NA | 5 | 4.899 | 0 | Productie CD = en. el. livrata in reteaua electrica | 24387371 | 0 | 419
4804 | RO001E141324202 | PF | solar | jud. ILFOV, loc. BRAGADIRU, Strada Obaie, nr. 9M | IF | RO001E141324202/2 | 2022-12-09 | CFp | NA | 5 | 4.899 | 0 | Productie CD = en. el. livrata in reteaua electrica | 24387371 | 0 | 486
4805 | RO001E141367401 | PF | solar | jud. ILFOV, loc. GHERMANESTI, Strada Podul Inalt, nr. 36 | IF | RO001E141367401/3 | 2022-12-09 | CFp | NA | 3 | 2.939 | 0 | Productie CD = en. el. livrata in reteaua electrica | 24387371 | 0 | 299
4806 | RO001E109049834 | PF | solar | jud. BUCURESTI, loc. SECTOR 1, Strada Varnita, nr. 18 | B | RO001E109049834/2 | 2022-12-21 | CFp | NA | 3.64 | 3.557 | 0 | NA | NA | 0 | 0
4807 | RO001E109157519 | PF | solar | jud. BUCURESTI, loc. SECTOR 4, Strada Actiunii, nr. 61 | B | RO001E109157519/2 | 2022-12-21 | CFp | NA | 3.56 | 3.439 | 0 | Productie CD = en. el. livrata in reteaua electrica | 24387371 | 0 | 360
4808 | RO001E142011239 | PF | solar | jud. ILFOV, loc. BERCENI, Strada Primaverii, nr. 95A | IF | RO001E142011239/2 | 2022-12-12 | CFp | NA | 5 | 4.89 | 100 | Productie CD = en. el. livrata in reteaua electrica | 24387371 | 0 | 185
4809 | RO001E107820479 | PF | solar | jud. BUCURESTI, loc. SECTOR 5, Strada Recrutului, nr. 5 | B | RO001E107820479/2 | 2022-12-08 | CFp | NA | 5 | 4.8 | 0 | Productie CD = en. el. livrata in reteaua electrica | 13267213 | 0 | 556
4810 | RO001E100544228 | PF | solar | jud. BUCURESTI, loc. SECTOR 1, Strada Strada Dej, nr. 47 | B | RO001E100544228/2 | 2022-12-16 | CFp | NA | 4.95 | 4.95 | 0 | Productie CD = en. el. livrata in reteaua electrica | 13267213 | 0 | 389
4811 | RO001E109386063 | PF | solar | jud. ILFOV, loc. VOLUNTARI, Strada V-Becheanului, nr. 15 - II | IF | RO001E109386063/2 | 2022-12-02 | CFp | NA | 4.1 | 4.008 | 0 | Productie CD = en. el. livrata in reteaua electrica | 13267213 | 0 | 693
4812 | RO001E108082111 | PF | solar | jud. BUCURESTI, loc. SECTOR 5, Strada Scarlat,Sergent, nr. 25 | B | RO001E108082111/2 | 2022-12-09 | CFp | NA | 3.04 | 2.978 | 0 | Productie CD = en. el. livrata in reteaua electrica | 24387371 | 0 | 258
4813 | RO001E401006001 | PF | solar | jud. ILFOV, loc. OTOPENI, DRUMUL Odai, nr. 13 B | IF | RO001E401006001/2 | 2022-12-09 | CFp | NA | 15 | 14.65 | 0 | Productie CD = en. el. livrata in reteaua electrica | 13267213 | 0 | 1529
4814 | RO001E401052811 | PF | solar | jud. ILFOV, loc. CHIAJNA, Intrarea Nicolae Iorga, nr. 53C | IF | RO001E401052811/3 | 2022-12-08 | CFp | NA | 6 | 5.86 | 0 | Productie CD = en. el. livrata in reteaua electrica | 13267213 | 0 | 475
4815 | RO001E142500333 | PF | solar | jud. ILFOV, loc. STEFANESTII DE JOS, Strada FERICIRII, nr. 2, bl. VILA N18A, ap. 001 | IF | RO001E142500333/2 | 2022-12-09 | CFp | NA | 5 | 4.85 | 0 | Productie CD = en. el. livrata in reteaua electrica | 13093222 | 0 | 544
4816 | RO001E108235706 | PF | solar | jud. BUCURESTI, loc. SECTOR 6, DRUMUL Sarii, nr. 19 B | B | RO001E108235706/2 | 2022-12-22 | CFp | NA | 6 | 5.83 | 0 | Productie CD = en. el. livrata in reteaua electrica | 5888716 | 0 | 363
4817 | RO001E301246578 | PF | solar | jud. GIURGIU, loc. CAMINEASCA, Strada Magnoliei, nr. 1 | GR | RO001E301246578/3 | 2022-12-15 | CFp | NA | 3.2 | 3.086 | 0 | Productie CD = en. el. livrata in reteaua electrica | 24387371 | 0 | 449
4818 | RO001E141474714 | PF | solar | jud. ILFOV, loc. BRAGADIRU, Strada Safirului, nr. 73A | IF | RO001E141474714/2 | 2022-12-06 | CFp | NA | 5 | 4.88 | 0 | Productie CD = en. el. livrata in reteaua electrica | 24387371 | 0 | 596
4819 | RO001E110004239 | PF | solar | jud. BUCURESTI, loc. SECTOR 3, Strada Ilioara, nr. 16M, bl. C1 | B | RO001E110004239/2 | 2022-12-08 | CFp | NA | 9.72 | 9.506 | 12.99 | NA | NA | 0 | 1029
4820 | RO001E143178953 | PF | solar | jud. ILFOV, loc. OTOPENI, Strada Campului, nr. 4-R1 | IF | RO001E143178953/2 | 2022-12-13 | CFp | NA | 10 | 9.76 | 0 | Productie CD = en. el. livrata in reteaua electrica | 13267213 | 0 | 1176
4821 | RO001E401097731 | PF | solar | jud. ILFOV, loc. BRAGADIRU, Strada Smaraldului, nr. 25 | IF | RO001E401097731/3 | 2022-12-08 | CFp | NA | 4.05 | 3.919 | 0 | Productie CD = en. el. livrata in reteaua electrica | 24387371 | 0 | 427
4822 | RO001E400951087 | PF | solar | jud. ILFOV, loc. IZVORANI, Strada Nicolae Grigorescu, nr. 99 | IF | RO001E400951087/2 | 2022-12-20 | CFp | NA | 6 | 5.878 | 0 | Productie CD = en. el. livrata in reteaua electrica | 24387371 | 0 | 703
4823 | RO001E142962425 | PF | solar | jud. ILFOV, loc. OTOPENI, Intrarea Grigore Alexandrescu, nr. 5A, ap. CASA 3 | IF | RO001E142962425/3 | 2022-12-02 | CFp | NA | 8 | 7.832 | 0 | Productie CD = en. el. livrata in reteaua electrica | 24387371 | 0 | 806
4824 | RO001E401068492 | PF | solar | jud. ILFOV, loc. BALOTESTI, Strada Ficusului, nr. 1 C | IF | RO001E401068492/2 | 2022-12-08 | CFp | NA | 11.25 | 11.024 | 0 | Productie CD = en. el. livrata in reteaua electrica | 13267213 | 0 | 1204
4825 | RO001E400047397 | PF | solar | jud. ILFOV, loc. BALACEANCA, Strada Inului, nr. 12 | IF | RO001E400047397/2 | 2022-12-08 | CFp | NA | 5 | 4.8 | 0 | Productie CD = en. el. livrata in reteaua electrica | 13267213 | 0 | 632
4826 | RO001E300443688 | PF | solar | jud. GIURGIU, loc. PRUNDU, Strada PRINCIPALA, nr. 33 | GR | RO001E300443688/3 | 2022-12-09 | CFp | NA | 12 | 11.759 | 0 | Productie CD = en. el. livrata in reteaua electrica | 24387371 | 0 | 1527
4827 | RO001E142346892 | PF | solar | jud. Ilfov, loc. PANTELIMON, Strada ROZELOR, nr. 14 | IF | RO001E142346892/3 | 2022-12-08 | CFp | NA | 4 | 3.91 | 0 | Productie CD = en. el. livrata in reteaua electrica | 24387371 | 0 | 336
4828 | RO001E300715747 | PF | solar | jud. GIURGIU, loc. COLIBASI, ULITA Xiii (Prelungirea Ecluzei), nr. 12 | GR | RO001E300715747/2 | 2022-12-06 | CFp | NA | 6 | 5.879 | 0 | Productie CD = en. el. livrata in reteaua electrica | 24387371 | 0 | 520
4829 | RO001E141680500 | PF | solar | jud. ILFOV, loc. BERCENI, Strada Padurea Craiului, nr. 9G | IF | RO001E141680500/3 | 2022-12-08 | CFp | NA | 6 | 5.825 | 0 | Productie CD = en. el. livrata in reteaua electrica | 24387371 | 0 | 813
4830 | RO001E141681444 | PF | solar | jud. ILFOV, loc. BERCENI, Strada T 5, nr. FN | IF | RO001E141681444/2 | 2022-12-08 | CFp | NA | 8 | 7.834 | 0 | Productie CD = en. el. livrata in reteaua electrica | 24387371 | 0 | 1016
4831 | RO001E300594113 | PF | solar | jud. GIURGIU, loc. MIHAILESTI, Strada Dealului, nr. 83 | GR | RO001E300594113/2 | 2022-12-16 | CFp | NA | 6 | 5.825 | 0 | Productie CD = en. el. livrata in reteaua electrica | 13267213 | 0 | 597
4832 | RO001E141963997 | PF | solar | jud. ILFOV, loc. OTOPENI, Strada Tudor Vladimirescu, nr. 50 | IF | RO001E141963997/2 | 2022-12-08 | CFp | NA | 10 | 9.798 | 0 | Productie CD = en. el. livrata in reteaua electrica | 24387371 | 0 | 1030
4833 | RO001E301034393 | PF | solar | jud. GIURGIU, loc. POENARI, Strada Eternitatii, nr. 133 | GR | RO001E301034393/3 | 2022-12-12 | CFp | NA | 8 | 7.83 | 0 | Productie CD = en. el. livrata in reteaua electrica | 24387371 | 0 | 1047
4834 | RO001E141724486 | PF | solar | jud. ILFOV, loc. MOGOSOAIA, Strada Fuiorului, nr. 1 | IF | RO001E141724486/2 | 2022-12-22 | CFp | NA | 5 | 4.899 | 0 | Productie CD = en. el. livrata in reteaua electrica | 13267213 | 0 | 610
4835 | RO001E401096965 | PF | solar | jud. ILFOV, loc. BALOTESTI, Strada Ficusului, nr. 1, ap. VILA 22 | IF | RO001E401096965/3 | 2022-12-08 | CFp | NA | 8 | 7.839 | 0 | Productie CD = en. el. livrata in reteaua electrica | 24387371 | 0 | 1028
4836 | RO001E142924557 | PF | solar | jud. ILFOV, loc. BRAGADIRU, Strada JIULUI, nr. 2527, ap. VILA4 | IF | RO001E142924557/3 | 2022-12-06 | CFp | NA | 4 | 3.919 | 0 | Productie CD = en. el. livrata in reteaua electrica | 13267213 | 0 | 312
4837 | RO001E301039387 | PF | solar | jud. GIURGIU, loc. TRESTIENI, Strada Cosoba, nr. 571 | GR | RO001E301039387/2 | 2022-12-19 | CFp | NA | 5.95 | 5.821 | 0 | Productie CD = en. el. livrata in reteaua electrica | 24387371 | 0 | 348
4838 | RO001E141661486 | PF | solar | jud. ILFOV, loc. CIOROGARLA, Strada Gheorghe Doja, nr. 78 | IF | RO001E141661486/2 | 2022-12-07 | CFp | NA | 5 | 4.899 | 0 | Productie CD = en. el. livrata in reteaua electrica | 24387371 | 0 | 629
4839 | RO001E142137553 | PF | solar | jud. ILFOV, loc. OLTENI, Strada CIOROGARLEI, nr. 49-51C | IF | RO001E142137553/2 | 2022-12-02 | CFp | NA | 6 | 5.875 | 0 | Productie CD = en. el. livrata in reteaua electrica | 24387371 | 0 | 584
4840 | RO001E141332289 | PF | solar | jud. ILFOV, loc. CORNETU, Strada Trandafirilor, nr. 113A | IF | RO001E141332289/3 | 2022-12-06 | CFp | NA | 6 | 5.825 | 0 | Productie CD = en. el. livrata in reteaua electrica | 24387371 | 0 | 717
4841 | RO001E142891842 | PF | solar | jud. ILFOV, loc. CIOROGARLA, Strada Magnoliei, nr. NC57552 | IF | RO001E142891842/2 | 2022-12-02 | CFp | NA | 10 | 9.799 | 0 | Productie CD = en. el. livrata in reteaua electrica | 24387371 | 0 | 1140
4842 | RO001E142511414 | PF | solar | jud. ILFOV, loc. BRAGADIRU, Strada Topaz, nr. 11 | IF | RO001E142511414/2 | 2022-12-02 | CFp | NA | 4 | 3.9 | 0 | Productie CD = en. el. livrata in reteaua electrica | 24387371 | 0 | 432
4843 | RO001E101155283 | PF | solar | jud. BUCURESTI, loc. SECTOR 1, Strada Heliului, nr. 11A | B | RO001E101155283/3 | 2022-12-15 | CFp | NA | 5 | 5 | 0 | Productie CD = en. el. livrata in reteaua electrica | 24387371 | 0 | 403
4844 | RO001E108632527 | PJ | solar | jud. BUCURESTI, loc. SECTOR 3, Intrarea Sectorului, nr. 8 | B | RO001E108632527/2 | 2022-12-09 | CFp | NA | 4.55 | 4.449 | 0 | Productie CD = en. el. livrata in reteaua electrica | 24387371 | 0 | 178
4845 | RO001E141492769 | PF | solar | jud. ILFOV, loc. POPESTI-LEORDENI, Strada DRUMUL FERMEI, nr. 109D | IF | RO001E141492769/2 | 2022-12-08 | CFp | NA | 6 | 5.879 | 0 | Productie CD = en. el. livrata in reteaua electrica | 13093222 | 0 | 570
4846 | RO001E401098923 | PF | solar | jud. ILFOV, loc. ROSU, Strada Crinului, nr. 72A | IF | RO001E401098923/3 | 2022-12-08 | CFp | NA | 8 | 7.834 | 0 | Productie CD = en. el. livrata in reteaua electrica | 13267213 | 0 | 935
4847 | RO001E100650855 | PF | solar | jud. BUCURESTI, loc. SECTOR 1, Strada Cotesti, nr. 72 | B | RO001E100650855/2 | 2022-12-08 | CFp | NA | 5.98 | 5.98 | 0 | Productie CD = en. el. livrata in reteaua electrica | 13267213 | 0 | 528
4848 | RO001E142132176 | PF | solar | jud. ILFOV, loc. CORNETU, Strada Taberei, nr. 25 | IF | RO001E142132176/2 | 2022-12-08 | CFp | NA | 10 | 9.799 | 0 | Productie CD = en. el. livrata in reteaua electrica | 13267213 | 0 | 1611
4849 | RO001E300716063 | PF | solar | jud. GIURGIU, loc. COLIBASI, SOSEAUA Principala, nr. 305 | GR | RO001E300716063/2 | 2022-12-08 | CFp | NA | 6 | 5.879 | 0 | Productie CD = en. el. livrata in reteaua electrica | 24387371 | 0 | 581
4850 | RO001E300059883 | PF | solar | jud. GIURGIU, loc. GIURGIU, Intrarea Gradinarilor, nr. 8 | GR | RO001E300059883/3 | 2022-12-08 | CFp | NA | 6 | 5.879 | 0 | Productie CD = en. el. livrata in reteaua electrica | 24387371 | 0 | 499
4851 | RO001E119596728 | PJ | solar | jud. BUCURESTI, loc. SECTOR 3, Strada Ciubaru Ioan, serg., nr. 16-22 | B | RO001E119596728/2 | 2022-12-08 | CFp | NA | 8 | 7.825 | 500 | Productie CD = en. el. livrata in reteaua electrica | 24387371 | 0 | 1234
4852 | RO001E101348827 | PF | solar | jud. BUCURESTI, loc. SECTOR 2, Strada Fibrei, nr. 10 | B | RO001E101348827/2 | 2022-12-08 | CFp | NA | 5 | 5 | 0 | Productie CD = en. el. livrata in reteaua electrica | 24387371 | 0 | 225
4853 | RO001E400870201 | PJ | solar | jud. ILFOV, loc. VIDRA, Strada Garii, nr. 137 | IF | RO001E400870201/2 | 2022-12-08 | CFp | NA | 10.35 | 10.088 | 0 | Productie CD = en. el. livrata in reteaua electrica | 24387371 | 0 | 1171
4854 | RO001E141321737 | PF | solar | jud. ILFOV, loc. VOLUNTARI, Strada Rodica, nr. 20 | IF | RO001E141321737/2 | 2022-12-02 | CFp | NA | 7 | 6.858 | 0 | Productie CD = en. el. livrata in reteaua electrica | 24387371 | 0 | 794
4855 | RO001E141639683 | PF | solar | jud. ILFOV, loc. GRADISTEA, Strada Ciresului, nr. 5A | IF | RO001E141639683/2 | 2022-12-02 | CFp | NA | 8 | 7.83 | 0 | Productie CD = en. el. livrata in reteaua electrica | 24387371 | 0 | 959
4856 | RO001E400010409 | PF | solar | jud. ILFOV, loc. AFUMATI, Strada PLOPULUI, nr. 15 | IF | RO001E400010409/2 | 2022-12-08 | CFp | NA | 6 | 5.87 | 0 | Productie CD = en. el. livrata in reteaua electrica | 24387371 | 0 | 618
4857 | RO001E400927181 | PF | solar | jud. ILFOV, loc. OLTENI, Strada Crizantemelor, nr. 26 | IF | RO001E400927181/3 | 2022-12-08 | CFp | NA | 13.6 | 13.318 | 0 | Productie CD = en. el. livrata in reteaua electrica | 13267213 | 0 | 1429
4858 | RO001E142230029 | PF | solar | jud. ILFOV, loc. AFUMATI, Strada Mircea Voda, nr. 18D | IF | RO001E142230029/2 | 2022-12-08 | CFp | NA | 3 | 2.938 | 0 | Productie CD = en. el. livrata in reteaua electrica | 24387371 | 0 | 0
4859 | RO001E110518554 | PF | solar | jud. BUCURESTI, loc. SECTOR 6, Strada DRUMUL CIOROGARLA, nr. 171A, ap. 9 | B | RO001E110518554/3 | 2022-12-09 | CFp | NA | 6 | 5.78 | 0 | Productie CD = en. el. livrata in reteaua electrica | 13267213 | 0 | 687
4860 | RO001E118752068 | PF | solar | jud. BUCURESTI, loc. SECTOR 3, Strada Marului, nr. 121H, ap. 1 | B | RO001E118752068/2 | 2022-12-02 | CFp | NA | 4.5 | 4.39 | 0 | Productie CD = en. el. livrata in reteaua electrica | 24387371 | 0 | 349
4861 | RO001E141885574 | PF | solar | jud. ILFOV, loc. BUFTEA, Strada Garoafelor, nr. 22 | IF | RO001E141885574/2 | 2022-12-29 | CFp | NA | 6 | 5.878 | 0 | Productie CD = en. el. livrata in reteaua electrica | 13267213 | 0 | 389
4862 | RO001E400716042 | PF | solar | jud. ILFOV, loc. MOGOSOAIA, Strada Martha Bibescu, nr. 126 | IF | RO001E400716042/2 | 2022-12-30 | CFp | NA | 8 | 7.838 | 0 | Productie CD = en. el. livrata in reteaua electrica | 13267213 | 0 | 783
4863 | RO001E141397459 | PF | solar | jud. ILFOV, loc. BERCENI, Strada Macului, nr. 23 | IF | RO001E141397459/3 | 2022-12-05 | CFp | NA | 8 | 7.838 | 0 | Productie CD = en. el. livrata in reteaua electrica | 24387371 | 0 | 750
4864 | RO001E400977535 | PF | solar | jud. ILFOV, loc. SNAGOV, SOSEAUA Snagov, nr. 27 A, bl. A | IF | RO001E400977535/3 | 2022-12-20 | CFp | NA | 6 | 5.83 | 0 | Productie CD = en. el. livrata in reteaua electrica | 24387371 | 0 | 0
4865 | RO001E142247353 | PF | solar | jud. ILFOV, loc. CLINCENI, Strada Privighetorii, nr. NC 60064, ap. LOT 7 | IF | RO001E142247353/2 | 2022-12-22 | CFp | NA | 3 | 2.939 | 0 | Productie CD = en. el. livrata in reteaua electrica | 13267213 | 0 | 295
4866 | RO001E141323986 | PF | solar | jud. ILFOV, loc. PANTELIMON, ALEEA Buzaului, nr. 3 | IF | RO001E141323986/2 | 2022-12-08 | CFp | NA | 4.97 | 4.861 | 0 | Productie CD = en. el. livrata in reteaua electrica | 13267213 | 0 | 218
4867 | RO001E141515293 | PF | solar | jud. ILFOV, loc. SAFTICA, Strada ELECTRICIENILOR, nr. 12A | IF | RO001E141515293/2 | 2022-12-08 | CFp | NA | 6 | 5.879 | 0 | Productie CD = en. el. livrata in reteaua electrica | 13267213 | 0 | 639
4868 | RO001E142753209 | PF | solar | jud. ILFOV, loc. BERCENI, Strada Lebedelor, nr. 86C | IF | RO001E142753209/4 | 2022-12-09 | CFp | NA | 11.7 | 11.461 | 0 | Productie CD = en. el. livrata in reteaua electrica | 13267213 | 0 | 1737
4869 | RO001E104852123 | PF | solar | jud. BUCURESTI, loc. SECTOR 3, Strada Dragan Constantin,Soldat, nr. 23 | B | RO001E104852123/2 | 2022-12-02 | CFp | NA | 5 | 4.85 | 0 | Productie CD = en. el. livrata in reteaua electrica | 24387371 | 0 | 568
4870 | RO001E142060581 | PF | solar | jud. ILFOV, loc. ROSU, Strada Crinului, nr. 80E, ap. CASA 2 | IF | RO001E142060581/2 | 2022-12-22 | CFp | NA | 5 | 4.89 | 0 | Productie CD = en. el. livrata in reteaua electrica | 24387371 | 0 | 1030
4871 | RO001E131295096 | PF | solar | jud. GIURGIU, loc. SABARENI, Strada Padurii, nr. 118C | GR | RO001E131295096/4 | 2022-12-02 | CFp | NA | 10 | 9.799 | 0 | Productie CD = en. el. livrata in reteaua electrica | 24387371 | 0 | 817
4872 | RO001E101765965 | PF | solar | jud. BUCURESTI, loc. SECTOR 3, Strada Gheorghe Manea, nr. 14 | B | RO001E101765965/2 | 2022-12-02 | CFp | NA | 5 | 4.8 | 0 | NA | NA | 0 | 780
4873 | RO001E119651090 | PF | solar | jud. BUCURESTI, loc. SECTOR 6, PRELUNGIREA Ghencea, nr. 167E | B | RO001E119651090/2 | 2022-12-08 | CFp | NA | 5.25 | 5.135 | 0 | Productie CD = en. el. livrata in reteaua electrica | 24387371 | 0 | 349
4874 | RO001E400276256 | PF | solar | jud. ILFOV, loc. CHITILA, Strada Pacii, nr. 18 | IF | RO001E400276256/2 | 2022-12-05 | CFp | NA | 5.94 | 5.741 | 0 | Productie CD = en. el. livrata in reteaua electrica | 24387371 | 0 | 581
4875 | RO001E141625385 | PF | solar | jud. ILFOV, loc. COPACENI, Strada Garlei, nr. 81 | IF | RO001E141625385/2 | 2022-12-08 | CFp | NA | 8 | 7.79 | 0 | Productie CD = en. el. livrata in reteaua electrica | 13267213 | 0 | 991
4876 | RO001E142565659 | PF | solar | jud. ILFOV, loc. CORBEANCA, Strada Laguna Albastra, nr. nc 104777, bl. t59, sc. 172/1 | IF | RO001E142565659/2 | 2022-12-08 | CFp | NA | 15 | 14.62 | 0 | Productie CD = en. el. livrata in reteaua electrica | 24387371 | 0 | 1355
4877 | RO001E142247533 | PF | solar | jud. ILFOV, loc. CLINCENI, Strada Privighetorii, nr. NC 59692, ap. LOT 3 | IF | RO001E142247533/2 | 2022-12-22 | CFp | NA | 3.28 | 3.204 | 0 | Productie CD = en. el. livrata in reteaua electrica | 24387371 | 0 | 275
4878 | RO001E141255137 | PF | solar | jud. ILFOV, loc. CHIAJNA, PRELUNGIREA Nicolae Iorga, nr. 43C | IF | RO001E141255137/2 | 2022-12-20 | CFp | NA | 10 | 9.7 | 104 | Productie CD = en. el. livrata in reteaua electrica | 30328213 | 0 | 895
4879 | RO001E141177185 | PF | solar | jud. ILFOV, loc. ROSU, Strada Rezervelor, nr. 6 | IF | RO001E141177185/2 | 2022-12-06 | CFp | NA | 7.36 | 7.153 | 0 | Productie CD = en. el. livrata in reteaua electrica | 24387371 | 0 | 823
4880 | RO001E143037991 | PF | solar | jud. ILFOV, loc. CHITILA, Strada ARTARILOR, nr. 5 | IF | RO001E143037991/2 | 2022-12-05 | CFp | NA | 17 | 16.16 | 0 | Productie CD = en. el. livrata in reteaua electrica | 24387371 | 0 | 964
4881 | RO001E400446660 | PF | solar | jud. ILFOV, loc. ALUNISU, Strada Alunis, nr. 234 | IF | RO001E400446660/2 | 2022-12-21 | CFp | NA | 3 | 2.93 | 0 | Productie CD = en. el. livrata in reteaua electrica | 13267213 | 0 | 328
4882 | RO001E141468414 | PF | solar | jud. ILFOV, loc. BRAGADIRU, Strada Toamnei, nr. 39, bl. VILA NR.6 | IF | RO001E141468414/2 | 2022-12-06 | CFp | NA | 3 | 2.89 | 0 | Productie CD = en. el. livrata in reteaua electrica | 24387371 | 0 | 6
4883 | RO001E141974641 | PF | solar | jud. ILFOV, loc. MAGURELE, Strada Selimbar, nr. 21, ap. C5 | IF | RO001E141974641/2 | 2022-12-05 | CFp | NA | 4.98 | 4.87 | 0 | Productie CD = en. el. livrata in reteaua electrica | 13267213 | 0 | 752
4884 | RO001E142194387 | PF | solar | jud. ILFOV, loc. CATELU, Strada Noua, nr. 17 | IF | RO001E142194387/1 | 2022-12-02 | CFp | NA | 10 | 9.799 | 0 | Productie CD = en. el. livrata in reteaua electrica | 13267213 | 0 | 1253
4885 | RO001E300804678 | PF | solar | jud. GIURGIU, loc. VARASTI, Strada Libertatii, nr. 1 | GR | RO001E300804678/3 | 2022-12-15 | CFp | NA | 3 | 2.939 | 0 | Productie CD = en. el. livrata in reteaua electrica | 24387371 | 0 | 212
4886 | RO001E131389179 | PF | solar | jud. GIURGIU, loc. IEPURESTI, Strada Morii, nr. 22 | GR | RO001E131389179/2 | 2022-12-08 | CFp | NA | 5.395 | 5.277 | 0 | Productie CD = en. el. livrata in reteaua electrica | 13267213 | 0 | 539
4887 | RO001E110776493 | PF | solar | jud. BUCURESTI, loc. SECTOR 5, Strada Dantelei, nr. 100C | B | RO001E110776493/4 | 2022-12-16 | CFp | NA | 12 | 11.74 | 0 | Productie CD = en. el. livrata in reteaua electrica | 24387371 | 0 | 1237
4888 | RO001E142025087 | PF | solar | jud. ILFOV, loc. DUMBRAVENI, Strada Zori de Zi, nr. 1, bl. VILA 33 | IF | RO001E142025087/2 | 2022-12-08 | CFp | NA | 6 | 5.879 | 0 | Productie CD = en. el. livrata in reteaua electrica | 24387371 | 0 | 657
4889 | RO001E115325511 | PF | solar | jud. BUCURESTI, loc. SECTOR 2, Strada Refrenului, nr. 29 | B | RO001E115325511/2 | 2022-12-05 | CFp | NA | 8 | 7.83 | 0 | Productie CD = en. el. livrata in reteaua electrica | 24387371 | 0 | 929
4890 | RO001E143195378 | PF | solar | jud. ILFOV, loc. OTOPENI, Strada Maramures, nr. 16 | IF | RO001E143195378/2 | 2022-12-08 | CFp | NA | 10 | 9.799 | 0 | Productie CD = en. el. livrata in reteaua electrica | 13267213 | 0 | 1252
4891 | RO001E400987873 | PF | solar | jud. ILFOV, loc. CHITILA, Strada Troitei, nr. 10A-C17 | IF | RO001E400987873/3 | 2022-12-06 | CFp | NA | 6.44 | 6.31 | 0 | Productie CD = en. el. livrata in reteaua electrica | 24387371 | 0 | 329
4892 | RO001E119522008 | PF | solar | jud. BUCURESTI, loc. SECTOR 1, Strada Aurelian s. Petre, nr. 64 | B | RO001E119522008/2 | 2022-12-08 | CFp | NA | 6 | 6 | 0 | NA | NA | 0 | 734
4893 | RO001E141875528 | PF | solar | jud. ILFOV, loc. BERCENI, Strada 1 Mai, nr. 96 | IF | RO001E141875528/2 | 2022-12-08 | CFp | NA | 24.84 | 24.338 | 0 | Productie CD = en. el. livrata in reteaua electrica | 13267213 | 0 | 2140
4894 | RO001E141524923 | PF | solar | jud. ILFOV, loc. PANTELIMON, Intrarea VRANCEA, nr. 7 | IF | RO001E141524923/2 | 2022-12-12 | CFp | NA | 10 | 9.78 | 0 | Productie CD = en. el. livrata in reteaua electrica | 24387371 | 0 | 1084
4895 | RO001E141390777 | PF | solar | jud. ILFOV, loc. AFUMATI, SOSEAUA Stefanesti, nr. 105B | IF | RO001E141390777/3 | 2022-12-13 | CFp | NA | 3 | 2.939 | 0 | Productie CD = en. el. livrata in reteaua electrica | 13267213 | 0 | 294
4896 | RO001E141419140 | PF | solar | jud. ILFOV, loc. DARVARI, Strada Nicolescu Dorobantu, nr. FN | IF | RO001E141419140/2 | 2022-12-22 | CFp | NA | 6 | 5.87 | 0 | Productie CD = en. el. livrata in reteaua electrica | 13267213 | 0 | 538
4897 | RO001E401052181 | PF | solar | jud. ILFOV, loc. OTOPENI, Strada Marasti, nr. 18 B | IF | RO001E401052181/3 | 2022-12-02 | CFp | NA | 10 | 9.77 | 0 | Productie CD = en. el. livrata in reteaua electrica | 24387371 | 0 | 875
4898 | RO001E100499834 | PF | solar | jud. BUCURESTI, loc. SECTOR 1, Strada Knappe Carol, nr. 63 | B | RO001E100499834/2 | 2022-12-08 | CFp | NA | 4.95 | 4.95 | 0 | Productie CD = en. el. livrata in reteaua electrica | 13267213 | 0 | 263
4899 | RO001E400951469 | PF | solar | jud. ILFOV, loc. OLTENI, Strada Crizantemelor, nr. 10 | IF | RO001E400951469/2 | 2022-12-22 | CFp | NA | 4.55 | 4.449 | 0 | Productie CD = en. el. livrata in reteaua electrica | 24387371 | 0 | 459
4900 | RO001E300574931 | PF | solar | jud. GIURGIU, loc. CALUGARENI, Strada Soseaua Principala, nr. 8888 | GR | RO001E300574931/2 | 2022-12-08 | CFp | NA | 6.37 | 6.163 | 8.33 | NA | NA | 0 | 451
4901 | RO001E142770758 | PF | solar | jud. ILFOV, loc. BERCENI, Strada Miorita, nr. 83L | IF | RO001E142770758/2 | 2022-12-22 | CFp | NA | 4.2 | 4.115 | 0 | Productie CD = en. el. livrata in reteaua electrica | 24387371 | 0 | 626
4902 | RO001E401100332 | PF | solar | jud. ILFOV, loc. MAGURELE, Strada Mihai Eminescu, nr. 2 | IF | RO001E401100332/2 | 2022-12-19 | CFp | NA | 6 | 5.83 | 0 | Productie CD = en. el. livrata in reteaua electrica | 24387371 | 0 | 645
4903 | RO001E300310681 | PF | solar | jud. GIURGIU, loc. CHIRIACU, SOSEAUA BUCURESTI, nr. 55 | GR | RO001E300310681/4 | 2022-12-08 | CFp | NA | 8.2 | 7.986 | 0 | Productie CD = en. el. livrata in reteaua electrica | 24387371 | 0 | 681
4904 | RO001E108742541 | PF | solar | jud. BUCURESTI, loc. SECTOR 6, Strada ALEXANDRU IVASIUC, nr. 12 ., bl. ., et. ., ap. . | B | RO001E108742541/2 | 2022-12-08 | CFp | NA | 3 | 2.938 | 0 | Productie CD = en. el. livrata in reteaua electrica | 13267213 | 0 | 255
4905 | RO001E400677273 | PF | solar | jud. ILFOV, loc. MOGOSOAIA, Strada Islaz, nr. 36A | IF | RO001E400677273/3 | 2022-12-08 | CFp | NA | 6 | 5.879 | 0 | Productie CD = en. el. livrata in reteaua electrica | 24387371 | 0 | 413
4906 | RO001E141183250 | PF | solar | jud. ILFOV, loc. DOBROESTI, Intrarea CIRESULUI, nr. 20 | IF | RO001E141183250/2 | 2022-12-05 | CFp | NA | 10 | 9.79 | 0 | NA | NA | 0 | 484
4907 | RO001E401152328 | PF | solar | jud. ILFOV, loc. ROSU, Strada Alexandru Ioan Cuza, nr. 31 | IF | RO001E401152328/2 | 2022-12-16 | CFp | NA | 8 | 7.838 | 5 | Productie CD = en. el. livrata in reteaua electrica | 13267213 | 0 | 652
4908 | RO001E142492186 | PF | solar | jud. ILFOV, loc. MAGURELE, Strada Unirii, nr. 19 | IF | RO001E142492186/2 | 2022-12-29 | CFp | NA | 6.3 | 6.164 | 0 | Productie CD = en. el. livrata in reteaua electrica | 24387371 | 0 | 497
4909 | RO001E141812901 | PF | solar | jud. ILFOV, loc. DUMBRAVENI, Strada Ion Lahovari, nr. 87C8/31 | IF | RO001E141812901/3 | 2022-12-05 | CFp | NA | 8 | 7.82 | 0 | Productie CD = en. el. livrata in reteaua electrica | 30328213 | 0 | 826
4910 | RO001E109413020 | PF | solar | jud. BUCURESTI, loc. SECTOR 3, DRUMUL Lunca Prutului, nr. 61 B | B | RO001E109413020/3 | 2022-12-08 | CFp | NA | 9.88 | 9.672 | 0 | Productie CD = en. el. livrata in reteaua electrica | 13267213 | 0 | 1097
4911 | RO001E103171812 | PF | solar | jud. BUCURESTI, loc. SECTOR 6, Strada Boisoara, nr. 18 \20 | B | RO001E103171812/2 | 2022-12-08 | CFp | NA | 5 | 4.89 | 0 | Productie CD = en. el. livrata in reteaua electrica | 13267213 | 0 | 586
4912 | RO001E131404289 | PF | solar | jud. GIURGIU, loc. SINGURENI, Strada BISERICII, nr. 1151 | GR | RO001E131404289/2 | 2022-12-08 | CFp | NA | 10 | 9.74 | 0 | Productie CD = en. el. livrata in reteaua electrica | 24387371 | 0 | 1199
4913 | RO001E401016169 | PF | solar | jud. ILFOV, loc. CHIAJNA, Strada Nicolae Iorga, nr. 82 | IF | RO001E401016169/2 | 2022-12-22 | CFp | NA | 6 | 5.825 | 0 | Productie CD = en. el. livrata in reteaua electrica | 24387371 | 0 | 706
4914 | RO001E142814656 | PF | solar | jud. ILFOV, loc. PANTELIMON, Strada Fericirii, nr. 27 | IF | RO001E142814656/2 | 2022-12-13 | CFp | NA | 6 | 5.879 | 0 | Productie CD = en. el. livrata in reteaua electrica | 24387371 | 0 | 567
4915 | RO001E301196370 | PF | solar | jud. GIURGIU, loc. MIHAILESTI, ULITA Argesului, nr. 5 | GR | RO001E301196370/2 | 2022-12-14 | CFp | NA | 10 | 9.79 | 0 | Productie CD = en. el. livrata in reteaua electrica | 24387371 | 0 | 1389
4916 | RO001E141640382 | PF | solar | jud. ILFOV, loc. OTOPENI, Strada TEBEA, nr. 16 | IF | RO001E141640382/2 | 2022-12-16 | CFp | NA | 10 | 9.75 | 0 | Productie CD = en. el. livrata in reteaua electrica | 13267213 | 0 | 9
4917 | RO001E131327171 | PF | solar | jud. GIURGIU, loc. VALEA BUJORULUI, Strada SALCIEI, nr. 30 | GR | RO001E131327171/3 | 2022-12-07 | CFp | NA | 4.16 | 4.074 | 0 | Productie CD = en. el. livrata in reteaua electrica | 13267213 | 0 | 509
4918 | RO001E108884111 | PF | solar | jud. BUCURESTI, loc. SECTOR 2, Strada Azuga, nr. 6 | B | RO001E108884111/2 | 2022-12-08 | CFp | NA | 5 | 4.899 | 0 | Productie CD = en. el. livrata in reteaua electrica | 24387371 | 0 | 644
4919 | RO001E141569461 | PF | solar | jud. ILFOV, loc. BERCENI, Intrarea VERII, nr. 3F | IF | RO001E141569461/5 | 2022-12-06 | CFp | NA | 10 | 9.798 | 0 | Productie CD = en. el. livrata in reteaua electrica | 24387371 | 0 | 1094
4920 | RO001E105331159 | PF | solar | jud. ILFOV, loc. VOLUNTARI, Strada V-Papusa, nr. 2 | IF | RO001E105331159/2 | 2022-12-08 | CFp | NA | 3.04 | 2.978 | 0 | Productie CD = en. el. livrata in reteaua electrica | 24387371 | 0 | 290
4921 | RO001E142249366 | PF | solar | jud. ILFOV, loc. DOMNESTI, Intrarea PIERSICULUI, nr. 13A | IF | RO001E142249366/3 | 2022-12-22 | CFp | NA | 6 | 5.879 | 5 | Productie CD = en. el. livrata in reteaua electrica | 13267213 | 0 | 665
4922 | RO001E400918215 | PF | solar | jud. ILFOV, loc. BRAGADIRU, DRUMUL De Sonde, nr. 1E | IF | RO001E400918215/3 | 2022-12-22 | CFp | NA | 2.73 | 2.665 | 0 | NA | NA | 0 | 0
4923 | RO001E401122314 | PF | solar | jud. ILFOV, loc. ROSU, Strada Fluturelui, nr. 6 | IF | RO001E401122314/2 | 2022-12-08 | CFp | NA | 10 | 9.798 | 0 | Productie CD = en. el. livrata in reteaua electrica | 24387371 | 0 | 1244
4924 | RO001E301039950 | PF | solar | jud. GIURGIU, loc. TRESTIENI, Strada Magnoliei, nr. 399, bl. -, sc. -, et. -, ap. - | GR | RO001E301039950/3 | 2022-12-02 | CFp | NA | 6 | 5.879 | 0 | Productie CD = en. el. livrata in reteaua electrica | 13267213 | 0 | 992
4925 | RO001E141484142 | PF | solar | jud. ILFOV, loc. CHIAJNA, Strada Tarla, nr. T36,P4,L7, ap. NC50722 | IF | RO001E141484142/2 | 2022-12-22 | CFp | NA | 8.1 | 7.838 | 0 | Productie CD = en. el. livrata in reteaua electrica | 24387371 | 0 | 889
4926 | RO001E109117043 | PF | solar | jud. ILFOV, loc. POPESTI-LEORDENI, Strada ECLIPSEI, nr. 86 | IF | RO001E109117043/2 | 2022-12-08 | CFp | NA | 4.35 | 4.183 | 0 | Productie CD = en. el. livrata in reteaua electrica | 13267213 | 0 | 681
4927 | RO001E141229453 | PF | solar | jud. ILFOV, loc. CLINCENI, Strada Ciocarliei, nr. T36 | IF | RO001E141229453/2 | 2022-12-22 | CFp | NA | 8 | 7.839 | 0 | Productie CD = en. el. livrata in reteaua electrica | 13267213 | 0 | 789
4928 | RO001E118755342 | PF | solar | jud. BUCURESTI, loc. SECTOR 3, ALEEA Codrii Neamtului, nr. 7E | B | RO001E118755342/2 | 2022-12-13 | CFp | NA | 7.92 | 7.752 | 0 | Productie CD = en. el. livrata in reteaua electrica | 24387371 | 0 | 594
4929 | RO001E110740540 | PF | solar | jud. BUCURESTI, loc. SECTOR 1, Strada Fabrica De Caramida, nr. 7U, bl. C1 | B | RO001E110740540/4 | 2022-12-15 | CFp | NA | 6 | 6 | 0 | Productie CD = en. el. livrata in reteaua electrica | 24387371 | 0 | 572
4930 | RO001E131352911 | PF | solar | jud. GIURGIU, loc. COMANA, Strada Serban Cantacuzino, nr. 158 | GR | RO001E131352911/2 | 2022-12-13 | CFp | NA | 8.73 | 8.554 | 0 | Productie CD = en. el. livrata in reteaua electrica | 13267213 | 0 | 1086
4931 | RO001E141685730 | PF | solar | jud. ILFOV, loc. DOMNESTI, Strada Tarla, nr. 21 | IF | RO001E141685730/2 | 2022-12-05 | CFp | NA | 7.565 | 7.334 | 0 | Productie CD = en. el. livrata in reteaua electrica | 24387371 | 0 | 800
4932 | RO001E300325711 | PF | solar | jud. GIURGIU, loc. OINACU, Strada DJ 507, nr. 31 | GR | RO001E300325711/3 | 2022-12-19 | CFp | NA | 10 | 9.72 | 0 | Productie CD = en. el. livrata in reteaua electrica | 24387371 | 0 | 1462
4933 | RO001E142535005 | PF | solar | jud. ILFOV, loc. MANOLACHE, Strada Caminului, nr. 45 | IF | RO001E142535005/3 | 2022-12-27 | CFp | NA | 25 | 24.499 | 0 | Productie CD = en. el. livrata in reteaua electrica | 24387371 | 0 | 2496
4934 | RO001E119744565 | PJ | solar | jud. BUCURESTI, loc. SECTOR 1, Strada Balota, nr. 6 | B | RO001E119744565/1 | 2022-12-12 | CFp | NA | 21.87 | 21.87 | 0 | Productie CD = en. el. livrata in reteaua electrica | 21349608 | 0 | 2845
4935 | RO001E142035190 | PF | solar | jud. ILFOV, loc. BERCENI, Strada Campului, nr. 37P | IF | RO001E142035190/3 | 2022-12-12 | CFp | NA | 10 | 9.799 | 0 | Productie CD = en. el. livrata in reteaua electrica | 24387371 | 0 | 1051
4936 | RO001E109181156 | PJ | solar | jud. BUCURESTI, loc. SECTOR 3, Bulevardul Grigorescu Nicolae,Pictor, nr. 2 MARE, bl. - | B | RO001E109181156/3 | 2022-12-27 | CFp | NA | 30 | 29.399 | 0 | Productie CD = en. el. livrata in reteaua electrica | 1590082 | 0 | 0
4937 | RO001E400476887 | PF | solar | jud. ILFOV, loc. BERCENI, Strada Mihai Eminescu, nr. 787 | IF | RO001E400476887/2 | 2022-12-02 | CFp | NA | 5 | 4.895 | 0 | Productie CD = en. el. livrata in reteaua electrica | 24387371 | 0 | 707
4938 | RO001E100672488 | PF | solar | jud. BUCURESTI, loc. SECTOR 1, Strada Mitropolitul Andrei Saguna, nr. 40 | B | RO001E100672488/2 | 2022-12-08 | CFp | NA | 5.94 | 5.94 | 0 | Productie CD = en. el. livrata in reteaua electrica | 13267213 | 0 | 469
4939 | RO001E400470094 | PF | solar | jud. ILFOV, loc. BERCENI, Strada Cazanului, nr. 5 | IF | RO001E400470094/2 | 2022-12-19 | CFp | NA | 3.64 | 3.562 | 0 | Productie CD = en. el. livrata in reteaua electrica | 24387371 | 0 | 379
4940 | RO001E109104982 | PF | solar | jud. BUCURESTI, loc. SECTOR 1, Strada Podului, nr. 56 A | B | RO001E109104982/2 | 2022-12-08 | CFp | NA | 6 | 6 | 0 | Productie CD = en. el. livrata in reteaua electrica | 13267213 | 0 | 785
4941 | RO001E141819391 | PF | solar | jud. ILFOV, loc. OTOPENI, Strada Oasului, nr. 14C | IF | RO001E141819391/2 | 2022-12-08 | CFp | NA | 8.1 | 7.838 | 0 | Productie CD = en. el. livrata in reteaua electrica | 24387371 | 0 | 826
4942 | RO001E141422896 | PF | solar | jud. ILFOV, loc. CHIAJNA, Strada Luceafarului, nr. 18A | IF | RO001E141422896/2 | 2022-12-19 | CFp | NA | 6 | 5.83 | 0 | Productie CD = en. el. livrata in reteaua electrica | 24387371 | 0 | 614
4943 | RO001E141507418 | PF | solar | jud. ILFOV, loc. JILAVA, Strada Garii, nr. 34D | IF | RO001E141507418/2 | 2022-12-22 | CFp | NA | 3 | 2.939 | 0 | Productie CD = en. el. livrata in reteaua electrica | 13267213 | 0 | 447
4944 | RO001E141212163 | PF | solar | jud. ILFOV, loc. MICSUNESTII MARI, Strada Micsunelelor, nr. 9 | IF | RO001E141212163/3 | 2022-12-08 | CFp | NA | 8 | 7.839 | 0 | Productie CD = en. el. livrata in reteaua electrica | 24387371 | 0 | 1024
4945 | RO001E141808771 | PF | solar | jud. ILFOV, loc. BERCENI, DRUMUL DE, nr. T68, bl. P335.336 | IF | RO001E141808771/2 | 2022-12-19 | CFp | NA | 3.64 | 3.562 | 0 | Productie CD = en. el. livrata in reteaua electrica | 24387371 | 0 | 351
4946 | RO001E131398483 | PF | solar | jud. GIURGIU, loc. SABARENI, Strada Intravilan, nr. NC 31645 | GR | RO001E131398483/2 | 2022-12-07 | CFp | NA | 6 | 5.87 | 400 | Productie CD = en. el. livrata in reteaua electrica | 24387371 | 0 | 928
4947 | RO001E108593837 | PF | solar | jud. BUCURESTI, loc. SECTOR 3, Strada Vantului, nr. 29 | B | RO001E108593837/2 | 2022-12-08 | CFp | NA | 6 | 5.87 | 0 | Productie CD = en. el. livrata in reteaua electrica | 13267213 | 0 | 523
4948 | RO001E141520514 | PJ | solar | jud. ILFOV, loc. MOGOSOAIA, Strada VANATORILOR, nr. 25 | IF | RO001E141520514/2 | 2022-12-08 | CFp | NA | 10 | 9.799 | 0 | Productie CD = en. el. livrata in reteaua electrica | 24387371 | 0 | 806
4949 | RO001E100651395 | PF | solar | jud. BUCURESTI, loc. SECTOR 1, Strada Retortei, nr. 3 | B | RO001E100651395/2 | 2022-12-15 | CFp | NA | 6 | 6 | 0 | NA | NA | 0 | 0
4950 | RO001E142294029 | PF | solar | jud. ILFOV, loc. CORNETU, Strada Crizantemelor, nr. 59I | IF | RO001E142294029/2 | 2022-12-13 | CFp | NA | 10 | 9.795 | 0 | Productie CD = en. el. livrata in reteaua electrica | 13267213 | 0 | 1048
4951 | RO001E400453354 | PF | solar | jud. ILFOV, loc. DARASTI-ILFOV, Strada Asan, nr. 7 | IF | RO001E400453354/2 | 2022-12-08 | CFp | NA | 1 | 0.979 | 0 | Productie CD = en. el. livrata in reteaua electrica | 13267213 | 0 | 96
4952 | RO001E119511411 | PF | solar | jud. BUCURESTI, loc. SECTOR 4, Strada Dambului, nr. 84 | B | RO001E119511411/2 | 2022-12-08 | CFp | NA | 8.5 | 8.23 | 0 | Productie CD = en. el. livrata in reteaua electrica | 24387371 | 0 | 804
4953 | RO001E401158278 | PF | solar | jud. ILFOV, loc. BRAGADIRU, Strada Margelelor, nr. 34 | IF | RO001E401158278/2 | 2022-12-02 | CFp | NA | 10 | 9.79 | 0 | NA | NA | 0 | 0
4954 | RO001E401040302 | PF | solar | jud. ILFOV, loc. BRANESTI, Strada Mihai Eminescu, nr. 74 A | IF | RO001E401040302/1 | 2022-12-12 | CFp | NA | 6 | 5.8 | 0 | Productie CD = en. el. livrata in reteaua electrica | 13267213 | 0 | 714
4955 | RO001E141573837 | PF | solar | jud. ILFOV, loc. DUMBRAVENI, Strada Ion Lahovari, nr. NC 4244/16 | IF | RO001E141573837/2 | 2022-12-02 | CFp | NA | 5.2 | 5.095 | 0 | Productie CD = en. el. livrata in reteaua electrica | 18680651 | 0 | 346
4956 | RO001E400477361 | PF | solar | jud. ILFOV, loc. BERCENI, Strada Independentei, nr. 31 | IF | RO001E400477361/3 | 2022-12-08 | CFp | NA | 5 | 4.8 | 0 | Productie CD = en. el. livrata in reteaua electrica | 24387371 | 0 | 562
4957 | RO001E110144728 | PF | solar | jud. BUCURESTI, loc. SECTOR 2, Strada Raspantiilor, nr. 10 | B | RO001E110144728/2 | 2022-12-08 | CFp | NA | 5 | 5 | 0 | Productie CD = en. el. livrata in reteaua electrica | 13267213 | 0 | 275
4958 | RO001E108557499 | PF | solar | jud. BUCURESTI, loc. SECTOR 5, Strada Oltului, nr. 119 | B | RO001E108557499/4 | 2022-12-29 | CFp | NA | 7.2 | 6.976 | 0 | Productie CD = en. el. livrata in reteaua electrica | 13267213 | 0 | 727
4959 | RO001E400247568 | PF | solar | jud. ILFOV, loc. CHIAJNA, Strada Caporal Pipercu, nr. 72A | IF | RO001E400247568/3 | 2022-12-02 | CFp | NA | 5 | 4.899 | 0 | Productie CD = en. el. livrata in reteaua electrica | 24387371 | 0 | 629
4960 | RO001E141594290 | PF | solar | jud. ILFOV, loc. BRAGADIRU, SOSEAUA Alexandriei, nr. 424 | IF | RO001E141594290/2 | 2022-12-08 | CFp | NA | 9.72 | 9.471 | 0 | Productie CD = en. el. livrata in reteaua electrica | 24387371 | 0 | 1283
4961 | RO001E141190281 | PF | solar | jud. ILFOV, loc. OTOPENI, Strada Sofia, nr. 58A | IF | RO001E141190281/2 | 2022-12-08 | CFp | NA | 10 | 9.798 | 0 | Productie CD = en. el. livrata in reteaua electrica | 24387371 | 0 | 910
4962 | RO001E400265715 | PF | solar | jud. ILFOV, loc. CHITILA, Strada Mihai Eminescu, nr. 77B | IF | RO001E400265715/3 | 2022-12-08 | CFp | NA | 4 | 3.865 | 0 | Productie CD = en. el. livrata in reteaua electrica | 24387371 | 0 | 370
4963 | RO001E142527680 | PF | solar | jud. ILFOV, loc. BERCENI, Strada Petru Rares, nr. 30C | IF | RO001E142527680/3 | 2022-12-08 | CFp | NA | 4.55 | 4.439 | 0 | Productie CD = en. el. livrata in reteaua electrica | 13267213 | 0 | 438
4964 | RO001E118672261 | PF | solar | jud. BUCURESTI, loc. SECTOR 1, Strada Sanatescu Stefan,Maior Aviator, nr. 30, ap. PC | B | RO001E118672261/2 | 2022-12-07 | CFp | NA | 5 | 5 | 0 | Productie CD = en. el. livrata in reteaua electrica | 24387371 | 0 | 579
4965 | RO001E142197504 | PF | solar | jud. ILFOV, loc. CIOROGARLA, Strada Gradinari, nr. FN, bl. T22P1498/1 | IF | RO001E142197504/2 | 2022-12-08 | CFp | NA | 9 | 8.81 | 0 | Productie CD = en. el. livrata in reteaua electrica | 24387371 | 0 | 1171
4966 | RO001E141383139 | PF | solar | jud. ILFOV, loc. CREATA, Strada PARANG, nr. 70 | IF | RO001E141383139/2 | 2022-12-02 | CFp | NA | 6 | 5.87 | 0 | Productie CD = en. el. livrata in reteaua electrica | 13267213 | 0 | 478
4967 | RO001E300781874 | PF | solar | jud. GIURGIU, loc. VARASTI, Strada Morii, nr. 11 | GR | RO001E300781874/3 | 2022-12-08 | CFp | NA | 2.96 | 2.9 | 0 | Productie CD = en. el. livrata in reteaua electrica | 24387371 | 0 | 108
4968 | RO001E142862604 | PF | solar | jud. ILFOV, loc. CORBEANCA, Strada Lacului, nr. 1 | IF | RO001E142862604/3 | 2022-12-02 | CFp | NA | 4 | 3.91 | 0 | Productie CD = en. el. livrata in reteaua electrica | 13267213 | 0 | 1064
4969 | RO001E141331581 | PF | solar | jud. ILFOV, loc. DOMNESTI, Intrarea Sipotul Apelor, nr. 11 | IF | RO001E141331581/3 | 2022-12-08 | CFp | NA | 8 | 7.83 | 16.67 | Productie CD = en. el. livrata in reteaua electrica | 13267213 | 0 | 602
4970 | RO001E119765322 | PF | solar | jud. BUCURESTI, loc. SECTOR 2, Strada Ghiocei, nr. 22 | B | RO001E119765322/2 | 2022-12-15 | CFp | NA | 8 | 8 | 0 | Productie CD = en. el. livrata in reteaua electrica | 13267213 | 0 | 387
4971 | RO001E141339950 | PF | solar | jud. ILFOV, loc. DIMIENI, Strada Straja, nr. 1 | IF | RO001E141339950/2 | 2022-12-02 | CFp | NA | 3 | 2.939 | 0 | Productie CD = en. el. livrata in reteaua electrica | 13267213 | 0 | 320
4972 | RO001E142682457 | PF | solar | jud. ILFOV, loc. BERCENI, Strada Campului, nr. 80J | IF | RO001E142682457/3 | 2022-12-07 | CFp | NA | 5 | 4.89 | 0 | Productie CD = en. el. livrata in reteaua electrica | 24387371 | 0 | 491
4973 | RO001E300510144 | PF | solar | jud. GIURGIU, loc. BRANISTARI, SOSEAUA Calugareni-Comana, nr. 128 | GR | RO001E300510144/3 | 2022-12-14 | CFp | NA | 5 | 4.89 | 0 | Productie CD = en. el. livrata in reteaua electrica | 24387371 | 0 | 581
4974 | RO001E142895374 | PJ | solar | jud. ILFOV, loc. BRAGADIRU, Strada SOS . ALEXANDRIEI, nr. 138A | IF | RO001E142895374/2 | 2022-12-12 | CFp | NA | 54 | 52.918 | 0 | Productie CD = en. el. livrata in reteaua electrica | 24760429 | 0 | 5975
4975 | RO001E142140412 | PF | solar | jud. ILFOV, loc. OTOPENI, Strada Bisericii, nr. 20 | IF | RO001E142140412/1 | 2022-12-06 | CFp | NA | 6.08 | 5.957 | 0 | Productie CD = en. el. livrata in reteaua electrica | 13267213 | 0 | 659
4976 | RO001E400494551 | PF | solar | jud. ILFOV, loc. CRETESTI, Strada Tones, nr. 3 | IF | RO001E400494551/4 | 2022-12-16 | CFp | NA | 6.075 | 5.944 | 100 | Productie CD = en. el. livrata in reteaua electrica | 13267213 | 0 | 463
4977 | RO001E401166761 | PF | solar | jud. ILFOV, loc. CRETESTI, DRUMUL Mare, nr. 87 | IF | RO001E401166761/2 | 2022-12-02 | CFp | NA | 3 | 2.93 | 0 | Productie CD = en. el. livrata in reteaua electrica | 24387371 | 0 | 358
4978 | RO001E142085836 | PF | solar | jud. ILFOV, loc. PANTELIMON, Strada Randunicii, nr. 14F | IF | RO001E142085836/2 | 2022-12-13 | CFp | NA | 5 | 4.89 | 0 | Productie CD = en. el. livrata in reteaua electrica | 13267213 | 0 | 549
4979 | RO001E401142417 | PF | solar | jud. ILFOV, loc. PASAREA, Strada Alexandru Branisteanu, nr. 1 | IF | RO001E401142417/3 | 2022-12-13 | CFp | NA | 10 | 9.799 | 0 | Productie CD = en. el. livrata in reteaua electrica | 24387371 | 0 | 625
4980 | RO001E141533170 | PF | solar | jud. ILFOV, loc. PANTELIMON, Strada Rascoalei, nr. T31 P286 | IF | RO001E141533170/2 | 2022-12-12 | CFp | NA | 8 | 7.83 | 0 | Productie CD = en. el. livrata in reteaua electrica | 13267213 | 0 | 961
4981 | RO001E300997525 | PF | solar | jud. GIURGIU, loc. OGREZENI, Strada Principala, nr. 713 | GR | RO001E300997525/3 | 2022-12-08 | CFp | NA | 10 | 9.799 | 0 | Productie CD = en. el. livrata in reteaua electrica | 24387371 | 0 | 1340
4982 | RO001E400011084 | PF | solar | jud. ILFOV, loc. AFUMATI, Strada Stejarului, nr. 10 | IF | RO001E400011084/2 | 2022-12-13 | CFp | NA | 6 | 5.87 | 0 | Productie CD = en. el. livrata in reteaua electrica | 13267213 | 0 | 424
4983 | RO001E141216303 | PF | solar | jud. ILFOV, loc. TANCABESTI, Strada I.C. Baicoianu, nr. 160 | IF | RO001E141216303/3 | 2022-12-21 | CFp | NA | 8 | 7.82 | 0 | Productie CD = en. el. livrata in reteaua electrica | 13267213 | 0 | 404
4984 | RO001E400262374 | PF | solar | jud. ILFOV, loc. ROSU, Bulevardul 1864, nr. 12 | IF | RO001E400262374/2 | 2022-12-08 | CFp | NA | 4.6 | 4.507 | 0 | Productie CD = en. el. livrata in reteaua electrica | 24387371 | 0 | 591
4985 | RO001E142303514 | PF | solar | jud. ILFOV, loc. BRAGADIRU, Strada Maracineni, nr. 93, bl. VILA E, ap. 5 | IF | RO001E142303514/2 | 2022-12-08 | CFp | NA | 3.24 | 3.19 | 0 | Productie CD = en. el. livrata in reteaua electrica | 24387371 | 0 | 241
4986 | RO001E109275947 | PF | solar | jud. BUCURESTI, loc. SECTOR 4, Calea Serban Voda, nr. 178 | B | RO001E109275947/1 | 2022-12-13 | CFp | NA | 9.9 | 9.692 | 0 | Productie CD = en. el. livrata in reteaua electrica | 13267213 | 0 | 587
4987 | RO001E401072284 | PJ | solar | jud. ILFOV, loc. ROSU, Strada Crinului, nr. 17 | IF | RO001E401072284/2 | 2022-12-27 | CFp | NA | 8.1 | 7.928 | 0 | Productie CD = en. el. livrata in reteaua electrica | 24387371 | 0 | 788
4988 | RO001E400914671 | PF | solar | jud. ILFOV, loc. BRAGADIRU, Strada DRUMUL DE SONDE, nr. 1A | IF | RO001E400914671/2 | 2022-12-22 | CFp | NA | 4.55 | 4.449 | 0 | Productie CD = en. el. livrata in reteaua electrica | 24387371 | 0 | 430
4989 | RO001E400988830 | PF | solar | jud. ILFOV, loc. AFUMATI, Strada Macului, nr. 31 | IF | RO001E400988830/4 | 2022-12-27 | CFp | NA | 11.96 | 11.471 | 0 | Productie CD = en. el. livrata in reteaua electrica | 24387371 | 0 | 900
4990 | RO001E142435273 | PF | solar | jud. ILFOV, loc. DRAGOMIRESTI-DEAL, Strada VIOLETELOR, nr. 4 | IF | RO001E142435273/2 | 2022-12-08 | CFp | NA | 8.2 | 8.035 | 0 | Productie CD = en. el. livrata in reteaua electrica | 13267213 | 0 | 952
4991 | RO001E108133545 | PF | solar | jud. BUCURESTI, loc. SECTOR 5, Strada Rachitasului, nr. 34 | B | RO001E108133545/2 | 2022-12-22 | CFp | NA | 3.115 | 3.043 | 0 | Productie CD = en. el. livrata in reteaua electrica | 24387371 | 0 | 238
4992 | RO001E141829493 | PF | solar | jud. ILFOV, loc. MAGURELE, Strada Islazului, nr. 66C | IF | RO001E141829493/2 | 2022-12-08 | CFp | NA | 14.58 | 14.268 | 0 | Productie CD = en. el. livrata in reteaua electrica | 13267213 | 0 | 1632
4993 | RO001E142337500 | PJ | solar | jud. Ilfov, loc. MOGOSOAIA, Strada CIOBANULUI, nr. fnT65/P605 | IF | RO001E142337500/3 | 2022-12-29 | CFp | NA | 49.05 | 48.068 | 0 | Productie CD = en. el. livrata in reteaua electrica | 24387371 | 0 | 5775
4994 | RO001E142693897 | PF | solar | jud. ILFOV, loc. TUNARI, Strada UNIRII, nr. 2, ap. Locuinta 1 | IF | RO001E142693897/2 | 2022-12-14 | CFp | NA | 3 | 2.939 | 0 | Productie CD = en. el. livrata in reteaua electrica | 13267213 | 0 | 460
4995 | RO001E100250053 | PF | solar | jud. BUCURESTI, loc. SECTOR 1, Strada Pangratti Ermil,Inginer, nr. 21 | B | RO001E100250053/2 | 2022-12-27 | CFp | NA | 4.95 | 4.95 | 0 | NA | NA | 0 | 0
4996 | RO001E142606868 | PJ | solar | jud. ILFOV, loc. MAGURELE, Strada DUZILOR, nr. 1 | IF | RO001E142606868/2 | 2022-12-08 | CFp | NA | 10 | 9.799 | 0 | Productie CD = en. el. livrata in reteaua electrica | 24387371 | 0 | 1675
4997 | RO001E131383971 | PF | solar | jud. GIURGIU, loc. FLORESTI-STOENESTI, Strada Petrolistilor, nr. 36 | GR | RO001E131383971/2 | 2022-12-02 | CFp | NA | 10 | 9.795 | 0 | Productie CD = en. el. livrata in reteaua electrica | 24387371 | 0 | 1098
4998 | RO001E400970303 | PF | solar | jud. ILFOV, loc. CLINCENI, Strada Carierei, nr. 20 | IF | RO001E400970303/2 | 2022-12-12 | CFp | NA | 7.56 | 7.408 | 0 | Productie CD = en. el. livrata in reteaua electrica | 24387371 | 0 | 763
4999 | RO001E401147193 | PJ | solar | jud. ILFOV, loc. CHIAJNA, AUTOSTRADA Bucuresti-Pitesti, nr. 2 | IF | RO001E401147193/2 | 2022-12-06 | CFp | NA | 330 | 323.3 | 0 | Productie CD = en. el. livrata in reteaua electrica | 18680651 | 0 | 17772
5000 | RO001E142304740 | PF | solar | jud. ILFOV, loc. STEFANESTII DE JOS, Strada AMURGULUI, nr. 9, bl. OX, ap. 001 | IF | RO001E142304740/2 | 2022-12-05 | CFp | NA | 11.05 | 10.729 | 0 | Productie CD = en. el. livrata in reteaua electrica | 24387371 | 0 | 1040
5001 | RO001E109107389 | PJ | solar | jud. ILFOV, loc. CERNICA, PRELUNGIREA GARII CATELU, nr. 31, bl. speci | IF | RO001E109107389/1 | 2022-12-30 | CFp | NA | 45 | 43.85 | 0 | NA | NA | 0 | 5652
5002 | RO001E141410703 | PF | solar | jud. ILFOV, loc. BRAGADIRU, Strada Obaie, nr. 9B, ap. 4 | IF | RO001E141410703/3 | 2022-12-05 | CFp | NA | 10 | 9.792 | 0 | Productie CD = en. el. livrata in reteaua electrica | 24387371 | 0 | 950
5003 | RO001E141191574 | PF | solar | jud. ILFOV, loc. TANGANU, Strada Vlad Tepes, nr. 95A | IF | RO001E141191574/3 | 2022-12-16 | CFp | NA | 5 | 4.898 | 0 | Productie CD = en. el. livrata in reteaua electrica | 24387371 | 0 | 856
5004 | RO001E141608836 | PF | solar | jud. ILFOV, loc. GANEASA, Strada Pescariei, nr. 16 | IF | RO001E141608836/2 | 2022-12-13 | CFp | NA | 6 | 5.83 | 0 | Productie CD = en. el. livrata in reteaua electrica | 24387371 | 0 | 614
5005 | RO001E141430547 | PF | solar | jud. ILFOV, loc. BRANESTI, Strada Violetelor, nr. NC3173 | IF | RO001E141430547/2 | 2022-12-13 | CFp | NA | 5 | 4.898 | 0 | Productie CD = en. el. livrata in reteaua electrica | 24387371 | 0 | 640
5006 | RO001E142168737 | PJ | solar | jud. ILFOV, loc. DARVARI, Strada SABARULUI, nr. 5 | IF | RO001E142168737/1 | 2022-12-07 | CFp | NA | 330 | 323.398 | 0 | Productie CD = en. el. livrata in reteaua electrica | 24387371 | 0 | 13680
5007 | RO001E141180145 | PF | solar | jud. ILFOV, loc. ROSU, Intrarea Viitorului, nr. 17 | IF | RO001E141180145/2 | 2022-12-06 | CFp | NA | 6 | 5.78 | 0 | Productie CD = en. el. livrata in reteaua electrica | 5888716 | 0 | 601
5008 | RO001E400591728 | PF | solar | jud. ILFOV, loc. BALOTESTI, Strada Broscari, nr. 91 | IF | RO001E400591728/2 | 2022-12-06 | CFp | NA | 9.72 | 9.525 | 0 | Productie CD = en. el. livrata in reteaua electrica | 13267213 | 0 | 1159
5009 | RO001E141601233 | PF | solar | jud. ILFOV, loc. OTOPENI, Intrarea Dunarea, nr. 9D | IF | RO001E141601233/2 | 2022-12-22 | CFp | NA | 8 | 7.76 | 0 | Productie CD = en. el. livrata in reteaua electrica | 24387371 | 0 | 677
5010 | RO001E108876066 | PF | solar | jud. BUCURESTI, loc. SECTOR 4, Strada Melinesti, nr. 7 | B | RO001E108876066/2 | 2022-12-02 | CFp | NA | 4.392 | 4.284 | 0 | Productie CD = en. el. livrata in reteaua electrica | 13267213 | 0 | 478
5011 | RO001E400255084 | PF | solar | jud. ILFOV, loc. ROSU, Strada Locotenent Erou Silache Gheorghe, nr. 39 | IF | RO001E400255084/2 | 2022-12-28 | CFp | NA | 17 | 16.46 | 0 | Productie CD = en. el. livrata in reteaua electrica | 13267213 | 0 | 1899
5012 | RO001E142065935 | PJ | solar | jud. ILFOV, loc. CHITILA, Strada DE 182, nr. 4 | IF | RO001E142065935/3 | 2022-12-07 | CFp | NA | 330 | 323 | 0 | Productie CD = en. el. livrata in reteaua electrica | 13093222 | 0 | 24362
5013 | RO001E110271606 | PF | solar | jud. BUCURESTI, loc. SECTOR 3, Strada Teodorescu Dem. Gheorghe, nr. 23A | B | RO001E110271606/1 | 2022-12-20 | CFp | NA | 6.72 | 6.584 | 0 | Productie CD = en. el. livrata in reteaua electrica | 13267213 | 0 | 179
5014 | RO001E400326274 | PF | solar | jud. ILFOV, loc. CLINCENI, Strada Principala, nr. 195 | IF | RO001E400326274/2 | 2022-12-20 | CFp | NA | 8.2 | 8.035 | 0 | Productie CD = en. el. livrata in reteaua electrica | 24387371 | 0 | 795
5015 | RO001E301181712 | PJ | solar | jud. GIURGIU, loc. CASCIOARELE (GAISENI), AUTOSTRADA A1, nr. KM 36 | GR | RO001E301181712/3 | 2022-12-05 | CFp | NA | 30 | 29.399 | 0 | Productie CD = en. el. livrata in reteaua electrica | 21349608 | 0 | 4434
5016 | RO001E401115563 | PF | solar | jud. ILFOV, loc. CORNETU, Strada Cornilor, nr. 31 | IF | RO001E401115563/2 | 2022-12-19 | CFp | NA | 10 | 9.798 | 0 | Productie CD = en. el. livrata in reteaua electrica | 13267213 | 0 | 1128
5017 | RO001E142122962 | PF | solar | jud. ILFOV, loc. TUNARI, Strada Orientului, nr. 1, ap. VILA 3 | IF | RO001E142122962/2 | 2022-12-28 | CFp | NA | 6 | 5.879 | 0 | Productie CD = en. el. livrata in reteaua electrica | 24387371 | 0 | 899
5018 | RO001E103175074 | PF | solar | jud. BUCURESTI, loc. SECTOR 6, Strada Zinca Golescu, nr. 17, sc. A | B | RO001E103175074/2 | 2022-12-28 | CFp | NA | 6 | 5.83 | 0 | Productie CD = en. el. livrata in reteaua electrica | 24387371 | 0 | 770
5019 | RO001E141518566 | PF | solar | jud. ILFOV, loc. CHIAJNA, Strada Luceafarului, nr. T37.P2,L3, ap. CASA 4 | IF | RO001E141518566/2 | 2022-12-29 | CFp | NA | 8.8 | 8.574 | 0 | Productie CD = en. el. livrata in reteaua electrica | 24387371 | 0 | 929
5020 | RO001E400444006 | PF | solar | jud. ILFOV, loc. JILAVA, Strada Tineretului, nr. 26 | IF | RO001E400444006/2 | 2022-12-14 | CFp | NA | 27 | 26.454 | 0 | Productie CD = en. el. livrata in reteaua electrica | 24387371 | 0 | 1555
5021 | RO001E142265410 | PF | solar | jud. ILFOV, loc. VOLUNTARI, Intrarea Pritopescu Constantin, nr. 1B | IF | RO001E142265410/2 | 2022-12-08 | CFp | NA | 8 | 7.785 | 0 | Productie CD = en. el. livrata in reteaua electrica | 13267213 | 0 | 311
5022 | RO001E141864830 | PF | solar | jud. ILFOV, loc. SILISTEA SNAGOVULUI, Strada Mistretului, nr. 38 | IF | RO001E141864830/2 | 2022-12-02 | CFp | NA | 13.86 | 13.582 | 0 | Productie CD = en. el. livrata in reteaua electrica | 13267213 | 0 | 1518
5023 | RO001E141813654 | PF | solar | jud. ILFOV, loc. POPESTI-LEORDENI, Strada Dudului, nr. 9A | IF | RO001E141813654/2 | 2022-12-28 | CFp | NA | 5 | 4.89 | 0 | Productie CD = en. el. livrata in reteaua electrica | 24387371 | 0 | 547
5024 | RO001E400589208 | PF | solar | jud. ILFOV, loc. BALOTESTI, PRELUNGIREA Broscari, nr. 93 | IF | RO001E400589208/2 | 2022-12-02 | CFp | NA | 24.3 | 23.794 | 0 | Productie CD = en. el. livrata in reteaua electrica | 13267213 | 0 | 2015
5025 | RO001E400845887 | PJ | solar | jud. ILFOV, loc. VOLUNTARI, Strada Pipera Tunari, nr. 2 C | IF | RO001E400845887/2 | 2022-12-08 | CFp | NA | 100 | 97.965 | 0 | Productie CD = en. el. livrata in reteaua electrica | 28909028 | 0 | 17217
5026 | RO001E400901228 | PJ | solar | jud. ILFOV, loc. OTOPENI, Strada 1_CALEA BUCURESTILOR, nr. 255 A, et. parter | IF | RO001E400901228/2 | 2022-12-20 | CFp | NA | 98.25 | 96.272 | 0 | Productie CD = en. el. livrata in reteaua electrica | 29232602 | 0 | 720
5027 | RO001E100497045 | PF | solar | jud. BUCURESTI, loc. SECTOR 1, Strada Hagi Ghita, nr. 33 | B | RO001E100497045/3 | 2022-12-20 | CFp | NA | 6 | 6 | 0 | Productie CD = en. el. livrata in reteaua electrica | 13267213 | 0 | 764
5028 | RO001E401014022 | PF | solar | jud. ILFOV, loc. GRUIU, Strada Dimitrie Cantemir, nr. 52 | IF | RO001E401014022/2 | 2022-12-28 | CFp | NA | 20 | 19.59 | 0 | Productie CD = en. el. livrata in reteaua electrica | 24387371 | 0 | 2304
5029 | RO001E401055948 | PF | solar | jud. ILFOV, loc. DOMNESTI, Intrarea VOINTEI, nr. 4 | IF | RO001E401055948/2 | 2022-12-29 | CFp | NA | 4.8 | 4.654 | 0 | Productie CD = en. el. livrata in reteaua electrica | 24387371 | 0 | 473
5030 | RO001E141303681 | PF | solar | jud. ILFOV, loc. OTOPENI, Strada Nicolae Iorga, nr. 25 A | IF | RO001E141303681/2 | 2022-12-14 | CFp | NA | 9.9 | 9.672 | 0 | Productie CD = en. el. livrata in reteaua electrica | 24387371 | 0 | 880
5031 | RO001E142278650 | PF | solar | jud. ILFOV, loc. ROSU, Strada Caporal Calin Dumitru, nr. 27 | IF | RO001E142278650/2 | 2022-12-06 | CFp | NA | 18 | 17.54 | 0 | Productie CD = en. el. livrata in reteaua electrica | 24387371 | 0 | 1599
5032 | RO001E108984684 | PF | solar | jud. ILFOV, loc. PANTELIMON, Strada Duzilor, nr. 47 | IF | RO001E108984684/2 | 2022-12-29 | CFp | NA | 12.8 | 12.543 | 0 | Productie CD = en. el. livrata in reteaua electrica | 13267213 | 0 | 1049
5033 | RO001E105540386 | PF | solar | jud. BUCURESTI, loc. SECTOR 4, Intrarea Zlatna, nr. 9 | B | RO001E105540386/2 | 2022-12-15 | CFp | NA | 6 | 5.86 | 0 | Productie CD = en. el. livrata in reteaua electrica | 24387371 | 0 | 763
5034 | RO001E108744622 | PF | solar | jud. BUCURESTI, loc. SECTOR 5, Strada Eternitatii, nr. 61 D | B | RO001E108744622/2 | 2022-12-28 | CFp | NA | 5 | 4.899 | 0 | Productie CD = en. el. livrata in reteaua electrica | 24387371 | 0 | 992
5035 | RO001E401147261 | PJ | solar | jud. ILFOV, loc. POPESTI-LEORDENI, SOSEAUA Centura, nr. 103 | IF | RO001E401147261/3 | 2022-12-29 | CFp | NA | 460 | 450.75 | 0 | NA | NA | 0 | 0
5036 | RO001E141189223 | PJ | solar | jud. ILFOV, loc. VOLUNTARI, SOSEAUA Bucuresti Nord, nr. 18 | IF | RO001E141189223/3 | 2022-12-05 | CFp | NA | 312 | 305.748 | 0 | Productie CD = en. el. livrata in reteaua electrica | 24760429 | 0 | 22608
5037 | RO001E142100081 | PF | solar | jud. ILFOV, loc. BRAGADIRU, Strada Iederei, nr. 78-80J, bl. VILA 3, sc. -, et. -, ap. 4 | IF | RO001E142100081/2 | 2022-12-21 | CFp | NA | 6 | 5.87 | 0 | Productie CD = en. el. livrata in reteaua electrica | 13093222 | 0 | 665
5038 | RO001E108157282 | PF | solar | jud. BUCURESTI, loc. SECTOR 5, Strada Muntii Carpati, nr. 45 | B | RO001E108157282/3 | 2022-12-21 | CFp | NA | 3.33 | 2.91 | 0 | Productie CD = en. el. livrata in reteaua electrica | 24387371 | 0 | 351
5039 | RO001E109288288 | PJ | solar | jud. BUCURESTI, loc. SECTOR 5, SOSEAUA Bucuresti-Magurele, nr. 19 A | B | RO001E109288288/1 | 2022-12-28 | CFp | NA | 100 | 99.998 | 0 | Productie CD = en. el. livrata in reteaua electrica | 24387371 | 0 | 5600
5040 | RO001E119674411 | PF | solar | jud. BUCURESTI, loc. SECTOR 4, DRUMUL Campeni, nr. 78 | B | RO001E119674411/4 | 2022-12-28 | CFp | NA | 5 | 4.899 | 0 | Productie CD = en. el. livrata in reteaua electrica | 24387371 | 0 | 476
5041 | RO001E105340698 | PF | solar | jud. ILFOV, loc. VOLUNTARI, Strada Andrei Muresanu,Poet, nr. 35 | IF | RO001E105340698/3 | 2022-12-20 | CFp | NA | 4 | 3.919 | 0 | Productie CD = en. el. livrata in reteaua electrica | 13267213 | 0 | 408
5042 | RO001E400754583 | PF | solar | jud. ILFOV, loc. TANCABESTI, Strada Marin Preda, nr. 7 | IF | RO001E400754583/4 | 2022-12-20 | CFp | NA | 3 | 2.938 | 0 | Productie CD = en. el. livrata in reteaua electrica | 24387371 | 0 | 229
5043 | RO001E141955303 | PF | solar | jud. ILFOV, loc. GHERMANESTI, Strada Piatra Craiului, nr. 20B | IF | RO001E141955303/3 | 2022-12-28 | CFp | NA | 10 | 10 | 0 | Productie CD = en. el. livrata in reteaua electrica | 13267213 | 0 | 2031
5044 | RO001E141395356 | PF | solar | jud. ILFOV, loc. PANTELIMON, Strada Rascoalei, nr. 21C | IF | RO001E141395356/2 | 2022-12-30 | CFp | NA | 3 | 2.92 | 0 | NA | NA | 0 | 0
5045 | RO001E131321478 | PJ | solar | jud. GIURGIU, loc. GIURGIU, SOSEAUA Bucuresti, nr. 221 | GR | RO001E131321478/2 | 2022-12-07 | CFp | NA | 54 | 52.918 | 0 | Productie CD = en. el. livrata in reteaua electrica | 24760429 | 0 | 2950
5046 | RO001E400379373 | PF | solar | jud. ILFOV, loc. CIOROGARLA, SOSEAUA Bucuresti, nr. 193 | IF | RO001E400379373/2 | 2022-12-02 | CFp | NA | 3 | 2.939 | 0 | Productie CD = en. el. livrata in reteaua electrica | 13267213 | 0 | 321
5047 | RO001E104798830 | PF | solar | jud. BUCURESTI, loc. SECTOR 2, Strada Stiucii, nr. 56B | B | RO001E104798830/2 | 2022-12-21 | CFp | NA | 3.33 | 2.91 | 0 | Productie CD = en. el. livrata in reteaua electrica | 13267213 | 0 | 303
5048 | RO001E106094392 | PF | solar | jud. BUCURESTI, loc. SECTOR 4, Strada Titus, nr. 15, ap. AP21 | B | RO001E106094392/4 | 2022-12-22 | CFp | NA | 3 | 2.91 | 0 | Productie CD = en. el. livrata in reteaua electrica | 13267213 | 0 | 255
5049 | RO001E111288391 | PF | solar | jud. BUCURESTI, loc. SECTOR 4, Strada Titus, nr. 17 | B | RO001E111288391/2 | 2022-12-20 | CFp | NA | 4 | 3.88 | 0 | Productie CD = en. el. livrata in reteaua electrica | 13267213 | 0 | 532
5050 | RO001E119781229 | PF | solar | jud. BUCURESTI, loc. SECTOR 5, Strada Dantelei, nr. 2F | B | RO001E119781229/2 | 2022-12-28 | CFp | NA | 5 | 4.743 | 0 | Productie CD = en. el. livrata in reteaua electrica | 13267213 | 0 | 401
5051 | RO001E400353814 | PF | solar | jud. ILFOV, loc. DOMNESTI, Strada Occidentului, nr. 20 | IF | RO001E400353814/3 | 2022-12-12 | CFp | NA | 3.85 | 3.684 | 0 | Productie CD = en. el. livrata in reteaua electrica | 13267213 | 0 | 659
5052 | RO001E301207980 | PJ | solar | jud. GIURGIU, loc. MARSA, SOSEAUA Principala, nr. 136 | GR | RO001E301207980/2 | 2022-12-21 | CFp | NA | 30 | 29.394 | 0 | Productie CD = en. el. livrata in reteaua electrica | 13093222 | 0 | 850
5053 | RO001E100612482 | PF | solar | jud. BUCURESTI, loc. SECTOR 1, Strada Vestei, nr. 26 | B | RO001E100612482/2 | 2022-12-21 | CFp | NA | 3.33 | 3 | 0 | Productie CD = en. el. livrata in reteaua electrica | 24387371 | 0 | 47
5054 | RO001E107552055 | PF | solar | jud. BUCURESTI, loc. SECTOR 5, Strada Popa Stefan, nr. 25 | B | RO001E107552055/2 | 2022-12-08 | CFp | NA | 3 | 2.92 | 0 | Productie CD = en. el. livrata in reteaua electrica | 13267213 | 0 | 334
5055 | RO001E141689060 | PF | solar | jud. ILFOV, loc. VIDRA, Strada LALELELOR, nr. 5 | IF | RO001E141689060/3 | 2022-12-28 | CFp | NA | 5 | 4.743 | 0 | Productie CD = en. el. livrata in reteaua electrica | 13267213 | 0 | 201
5056 | RO001E400169954 | PF | solar | jud. ILFOV, loc. VOLUNTARI, Strada Scarlat Lambrino, nr. 4 | IF | RO001E400169954/2 | 2022-12-29 | CFp | NA | 3 | 2.92 | 0 | Productie CD = en. el. livrata in reteaua electrica | 24387371 | 0 | 301
5057 | RO001E400977254 | PF | solar | jud. ILFOV, loc. CERNICA, Strada Luceafarului, nr. 5 B | IF | RO001E400977254/3 | 2022-12-27 | CFp | NA | 3 | 2.939 | 0 | NA | NA | 0 | 245
5058 | RO001E141229082 | PF | solar | jud. ILFOV, loc. CHITILA, Strada Islaz, nr. 49 | IF | RO001E141229082/2 | 2022-12-29 | CFp | NA | 3 | 2.939 | 0 | Productie CD = en. el. livrata in reteaua electrica | 24387371 | 0 | 329
5059 | RO001E141401185 | PF | solar | jud. ILFOV, loc. OSTRATU, Strada Toamnei, nr. 14 | IF | RO001E141401185/2 | 2022-12-30 | CFp | NA | 3 | 2.939 | 0 | Productie CD = en. el. livrata in reteaua electrica | 13267213 | 0 | 78
5060 | RO001E141723788 | PF | solar | jud. ILFOV, loc. BRAGADIRU, Strada IERNII, nr. 1A | IF | RO001E141723788/3 | 2022-12-29 | CFp | NA | 3.6 | 2.91 | 0 | Productie CD = en. el. livrata in reteaua electrica | 13267213 | 0 | 301
5061 | RO001E104670693 | PF | solar | jud. BUCURESTI, loc. SECTOR 3, Strada Invingatorilor, nr. 10, bl. 0, sc. 0, et. 0, ap. AP43 | B | RO001E104670693/2 | 2022-12-29 | CFp | NA | 3 | 2.938 | 0 | Productie CD = en. el. livrata in reteaua electrica | 24387371 | 0 | 299
5062 | RO001E103089427 | PF | solar | jud. BUCURESTI, loc. SECTOR 1, Bulevardul Schitul Magureanu, nr. 51, ap. AP2 | B | RO001E103089427/2 | 2022-12-08 | CFp | NA | 3.69 | 3.69 | 0 | Productie CD = en. el. livrata in reteaua electrica | 5888716 | 0 | 306
5063 | RO001E107751270 | PF | solar | jud. BUCURESTI, loc. SECTOR 5, Strada Staminelor, nr. 10 | B | RO001E107751270/2 | 2022-12-21 | CFp | NA | 3 | 2.938 | 0 | Productie CD = en. el. livrata in reteaua electrica | 24387371 | 0 | 102
5064 | RO001E142431909 | PF | solar | jud. ILFOV, loc. PANTELIMON, Strada Gradinarilor, nr. 82 | IF | RO001E142431909/3 | 2022-12-20 | CFp | NA | 8.2 | 7.835 | 0 | Productie CD = en. el. livrata in reteaua electrica | 13267213 | 0 | 678
5065 | RO001E141519444 | PF | solar | jud. ILFOV, loc. 1 DECEMBRIE, Strada Prelungirea Oituz, nr. 22 | IF | RO001E141519444/3 | 2022-12-22 | CFp | NA | 3 | 2.938 | 0 | Productie CD = en. el. livrata in reteaua electrica | 13267213 | 0 | 345
5066 | RO001E142412313 | PF | solar | jud. ILFOV, loc. 1 DECEMBRIE, Strada REGINA ELENA, nr. 1 | IF | RO001E142412313/2 | 2022-12-22 | CFp | NA | 3 | 2.938 | 0 | Productie CD = en. el. livrata in reteaua electrica | 24387371 | 0 | 309
5067 | RO001E141324358 | PF | solar | jud. ILFOV, loc. CERNICA, Intrarea CRISAN, nr. 3 | IF | RO001E141324358/4 | 2022-12-14 | CFp | NA | 3.08 | 2.934 | 0 | Productie CD = en. el. livrata in reteaua electrica | 13267213 | 0 | 542
5068 | RO001E105290502 | PF | solar | jud. BUCURESTI, loc. SECTOR 2, Strada Prudentei, nr. 7 | B | RO001E105290502/2 | 2022-12-28 | CFp | NA | 3.08 | 2.938 | 0 | Productie CD = en. el. livrata in reteaua electrica | 24387371 | 0 | 595
5069 | RO001E106128840 | PF | solar | jud. BUCURESTI, loc. SECTOR 5, Strada Mitropolitul Veniamin Costache, nr. 15 A | B | RO001E106128840/2 | 2022-12-12 | CFp | NA | 3 | 2.939 | 0 | Productie CD = en. el. livrata in reteaua electrica | 24387371 | 0 | 429
5070 | RO001E108201653 | PF | solar | jud. BUCURESTI, loc. SECTOR 5, Strada Bratila, nr. 7 | B | RO001E108201653/2 | 2022-12-12 | CFp | NA | 3 | 2.938 | 0 | Productie CD = en. el. livrata in reteaua electrica | 24387371 | 0 | 288
5071 | RO001E401068773 | PF | solar | jud. ILFOV, loc. TUNARI, Intrarea Scolii, nr. 1 | IF | RO001E401068773/2 | 2022-12-14 | CFp | NA | 3 | 2.934 | 0 | NA | NA | 0 | 295
5072 | RO001E400712734 | PF | solar | jud. ILFOV, loc. CORBEANCA, Strada Dorului, nr. 18 | IF | RO001E400712734/4 | 2022-12-30 | CFp | NA | 3 | 2.939 | 0 | Productie CD = en. el. livrata in reteaua electrica | 13267213 | 0 | 257
5073 | RO001E400110006 | PF | solar | jud. ILFOV, loc. POPESTI-LEORDENI, Strada Baraganului, nr. 34 | IF | RO001E400110006/2 | 2022-12-15 | CFp | NA | 3 | 2.939 | 0 | Productie CD = en. el. livrata in reteaua electrica | 5888716 | 0 | 231
5074 | RO001E108655634 | PJ | solar | jud. BUCURESTI, loc. SECTOR 6, ALEEA Parva, nr. 3-5 | B | RO001E108655634/4 | 2022-12-12 | CFp | NA | 81.76 | 80.12 | 0 | Productie CD = en. el. livrata in reteaua electrica | 24387371 | 0 | 0
5075 | RO001E141762972 | PF | solar | jud. ILFOV, loc. VOLUNTARI, Strada Emil Racovita, nr. 70, bl. vil 48C | IF | RO001E141762972/2 | 2022-12-28 | CFp | NA | 3.75 | 3.67 | 0 | Productie CD = en. el. livrata in reteaua electrica | 24387371 | 0 | 311
5076 | RO001E141181427 | PF | solar | jud. ILFOV, loc. CORNETU, Strada Salcimilor, nr. 15 | IF | RO001E141181427/4 | 2022-12-29 | CFp | NA | 7.8 | 7.643 | 0 | Productie CD = en. el. livrata in reteaua electrica | 24387371 | 0 | 786
5077 | RO001E111320578 | PF | solar | jud. BUCURESTI, loc. SECTOR 3, Strada Chezasiei, nr. 53 | B | RO001E111320578/1 | 2022-12-14 | CFp | NA | 9.45 | 9.061 | 0 | Productie CD = en. el. livrata in reteaua electrica | 13267213 | 0 | 1024
5078 | RO001E110378446 | PF | solar | jud. BUCURESTI, loc. SECTOR 1, DRUMUL Regimentului, nr. 97B | B | RO001E110378446/1 | 2022-12-30 | CFp | NA | 3 | 2.939 | 0 | Productie CD = en. el. livrata in reteaua electrica | 24387371 | 0 | 267
5079 | RO001E401036879 | PF | solar | jud. ILFOV, loc. GHERMANESTI, Strada Neajlov, nr. 1 B | IF | RO001E401036879/2 | 2022-12-30 | CFp | NA | 3 | 2.939 | 0 | Productie CD = en. el. livrata in reteaua electrica | 13267213 | 0 | 163
5080 | RO001E142717535 | PF | solar | jud. ILFOV, loc. BRAGADIRU, Strada Margelelor, nr. 24H | IF | RO001E142717535/2 | 2022-12-02 | CFp | NA | 3 | 2.939 | 0 | Productie CD = en. el. livrata in reteaua electrica | 24387371 | 0 | 317
5081 | RO001E104830354 | PF | solar | jud. BUCURESTI, loc. SECTOR 3, Strada Deltei, nr. 29 A | B | RO001E104830354/2 | 2022-12-21 | CFp | NA | 3 | 2.939 | 0 | Productie CD = en. el. livrata in reteaua electrica | 13267213 | 0 | 264
5082 | RO001E142199999 | PF | solar | jud. ILFOV, loc. BRAGADIRU, Strada Margelelor, nr. 4B, bl. CORP 1 | IF | RO001E142199999/1 | 2022-12-06 | CFp | NA | 3 | 2.939 | 0 | Productie CD = en. el. livrata in reteaua electrica | 24387371 | 0 | 287
5083 | RO001E104826359 | PF | solar | jud. BUCURESTI, loc. SECTOR 2, SOSEAUA Dobroesti, nr. 25 B | B | RO001E104826359/3 | 2022-12-23 | CFp | NA | 3 | 2.939 | 0 | Productie CD = en. el. livrata in reteaua electrica | 24387371 | 0 | 301
5084 | RO001E141228159 | PF | solar | jud. ILFOV, loc. GLINA, Strada Di10, nr. 6 | IF | RO001E141228159/2 | 2022-12-05 | CFp | NA | 10 | 9.799 | 0 | Productie CD = en. el. livrata in reteaua electrica | 13267213 | 0 | 875
5085 | RO001E107348654 | PJ | solar | jud. BUCURESTI, loc. SECTOR 6, Strada Govodarva, nr. 1 | B | RO001E107348654/4 | 2022-12-28 | CFp | NA | 20 | 19.595 | 0 | Productie CD = en. el. livrata in reteaua electrica | 24387371 | 0 | 2411
5086 | RO001E401029400 | PF | solar | jud. ILFOV, loc. SINDRILITA, Strada Periilor, nr. 9A | IF | RO001E401029400/4 | 2022-12-23 | CFp | NA | 27 | 26.45 | 0 | Productie CD = en. el. livrata in reteaua electrica | 18680651 | 0 | 2663
5087 | RO001E301219220 | PF | solar | jud. GIURGIU, loc. BOLINTIN-VALE, Strada Poarta Luncii, nr. 132A | GR | RO001E301219220/3 | 2022-12-19 | CFp | NA | 15 | 14.699 | 0 | Productie CD = en. el. livrata in reteaua electrica | 13267213 | 0 | 1268
5088 | RO001E142711809 | PF | solar | jud. ILFOV, loc. TAMASI, Strada Amsterdam, nr. 12 | IF | RO001E142711809/2 | 2022-12-29 | CFp | NA | 6 | 5.879 | 0 | Productie CD = en. el. livrata in reteaua electrica | 24387371 | 0 | 685
5089 | RO001E142214537 | PF | solar | jud. ILFOV, loc. BRANESTI, Strada Soarelui, nr. 1B | IF | RO001E142214537/2 | 2022-12-22 | CFp | NA | 19 | 18.619 | 0 | Productie CD = en. el. livrata in reteaua electrica | 24387371 | 0 | 2406
5090 | RO001E108800164 | PF | solar | jud. ILFOV, loc. VOLUNTARI, Strada V-Mircea Marinescu, Erou, nr. 10 | IF | RO001E108800164/2 | 2022-12-28 | CFp | NA | 10 | 9.7 | 0 | Productie CD = en. el. livrata in reteaua electrica | 13267213 | 0 | 852
5091 | RO001E109107266 | PF | solar | jud. ILFOV, loc. POPESTI-LEORDENI, ALEEA Oituz, nr. 22 | IF | RO001E109107266/3 | 2022-12-19 | CFp | NA | 15 | 14.699 | 0 | Productie CD = en. el. livrata in reteaua electrica | 24387371 | 0 | 1675
5092 | RO001E109152198 | PF | solar | jud. BUCURESTI, loc. SECTOR 1, Strada Somesul Rece, nr. 3, ap. P | B | RO001E109152198/2 | 2022-12-27 | CFp | NA | 8 | 8 | 0 | Productie CD = en. el. livrata in reteaua electrica | 24387371 | 0 | 876
5093 | RO001E301247434 | PJ | solar | jud. GIURGIU, loc. COMANA, ULITA Viii (Ocolul Silvic Bloc), nr. 110 | GR | RO001E301247434/4 | 2022-12-15 | CFp | NA | 90 | 88.199 | 0 | Productie CD = en. el. livrata in reteaua electrica | 24387371 | 0 | 7048
5094 | RO001E142226574 | PF | solar | jud. ILFOV, loc. OLTENI, SOSEAUA Bucuresti-Domnesti, nr. 59429, ap. C1 | IF | RO001E142226574/2 | 2022-12-12 | CFp | NA | 5 | 4.899 | 0 | Productie CD = en. el. livrata in reteaua electrica | 13267213 | 0 | 392
5095 | RO001E141872884 | PF | solar | jud. ILFOV, loc. PERIS, PRELUNGIREA Sondei, nr. 8 | IF | RO001E141872884/2 | 2022-12-12 | CFp | NA | 9.9 | 9.692 | 0 | NA | NA | 0 | 0
5096 | RO001E141547063 | PF | solar | jud. ILFOV, loc. BERCENI, Strada 1 Mai, nr. 202 | IF | RO001E141547063/3 | 2022-12-22 | CFp | NA | 4.95 | 4.846 | 0 | Productie CD = en. el. livrata in reteaua electrica | 13267213 | 0 | 370
5097 | RO001E131290899 | PF | solar | jud. GIURGIU, loc. HULUBESTI, SOSEAUA Principala, nr. T1 P11 | GR | RO001E131290899/2 | 2022-12-21 | CFp | NA | 12 | 11.75 | 0 | Productie CD = en. el. livrata in reteaua electrica | 24387371 | 0 | 1217
5098 | RO001E141447804 | PF | solar | jud. ILFOV, loc. MOGOSOAIA, Strada Valea Parcului, nr. 14 | IF | RO001E141447804/3 | 2022-12-16 | CFp | NA | 15 | 14.699 | 0 | Productie CD = en. el. livrata in reteaua electrica | 24387371 | 0 | 2337
5099 | RO001E301250517 | PF | solar | jud. GIURGIU, loc. COSOBA, Strada 12 Frati, nr. 654 | GR | RO001E301250517/3 | 2022-12-19 | CFp | NA | 9.96 | 9.751 | 0 | Productie CD = en. el. livrata in reteaua electrica | 13267213 | 0 | 473
5100 | RO001E401100523 | PF | solar | jud. ILFOV, loc. CRETESTI, Strada Cimitirului, nr. 1 | IF | RO001E401100523/2 | 2022-12-21 | CFp | NA | 15.2 | 14.886 | 0 | Productie CD = en. el. livrata in reteaua electrica | 13267213 | 0 | 524
5101 | RO001E104426894 | PF | solar | jud. BUCURESTI, loc. SECTOR 2, Strada Hirjeu D.,Arhitect, nr. 11 | B | RO001E104426894/2 | 2022-12-22 | CFp | NA | 6 | 5.85 | 0 | Productie CD = en. el. livrata in reteaua electrica | 13267213 | 0 | 357
5102 | RO001E119492903 | PF | solar | jud. BUCURESTI, loc. SECTOR 6, Strada Viscolului, nr. 87A | B | RO001E119492903/3 | 2022-12-20 | CFp | NA | 13 | 12.739 | 0 | Productie CD = en. el. livrata in reteaua electrica | 24387371 | 0 | 925
5103 | RO001E301033246 | PF | solar | jud. GIURGIU, loc. GHIONEA, SOSEAUA Principala, nr. 75 | GR | RO001E301033246/3 | 2022-12-28 | CFp | NA | 6 | 5.825 | 0 | Productie CD = en. el. livrata in reteaua electrica | 24387371 | 0 | 569
5104 | RO001E400256658 | PF | solar | jud. ILFOV, loc. ROSU, Bulevardul 1864, nr. 4 | IF | RO001E400256658/2 | 2022-12-12 | CFp | NA | 5 | 4.899 | 0 | Productie CD = en. el. livrata in reteaua electrica | 24387371 | 0 | 497
5105 | RO001E141940992 | PF | solar | jud. ILFOV, loc. BRAGADIRU, Strada Maracineni, nr. 114-116, ap. VILA 18 | IF | RO001E141940992/2 | 2022-12-19 | CFp | NA | 6 | 5.87 | 0 | Productie CD = en. el. livrata in reteaua electrica | 24387371 | 0 | 810
5106 | RO001E142523518 | PF | solar | jud. ILFOV, loc. MOGOSOAIA, Strada Nichita Stanescu, nr. 48A | IF | RO001E142523518/4 | 2022-12-20 | CFp | NA | 6 | 5.87 | 0 | Productie CD = en. el. livrata in reteaua electrica | 13267213 | 0 | 605
5107 | RO001E401023099 | PF | solar | jud. ILFOV, loc. CHITILA, Strada Vasile Bideac, nr. 2 | IF | RO001E401023099/2 | 2022-12-21 | CFp | NA | 10 | 9.79 | 0 | Productie CD = en. el. livrata in reteaua electrica | 24387371 | 0 | 1180
5108 | RO001E301223731 | PF | solar | jud. GIURGIU, loc. GORNENI, Strada Vasile Badulescu, nr. 24 | GR | RO001E301223731/5 | 2022-12-28 | CFp | NA | 5 | 4.845 | 0 | Productie CD = en. el. livrata in reteaua electrica | 24387371 | 0 | 482
5109 | RO001E142900607 | PF | solar | jud. ILFOV, loc. TAMASI, Strada ZAGREB, nr. 14, ap. LOT 7 | IF | RO001E142900607/2 | 2022-12-21 | CFp | NA | 5 | 4.899 | 0 | Productie CD = en. el. livrata in reteaua electrica | 24387371 | 0 | 542
5110 | RO001E400233002 | PF | solar | jud. ILFOV, loc. BRAGADIRU, SOSEAUA Alexandriei, nr. 177 | IF | RO001E400233002/2 | 2022-12-13 | CFp | NA | 3.33 | 2.91 | 0 | Productie CD = en. el. livrata in reteaua electrica | 24387371 | 0 | 365
5111 | RO001E400192567 | PF | solar | jud. ILFOV, loc. POPESTI-LEORDENI, Strada Sfantul Nicolae, nr. 14 | IF | RO001E400192567/2 | 2022-12-19 | CFp | NA | 10 | 9.79 | 0 | Productie CD = en. el. livrata in reteaua electrica | 13267213 | 0 | 1103
5112 | RO001E401172128 | PF | solar | jud. ILFOV, loc. MOARA DOMNEASCA, Strada Mihail Kogalniceanu, nr. 22 | IF | RO001E401172128/2 | 2022-12-22 | CFp | NA | 8.47 | 8.3 | 0 | Productie CD = en. el. livrata in reteaua electrica | 13267213 | 0 | 805
5113 | RO001E400353511 | PF | solar | jud. ILFOV, loc. DOMNESTI, Strada Craitei, nr. 1 | IF | RO001E400353511/3 | 2022-12-27 | CFp | NA | 12.5 | 7.48 | 0 | Productie CD = en. el. livrata in reteaua electrica | 24387371 | 0 | 476
5114 | RO001E141686001 | PF | solar | jud. ILFOV, loc. OSTRATU, Strada Orhideelor, nr. 5 | IF | RO001E141686001/2 | 2022-12-08 | CFp | NA | 20 | 19.58 | 0 | Productie CD = en. el. livrata in reteaua electrica | 24387371 | 0 | 1670
5115 | RO001E142257860 | PF | solar | jud. ILFOV, loc. BERCENI, Strada ZANELOR, nr. 8H | IF | RO001E142257860/2 | 2022-12-09 | CFp | NA | 12 | 11.74 | 0 | Productie CD = en. el. livrata in reteaua electrica | 24387371 | 0 | 1361
5116 | RO001E141575941 | PF | solar | jud. ILFOV, loc. DOMNESTI, Strada George Cosbuc, nr. 32 | IF | RO001E141575941/3 | 2022-12-06 | CFp | NA | 10.4 | 10.172 | 0 | Productie CD = en. el. livrata in reteaua electrica | 13267213 | 0 | 1071
5117 | RO001E142550642 | PF | solar | jud. ILFOV, loc. TUNARI, Strada A.I.Cuza, nr. 3F, bl. -, sc. -, et. -, ap. CASA 3F | IF | RO001E142550642/5 | 2022-12-02 | CFp | NA | 8 | 7.83 | 104 | Productie CD = en. el. livrata in reteaua electrica | 24387371 | 0 | 530
5118 | RO001E143098190 | PF | solar | jud. ILFOV, loc. DOMNESTI, Strada Sfantul Andrei, nr. 2-12,, bl. 23-35, ap. C7 | IF | RO001E143098190/2 | 2022-12-28 | CFp | NA | 5 | 4.899 | 0 | Productie CD = en. el. livrata in reteaua electrica | 13267213 | 0 | 485
5119 | RO001E400850580 | PJ | solar | jud. ILFOV, loc. TUNARI, Calea Bucuresti, nr. 36 | IF | RO001E400850580/3 | 2022-12-13 | CFp | NA | 26.19 | 25.646 | 0 | Productie CD = en. el. livrata in reteaua electrica | 24387371 | 0 | 1246
5120 | RO001E400252542 | PJ | solar | jud. ILFOV, loc. DUDU, Strada Ion Luca Caragiale, nr. 95 | IF | RO001E400252542/3 | 2022-12-02 | CFp | NA | 15.2 | 14.886 | 0 | Productie CD = en. el. livrata in reteaua electrica | 24387371 | 0 | 1467
5121 | RO001E400965318 | PF | solar | jud. ILFOV, loc. BRAGADIRU, Strada Odei, nr. 3 | IF | RO001E400965318/3 | 2022-12-22 | CFp | NA | 7 | 6.85 | 0 | NA | NA | 0 | 0
5122 | RO001E400869186 | PJ | solar | jud. ILFOV, loc. 1 DECEMBRIE, SOSEAUA Giurgiului, nr. 8888 | IF | RO001E400869186/2 | 2022-12-09 | CFp | NA | 95 | 93.099 | 0 | Productie CD = en. el. livrata in reteaua electrica | 24387371 | 0 | 0
5123 | RO001E131354586 | PF | solar | jud. GIURGIU, loc. COMANA, Strada Cumani, nr. 458 A | GR | RO001E131354586/2 | 2022-12-15 | CFp | NA | 8 | 7.79 | 0 | Productie CD = en. el. livrata in reteaua electrica | 24387371 | 0 | 334
5124 | RO001E100516766 | PF | solar | jud. BUCURESTI, loc. SECTOR 1, Strada Siret, nr. 60 | B | RO001E100516766/2 | 2022-12-16 | CFp | NA | 3 | 3 | 0 | Productie CD = en. el. livrata in reteaua electrica | 13267213 | 0 | 242
5125 | RO001E141666605 | PF | solar | jud. ILFOV, loc. DUDU, Strada Campului, nr. 11A | IF | RO001E141666605/3 | 2022-12-13 | CFp | NA | 5 | 4.85 | 0 | Productie CD = en. el. livrata in reteaua electrica | 13267213 | 0 | 608
5126 | RO001E141370326 | PF | solar | jud. ILFOV, loc. VOLUNTARI, DRUMUL Potcoavei, nr. T19 P414/1 | IF | RO001E141370326/2 | 2022-12-08 | CFp | NA | 15 | 14.699 | 0 | Productie CD = en. el. livrata in reteaua electrica | 13267213 | 0 | 1509
5127 | RO001E142642149 | PF | solar | jud. ILFOV, loc. BERCENI, Strada Miorita, nr. 10M | IF | RO001E142642149/4 | 2022-12-29 | CFp | NA | 9.8 | 9.603 | 0 | Productie CD = en. el. livrata in reteaua electrica | 13093222 | 0 | 462
5128 | RO001E141333897 | PF | solar | jud. ILFOV, loc. OTOPENI, Intrarea Mesteacanului, nr. 5 | IF | RO001E141333897/2 | 2022-12-28 | CFp | NA | 6 | 5.87 | 0 | Productie CD = en. el. livrata in reteaua electrica | 13267213 | 0 | 789
5129 | RO001E400961695 | PF | solar | jud. ILFOV, loc. DUDU, Strada Salcamilor, nr. 7 | IF | RO001E400961695/3 | 2022-12-21 | CFp | NA | 19.6 | 19.148 | 0 | Productie CD = en. el. livrata in reteaua electrica | 18680651 | 0 | 2064
5130 | RO001E400151483 | PF | solar | jud. ILFOV, loc. OTOPENI, Strada Ferme F, nr. 5 | IF | RO001E400151483/2 | 2022-12-19 | CFp | NA | 4.875 | 4.776 | 0 | Productie CD = en. el. livrata in reteaua electrica | 24387371 | 0 | 487
5131 | RO001E142222907 | PF | solar | jud. ILFOV, loc. 1 DECEMBRIE, Strada Sperantei, nr. 18 | IF | RO001E142222907/2 | 2022-12-27 | CFp | NA | 5 | 4.898 | 0 | Productie CD = en. el. livrata in reteaua electrica | 13267213 | 0 | 523
5132 | RO001E108275339 | PF | solar | jud. BUCURESTI, loc. SECTOR 5, Strada Botosani, nr. 8 | B | RO001E108275339/2 | 2022-12-09 | CFp | NA | 4.94 | 4.831 | 0 | Productie CD = en. el. livrata in reteaua electrica | 24387371 | 0 | 1003
5133 | RO001E106165379 | PF | solar | jud. BUCURESTI, loc. SECTOR 5, Intrarea Mistretului, nr. 63 | B | RO001E106165379/4 | 2022-12-23 | CFp | NA | 3 | 2.92 | 0 | NA | NA | 0 | 0
5134 | RO001E400037813 | PF | solar | jud. ILFOV, loc. ISLAZ, Strada Lotrului, nr. 9 | IF | RO001E400037813/2 | 2022-12-06 | CFp | NA | 3 | 2.939 | 0 | Productie CD = en. el. livrata in reteaua electrica | 24387371 | 0 | 291
5135 | RO001E141397437 | PF | solar | jud. ILFOV, loc. BERCENI, Strada Fabrica de Mobila, nr. 3C | IF | RO001E141397437/2 | 2022-12-20 | CFp | NA | 4 | 3.88 | 0 | Productie CD = en. el. livrata in reteaua electrica | 13267213 | 0 | 432
5136 | RO001E110071761 | PF | solar | jud. BUCURESTI, loc. SECTOR 1, Strada Hagi Moscu Maria, nr. 25 | B | RO001E110071761/2 | 2022-12-05 | CFp | NA | 3 | 3 | 0 | NA | NA | 0 | 0
5137 | RO001E141679654 | PF | solar | jud. ILFOV, loc. POPESTI LEORDENI, Strada AMURGULUI, nr. 45F, bl. C2 | IF | RO001E141679654/2 | 2022-12-21 | CFp | NA | 3.08 | 2.934 | 0 | Productie CD = en. el. livrata in reteaua electrica | 13267213 | 0 | 170
5138 | RO001E401033483 | PF | solar | jud. ILFOV, loc. BERCENI, Strada Nicolae Labis, nr. 9 | IF | RO001E401033483/3 | 2022-12-09 | CFp | NA | 3 | 2.92 | 0 | Productie CD = en. el. livrata in reteaua electrica | 24387371 | 0 | 179
5139 | RO001E400065869 | PF | solar | jud. ILFOV, loc. COZIENI, Strada Unirii, nr. 32 | IF | RO001E400065869/2 | 2022-12-09 | CFp | NA | 3 | 2.92 | 0 | Productie CD = en. el. livrata in reteaua electrica | 13267213 | 0 | 211
5140 | RO001E400994084 | PF | solar | jud. ILFOV, loc. TAMASI, Strada Unirii, nr. 336 C | IF | RO001E400994084/3 | 2022-12-30 | CFp | NA | 3 | 2.939 | 0 | Productie CD = en. el. livrata in reteaua electrica | 13267213 | 0 | 198
5141 | RO001E400291567 | PF | solar | jud. ILFOV, loc. MAGURELE, Strada Atomistilor, nr. 327 | IF | RO001E400291567/2 | 2022-12-21 | CFp | NA | 5 | 4.831 | 0 | Productie CD = en. el. livrata in reteaua electrica | 13267213 | 0 | 487
5142 | RO001E141693391 | PF | solar | jud. ILFOV, loc. BRAGADIRU, Intrarea SMIRDAN, nr. 11 | IF | RO001E141693391/3 | 2022-12-15 | CFp | NA | 3 | 2.92 | 0 | Productie CD = en. el. livrata in reteaua electrica | 13267213 | 0 | 189
5143 | RO001E401036857 | PF | solar | jud. ILFOV, loc. POPESTI-LEORDENI, Strada Pantazica Gabriel, nr. 118 | IF | RO001E401036857/2 | 2022-12-22 | CFp | NA | 3.33 | 2.92 | 0 | Productie CD = en. el. livrata in reteaua electrica | 24387371 | 0 | 358
5144 | RO001E141299146 | PF | solar | jud. ILFOV, loc. DOMNESTI, Strada TISMANA, nr. 6 | IF | RO001E141299146/3 | 2022-12-08 | CFp | NA | 4.07 | 3.831 | 0 | Productie CD = en. el. livrata in reteaua electrica | 24387371 | 0 | 1428
5145 | RO001E105414870 | PF | solar | jud. BUCURESTI, loc. SECTOR 5, Strada Cladova, nr. 6 | B | RO001E105414870/2 | 2022-12-08 | CFp | NA | 3 | 2.92 | 0 | Productie CD = en. el. livrata in reteaua electrica | 24387371 | 0 | 345
5146 | RO001E400967545 | PF | solar | jud. ILFOV, loc. BALOTESTI, Strada CU BRAZI, nr. 5 | IF | RO001E400967545/2 | 2022-12-29 | CFp | NA | 3 | 2.92 | 0 | Productie CD = en. el. livrata in reteaua electrica | 13093222 | 0 | 339
5147 | RO001E105414869 | PF | solar | jud. BUCURESTI, loc. SECTOR 5, Strada Cladova, nr. 10 | B | RO001E105414869/2 | 2022-12-08 | CFp | NA | 3 | 2.92 | 0 | Productie CD = en. el. livrata in reteaua electrica | 24387371 | 0 | 349
5148 | RO001E141634981 | PF | solar | jud. ILFOV, loc. TUNARI, Strada PETRE ISPIRESCU, nr. 29C | IF | RO001E141634981/2 | 2022-12-13 | CFp | NA | 4.94 | 4.831 | 0 | Productie CD = en. el. livrata in reteaua electrica | 13267213 | 0 | 466
5149 | RO001E141603077 | PF | solar | jud. ILFOV, loc. BRAGADIRU, Strada Aeroportului, nr. 74C | IF | RO001E141603077/3 | 2022-12-28 | CFp | NA | 7 | 6.855 | 0 | Productie CD = en. el. livrata in reteaua electrica | 24387371 | 0 | 813
5150 | RO001E141945504 | PF | solar | jud. ILFOV, loc. CHIAJNA, Strada Luceafarului, nr. 22J, bl. TARLA38 | IF | RO001E141945504/2 | 2022-12-19 | CFp | NA | 3 | 2.92 | 0 | Productie CD = en. el. livrata in reteaua electrica | 13267213 | 0 | 138
5151 | RO001E105465157 | PF | solar | jud. BUCURESTI, loc. SECTOR 5, Strada Balinesti, nr. 12 | B | RO001E105465157/3 | 2022-12-12 | CFp | NA | 3 | 2.92 | 0 | Productie CD = en. el. livrata in reteaua electrica | 13267213 | 0 | 311
5152 | RO001E141552339 | PF | solar | jud. ILFOV, loc. VIDRA, Strada Linistei, nr. 5, ap. Lot 12 | IF | RO001E141552339/2 | 2022-12-12 | CFp | NA | 3 | 2.939 | 0 | Productie CD = en. el. livrata in reteaua electrica | 13267213 | 0 | 340
5153 | RO001E142188830 | PF | solar | jud. ILFOV, loc. OTOPENI, Strada Ion Minulescu, nr. 16 | IF | RO001E142188830/1 | 2022-12-30 | CFp | NA | 3 | 2.939 | 0 | Productie CD = en. el. livrata in reteaua electrica | 13267213 | 0 | 263
5154 | RO001E101139937 | PF | solar | jud. BUCURESTI, loc. SECTOR 1, Strada Dobrogeanu-Gherea Constantin, nr. 35 | B | RO001E101139937/2 | 2022-12-30 | CFp | NA | 3 | 3 | 0 | Productie CD = en. el. livrata in reteaua electrica | 24387371 | 0 | 302
5155 | RO001E141305065 | PF | solar | jud. ILFOV, loc. CHIAJNA, Intrarea Nicolae Iorga, nr. 76S | IF | RO001E141305065/3 | 2022-12-06 | CFp | NA | 3 | 2.939 | 0 | Productie CD = en. el. livrata in reteaua electrica | 13267213 | 0 | 242
5156 | RO001E142204435 | PF | solar | jud. ILFOV, loc. DIMIENI, Strada Florilor, nr. 2A | IF | RO001E142204435/2 | 2022-12-27 | CFp | NA | 3 | 2.939 | 0 | Productie CD = en. el. livrata in reteaua electrica | 24387371 | 0 | 0
5157 | RO001E104453243 | PF | solar | jud. BUCURESTI, loc. SECTOR 2, Strada Marian Cristescu, nr. 20 | B | RO001E104453243/2 | 2022-12-27 | CFp | NA | 3 | 2.939 | 0 | Productie CD = en. el. livrata in reteaua electrica | 24387371 | 0 | 297
5158 | RO001E141621965 | PF | solar | jud. ILFOV, loc. BERCENI, Strada Dobreni, nr. 53B | IF | RO001E141621965/3 | 2022-12-06 | CFp | NA | 3 | 2.939 | 0 | Productie CD = en. el. livrata in reteaua electrica | 13267213 | 0 | 255
5159 | RO001E400011499 | PF | solar | jud. ILFOV, loc. AFUMATI, Strada Radu De La Afumati, nr. 2 | IF | RO001E400011499/2 | 2022-12-28 | CFp | NA | 3 | 2.939 | 0 | Productie CD = en. el. livrata in reteaua electrica | 24387371 | 0 | 0
5160 | RO001E400998404 | PF | solar | jud. ILFOV, loc. BRAGADIRU, Strada Iederei, nr. 65 | IF | RO001E400998404/2 | 2022-12-08 | CFp | NA | 3 | 2.939 | 0 | Productie CD = en. el. livrata in reteaua electrica | 13267213 | 0 | 199
5161 | RO001E141926907 | PF | solar | jud. ILFOV, loc. CIOROGARLA, Strada Intravilan, nr. 1 | IF | RO001E141926907/2 | 2022-12-12 | CFp | NA | 3 | 2.91 | 0 | Productie CD = en. el. livrata in reteaua electrica | 24387371 | 0 | 638
5162 | RO001E141287378 | PF | solar | jud. ILFOV, loc. CHIAJNA, Strada Eroului, nr. 175 A | IF | RO001E141287378/2 | 2022-12-21 | CFp | NA | 3 | 2.938 | 0 | Productie CD = en. el. livrata in reteaua electrica | 13267213 | 0 | 238
5163 | RO001E400477664 | PF | solar | jud. ILFOV, loc. BERCENI, Strada Sportului, nr. 8 | IF | RO001E400477664/3 | 2022-12-22 | CFp | NA | 3 | 2.938 | 0 | Productie CD = en. el. livrata in reteaua electrica | 13267213 | 0 | 264
5164 | RO001E141602379 | PF | solar | jud. ILFOV, loc. ROSU, Strada ACVILEI, nr. 40F, ap. CASA 2 | IF | RO001E141602379/2 | 2022-12-09 | CFp | NA | 3 | 2.938 | 0 | Productie CD = en. el. livrata in reteaua electrica | 24387371 | 0 | 284
5165 | RO001E400352082 | PF | solar | jud. ILFOV, loc. DOMNESTI, Intrarea ALBATROSULUI, nr. 14 | IF | RO001E400352082/3 | 2022-12-22 | CFp | NA | 4 | 3.88 | 0 | Productie CD = en. el. livrata in reteaua electrica | 24387371 | 0 | 622
5166 | RO001E141659045 | PF | solar | jud. ILFOV, loc. TUNARI, Strada Balta Pasarea, nr. 32B | IF | RO001E141659045/2 | 2022-12-09 | CFp | NA | 5 | 4.85 | 0 | Productie CD = en. el. livrata in reteaua electrica | 13267213 | 0 | 595
5167 | RO001E100563612 | PF | solar | jud. BUCURESTI, loc. SECTOR 1, Strada Navigatiei, nr. 31 | B | RO001E100563612/2 | 2022-12-14 | CFp | NA | 6 | 6 | 0 | Productie CD = en. el. livrata in reteaua electrica | 24387371 | 0 | 671
5168 | RO001E141488821 | PF | solar | jud. ILFOV, loc. BRAGADIRU, Strada Sarmis, nr. 18 | IF | RO001E141488821/2 | 2022-12-02 | CFp | NA | 3 | 2.939 | 0 | Productie CD = en. el. livrata in reteaua electrica | 24387371 | 0 | 261
5169 | RO001E400047094 | PF | solar | jud. ILFOV, loc. BALACEANCA, Strada Mieilor, nr. 7 | IF | RO001E400047094/2 | 2022-12-16 | CFp | NA | 3.33 | 2.91 | 0 | Productie CD = en. el. livrata in reteaua electrica | 13267213 | 0 | 217
5170 | RO001E141304738 | PF | solar | jud. ILFOV, loc. STEFANESTII DE JOS, Strada Spania, nr. 2 | IF | RO001E141304738/2 | 2022-12-22 | CFp | NA | 6 | 6.858 | 0 | Productie CD = en. el. livrata in reteaua electrica | 24387371 | 0 | 614
5171 | RO001E400913456 | PF | solar | jud. ILFOV, loc. CHITILA, Strada Musetelului, nr. 35a | IF | RO001E400913456/3 | 2022-12-29 | CFp | NA | 3.08 | 2.934 | 0 | NA | NA | 0 | 987
5172 | RO001E110389033 | PF | solar | jud. BUCURESTI, loc. SECTOR 1, Strada Godeanu Constantin,Slt., nr. 21A | B | RO001E110389033/1 | 2022-12-23 | CFp | NA | 3.75 | 3.64 | 0 | Productie CD = en. el. livrata in reteaua electrica | 13267213 | 0 | 379
5173 | RO001E119827905 | PF | solar | jud. BUCURESTI, loc. SECTOR 4, Strada DEALUL BISTRII, nr. 53-57 | B | RO001E119827905/2 | 2022-12-29 | CFp | NA | 3.22 | 2.934 | 0 | Productie CD = en. el. livrata in reteaua electrica | 13267213 | 0 | 462
5174 | RO001E104870639 | PF | solar | jud. BUCURESTI, loc. SECTOR 3, Strada Neagu Andrei,Soldat, nr. 10 | B | RO001E104870639/2 | 2022-12-05 | CFp | NA | 3 | 2.938 | 0 | Productie CD = en. el. livrata in reteaua electrica | 13267213 | 0 | 267
5175 | RO001E142184566 | PF | solar | jud. ILFOV, loc. CHITILA, Strada Campineanu Ion, nr. 9 | IF | RO001E142184566/1 | 2022-12-12 | CFp | NA | 3 | 2.934 | 0 | Productie CD = en. el. livrata in reteaua electrica | 24387371 | 0 | 321
5176 | RO001E103220479 | PF | solar | jud. BUCURESTI, loc. SECTOR 6, DRUMUL Podu Pitarului, nr. 3 | B | RO001E103220479/2 | 2022-12-06 | CFp | NA | 3 | 2.92 | 0 | Productie CD = en. el. livrata in reteaua electrica | 13267213 | 0 | 612
5177 | RO001E400093679 | PF | solar | jud. ILFOV, loc. PANTELIMON, Strada CERNICA, nr. 13 | IF | RO001E400093679/2 | 2022-12-12 | CFp | NA | 3 | 2.939 | 0 | Productie CD = en. el. livrata in reteaua electrica | 13267213 | 0 | 253
5178 | RO001E142496595 | PF | solar | jud. ILFOV, loc. VIDRA, Strada Linistei, nr. 1 | IF | RO001E142496595/3 | 2022-12-29 | CFp | NA | 3 | 2.91 | 0 | Productie CD = en. el. livrata in reteaua electrica | 13267213 | 0 | 190
5179 | RO001E141863019 | PF | solar | jud. ILFOV, loc. BALOTESTI, Strada Viselor, nr. 1, ap. VILA 21 | IF | RO001E141863019/2 | 2022-12-30 | CFp | NA | 3 | 2.939 | 0 | Productie CD = en. el. livrata in reteaua electrica | 13267213 | 0 | 248
5180 | RO001E109080402 | PF | solar | jud. BUCURESTI, loc. SECTOR 4, SPLAIUL Unirii, nr. 152 -154 | B | RO001E109080402/2 | 2022-12-19 | CFp | NA | 4.94 | 4.743 | 0 | Productie CD = en. el. livrata in reteaua electrica | 24387371 | 0 | 459
5181 | RO001E141735152 | PF | solar | jud. ILFOV, loc. CHIAJNA, Intrarea Nicolae Iorga, nr. 62I | IF | RO001E141735152/2 | 2022-12-08 | CFp | NA | 3 | 2.92 | 0 | Productie CD = en. el. livrata in reteaua electrica | 24387371 | 0 | 232
5182 | RO001E142009843 | PF | solar | jud. ILFOV, loc. BRAGADIRU, Strada IDEALULUI, nr. 1 | IF | RO001E142009843/2 | 2022-12-02 | CFp | NA | 3 | 2.939 | 0 | Productie CD = en. el. livrata in reteaua electrica | 13267213 | 0 | 213
5183 | RO001E141301915 | PF | solar | jud. ILFOV, loc. OTOPENI, Strada Toma Caragiu, nr. 14 | IF | RO001E141301915/2 | 2022-12-22 | CFp | NA | 4.8 | 4.654 | 0 | Productie CD = en. el. livrata in reteaua electrica | 18680651 | 0 | 908
5184 | RO001E108506886 | PF | solar | jud. BUCURESTI, loc. SECTOR 6, PRELUNGIREA Ghencea, nr. 157B | B | RO001E108506886/3 | 2022-12-08 | CFp | NA | 4.95 | 4.831 | 0 | NA | NA | 0 | 418
5185 | RO001E400067456 | PF | solar | jud. ILFOV, loc. MOARA DOMNEASCA, Strada Dealului, nr. 10 | IF | RO001E400067456/2 | 2022-12-27 | CFp | NA | 3 | 2.938 | 0 | Productie CD = en. el. livrata in reteaua electrica | 24387371 | 0 | 285
5186 | RO001E141686405 | PF | solar | jud. ILFOV, loc. VOLUNTARI, Strada Maria Tanase, nr. 14 | IF | RO001E141686405/3 | 2022-12-27 | CFp | NA | 3 | 3 | 0 | Productie CD = en. el. livrata in reteaua electrica | 24387371 | 0 | 297
5187 | RO001E141451461 | PF | solar | jud. ILFOV, loc. BRAGADIRU, Strada Codrului, nr. 8, et. 1+M, ap. 2 | IF | RO001E141451461/3 | 2022-12-09 | CFp | NA | 3.33 | 2.91 | 0 | Productie CD = en. el. livrata in reteaua electrica | 13267213 | 0 | 369
5188 | RO001E141182271 | PF | solar | jud. ILFOV, loc. BERCENI, Strada Serelor, nr. 23 | IF | RO001E141182271/2 | 2022-12-12 | CFp | NA | 3 | 2.939 | 0 | Productie CD = en. el. livrata in reteaua electrica | 13267213 | 0 | 329
5189 | RO001E108157675 | PF | solar | jud. BUCURESTI, loc. SECTOR 5, Strada Muntii Carpati, nr. 115 | B | RO001E108157675/2 | 2022-12-12 | CFp | NA | 3 | 2.939 | 0 | Productie CD = en. el. livrata in reteaua electrica | 24387371 | 0 | 308
5190 | RO001E141922745 | PF | solar | jud. ILFOV, loc. CORNETU, Strada Tarla, nr. FN | IF | RO001E141922745/3 | 2022-12-05 | CFp | NA | 5 | 4.899 | 0 | Productie CD = en. el. livrata in reteaua electrica | 24387371 | 0 | 1111
5191 | RO001E400923019 | PF | solar | jud. ILFOV, loc. BRAGADIRU, Strada Ghidiceni, nr. 61 A | IF | RO001E400923019/2 | 2023-01-30 | CFp | NA | 3 | 2.939 | 0 | Productie CD = en. el. livrata in reteaua electrica | 24387371 | 0 | 345
5192 | RO001E142567718 | PF | solar | jud. ILFOV, loc. BRAGADIRU, Strada Parfumului, nr. 19, ap. VILA 1A | IF | RO001E142567718/4 | 2023-01-30 | CFp | NA | 8 | 7.839 | 0 | Productie CD = en. el. livrata in reteaua electrica | 24387371 | 0 | 870
5193 | RO001E300064564 | PF | solar | jud. GIURGIU, loc. GIURGIU, Strada Daitei, nr. 4 | GR | RO001E300064564/2 | 2023-01-31 | CFp | NA | 6 | 5.879 | 0 | Productie CD = en. el. livrata in reteaua electrica | 13267213 | 0 | 845
5194 | RO001E141410174 | PF | solar | jud. ILFOV, loc. BERCENI, Strada Miorita, nr. 38T | IF | RO001E141410174/4 | 2023-01-25 | CFp | NA | 10 | 9.72 | 0 | Productie CD = en. el. livrata in reteaua electrica | 13267213 | 0 | 1104
5195 | RO001E300034763 | PF | solar | jud. GIURGIU, loc. GIURGIU, Strada Pacii, nr. 8 | GR | RO001E300034763/3 | 2023-01-30 | CFp | NA | 6 | 5.879 | 0 | Productie CD = en. el. livrata in reteaua electrica | 24387371 | 0 | 798
5196 | RO001E142442754 | PF | solar | jud. ILFOV, loc. BRAGADIRU, Strada CRISUL REPEDE, nr. 46D, ap. Vila 1 | IF | RO001E142442754/2 | 2023-01-30 | CFp | NA | 3 | 2.939 | 0 | Productie CD = en. el. livrata in reteaua electrica | 18680651 | 0 | 388
5197 | RO001E142024323 | PF | solar | jud. ILFOV, loc. BERCENI, Strada Intravilan, nr. T5 P267/1, bl. 268/2, sc. LOT 1 | IF | RO001E142024323/3 | 2023-01-19 | CFp | NA | 9.96 | 9.751 | 0 | Productie CD = en. el. livrata in reteaua electrica | 13267213 | 0 | 205
5198 | RO001E141309924 | PF | solar | jud. ILFOV, loc. DOBROESTI, Strada VICTORIEI, nr. 5A | IF | RO001E141309924/2 | 2023-01-27 | CFp | NA | 6 | 5.878 | 0 | Productie CD = en. el. livrata in reteaua electrica | 24387371 | 0 | 651
5199 | RO001E108806643 | PF | solar | jud. BUCURESTI, loc. SECTOR 1, Bulevardul Ionescu de la Brad Ion, nr. 53 | B | RO001E108806643/2 | 2023-01-19 | CFp | NA | 16.38 | 16.38 | 0 | Productie CD = en. el. livrata in reteaua electrica | 13267213 | 0 | 1806
5200 | RO001E119763825 | PJ | solar | jud. BUCURESTI, loc. SECTOR 2, Strada Kepler K. Johannes, astronom, nr. 31 | B | RO001E119763825/2 | 2023-01-19 | CFp | NA | 3.04 | 3.04 | 0 | Productie CD = en. el. livrata in reteaua electrica | 24387371 | 0 | 231
5201 | RO001E401062328 | PF | solar | jud. ILFOV, loc. CHIAJNA, Intrarea Nicolae Iorga, nr. 53D | IF | RO001E401062328/3 | 2023-01-23 | CFp | NA | 8 | 7.83 | 0 | Productie CD = en. el. livrata in reteaua electrica | 13267213 | 0 | 866
5202 | RO001E141516340 | PF | solar | jud. ILFOV, loc. PANTELIMON, Strada Prahova, nr. 16 | IF | RO001E141516340/2 | 2023-01-27 | CFp | NA | 6 | 5.87 | 0 | Productie CD = en. el. livrata in reteaua electrica | 24387371 | 0 | 662
5203 | RO001E104354232 | PF | solar | jud. BUCURESTI, loc. SECTOR 2, Strada Bulandra Tony, nr. 36 | B | RO001E104354232/2 | 2023-01-31 | CFp | NA | 8 | 7.83 | 0 | Productie CD = en. el. livrata in reteaua electrica | 13267213 | 0 | 972
5204 | RO001E110008514 | PF | solar | jud. BUCURESTI, loc. SECTOR 3, DRUMUL Gura Badicului, nr. 88 | B | RO001E110008514/2 | 2023-01-31 | CFp | NA | 12 | 11.75 | 0 | Productie CD = en. el. livrata in reteaua electrica | 13267213 | 0 | 1036
5205 | RO001E142496191 | PF | solar | jud. ILFOV, loc. VOLUNTARI, DRUMUL BECHEANULUI, nr. 11E, ap. C1 | IF | RO001E142496191/3 | 2023-01-27 | CFp | NA | 8 | 7.839 | 0 | Productie CD = en. el. livrata in reteaua electrica | 13267213 | 0 | 1835
5206 | RO001E141625879 | PF | solar | jud. ILFOV, loc. FUNDENI, Strada F-Doinei, nr. 44F | IF | RO001E141625879/2 | 2023-01-27 | CFp | NA | 10 | 9.7 | 0 | NA | NA | 0 | 0
5207 | RO001E103170013 | PF | solar | jud. BUCURESTI, loc. SECTOR 6, Strada Teodorescu Nicolae,Inginer, nr. 10 | B | RO001E103170013/2 | 2023-01-31 | CFp | NA | 10 | 9.795 | 0 | Productie CD = en. el. livrata in reteaua electrica | 24387371 | 0 | 1140
5208 | RO001E131309508 | PJ | solar | jud. GIURGIU, loc. BOLINTIN-DEAL, Strada ITHACA, nr. 520 | GR | RO001E131309508/2 | 2023-01-30 | CFp | NA | 330 | 323.35 | 0 | Productie CD = en. el. livrata in reteaua electrica | 15638008 | 0 | 23688
5209 | RO001E300784417 | PF | solar | jud. GIURGIU, loc. VARASTI, Strada Romani, nr. 23 | GR | RO001E300784417/3 | 2023-01-31 | CFp | NA | 3 | 2.939 | 0 | Productie CD = en. el. livrata in reteaua electrica | 24387371 | 0 | 219
5210 | RO001E400979223 | PF | solar | jud. ILFOV, loc. PANTELIMON, Strada Vatra Dornei, nr. 24 | IF | RO001E400979223/3 | 2023-01-23 | CFp | NA | 8 | 7.83 | 0 | Productie CD = en. el. livrata in reteaua electrica | 13267213 | 0 | 823
5211 | RO001E142244989 | PF | solar | jud. ILFOV, loc. BRAGADIRU, Strada Puscasului, nr. 14 | IF | RO001E142244989/2 | 2023-01-25 | CFp | NA | 6 | 5.878 | 5 | Productie CD = en. el. livrata in reteaua electrica | 13093222 | 0 | 494
5212 | RO001E142259671 | PJ | solar | jud. Ilfov, loc. TUNARI, Strada 1 Decembrie, nr. 161, bl. vila 8 | IF | RO001E142259671/2 | 2023-01-18 | CFp | NA | 10 | 9.74 | 0 | Productie CD = en. el. livrata in reteaua electrica | 24387371 | 0 | 1467
5213 | RO001E401164073 | PF | solar | jud. ILFOV, loc. MAGURELE, Strada Inului, nr. 17 | IF | RO001E401164073/3 | 2023-01-05 | CFp | NA | 5 | 4.899 | 0 | Productie CD = en. el. livrata in reteaua electrica | 13267213 | 0 | 638
5214 | RO001E119557275 | PF | solar | jud. BUCURESTI, loc. SECTOR 1, DRUMUL PADUREA PUSTNICU, nr. 141 H | B | RO001E119557275/2 | 2023-01-23 | CFp | NA | 3 | 2.939 | 0 | Productie CD = en. el. livrata in reteaua electrica | 24387371 | 0 | 317
5215 | RO001E141397415 | PF | solar | jud. ILFOV, loc. MAGURELE, Strada Muncii, nr. 10 | IF | RO001E141397415/2 | 2023-01-17 | CFp | NA | 8 | 7.839 | 0 | NA | NA | 0 | 763
5216 | RO001E142742735 | PJ | solar | jud. ILFOV, loc. TUNARI, Strada 1 Decembrie, nr. 195 | IF | RO001E142742735/2 | 2023-01-27 | CFp | NA | 87.4 | 85.647 | 0 | NA | NA | 0 | 0
5217 | RO001E400979942 | PF | solar | jud. BUCURESTI, loc. SECTOR 1, SOSEAUA Bucuresti-Targoviste, nr. 22N | B | RO001E400979942/2 | 2023-01-16 | CFp | NA | 6 | 5.879 | 0 | Productie CD = en. el. livrata in reteaua electrica | 13267213 | 0 | 538
5218 | RO001E142310163 | PF | solar | jud. ILFOV, loc. VOLUNTARI, Strada George Enescu, nr. 2BIS | IF | RO001E142310163/3 | 2023-01-13 | CFp | NA | 6 | 5.879 | 0 | NA | NA | 0 | 0
5219 | RO001E141857797 | PJ | solar | jud. ILFOV, loc. VOLUNTARI, Strada Iasomiei, nr. 2, bl. -, sc. -, et. -, ap. CASA1 | IF | RO001E141857797/3 | 2023-01-26 | CFp | NA | 5.51 | 5.399 | 0 | Productie CD = en. el. livrata in reteaua electrica | 24387371 | 0 | 1
5220 | RO001E400365851 | PF | solar | jud. ILFOV, loc. ROSU, Strada Capitan Ion Ionescu, nr. 7 | IF | RO001E400365851/2 | 2023-01-13 | CFp | NA | 4.92 | 4.821 | 0 | Productie CD = en. el. livrata in reteaua electrica | 24387371 | 0 | 497
5221 | RO001E142769767 | PF | solar | jud. ILFOV, loc. VOLUNTARI, DRUMUL Potcoavei, nr. T18/P358, ap. 2 | IF | RO001E142769767/3 | 2023-01-16 | CFp | NA | 8 | 7.839 | 0 | Productie CD = en. el. livrata in reteaua electrica | 13267213 | 0 | 496
5222 | RO001E106167337 | PF | solar | jud. BUCURESTI, loc. SECTOR 5, Intrarea Fedelesului, nr. 1 | B | RO001E106167337/2 | 2023-01-11 | CFp | NA | 10 | 9.799 | 0 | Productie CD = en. el. livrata in reteaua electrica | 24387371 | 0 | 1102
5223 | RO001E119759538 | PF | solar | jud. BUCURESTI, loc. SECTOR 3, Strada Parfumului, nr. 15 | B | RO001E119759538/2 | 2023-01-20 | CFp | NA | 10 | 9.799 | 0 | Productie CD = en. el. livrata in reteaua electrica | 13267213 | 0 | 1084
5224 | RO001E400166210 | PF | solar | jud. ILFOV, loc. VOLUNTARI, Strada Pipera Tunari, nr. 14A | IF | RO001E400166210/4 | 2023-01-10 | CFp | NA | 20 | 19.596 | 0 | Productie CD = en. el. livrata in reteaua electrica | 24387371 | 0 | 2469
5225 | RO001E110031295 | PJ | solar | jud. BUCURESTI, loc. SECTOR 3, Strada Balta Albina, nr. 7 | B | RO001E110031295/2 | 2023-01-19 | CFp | NA | 50 | 48.995 | 0 | Productie CD = en. el. livrata in reteaua electrica | 13093222 | 0 | 1146
5226 | RO001E109429431 | PJ | solar | jud. BUCURESTI, loc. SECTOR 6, Strada Preciziei, nr. 28 | B | RO001E109429431/2 | 2023-01-17 | CFp | NA | 364 | 356.706 | 0 | Productie CD = en. el. livrata in reteaua electrica | 24760429 | 0 | 6322
5227 | RO001E109430219 | PJ | solar | jud. BUCURESTI, loc. SECTOR 6, Strada Preciziei, nr. 29 | B | RO001E109429431/2 | 2023-01-17 | CFp | NA | 0 | 0 | 0 | Productie CD = en. el. livrata in reteaua electrica | 24760429 | 0 | 8565
5228 | RO001E110153717 | PJ | solar | jud. BUCURESTI, loc. SECTOR 6, Strada Preciziei, nr. 30 | B | RO001E109429431/2 | 2023-01-17 | CFp | NA | 0 | 0 | 0 | Productie CD = en. el. livrata in reteaua electrica | 24760429 | 0 | 6800
5229 | RO001E108640076 | PJ | solar | jud. BUCURESTI, loc. SECTOR 6, Strada Preciziei, nr. 36 | B | RO001E108640076/1 | 2023-01-27 | CFp | NA | 10 | 9.795 | 0 | NA | NA | 0 | 0
5230 | RO001E143080517 | PF | solar | jud. ILFOV, loc. VOLUNTARI, Strada GALATA, nr. 87 | IF | RO001E143080517/2 | 2023-01-27 | CFp | NA | 6.9 | 6.761 | 0 | Productie CD = en. el. livrata in reteaua electrica | 24387371 | 0 | 723
5231 | RO001E141722350 | PF | solar | jud. ILFOV, loc. DOMNESTI, Strada CRENGUTEI, nr. 185 | IF | RO001E141722350/4 | 2023-01-23 | CFp | NA | 8.8 | 8.623 | 0 | Productie CD = en. el. livrata in reteaua electrica | 24387371 | 0 | 1096
5232 | RO001E401145667 | PF | solar | jud. ILFOV, loc. VOLUNTARI, Strada VARTEJULUI, nr. 6B | IF | RO001E401145667/3 | 2023-01-16 | CFp | NA | 8 | 7.839 | 0 | Productie CD = en. el. livrata in reteaua electrica | 24387371 | 0 | 739
5233 | RO001E109167565 | PJ | solar | jud. BUCURESTI, loc. SECTOR 2, SOSEAUA Pantelimon, nr. 450 | B | RO001E109167565/2 | 2023-01-18 | CFp | NA | 200 | 195.999 | 0 | Productie CD = en. el. livrata in reteaua electrica | 13267213 | 0 | 11660
5234 | RO001E142306876 | PF | solar | jud. ILFOV, loc. SAFTICA, Strada BISERICA SFANTA TROITA, nr. 26-46 | IF | RO001E142306876/2 | 2023-01-16 | CFp | NA | 6 | 5.879 | 0 | Productie CD = en. el. livrata in reteaua electrica | 13267213 | 0 | 671
5235 | RO001E141515990 | PF | solar | jud. ILFOV, loc. VARTEJU, Strada Bucuresti, nr. 81G, ap. 2 | IF | RO001E141515990/2 | 2023-01-19 | CFp | NA | 10 | 9.799 | 0 | Productie CD = en. el. livrata in reteaua electrica | 13267213 | 0 | 1049
5236 | RO001E105256537 | PF | solar | jud. BUCURESTI, loc. SECTOR 2, Strada Scortan Ion, nr. 59 | B | RO001E105256537/2 | 2023-01-06 | CFp | NA | 6.97 | 6.828 | 0 | Productie CD = en. el. livrata in reteaua electrica | 13267213 | 0 | 722
5237 | RO001E142572769 | PJ | solar | jud. ILFOV, loc. PANTELIMON, Bulevardul Biruintei, nr. 154 | IF | RO001E142572769/2 | 2023-01-16 | CFp | NA | 15 | 14.699 | 0 | Productie CD = en. el. livrata in reteaua electrica | 24387371 | 0 | 600
5238 | RO001E141343517 | PF | solar | jud. ILFOV, loc. VOLUNTARI, SOSEAUA Pipera-Tunari, nr. 141, bl. LOT C6 | IF | RO001E141343517/2 | 2023-01-30 | CFp | NA | 10 | 9.799 | 100 | Productie CD = en. el. livrata in reteaua electrica | 13093222 | 0 | 902
5239 | RO001E119827747 | PF | solar | jud. BUCURESTI, loc. SECTOR 1, DRUMUL Cavnic, nr. 71 | B | RO001E119827747/2 | 2023-01-10 | CFp | NA | 4 | 3.86 | 0 | Productie CD = en. el. livrata in reteaua electrica | 13267213 | 0 | 527
5240 | RO001E141994081 | PF | solar | jud. ILFOV, loc. VIDRA, Strada Trestiei, nr. 6 | IF | RO001E141994081/3 | 2023-01-30 | CFp | NA | 10 | 9.79 | 0 | Productie CD = en. el. livrata in reteaua electrica | 24387371 | 0 | 1230
5241 | RO001E401135442 | PF | solar | jud. ILFOV, loc. ROSU, Strada Razorului, nr. 2 | IF | RO001E401135442/3 | 2023-01-30 | CFp | NA | 10.01 | 9.809 | 0 | Productie CD = en. el. livrata in reteaua electrica | 24387371 | 0 | 1220
5242 | RO001E131280720 | PJ | solar | jud. GIURGIU, loc. BOLINTIN-DEAL, Strada INDUSTRIILOR, nr. 9 | GR | RO001E131280720/2 | 2023-01-04 | CFp | NA | 399.6 | 391.558 | 0 | Productie CD = en. el. livrata in reteaua electrica | 15638008 | 0 | 21930
5243 | RO001E142846606 | PF | solar | jud. ILFOV, loc. ROSU, Intrarea CRAITEI, nr. 27 | IF | RO001E142846606/2 | 2023-01-31 | CFp | NA | 6.37 | 6.233 | 0 | Productie CD = en. el. livrata in reteaua electrica | 24387371 | 0 | 0
5244 | RO001E400116417 | PF | solar | jud. ILFOV, loc. POPESTI-LEORDENI, Strada Greaca, nr. 1 | IF | RO001E400116417/3 | 2023-01-30 | CFp | NA | 6.6 | 6.467 | 0 | Productie CD = en. el. livrata in reteaua electrica | 13267213 | 0 | 534
5245 | RO001E142155856 | PF | solar | jud. ILFOV, loc. ROSU, Strada ACVILEI, nr. 29B | IF | RO001E142155856/2 | 2023-01-26 | CFp | NA | 7.38 | 7.222 | 0 | Productie CD = en. el. livrata in reteaua electrica | 24387371 | 0 | 531
5246 | RO001E109148610 | PF | solar | jud. BUCURESTI, loc. SECTOR 1, Strada Susita, nr. 6 | B | RO001E109148610/2 | 2023-01-19 | CFp | NA | 9.315 | 9.315 | 200 | Productie CD = en. el. livrata in reteaua electrica | 24387371 | 0 | 788
5247 | RO001E142434755 | PF | solar | jud. ILFOV, loc. DOMNESTI, Strada George Cosbuc, nr. 38 | IF | RO001E142434755/2 | 2023-01-25 | CFp | NA | 6 | 5.86 | 0 | NA | NA | 0 | 0
5248 | RO001E141437690 | PF | solar | jud. ILFOV, loc. CHIAJNA, Strada Nicolae Iorga, nr. 51E | IF | RO001E141437690/3 | 2023-01-26 | CFp | NA | 8 | 7.835 | 0 | Productie CD = en. el. livrata in reteaua electrica | 13267213 | 0 | 579
5249 | RO001E141875449 | PF | solar | jud. ILFOV, loc. BRAGADIRU, Strada Verii, nr. 4, ap. VILA 2 | IF | RO001E141875449/2 | 2023-01-30 | CFp | NA | 4.55 | 4.449 | 0 | Productie CD = en. el. livrata in reteaua electrica | 13267213 | 0 | 361
5250 | RO001E401000072 | PF | solar | jud. ILFOV, loc. VOLUNTARI, Strada EROU IANCU NICOLAE, nr. 77, bl. VILA 10 | IF | RO001E401000072/4 | 2023-01-16 | CFp | NA | 6 | 5.38 | 100 | Productie CD = en. el. livrata in reteaua electrica | 13267213 | 0 | 543
5251 | RO001E141825815 | PF | solar | jud. ILFOV, loc. MAGURELE, Strada Stejarului, nr. 11 | IF | RO001E141825815/2 | 2023-01-11 | CFp | NA | 4 | 3.865 | 0 | Productie CD = en. el. livrata in reteaua electrica | 24387371 | 0 | 185
5252 | RO001E141390137 | PF | solar | jud. ILFOV, loc. VOLUNTARI, Strada Emil Racovita, nr. 31-33, bl. VILA J18 | IF | RO001E141390137/2 | 2023-01-10 | CFp | NA | 5 | 4.85 | 0 | Productie CD = en. el. livrata in reteaua electrica | 24387371 | 0 | 625
5253 | RO001E142977184 | PF | solar | jud. ILFOV, loc. VOLUNTARI, Strada DRUMUL BISERICII, nr. 48, bl. 85, ap. vila 85 | IF | RO001E142977184/2 | 2023-01-26 | CFp | NA | 11 | 10.77 | 0 | Productie CD = en. el. livrata in reteaua electrica | 13267213 | 0 | 1362
5254 | RO001E400401830 | PF | solar | jud. ILFOV, loc. DRAGOMIRESTI-VALE, Strada Micsunelelor, nr. 288 | IF | RO001E400401830/3 | 2023-01-25 | CFp | NA | 8 | 7.839 | 41.67 | Productie CD = en. el. livrata in reteaua electrica | 24387371 | 0 | 431
5255 | RO001E142400826 | PJ | solar | jud. ILFOV, loc. TUNARI, Strada Stefan cel Mare, nr. 95 | IF | RO001E142400826/2 | 2023-01-09 | CFp | NA | 12 | 11.759 | 0 | Productie CD = en. el. livrata in reteaua electrica | 24387371 | 0 | 1197
5256 | RO001E142777317 | PJ | solar | jud. ILFOV, loc. DOMNESTI, Strada Salciei, nr. 10 | IF | RO001E142777317/2 | 2023-01-27 | CFp | NA | 15 | 14.699 | 0 | Productie CD = en. el. livrata in reteaua electrica | 24387371 | 0 | 1417
5257 | RO001E401014842 | PF | solar | jud. ILFOV, loc. VARTEJU, Strada Stejarului, nr. 10 | IF | RO001E401014842/2 | 2023-01-26 | CFp | NA | 4 | 3.915 | 0 | Productie CD = en. el. livrata in reteaua electrica | 13267213 | 0 | 489
5258 | RO001E142780197 | PF | solar | jud. ILFOV, loc. TUNARI, Strada BALTII, nr. 27-29A | IF | RO001E142780197/3 | 2023-01-31 | CFp | NA | 5.28 | 5.173 | 0 | Productie CD = en. el. livrata in reteaua electrica | 13267213 | 0 | 438
5259 | RO001E141712922 | PF | solar | jud. ILFOV, loc. BRAGADIRU, Strada Onixului, nr. 12 | IF | RO001E141712922/2 | 2023-01-05 | CFp | NA | 4.94 | 4.84 | 0 | Productie CD = en. el. livrata in reteaua electrica | 13093222 | 0 | 1158
5260 | RO001E400929453 | PF | solar | jud. ILFOV, loc. CRETULEASCA, Strada Salcamului, nr. 10 | IF | RO001E400929453/4 | 2023-01-25 | CFp | NA | 18.095 | 17.732 | 0 | Productie CD = en. el. livrata in reteaua electrica | 24387371 | 0 | 1732
5261 | RO001E143040502 | PF | solar | jud. ILFOV, loc. DRAGOMIRESTI-DEAL, Strada Crizantemelor, nr. 89E | IF | RO001E143040502/3 | 2023-01-27 | CFp | NA | 8.2 | 8.026 | 0 | Productie CD = en. el. livrata in reteaua electrica | 13267213 | 0 | 894
5262 | RO001E142255228 | PF | solar | jud. ILFOV, loc. DOMNESTI, Intrarea PARADISULUI, nr. 21 | IF | RO001E142255228/2 | 2023-01-25 | CFp | NA | 4.85 | 4.733 | 0 | Productie CD = en. el. livrata in reteaua electrica | 24387371 | 0 | 317
5263 | RO001E400521226 | PF | solar | jud. ILFOV, loc. COPACENI, Strada SF IOAN, nr. 184 | IF | RO001E400521226/2 | 2023-01-25 | CFp | NA | 9.9 | 9.662 | 0 | Productie CD = en. el. livrata in reteaua electrica | 24387371 | 0 | 1304
5264 | RO001E142185916 | PF | solar | jud. ILFOV, loc. OTOPENI, Strada Grivita, nr. 42-3 | IF | RO001E142185916/4 | 2023-01-25 | CFp | NA | 5 | 4.89 | 0 | Productie CD = en. el. livrata in reteaua electrica | 13267213 | 0 | 692
5265 | RO001E141270000 | PJ | solar | jud. ILFOV, loc. OTOPENI, Calea Bucurestilor, nr. 3A | IF | RO001E141270000/2 | 2023-01-27 | CFp | NA | 86.139 | 84.411 | 0 | Productie CD = en. el. livrata in reteaua electrica | 13267213 | 0 | 280
5266 | RO001E141300329 | PJ | solar | jud. ILFOV, loc. AFUMATI, SOSEAUA Bucuresti - Urziceni, nr. 17A | IF | RO001E141300329/3 | 2023-01-27 | CFp | NA | 100 | 97.999 | 0 | Productie CD = en. el. livrata in reteaua electrica | 22000460 | 0 | 9864
5267 | RO001E141811258 | PF | solar | jud. ILFOV, loc. VOLUNTARI, DRUMUL Potcoavei, nr. 38E | IF | RO001E141811258/3 | 2023-01-27 | CFp | NA | 12 | 11.759 | 0 | Productie CD = en. el. livrata in reteaua electrica | 13267213 | 0 | 900
5268 | RO001E141779093 | PF | solar | jud. ILFOV, loc. VOLUNTARI, Strada Emil Racovita, nr. 70, bl. VILA 101C | IF | RO001E141779093/2 | 2023-01-09 | CFp | NA | 6 | 5.879 | 0 | Productie CD = en. el. livrata in reteaua electrica | 24387371 | 0 | 541
5269 | RO001E400924212 | PF | solar | jud. ILFOV, loc. VOLUNTARI, CAMPUL Pipera, nr. 99D | IF | RO001E400924212/3 | 2023-01-10 | CFp | NA | 10 | 9.799 | 0 | Productie CD = en. el. livrata in reteaua electrica | 13267213 | 0 | 1121
5270 | RO001E142929866 | PF | solar | jud. ILFOV, loc. VOLUNTARI, Strada Emil Racovita, nr. 48A, ap. CASA 13 | IF | RO001E142929866/2 | 2023-01-26 | CFp | NA | 5 | 4.899 | 0 | Productie CD = en. el. livrata in reteaua electrica | 13267213 | 0 | 492
5271 | RO001E141178928 | PJ | solar | jud. ILFOV, loc. OTOPENI, Strada Craitelor, nr. 17 | IF | RO001E141178928/2 | 2023-01-26 | CFp | NA | 299.75 | 293.155 | 0 | Productie CD = en. el. livrata in reteaua electrica | 28909028 | 0 | 25728
5272 | RO001E401018330 | PF | solar | jud. ILFOV, loc. ROSU, Strada Bacriului, nr. 25C | IF | RO001E401018330/3 | 2023-01-25 | CFp | NA | 10 | 9.897 | 0 | Productie CD = en. el. livrata in reteaua electrica | 13267213 | 0 | 387
5273 | RO001E401024786 | PJ | solar | jud. ILFOV, loc. GANEASA, Strada Vlad Tepes, nr. 16 | IF | RO001E401024786/3 | 2023-01-25 | CFp | NA | 20 | 19.59 | 0 | NA | NA | 0 | 10
5274 | RO001E400921590 | PF | solar | jud. ILFOV, loc. VOLUNTARI, DRUMUL Potcoavei, nr. 51 | IF | RO001E400921590/4 | 2023-01-11 | CFp | NA | 20 | 19.58 | 0 | Productie CD = en. el. livrata in reteaua electrica | 13267213 | 0 | 2437
5275 | RO001E141248881 | PJ | solar | jud. ILFOV, loc. BUFTEA, Strada 23 AUGUST, nr. 174 | IF | RO001E141248881/2 | 2023-01-18 | CFp | NA | 42.9 | 41.942 | 0 | Productie CD = en. el. livrata in reteaua electrica | 15638008 | 0 | 1930
5276 | RO001E141527094 | PF | solar | jud. ILFOV, loc. PANTELIMON, Strada Randunicii, nr. FN, bl. T55, sc. P524/70 | IF | RO001E141527094/2 | 2023-01-23 | CFp | NA | 8 | 7.82 | 0 | Productie CD = en. el. livrata in reteaua electrica | 13267213 | 0 | 1396
5277 | RO001E141763704 | PF | solar | jud. ILFOV, loc. VOLUNTARI, Strada Emil Racovita, nr. 70, bl. 6D1, ap. Vila 6D | IF | RO001E141763704/2 | 2023-01-11 | CFp | NA | 3 | 2.88 | 0 | Productie CD = en. el. livrata in reteaua electrica | 24387371 | 0 | 248
5278 | RO001E401019151 | PF | solar | jud. ILFOV, loc. VARTEJU, Strada Fulger, nr. 69 | IF | RO001E401019151/2 | 2023-01-03 | CFp | NA | 7.735 | 7.578 | 0 | Productie CD = en. el. livrata in reteaua electrica | 24387371 | 0 | 945
5279 | RO001E110436823 | PF | solar | jud. BUCURESTI, loc. SECTOR 1, DRUMUL Regimentului, nr. 40A | B | RO001E110436823/1 | 2023-01-10 | CFp | NA | 5 | 4.899 | 0 | Productie CD = en. el. livrata in reteaua electrica | 13267213 | 0 | 450
5280 | RO001E141406225 | PJ | solar | jud. ILFOV, loc. VOLUNTARI, Bulevardul PIPERA, nr. 141, bl. LOT 81, sc. VILA 81 | IF | RO001E141406225/2 | 2023-01-13 | CFp | NA | 15 | 14.6 | 0 | NA | NA | 0 | 0
5281 | RO001E400190509 | PF | solar | jud. ILFOV, loc. VOLUNTARI, SOSEAUA Erou Iancu Nicolae, nr. 31E | IF | RO001E400190509/2 | 2023-01-30 | CFp | NA | 6 | 5.879 | 0 | Productie CD = en. el. livrata in reteaua electrica | 13267213 | 0 | 546
5282 | RO001E141720651 | PF | solar | jud. ILFOV, loc. VOLUNTARI, DRUMUL Potcoavei, nr. 36H, bl. VILA 1 | IF | RO001E141720651/2 | 2023-01-26 | CFp | NA | 10 | 9.799 | 0 | Productie CD = en. el. livrata in reteaua electrica | 24387371 | 0 | 602
5283 | RO001E142114996 | PF | solar | jud. ILFOV, loc. VOLUNTARI, Strada Emil Racovita, nr. 39D | IF | RO001E142114996/3 | 2023-01-25 | CFp | NA | 5 | 4.845 | 0 | Productie CD = en. el. livrata in reteaua electrica | 13267213 | 0 | 412
5284 | RO001E141417889 | PF | solar | jud. ILFOV, loc. OTOPENI, ALEEA Panselutelor, nr. 1 | IF | RO001E141417889/2 | 2023-01-26 | CFp | NA | 8.64 | 8.466 | 0 | Productie CD = en. el. livrata in reteaua electrica | 24387371 | 0 | 835
5285 | RO001E142305190 | PF | solar | jud. ILFOV, loc. STEFANESTII DE JOS, Strada HORTENSIEI, nr. 1, bl. G11A, ap. 001 | IF | RO001E142305190/2 | 2023-01-26 | CFp | NA | 15 | 14.55 | 0 | Productie CD = en. el. livrata in reteaua electrica | 13267213 | 0 | 932
5286 | RO001E142727637 | PF | solar | jud. ILFOV, loc. OTOPENI, Strada Nicolae Iorga, nr. 39A | IF | RO001E142727637/2 | 2023-01-26 | CFp | NA | 6 | 5.86 | 0 | Productie CD = en. el. livrata in reteaua electrica | 13267213 | 0 | 697
5287 | RO001E141687990 | PF | solar | jud. ILFOV, loc. BRAGADIRU, Strada Safirului, nr. 81B | IF | RO001E141687990/2 | 2023-01-18 | CFp | NA | 3.28 | 3.204 | 0 | Productie CD = en. el. livrata in reteaua electrica | 13267213 | 0 | 152
5288 | RO001E141362260 | PF | solar | jud. ILFOV, loc. VOLUNTARI, Strada TARLA, nr. 24, bl. T24, sc. P445/6/4 | IF | RO001E141362260/2 | 2023-01-26 | CFp | NA | 5.74 | 5.125 | 0 | Productie CD = en. el. livrata in reteaua electrica | 24387371 | 0 | 575
5289 | RO001E400965295 | PF | solar | jud. ILFOV, loc. OTOPENI, Strada Campului, nr. 20 H | IF | RO001E400965295/2 | 2023-01-18 | CFp | NA | 5 | 4.84 | 0 | Productie CD = en. el. livrata in reteaua electrica | 13267213 | 0 | 523
5290 | RO001E141550630 | PF | solar | jud. ILFOV, loc. MOGOSOAIA, Strada 8 Martie, nr. 20C | IF | RO001E141550630/2 | 2023-01-25 | CFp | NA | 6 | 5.874 | 0 | Productie CD = en. el. livrata in reteaua electrica | 24387371 | 0 | 593
5291 | RO001E142982078 | PF | solar | jud. ILFOV, loc. GLINA, Strada MARULUI, nr. 15 | IF | RO001E142982078/2 | 2023-01-18 | CFp | NA | 9.81 | 9.554 | 0 | Productie CD = en. el. livrata in reteaua electrica | 24387371 | 0 | 1128
5292 | RO001E109077363 | PJ | solar | jud. BUCURESTI, loc. SECTOR 1, Strada CORALILOR, nr. 69 | B | RO001E109077363/2 | 2023-01-30 | CFp | NA | 10 | 10 | 0 | Productie CD = en. el. livrata in reteaua electrica | 24387371 | 0 | 1126
5293 | RO001E100437713 | PF | solar | jud. BUCURESTI, loc. SECTOR 1, Strada Zablovschi, ing, nr. 67 | B | RO001E100437713/2 | 2023-01-30 | CFp | NA | 5 | 5 | 0 | Productie CD = en. el. livrata in reteaua electrica | 24387371 | 0 | 592
5294 | RO001E131332313 | PF | solar | jud. GIURGIU, loc. NAIPU, SOSEAUA Bucuresti-Alexandria, nr. 20 | GR | RO001E131332313/2 | 2023-01-31 | CFp | NA | 15.91 | 15.587 | 0 | Productie CD = en. el. livrata in reteaua electrica | 24387371 | 0 | 2350
5295 | RO001E100696620 | PF | solar | jud. BUCURESTI, loc. SECTOR 1, Strada Turnu Rosu, nr. 1 | B | RO001E100696620/2 | 2023-01-30 | CFp | NA | 6 | 6 | 0 | Productie CD = en. el. livrata in reteaua electrica | 24387371 | 0 | 605
5296 | RO001E142754547 | PF | solar | jud. ILFOV, loc. BERCENI, Strada Lacramioarei, nr. 30H, bl. LOT1011 | IF | RO001E142754547/3 | 2023-01-30 | CFp | NA | 4 | 3.91 | 0 | Productie CD = en. el. livrata in reteaua electrica | 24387371 | 0 | 486
5297 | RO001E108773613 | PF | solar | jud. BUCURESTI, loc. SECTOR 1, Strada Amman, nr. 16 -18 | B | RO001E108773613/2 | 2023-01-30 | CFp | NA | 10 | 10 | 0 | NA | NA | 0 | 0
5298 | RO001E131407248 | PF | solar | jud. GIURGIU, loc. VARLAAM, Strada Viilor, nr. 41 | GR | RO001E131407248/2 | 2023-01-31 | CFp | NA | 3 | 2.939 | 0 | Productie CD = en. el. livrata in reteaua electrica | 24387371 | 0 | 306
5299 | RO001E100649156 | PF | solar | jud. BUCURESTI, loc. SECTOR 1, Strada Popescu Romeo,Aviator, nr. 51B | B | RO001E100649156/2 | 2023-01-25 | CFp | NA | 6 | 6 | 0 | Productie CD = en. el. livrata in reteaua electrica | 24387371 | 0 | 837
5300 | RO001E101259503 | PF | solar | jud. BUCURESTI, loc. SECTOR 2, Strada Fecioarei, nr. 18 | B | RO001E101259503/2 | 2023-01-30 | CFp | NA | 5 | 5 | 0 | Productie CD = en. el. livrata in reteaua electrica | 24387371 | 0 | 724
5301 | RO001E401146411 | PF | solar | jud. ILFOV, loc. SNAGOV, Strada Narciselor, nr. 13 | IF | RO001E401146411/2 | 2023-01-30 | CFp | NA | 4 | 3.91 | 0 | Productie CD = en. el. livrata in reteaua electrica | 13267213 | 0 | 532
5302 | RO001E108740921 | PF | solar | jud. BUCURESTI, loc. SECTOR 1, Strada Navigatiei, nr. 53 | B | RO001E108740921/2 | 2023-01-30 | CFp | NA | 6 | 6 | 0 | Productie CD = en. el. livrata in reteaua electrica | 13267213 | 0 | 653
5303 | RO001E109265182 | PF | solar | jud. BUCURESTI, loc. SECTOR 2, Strada Ursu Ion,Profesor, nr. 11 A | B | RO001E109265182/2 | 2023-01-30 | CFp | NA | 10 | 10 | 15 | Productie CD = en. el. livrata in reteaua electrica | 13267213 | 0 | 1195
5304 | RO001E142994587 | PF | solar | jud. ILFOV, loc. OSTRATU, Strada Lacului, nr. 7 | IF | RO001E142994587/2 | 2023-01-25 | CFp | NA | 10 | 9.799 | 0 | Productie CD = en. el. livrata in reteaua electrica | 24387371 | 0 | 0
5305 | RO001E141562330 | PF | solar | jud. ILFOV, loc. VOLUNTARI, Bulevardul IULIAN MIHU, nr. 207V | IF | RO001E141562330/2 | 2023-01-25 | CFp | NA | 10 | 10 | 0 | Productie CD = en. el. livrata in reteaua electrica | 13267213 | 0 | 1077
5306 | RO001E300715107 | PF | solar | jud. GIURGIU, loc. COLIBASI, Strada LINIA MICA, nr. 195 | GR | RO001E300715107/2 | 2023-01-31 | CFp | NA | 6 | 5.879 | 0 | Productie CD = en. el. livrata in reteaua electrica | 13267213 | 0 | 559
5307 | RO001E300018327 | PF | solar | jud. GIURGIU, loc. GIURGIU, Strada Stefan cel Mare, nr. 16 | GR | RO001E300018327/2 | 2023-01-23 | CFp | NA | 6 | 5.879 | 0 | Productie CD = en. el. livrata in reteaua electrica | 24387371 | 0 | 606
5308 | RO001E110675019 | PJ | solar | jud. BUCURESTI, loc. SECTOR 1, Calea Grivitei, nr. 202B, ap. PC | B | RO001E110675019/2 | 2023-01-25 | CFp | NA | 8 | 8 | 0 | Productie CD = en. el. livrata in reteaua electrica | 22043010 | 0 | 386
5309 | RO001E109112789 | PF | solar | jud. ILFOV, loc. POPESTI-LEORDENI, Strada Amurgului, nr. 73 A | IF | RO001E109112789/2 | 2023-01-31 | CFp | NA | 8 | 7.785 | 0 | Productie CD = en. el. livrata in reteaua electrica | 13267213 | 0 | 983
5310 | RO001E110675042 | PJ | solar | jud. BUCURESTI, loc. SECTOR 1, Calea Grivitei, nr. 202B, ap. spatiu teh | B | RO001E110675042/2 | 2023-01-25 | CFp | NA | 16.5 | 16.5 | 0 | Productie CD = en. el. livrata in reteaua electrica | 22043010 | 0 | 1595
5311 | RO001E108166664 | PF | solar | jud. BUCURESTI, loc. SECTOR 5, Strada Penes Dumitru, av., nr. 22 | B | RO001E108166664/3 | 2023-01-26 | CFp | NA | 7.36 | 7.212 | 0 | Productie CD = en. el. livrata in reteaua electrica | 24387371 | 0 | 1461
5312 | RO001E400365626 | PF | solar | jud. ILFOV, loc. ROSU, Strada Crinului, nr. 6 | IF | RO001E400365626/3 | 2023-01-19 | CFp | NA | 10.56 | 10.348 | 0 | Productie CD = en. el. livrata in reteaua electrica | 13267213 | 0 | 976
5313 | RO001E100552182 | PF | solar | jud. BUCURESTI, loc. SECTOR 1, Strada Bucegi, nr. 7 | B | RO001E100552182/2 | 2023-01-25 | CFp | NA | 5 | 5 | 0 | Productie CD = en. el. livrata in reteaua electrica | 24387371 | 0 | 482
5314 | RO001E104920040 | PF | solar | jud. ILFOV, loc. DOBROESTI, Strada Closca, nr. 4 | IF | RO001E104920040/2 | 2023-01-17 | CFp | NA | 3.48 | 3.409 | 0 | Productie CD = en. el. livrata in reteaua electrica | 24387371 | 0 | 446
5315 | RO001E300704329 | PF | solar | jud. GIURGIU, loc. POPESTI, Strada Dacia, nr. 84 | GR | RO001E300704329/4 | 2023-01-17 | CFp | NA | 5 | 4.899 | 0 | Productie CD = en. el. livrata in reteaua electrica | 13267213 | 0 | 644
5316 | RO001E108034095 | PF | solar | jud. BUCURESTI, loc. SECTOR 5, ALEEA Radaseni, nr. 5 B, sc. A, ap. AP1 | B | RO001E108034095/3 | 2023-01-31 | CFp | NA | 3 | 2.939 | 0 | Productie CD = en. el. livrata in reteaua electrica | 22043010 | 0 | 146
5317 | RO001E141661745 | PF | solar | jud. ILFOV, loc. BUFTEA, Intrarea Bucuresti-Targoviste, nr. 50 | IF | RO001E141661745/2 | 2023-01-27 | CFp | NA | 10 | 9.79 | 0 | Productie CD = en. el. livrata in reteaua electrica | 13267213 | 0 | 1195
5318 | RO001E142674470 | PF | solar | jud. ILFOV, loc. DOBROESTI, Intrarea DREPTATII, nr. 18 | IF | RO001E142674470/3 | 2023-01-16 | CFp | NA | 3.48 | 3.31 | 0 | Productie CD = en. el. livrata in reteaua electrica | 24387371 | 0 | 453
5319 | RO001E100637962 | PF | solar | jud. BUCURESTI, loc. SECTOR 1, Strada Oasului, nr. 53 | B | RO001E100637962/1 | 2023-01-19 | CFp | NA | 3 | 3 | 0 | Productie CD = en. el. livrata in reteaua electrica | 24387371 | 0 | 313
5320 | RO001E108882580 | PF | solar | jud. BUCURESTI, loc. SECTOR 1, Strada Godeanu Constantin,Slt., nr. 34D | B | RO001E108882580/3 | 2023-01-13 | CFp | NA | 10 | 10 | 0 | Productie CD = en. el. livrata in reteaua electrica | 24387371 | 0 | 1210
5321 | RO001E108843453 | PF | solar | jud. BUCURESTI, loc. SECTOR 1, Strada Mircea Vulcanescu, nr. 89 | B | RO001E108843453/3 | 2023-01-19 | CFp | NA | 3 | 2.938 | 0 | Productie CD = en. el. livrata in reteaua electrica | 13267213 | 0 | 260
5322 | RO001E111582680 | PF | solar | jud. BUCURESTI, loc. SECTOR 1, Strada Mihaileni, nr. 15, et. 1 | B | RO001E111582680/2 | 2023-01-16 | CFp | NA | 7.04 | 7.04 | 0 | Productie CD = en. el. livrata in reteaua electrica | 24387371 | 0 | 772
5323 | RO001E142689016 | PF | solar | jud. ILFOV, loc. CIOFLICENI, SOSEAUA Ciofliceni, nr. 177E | IF | RO001E142689016/2 | 2023-01-27 | CFp | NA | 10 | 9.79 | 300 | Productie CD = en. el. livrata in reteaua electrica | 24387371 | 0 | 1037
5324 | RO001E401058581 | PF | solar | jud. ILFOV, loc. CLINCENI, Strada Privighetorii, nr. 7 | IF | RO001E401058581/2 | 2023-01-16 | CFp | NA | 5 | 4.899 | 0 | Productie CD = en. el. livrata in reteaua electrica | 13093222 | 0 | 544
5325 | RO001E400194749 | PF | solar | jud. ILFOV, loc. VOLUNTARI, Strada Chivu Dumitru, nr. 27 | IF | RO001E400194749/2 | 2023-01-16 | CFp | NA | 4.5 | 4.408 | 0 | Productie CD = en. el. livrata in reteaua electrica | 13267213 | 0 | 556
5326 | RO001E109020372 | PF | solar | jud. BUCURESTI, loc. SECTOR 5, Bulevardul Marinescu Gh.Gheorghe,Prof.Dr., nr. 8, ap. 1 | B | RO001E109020372/2 | 2023-01-19 | CFp | NA | 5 | 4.89 | 0 | Productie CD = en. el. livrata in reteaua electrica | 13267213 | 0 | 501
5327 | RO001E142463623 | PF | solar | jud. ILFOV, loc. BALOTESTI, Strada Iris, nr. FN | IF | RO001E142463623/2 | 2023-01-16 | CFp | NA | 8 | 7.839 | 0 | Productie CD = en. el. livrata in reteaua electrica | 24387371 | 0 | 937
5328 | RO001E119530119 | PF | solar | jud. BUCURESTI, loc. SECTOR 6, DRUMUL Belsugului, nr. 147A | B | RO001E119530119/2 | 2023-01-23 | CFp | NA | 5 | 4.898 | 0 | Productie CD = en. el. livrata in reteaua electrica | 13267213 | 0 | 616
5329 | RO001E104394652 | PF | solar | jud. BUCURESTI, loc. SECTOR 2, Intrarea Staniloiu Constantin,Slt., nr. 8, ap. AP3 | B | RO001E104394652/2 | 2023-01-31 | CFp | NA | 5 | 4.899 | 0 | Productie CD = en. el. livrata in reteaua electrica | 24387371 | 0 | 491
5330 | RO001E300903386 | PF | solar | jud. GIURGIU, loc. BOLINTIN-VALE, Strada Palanca, nr. 87 | GR | RO001E300903386/3 | 2023-01-19 | CFp | NA | 4 | 3.91 | 0 | Productie CD = en. el. livrata in reteaua electrica | 24387371 | 0 | 479
5331 | RO001E300530269 | PF | solar | jud. GIURGIU, loc. FALASTOACA, SOSEAUA Principala, nr. 84 | GR | RO001E300530269/4 | 2023-01-16 | CFp | NA | 3 | 2.939 | 0 | Productie CD = en. el. livrata in reteaua electrica | 13267213 | 0 | 412
5332 | RO001E301206507 | PF | solar | jud. GIURGIU, loc. BOLINTIN-DEAL, Strada TINERETULUI, nr. 19 | GR | RO001E301206507/3 | 2023-01-30 | CFp | NA | 9.1 | 8.908 | 0 | NA | NA | 0 | 468
5333 | RO001E105547956 | PF | solar | jud. BUCURESTI, loc. SECTOR 4, Intrarea Ciuruleasa, nr. 8 | B | RO001E105547956/2 | 2023-01-25 | CFp | NA | 6 | 5.86 | 0 | Productie CD = en. el. livrata in reteaua electrica | 24387371 | 0 | 670
5334 | RO001E110521581 | PF | solar | jud. Bucuresti, loc. SECTOR 6, DRUMUL Ciorogarla, nr. 175-181A, ap. 58 | B | RO001E110521581/3 | 2023-01-18 | CFp | NA | 6 | 5.78 | 0 | Productie CD = en. el. livrata in reteaua electrica | 13093222 | 0 | 624
5335 | RO001E141387414 | PF | solar | jud. ILFOV, loc. VOLUNTARI, Bulevardul PIPERA, nr. 1H, bl. VILA S02 | IF | RO001E141387414/2 | 2023-01-17 | CFp | NA | 5 | 4.899 | 0 | Productie CD = en. el. livrata in reteaua electrica | 24387371 | 0 | 231
5336 | RO001E301259190 | PJ | solar | jud. GIURGIU, loc. TANTAVA, ULITA Bacanu, nr. 15 | GR | RO001E301259190/2 | 2023-01-23 | CFp | NA | 12 | 11.759 | 0 | Productie CD = en. el. livrata in reteaua electrica | 24387371 | 0 | 1051
5337 | RO001E131328273 | PF | solar | jud. GIURGIU, loc. ULMI, Strada Principala, nr. 50A | GR | RO001E131328273/2 | 2023-01-20 | CFp | NA | 3 | 2.939 | 0 | Productie CD = en. el. livrata in reteaua electrica | 13267213 | 0 | 288
5338 | RO001E119367544 | PF | solar | jud. BUCURESTI, loc. SECTOR 1, Intrarea Girardi Nicolae, nr. 3 | B | RO001E119367544/2 | 2023-01-13 | CFp | NA | 10.66 | 10.66 | 0 | Productie CD = en. el. livrata in reteaua electrica | 13267213 | 0 | 836
5339 | RO001E108157079 | PF | solar | jud. BUCURESTI, loc. SECTOR 5, Strada Muntii Carpati, nr. 11 | B | RO001E108157079/2 | 2023-01-31 | CFp | NA | 5 | 4.899 | 0 | Productie CD = en. el. livrata in reteaua electrica | 24387371 | 0 | 541
5340 | RO001E118951924 | PF | solar | jud. BUCURESTI, loc. SECTOR 6, Intrarea Carnavalului, nr. 16 | B | RO001E118951924/2 | 2023-01-13 | CFp | NA | 10 | 9.7 | 0 | Productie CD = en. el. livrata in reteaua electrica | 24387371 | 0 | 951
5341 | RO001E110214658 | PF | solar | jud. BUCURESTI, loc. SECTOR 6, Strada Viscolului, nr. 85D | B | RO001E110214658/2 | 2023-01-18 | CFp | NA | 5 | 4.899 | 0 | Productie CD = en. el. livrata in reteaua electrica | 24387371 | 0 | 500
5342 | RO001E115171004 | PF | solar | jud. BUCURESTI, loc. SECTOR 1, Strada Podului, nr. 29C | B | RO001E115171004/2 | 2023-01-16 | CFp | NA | 5.32 | 5.32 | 0 | Productie CD = en. el. livrata in reteaua electrica | 13267213 | 0 | 663
5343 | RO001E107806361 | PF | solar | jud. BUCURESTI, loc. SECTOR 5, Strada Fratii Buzesti, nr. 20 | B | RO001E107806361/2 | 2023-01-16 | CFp | NA | 7.28 | 7.124 | 0 | Productie CD = en. el. livrata in reteaua electrica | 24387371 | 0 | 493
5344 | RO001E104679074 | PF | solar | jud. BUCURESTI, loc. SECTOR 3, Intrarea Sectorului, nr. 2 | B | RO001E104679074/2 | 2023-01-27 | CFp | NA | 8 | 7.83 | 0 | Productie CD = en. el. livrata in reteaua electrica | 13267213 | 0 | 676
5345 | RO001E300637638 | PF | solar | jud. GIURGIU, loc. GORNENI, Strada Chita, nr. 13 | GR | RO001E300637638/4 | 2023-01-30 | CFp | NA | 20 | 19.545 | 0 | Productie CD = en. el. livrata in reteaua electrica | 24387371 | 0 | 2107
5346 | RO001E107322465 | PF | solar | jud. BUCURESTI, loc. SECTOR 5, Strada Leonte Anastasievici,Doctor, nr. 22 | B | RO001E107322465/3 | 2023-01-17 | CFp | NA | 10 | 9.799 | 0 | Productie CD = en. el. livrata in reteaua electrica | 13267213 | 0 | 925
5347 | RO001E108829581 | PF | solar | jud. BUCURESTI, loc. SECTOR 6, PRELUNGIREA Ghencea, nr. 135 | B | RO001E108829581/2 | 2023-01-10 | CFp | NA | 5 | 4.898 | 0 | Productie CD = en. el. livrata in reteaua electrica | 24387371 | 0 | 681
5348 | RO001E109415808 | PF | solar | jud. BUCURESTI, loc. SECTOR 5, Strada Boldesti, nr. 43 -45 | B | RO001E109415808/2 | 2023-01-26 | CFp | NA | 8 | 7.839 | 0 | Productie CD = en. el. livrata in reteaua electrica | 13267213 | 0 | 965
5349 | RO001E104504879 | PF | solar | jud. BUCURESTI, loc. SECTOR 2, Strada Silvia, nr. 89 | B | RO001E104504879/2 | 2023-01-26 | CFp | NA | 6 | 5.78 | 0 | Productie CD = en. el. livrata in reteaua electrica | 13267213 | 0 | 727
5350 | RO001E400989819 | PF | solar | jud. ILFOV, loc. VOLUNTARI, CAMPUL Pipera, nr. 101 T | IF | RO001E400989819/2 | 2023-01-17 | CFp | NA | 10 | 9.799 | 0 | Productie CD = en. el. livrata in reteaua electrica | 13267213 | 0 | 1375
5351 | RO001E104845271 | PF | solar | jud. BUCURESTI, loc. SECTOR 3, Strada Rosu Nicolae, nr. 5 | B | RO001E104845271/2 | 2023-01-23 | CFp | NA | 4.51 | 4.419 | 0 | NA | NA | 0 | 0
5352 | RO001E100565670 | PF | solar | jud. BUCURESTI, loc. SECTOR 1, Strada Modestiei, nr. 42 | B | RO001E100565670/2 | 2023-01-09 | CFp | NA | 10 | 10 | 0 | Productie CD = en. el. livrata in reteaua electrica | 13267213 | 0 | 915
5353 | RO001E142615767 | PF | solar | jud. ILFOV, loc. BALOTESTI, Strada Amurgului, nr. 132/24 | IF | RO001E142615767/5 | 2023-01-05 | CFp | NA | 6 | 5.879 | 0 | Productie CD = en. el. livrata in reteaua electrica | 24387371 | 0 | 760
5354 | RO001E300020634 | PF | solar | jud. GIURGIU, loc. GIURGIU, Strada LIBERTATII, nr. 12 | GR | RO001E300020634/3 | 2023-01-17 | CFp | NA | 8.25 | 8.084 | 0 | Productie CD = en. el. livrata in reteaua electrica | 13267213 | 0 | 1181
5355 | RO001E300398070 | PF | solar | jud. GIURGIU, loc. GIURGIU, FUNDATURA 1907, nr. 8 | GR | RO001E300398070/2 | 2023-01-17 | CFp | NA | 6 | 5.879 | 0 | Productie CD = en. el. livrata in reteaua electrica | 24387371 | 0 | 862
5356 | RO001E100922464 | PF | solar | jud. BUCURESTI, loc. SECTOR 2, Strada Ghiculeasa Maria, nr. 60 | B | RO001E100922464/2 | 2023-01-13 | CFp | NA | 5 | 5 | 0 | Productie CD = en. el. livrata in reteaua electrica | 24387371 | 0 | 875
5357 | RO001E131405707 | PF | solar | jud. GIURGIU, loc. CRANGURI, SOSEAUA CALUGARENILOR, nr. 1563 | GR | RO001E131405707/3 | 2023-01-16 | CFp | NA | 10 | 9.799 | 0 | Productie CD = en. el. livrata in reteaua electrica | 24387371 | 0 | 1019
5358 | RO001E400926674 | PF | solar | jud. ILFOV, loc. ROSU, Strada Arh.Iulius Iordan, nr. 10 | IF | RO001E400926674/4 | 2023-01-23 | CFp | NA | 15 | 14.69 | 0 | Productie CD = en. el. livrata in reteaua electrica | 18680651 | 0 | 1647
5359 | RO001E109329510 | PJ | solar | jud. BUCURESTI, loc. SECTOR 4, Strada Jirului, nr. 6 | B | RO001E109329510/2 | 2023-01-19 | CFp | NA | 7.38 | 7.132 | 0 | Productie CD = en. el. livrata in reteaua electrica | 24387371 | 0 | 5
5360 | RO001E104751198 | PF | solar | jud. BUCURESTI, loc. SECTOR 2, Intrarea Gheorghe Pop De Basesti, nr. 7 | B | RO001E104751198/2 | 2023-01-19 | CFp | NA | 9.75 | 9.455 | 0 | Productie CD = en. el. livrata in reteaua electrica | 24387371 | 0 | 982
5361 | RO001E141791569 | PF | solar | jud. ILFOV, loc. MOGOSOAIA, Strada Doinei, nr. 29 | IF | RO001E141791569/2 | 2023-01-16 | CFp | NA | 8 | 7.839 | 0 | Productie CD = en. el. livrata in reteaua electrica | 24387371 | 0 | 938
5362 | RO001E141622405 | PF | solar | jud. ILFOV, loc. BRAGADIRU, Strada Safirului, nr. 34C | IF | RO001E141622405/2 | 2023-01-23 | CFp | NA | 3 | 2.91 | 0 | Productie CD = en. el. livrata in reteaua electrica | 24387371 | 0 | 275
5363 | RO001E108184305 | PF | solar | jud. BUCURESTI, loc. SECTOR 5, Strada Slatina, nr. 23 F | B | RO001E108184305/3 | 2023-01-17 | CFp | NA | 5 | 4.899 | 0 | Productie CD = en. el. livrata in reteaua electrica | 24387371 | 0 | 455
5364 | RO001E100922396 | PF | solar | jud. BUCURESTI, loc. SECTOR 2, Bulevardul Ghica Tei, nr. 57 | B | RO001E100922396/2 | 2023-01-13 | CFp | NA | 3 | 3 | 0 | Productie CD = en. el. livrata in reteaua electrica | 24387371 | 0 | 420
5365 | RO001E142341932 | PF | solar | jud. ILFOV, loc. VOLUNTARI, Strada Drumul Becheanului, nr. 21 BIS, bl. CASA 21 | IF | RO001E142341932/3 | 2023-01-19 | CFp | NA | 9 | 8.81 | 0 | Productie CD = en. el. livrata in reteaua electrica | 22043010 | 0 | 997
5366 | RO001E400534545 | PF | solar | jud. ILFOV, loc. BUFTEA, Strada Stirbei Voda, nr. 21 | IF | RO001E400534545/2 | 2023-01-16 | CFp | NA | 8.1 | 7.937 | 0 | Productie CD = en. el. livrata in reteaua electrica | 24387371 | 0 | 930
5367 | RO001E400929150 | PF | solar | jud. ILFOV, loc. VOLUNTARI, Strada POTCOAVEI, nr. 25 | IF | RO001E400929150/2 | 2023-01-17 | CFp | NA | 8 | 7.839 | 0 | Productie CD = en. el. livrata in reteaua electrica | 13267213 | 0 | 744
5368 | RO001E401019948 | PF | solar | jud. ILFOV, loc. VOLUNTARI, Strada Alexandru cel Bun, nr. 36 | IF | RO001E401019948/2 | 2023-01-17 | CFp | NA | 6 | 5.879 | 0 | Productie CD = en. el. livrata in reteaua electrica | 13267213 | 0 | 534
5369 | RO001E100922475 | PF | solar | jud. BUCURESTI, loc. SECTOR 2, Strada Ghiculeasa Maria, nr. 58 | B | RO001E100922475/2 | 2023-01-13 | CFp | NA | 6.5 | 6 | 0 | Productie CD = en. el. livrata in reteaua electrica | 13093222 | 0 | 171
5370 | RO001E142024705 | PF | solar | jud. ILFOV, loc. DUMBRAVENI, Strada Zori de Zi, nr. 1, bl. VILA 5 | IF | RO001E142024705/2 | 2023-01-11 | CFp | NA | 6 | 5.879 | 0 | Productie CD = en. el. livrata in reteaua electrica | 24387371 | 0 | 867
5371 | RO001E109462978 | PF | solar | jud. BUCURESTI, loc. SECTOR 5, DRUMUL Ghindari, nr. 43A | B | RO001E109462978/3 | 2023-01-09 | CFp | NA | 5 | 4.899 | 0 | Productie CD = en. el. livrata in reteaua electrica | 13267213 | 0 | 553
5372 | RO001E107703435 | PF | solar | jud. BUCURESTI, loc. SECTOR 5, Strada Ofrandei, nr. 33, ap. AP1 | B | RO001E107703435/2 | 2023-01-18 | CFp | NA | 4.2 | 4.115 | 0 | Productie CD = en. el. livrata in reteaua electrica | 13093222 | 0 | 321
5373 | RO001E141808344 | PF | solar | jud. ILFOV, loc. ROSU, Strada Weiner Palada, nr. 17 | IF | RO001E141808344/2 | 2023-01-23 | CFp | NA | 5 | 4.898 | 0 | Productie CD = en. el. livrata in reteaua electrica | 24387371 | 0 | 698
5374 | RO001E109094609 | PF | solar | jud. BUCURESTI, loc. SECTOR 6, DRUMUL Valea Doftanei, nr. 19 | B | RO001E109094609/2 | 2023-01-18 | CFp | NA | 8 | 7.839 | 0 | Productie CD = en. el. livrata in reteaua electrica | 24387371 | 0 | 894
5375 | RO001E131279728 | PF | solar | jud. GIURGIU, loc. GOSTINARI, Strada Bisericii, nr. 22 | GR | RO001E131279728/4 | 2023-01-30 | CFp | NA | 12 | 11.72 | 0 | Productie CD = en. el. livrata in reteaua electrica | 13267213 | 0 | 1132
5376 | RO001E108187702 | PF | solar | jud. BUCURESTI, loc. SECTOR 5, Strada Gagesti, nr. 11 | B | RO001E108187702/2 | 2023-01-26 | CFp | NA | 3 | 2.934 | 0 | Productie CD = en. el. livrata in reteaua electrica | 24387371 | 0 | 208
5377 | RO001E142024637 | PF | solar | jud. ILFOV, loc. DUMBRAVENI, Strada Zori de Zi, nr. 1, bl. VILA 30 | IF | RO001E142024637/2 | 2023-01-11 | CFp | NA | 6 | 5.879 | 0 | Productie CD = en. el. livrata in reteaua electrica | 13267213 | 0 | 783
5378 | RO001E111580082 | PF | solar | jud. BUCURESTI, loc. SECTOR 1, Bulevardul Mihu Iulian, nr. 21 | B | RO001E111580082/2 | 2023-01-05 | CFp | NA | 10 | 10 | 0 | Productie CD = en. el. livrata in reteaua electrica | 24387371 | 0 | 1185
5379 | RO001E142820822 | PF | solar | jud. ILFOV, loc. TAMASI, Strada Ankara, nr. 23, ap. C1 | IF | RO001E142820822/2 | 2023-01-11 | CFp | NA | 3 | 2.89 | 0 | Productie CD = en. el. livrata in reteaua electrica | 24387371 | 0 | 365
5380 | RO001E108843464 | PF | solar | jud. BUCURESTI, loc. SECTOR 2, Strada Viitorului, nr. 87 | B | RO001E108843464/2 | 2023-01-05 | CFp | NA | 12.74 | 12.74 | 0 | Productie CD = en. el. livrata in reteaua electrica | 13267213 | 0 | 1105
5381 | RO001E100431807 | PF | solar | jud. BUCURESTI, loc. SECTOR 1, Strada Raducanu Grigore,Soldat, nr. 13 | B | RO001E100431807/2 | 2023-01-13 | CFp | NA | 3 | 3 | 0 | Productie CD = en. el. livrata in reteaua electrica | 24387371 | 0 | 376
5382 | RO001E110395377 | PF | solar | jud. BUCURESTI, loc. SECTOR 3, DRUMUL Gura Putnei, nr. 157D | B | RO001E110395377/1 | 2023-01-16 | CFp | NA | 6 | 5.878 | 0 | Productie CD = en. el. livrata in reteaua electrica | 13267213 | 0 | 640
5383 | RO001E143047105 | PF | solar | jud. ILFOV, loc. VOLUNTARI, Strada ZAMBILEI, nr. 30 | IF | RO001E143047105/2 | 2023-01-19 | CFp | NA | 5.8 | 5.683 | 0 | Productie CD = en. el. livrata in reteaua electrica | 24387371 | 0 | 689
5384 | RO001E108991042 | PF | solar | jud. BUCURESTI, loc. SECTOR 3, Strada Cindrel, nr. 39 | B | RO001E108991042/2 | 2023-01-19 | CFp | NA | 4.95 | 4.841 | 0 | Productie CD = en. el. livrata in reteaua electrica | 13267213 | 0 | 344
5385 | RO001E142187514 | PF | solar | jud. ILFOV, loc. PANTELIMON, Strada Ecaterina Mihaila, nr. 6 | IF | RO001E142187514/1 | 2023-01-19 | CFp | NA | 3 | 2.939 | 0 | Productie CD = en. el. livrata in reteaua electrica | 24387371 | 0 | 385
5386 | RO001E111454701 | PF | solar | jud. BUCURESTI, loc. SECTOR 4, Strada Eroii Neamului, nr. 17, ap. 1 | B | RO001E111454701/2 | 2023-01-10 | CFp | NA | 3 | 2.938 | 0 | Productie CD = en. el. livrata in reteaua electrica | 13267213 | 0 | 390
5387 | RO001E111454677 | PF | solar | jud. BUCURESTI, loc. SECTOR 4, Strada Eroii Neamului, nr. 17, ap. 3 | B | RO001E111454677/2 | 2023-01-11 | CFp | NA | 3 | 2.938 | 0 | Productie CD = en. el. livrata in reteaua electrica | 13267213 | 0 | 374
5388 | RO001E301211222 | PF | solar | jud. GIURGIU, loc. NOVACI, SOSEAUA Principala, nr. 134 | GR | RO001E301211222/2 | 2023-01-20 | CFp | NA | 4.86 | 4.758 | 0 | Productie CD = en. el. livrata in reteaua electrica | 24387371 | 0 | 756
5389 | RO001E104915235 | PF | solar | jud. ILFOV, loc. PANTELIMON, Strada TUDOR VLADIMIRESCU, nr. 4A | IF | RO001E104915235/2 | 2023-01-13 | CFp | NA | 3 | 2.939 | 0 | Productie CD = en. el. livrata in reteaua electrica | 13267213 | 0 | 296
5390 | RO001E301094197 | PF | solar | jud. GIURGIU, loc. BOLINTIN-VALE, Strada AGRICULTORI, nr. 17 | GR | RO001E301094197/3 | 2023-01-11 | CFp | NA | 5 | 4.899 | 0 | Productie CD = en. el. livrata in reteaua electrica | 24387371 | 0 | 757
5391 | RO001E104915224 | PF | solar | jud. ILFOV, loc. PANTELIMON, Strada TUDOR VLADIMIRESCU, nr. 4 | IF | RO001E104915224/2 | 2023-01-13 | CFp | NA | 3 | 2.939 | 0 | Productie CD = en. el. livrata in reteaua electrica | 13267213 | 0 | 286
5392 | RO001E119335549 | PJ | solar | jud. BUCURESTI, loc. SECTOR 4, Strada Orastie, nr. 5, bl. LOT1 | B | RO001E119335549/2 | 2023-01-16 | CFp | NA | 9.9 | 9.692 | 0 | Productie CD = en. el. livrata in reteaua electrica | 24387371 | 0 | 603
5393 | RO001E401132179 | PF | solar | jud. ILFOV, loc. PETRESTI, Artera Gardenia, nr. 34 | IF | RO001E401132179/2 | 2023-01-11 | CFp | NA | 4 | 3.86 | 0 | Productie CD = en. el. livrata in reteaua electrica | 13267213 | 0 | 373
5394 | RO001E142080561 | PF | solar | jud. ILFOV, loc. OTOPENI, Strada 23 August, nr. 244-18 | IF | RO001E142080561/2 | 2023-01-16 | CFp | NA | 3 | 2.939 | 0 | Productie CD = en. el. livrata in reteaua electrica | 13267213 | 0 | 384
5395 | RO001E142444420 | PF | solar | jud. ILFOV, loc. VOLUNTARI, Intrarea Zambilei, nr. 30 | IF | RO001E142444420/2 | 2023-01-19 | CFp | NA | 5.8 | 5.683 | 0 | Productie CD = en. el. livrata in reteaua electrica | 24387371 | 0 | 87
5396 | RO001E102337433 | PF | solar | jud. BUCURESTI, loc. SECTOR 3, Strada Voinicului, nr. 19 | B | RO001E102337433/3 | 2023-01-23 | CFp | NA | 5 | 4.82 | 0 | Productie CD = en. el. livrata in reteaua electrica | 24387371 | 0 | 673
5397 | RO001E143030815 | PF | solar | jud. ILFOV, loc. VOLUNTARI, Strada Rozelor, nr. 8 | IF | RO001E143030815/2 | 2023-01-26 | CFp | NA | 9 | 8.62 | 148 | Productie CD = en. el. livrata in reteaua electrica | 13267213 | 0 | 107
5398 | RO001E101257411 | PF | solar | jud. BUCURESTI, loc. SECTOR 2, Strada Erou Ion Calin, nr. 17A | B | RO001E101257411/4 | 2023-01-09 | CFp | NA | 10 | 10 | 0 | Productie CD = en. el. livrata in reteaua electrica | 24387371 | 0 | 870
5399 | RO001E111320444 | PF | solar | jud. BUCURESTI, loc. SECTOR 3, Strada Magura Mare, nr. 35 | B | RO001E111320444/2 | 2023-01-19 | CFp | NA | 10 | 9.799 | 100 | NA | NA | 0 | 978
5400 | RO001E111454712 | PF | solar | jud. BUCURESTI, loc. SECTOR 4, Strada Eroii Neamului, nr. 17, ap. 4 | B | RO001E111454712/2 | 2023-01-09 | CFp | NA | 3 | 2.938 | 0 | Productie CD = en. el. livrata in reteaua electrica | 13267213 | 0 | 377
5401 | RO001E401009071 | PF | solar | jud. ILFOV, loc. MAGURELE, Strada Goraslau, nr. 4B | IF | RO001E401009071/2 | 2023-01-11 | CFp | NA | 5 | 4.89 | 0 | Productie CD = en. el. livrata in reteaua electrica | 13267213 | 0 | 433
5402 | RO001E109020787 | PF | solar | jud. BUCURESTI, loc. SECTOR 1, Strada Fabrica De Caramida, nr. 1A, bl. VILA 3 | B | RO001E109020787/2 | 2023-01-05 | CFp | NA | 10.125 | 10.125 | 0 | Productie CD = en. el. livrata in reteaua electrica | 13267213 | 0 | 1235
5403 | RO001E105465731 | PF | solar | jud. BUCURESTI, loc. SECTOR 5, Strada Nehoiasi, nr. 47 | B | RO001E105465731/2 | 2023-01-10 | CFp | NA | 6 | 5.879 | 0 | Productie CD = en. el. livrata in reteaua electrica | 24387371 | 0 | 435
5404 | RO001E100571677 | PF | solar | jud. BUCURESTI, loc. SECTOR 1, Strada Triumfului, nr. 94 | B | RO001E100571677/2 | 2023-01-05 | CFp | NA | 6 | 6 | 0 | Productie CD = en. el. livrata in reteaua electrica | 24387371 | 0 | 544
5405 | RO001E108932272 | PF | solar | jud. BUCURESTI, loc. SECTOR 1, Strada Fabrica De Caramida, nr. 1A, bl. VILA 42 | B | RO001E108932272/2 | 2023-01-05 | CFp | NA | 5.28 | 5.28 | 0 | Productie CD = en. el. livrata in reteaua electrica | 13267213 | 0 | 409
5406 | RO001E101355151 | PF | solar | jud. BUCURESTI, loc. SECTOR 2, Strada Cartojan N. Nicolae, prof., nr. 19 | B | RO001E101355151/2 | 2023-01-05 | CFp | NA | 6 | 6 | 0 | Productie CD = en. el. livrata in reteaua electrica | 24387371 | 0 | 751
5407 | RO001E100952490 | PF | solar | jud. BUCURESTI, loc. SECTOR 2, Strada Judetului, nr. 18 | B | RO001E100952490/4 | 2023-01-05 | CFp | NA | 7.6 | 7.6 | 0 | Productie CD = en. el. livrata in reteaua electrica | 13267213 | 0 | 739
5408 | RO001E401014864 | PF | solar | jud. ILFOV, loc. BRAGADIRU, Strada Ghioceilor, nr. 25 | IF | RO001E401014864/3 | 2023-01-10 | CFp | NA | 8 | 7.74 | 0 | Productie CD = en. el. livrata in reteaua electrica | 13267213 | 0 | 1119
5409 | RO001E101264419 | PF | solar | jud. BUCURESTI, loc. SECTOR 2, Strada Raspantiilor, nr. 26 | B | RO001E101264419/2 | 2023-01-09 | CFp | NA | 9.84 | 9.84 | 0 | Productie CD = en. el. livrata in reteaua electrica | 24387371 | 0 | 987
5410 | RO001E142713463 | PF | solar | jud. ILFOV, loc. TAMASI, Strada Amsterdam, nr. 23 | IF | RO001E142713463/2 | 2023-01-11 | CFp | NA | 5 | 4.85 | 0 | Productie CD = en. el. livrata in reteaua electrica | 24387371 | 0 | 534
5411 | RO001E105466282 | PF | solar | jud. BUCURESTI, loc. SECTOR 5, Strada Nehoiasi, nr. 45, ap. AP1 | B | RO001E105466282/2 | 2023-01-09 | CFp | NA | 10 | 9.799 | 0 | Productie CD = en. el. livrata in reteaua electrica | 24387371 | 0 | 1084
5412 | RO001E301059086 | PF | solar | jud. GIURGIU, loc. VANATORII MICI, Strada Padurii, nr. 22 | GR | RO001E301059086/2 | 2023-01-10 | CFp | NA | 6 | 5.87 | 0 | Productie CD = en. el. livrata in reteaua electrica | 13267213 | 0 | 657
5413 | RO001E109344012 | PJ | solar | jud. BUCURESTI, loc. SECTOR 2, Strada Peris, nr. 38 | B | RO001E109344012/2 | 2023-01-17 | CFp | NA | 8 | 7.83 | 0 | Productie CD = en. el. livrata in reteaua electrica | 24387371 | 0 | 720
5414 | RO001E131380024 | PF | solar | jud. GIURGIU, loc. SABARENI, Strada Principala, nr. 82I | GR | RO001E131380024/1 | 2023-01-11 | CFp | NA | 6 | 5.879 | 0 | Productie CD = en. el. livrata in reteaua electrica | 13267213 | 0 | 579
5415 | RO001E100576391 | PF | solar | jud. BUCURESTI, loc. SECTOR 1, Strada Surorilor, nr. 90 | B | RO001E100576391/2 | 2023-01-05 | CFp | NA | 3 | 3 | 0 | Productie CD = en. el. livrata in reteaua electrica | 24387371 | 0 | 435
5416 | RO001E119535620 | PF | solar | jud. BUCURESTI, loc. SECTOR 3, DRUMUL Lunca Priporului, nr. 134-136 | B | RO001E119535620/2 | 2023-01-16 | CFp | NA | 10 | 9.79 | 0 | Productie CD = en. el. livrata in reteaua electrica | 13267213 | 0 | 1300
5417 | RO001E100519376 | PF | solar | jud. BUCURESTI, loc. SECTOR 1, Strada Enescu Athanasie, nr. 27 | B | RO001E100519376/2 | 2023-01-05 | CFp | NA | 5 | 5 | 0 | Productie CD = en. el. livrata in reteaua electrica | 13267213 | 0 | 444
5418 | RO001E109362348 | PF | solar | jud. BUCURESTI, loc. SECTOR 5, Strada Echinoctiului, nr. 41 | B | RO001E109362348/2 | 2023-01-10 | CFp | NA | 10 | 9.799 | 0 | Productie CD = en. el. livrata in reteaua electrica | 13267213 | 0 | 25
5419 | RO001E141204276 | PF | solar | jud. ILFOV, loc. CHIAJNA, Intrarea Nicolae Iorga, nr. 51G | IF | RO001E141204276/2 | 2023-01-10 | CFp | NA | 4 | 3.91 | 0 | Productie CD = en. el. livrata in reteaua electrica | 13267213 | 0 | 403
5420 | RO001E109156620 | PF | solar | jud. BUCURESTI, loc. SECTOR 1, Strada Palisandrului, nr. 43 A | B | RO001E109156620/2 | 2023-01-05 | CFp | NA | 10 | 10 | 0 | Productie CD = en. el. livrata in reteaua electrica | 13267213 | 0 | 1076
5421 | RO001E100607644 | PF | solar | jud. BUCURESTI, loc. SECTOR 1, Strada Agapia, nr. 20 | B | RO001E100607644/2 | 2023-01-05 | CFp | NA | 5 | 5 | 0 | Productie CD = en. el. livrata in reteaua electrica | 24387371 | 0 | 469
5422 | RO001E401121234 | PF | solar | jud. ILFOV, loc. BRAGADIRU, ALEEA Simbolului, nr. 5 | IF | RO001E401121234/2 | 2023-01-05 | CFp | NA | 6 | 5.879 | 0 | Productie CD = en. el. livrata in reteaua electrica | 13267213 | 0 | 727
5423 | RO001E106137581 | PJ | solar | jud. BUCURESTI, loc. SECTOR 4, Intrarea Slobozia, nr. 5A, bl. A, ap. 2 | B | RO001E106137581/3 | 2023-01-10 | CFp | NA | 4 | 3.91 | 0 | Productie CD = en. el. livrata in reteaua electrica | 24387371 | 0 | 413
5424 | RO001E110279794 | PF | solar | jud. BUCURESTI, loc. SECTOR 1, Bulevardul Mihu Iulian, nr. 52 | B | RO001E110279794/2 | 2023-01-13 | CFp | NA | 8 | 8 | 0 | Productie CD = en. el. livrata in reteaua electrica | 13267213 | 0 | 817
5425 | RO001E100819559 | PF | solar | jud. BUCURESTI, loc. SECTOR 2, Strada Fainari, nr. 17B | B | RO001E100819559/2 | 2023-01-05 | CFp | NA | 5 | 5 | 0 | Productie CD = en. el. livrata in reteaua electrica | 24387371 | 0 | 585
5426 | RO001E103162698 | PF | solar | jud. BUCURESTI, loc. SECTOR 1, Strada Banat, nr. 22 | B | RO001E103162698/2 | 2023-01-05 | CFp | NA | 7 | 7 | 0 | Productie CD = en. el. livrata in reteaua electrica | 13267213 | 0 | 561
5427 | RO001E401171262 | PF | solar | jud. ILFOV, loc. DOMNESTI, Intrarea Macilor, nr. 4 | IF | RO001E401171262/2 | 2023-01-13 | CFp | NA | 7.2 | 7.046 | 0 | Productie CD = en. el. livrata in reteaua electrica | 13267213 | 0 | 632
5428 | RO001E119987205 | PF | solar | jud. BUCURESTI, loc. SECTOR 4, Strada Odei, nr. 7 | B | RO001E119987205/2 | 2023-01-16 | CFp | NA | 8.72 | 8.526 | 0 | Productie CD = en. el. livrata in reteaua electrica | 24387371 | 0 | 414
5429 | RO001E101355128 | PJ | solar | jud. BUCURESTI, loc. SECTOR 2, Strada Cartojan N. Nicolae, prof., nr. 13 | B | RO001E101355128/2 | 2023-01-05 | CFp | NA | 6 | 6 | 0 | Productie CD = en. el. livrata in reteaua electrica | 24387371 | 0 | 644
5430 | RO001E109434214 | PF | solar | jud. BUCURESTI, loc. SECTOR 2, Strada Ruschita, nr. 39 | B | RO001E109434214/2 | 2023-01-17 | CFp | NA | 6 | 5.879 | 0 | Productie CD = en. el. livrata in reteaua electrica | 13267213 | 0 | 747
5431 | RO001E400606781 | PF | solar | jud. ILFOV, loc. PERIS, Strada Olarului, nr. 6 | IF | RO001E400606781/3 | 2023-01-17 | CFp | NA | 3 | 2.939 | 0 | NA | NA | 0 | 332
5432 | RO001E114930679 | PJ | solar | jud. BUCURESTI, loc. SECTOR 6, Bulevardul Timisoara, nr. 100P | B | RO001E114930679/1 | 2023-01-12 | CFp | NA | 20 | 19.599 | 0 | Productie CD = en. el. livrata in reteaua electrica | 24387371 | 0 | 2092
5433 | RO001E109022565 | PF | solar | jud. BUCURESTI, loc. SECTOR 1, Strada Maslinului, nr. 24 | B | RO001E109022565/2 | 2023-01-05 | CFp | NA | 3 | 3 | 0 | Productie CD = en. el. livrata in reteaua electrica | 24387371 | 0 | 252
5434 | RO001E142222749 | PF | solar | jud. ILFOV, loc. VOLUNTARI, Strada Matei Millo, nr. 118, ap. Vila B5 | IF | RO001E142222749/3 | 2023-01-13 | CFp | NA | 4.05 | 3.965 | 11.11 | Productie CD = en. el. livrata in reteaua electrica | 13267213 | 0 | 156
5435 | RO001E119540671 | PJ | solar | jud. BUCURESTI, loc. SECTOR 4, Bulevardul Marasesti, nr. 67 | B | RO001E119540671/2 | 2023-01-09 | CFp | NA | 5 | 4.898 | 0 | NA | NA | 0 | 0
5436 | RO001E100832699 | PF | solar | jud. BUCURESTI, loc. SECTOR 2, Intrarea Depoului, nr. 5 | B | RO001E100832699/3 | 2023-01-05 | CFp | NA | 3.8 | 3.8 | 0 | Productie CD = en. el. livrata in reteaua electrica | 24387371 | 0 | 356
5437 | RO001E101354903 | PJ | solar | jud. BUCURESTI, loc. SECTOR 2, Strada Oltetului, nr. 20 | B | RO001E101354903/2 | 2023-01-05 | CFp | NA | 6 | 6 | 0 | Productie CD = en. el. livrata in reteaua electrica | 24387371 | 0 | 604
5438 | RO001E114922276 | PF | solar | jud. BUCURESTI, loc. SECTOR 4, SOSEAUA Giurgiului, nr. 176 | B | RO001E114922276/1 | 2023-01-16 | CFp | NA | 30 | 29.39 | 0 | Productie CD = en. el. livrata in reteaua electrica | 13267213 | 0 | 3305
5439 | RO001E100193600 | PF | solar | jud. BUCURESTI, loc. SECTOR 1, Strada Sfintii Voievozi, nr. 6 | B | RO001E100193600/2 | 2023-01-05 | CFp | NA | 3 | 3 | 0 | Productie CD = en. el. livrata in reteaua electrica | 13267213 | 0 | 285
5440 | RO001E104505937 | PF | solar | jud. BUCURESTI, loc. SECTOR 2, Strada Podul Neagului, nr. 5 | B | RO001E104505937/2 | 2023-01-16 | CFp | NA | 6 | 5.87 | 0 | Productie CD = en. el. livrata in reteaua electrica | 24387371 | 0 | 361
5441 | RO001E141269648 | PF | solar | jud. ILFOV, loc. OTOPENI, Strada 1 Mai, nr. 63D1 | IF | RO001E141269648/2 | 2023-01-11 | CFp | NA | 5 | 4.84 | 0 | Productie CD = en. el. livrata in reteaua electrica | 13267213 | 0 | 339
5442 | RO001E110101787 | PF | solar | jud. BUCURESTI, loc. SECTOR 4, DRUMUL Campeni, nr. 72F, ap. VILA 7 | B | RO001E110101787/2 | 2023-01-10 | CFp | NA | 5 | 4.899 | 0 | Productie CD = en. el. livrata in reteaua electrica | 13267213 | 0 | 575
5443 | RO001E400620215 | PF | solar | jud. ILFOV, loc. GRADISTEA, Strada SPERANTEI, nr. 54 | IF | RO001E400620215/3 | 2023-01-17 | CFp | NA | 6 | 5.879 | 0 | Productie CD = en. el. livrata in reteaua electrica | 24387371 | 0 | 557
5444 | RO001E300847912 | PF | solar | jud. GIURGIU, loc. ROATA DE JOS, Strada Lalelelor, nr. 13 | GR | RO001E300847912/3 | 2023-01-10 | CFp | NA | 3.6 | 3.473 | 0 | Productie CD = en. el. livrata in reteaua electrica | 24387371 | 0 | 0
5445 | RO001E141260122 | PF | solar | jud. ILFOV, loc. VOLUNTARI, Strada Petre Ispirescu, nr. 17 | IF | RO001E141260122/2 | 2023-01-13 | CFp | NA | 10 | 9.79 | 0 | Productie CD = en. el. livrata in reteaua electrica | 13267213 | 0 | 1070
5446 | RO001E107282932 | PF | solar | jud. BUCURESTI, loc. SECTOR 5, Strada Severeanu Constantin,Doctor, nr. 17, et. PARTER, ap. 1 | B | RO001E107282932/2 | 2023-01-10 | CFp | NA | 6 | 5.87 | 0 | Productie CD = en. el. livrata in reteaua electrica | 24387371 | 0 | 416
5447 | RO001E300928620 | PF | solar | jud. GIURGIU, loc. SABARENI, Strada EROILOR, nr. 7 | GR | RO001E300928620/3 | 2023-01-11 | CFp | NA | 3 | 2.939 | 0 | Productie CD = en. el. livrata in reteaua electrica | 24387371 | 0 | 340
5448 | RO001E131408632 | PF | solar | jud. GIURGIU, loc. SABARENI, Strada Magnoliei, nr. 5F | GR | RO001E131408632/3 | 2023-01-11 | CFp | NA | 3 | 2.939 | 0 | Productie CD = en. el. livrata in reteaua electrica | 13267213 | 0 | 342
5449 | RO001E109455295 | PF | solar | jud. BUCURESTI, loc. SECTOR 1, SOSEAUA Ionescu-Sisesti Gheorghe, nr. 61 A | B | RO001E109455295/2 | 2023-01-05 | CFp | NA | 6 | 6 | 0 | Productie CD = en. el. livrata in reteaua electrica | 24387371 | 0 | 247
5450 | RO001E142713575 | PF | solar | jud. ILFOV, loc. TAMASI, Strada Belgrad, nr. 3 | IF | RO001E142713575/2 | 2023-01-17 | CFp | NA | 3 | 2.939 | 0 | Productie CD = en. el. livrata in reteaua electrica | 13267213 | 0 | 339
5451 | RO001E400365716 | PF | solar | jud. ILFOV, loc. ROSU, Strada Capitan Ion Ionescu, nr. 5 | IF | RO001E400365716/2 | 2023-01-17 | CFp | NA | 5 | 4.899 | 0 | Productie CD = en. el. livrata in reteaua electrica | 24387371 | 0 | 501
5452 | RO001E109006062 | PF | solar | jud. BUCURESTI, loc. SECTOR 4, Strada STRADA SOLD. ENACHE ION, NR. 28 I, nr. 28 I | B | RO001E109006062/2 | 2023-01-09 | CFp | NA | 4.4 | 4.311 | 0 | Productie CD = en. el. livrata in reteaua electrica | 24387371 | 0 | 321
5453 | RO001E142760320 | PF | solar | jud. ILFOV, loc. DOMNESTI, Strada Mimozei, nr. 2 | IF | RO001E142760320/2 | 2023-01-11 | CFp | NA | 10 | 9.799 | 0 | NA | NA | 0 | 1109
5454 | RO001E301098449 | PF | solar | jud. GIURGIU, loc. JOITA, SOSEAUA Principala, nr. 483 | GR | RO001E301098449/3 | 2023-01-11 | CFp | NA | 4.5 | 4.408 | 0 | Productie CD = en. el. livrata in reteaua electrica | 13267213 | 0 | 126
5455 | RO001E118692836 | PF | solar | jud. BUCURESTI, loc. SECTOR 3, Strada Marului, nr. 119-121 | B | RO001E118692836/2 | 2023-01-11 | CFp | NA | 5 | 4.899 | 0 | Productie CD = en. el. livrata in reteaua electrica | 13267213 | 0 | 151
5456 | RO001E109130655 | PF | solar | jud. ILFOV, loc. FUNDENI, Strada DOINEI, nr. 68 C | IF | RO001E109130655/3 | 2023-01-10 | CFp | NA | 6 | 5.825 | 0 | Productie CD = en. el. livrata in reteaua electrica | 24387371 | 0 | 181
5457 | RO001E119000582 | PF | solar | jud. BUCURESTI, loc. SECTOR 5, Strada Pucheni, nr. 123 | B | RO001E119000582/2 | 2023-01-10 | CFp | NA | 6 | 5.879 | 0 | Productie CD = en. el. livrata in reteaua electrica | 24387371 | 0 | 646
5458 | RO001E111354845 | PF | solar | jud. BUCURESTI, loc. SECTOR 5, Strada Hagi Dina, nr. 19-21 | B | RO001E111354845/2 | 2023-01-09 | CFp | NA | 9.72 | 9.522 | 0 | Productie CD = en. el. livrata in reteaua electrica | 24387371 | 0 | 1058
5459 | RO001E142041423 | PF | solar | jud. ILFOV, loc. CHIAJNA, Strada Luceafarului, nr. 33 I | IF | RO001E142041423/3 | 2023-01-09 | CFp | NA | 6 | 5.879 | 0 | Productie CD = en. el. livrata in reteaua electrica | 13267213 | 0 | 574
5460 | RO001E141354429 | PF | solar | jud. ILFOV, loc. BALOTESTI, Strada Privighetorilor, nr. 12-14/15 | IF | RO001E141354429/2 | 2023-01-16 | CFp | NA | 6 | 5.879 | 0 | Productie CD = en. el. livrata in reteaua electrica | 13267213 | 0 | 663
5461 | RO001E108644193 | PJ | solar | jud. BUCURESTI, loc. SECTOR 1, Strada Somesului, nr. 1, sc. Bir.Paz | B | RO001E108644193/1 | 2023-01-05 | CFp | NA | 10 | 10 | 0 | Productie CD = en. el. livrata in reteaua electrica | 24387371 | 0 | 669
5462 | RO001E109273338 | PF | solar | jud. BUCURESTI, loc. SECTOR 2, Strada Ionescu Atanase, mr., nr. 20 -22 | B | RO001E109273338/2 | 2023-01-11 | CFp | NA | 6 | 5.879 | 0 | Productie CD = en. el. livrata in reteaua electrica | 13267213 | 0 | 476
5463 | RO001E131392320 | PF | solar | jud. GIURGIU, loc. SABARENI, Strada Principala, nr. 167 F | GR | RO001E131392320/2 | 2023-01-10 | CFp | NA | 3.8 | 3.704 | 0 | Productie CD = en. el. livrata in reteaua electrica | 24387371 | 0 | 143
5464 | RO001E100687585 | PF | solar | jud. BUCURESTI, loc. SECTOR 1, Strada Oinei, nr. 10 | B | RO001E100687585/2 | 2023-01-05 | CFp | NA | 6 | 6 | 0 | Productie CD = en. el. livrata in reteaua electrica | 24387371 | 0 | 696
5465 | RO001E142963279 | PJ | solar | jud. ILFOV, loc. CALDARARU, PRELUNGIREA GARII CATELU, nr. 39C | IF | RO001E142963279/2 | 2023-01-16 | CFp | NA | 34.88 | 34.181 | 0 | Productie CD = en. el. livrata in reteaua electrica | 24387371 | 0 | 800
5466 | RO001E400514925 | PF | solar | jud. ILFOV, loc. COPACENI, Strada Principala, nr. 184 | IF | RO001E400514925/3 | 2023-01-20 | CFp | NA | 6 | 5.87 | 0 | Productie CD = en. el. livrata in reteaua electrica | 13267213 | 0 | 696
5467 | RO001E142810753 | PF | solar | jud. ILFOV, loc. DOMNESTI, Intrarea Zambilelor, nr. 5 | IF | RO001E142810753/2 | 2023-01-27 | CFp | NA | 10.12 | 9.838 | 0 | Productie CD = en. el. livrata in reteaua electrica | 24387371 | 0 | 984
5468 | RO001E401110164 | PF | solar | jud. ILFOV, loc. BRANESTI, Strada Violetelor, nr. 36 | IF | RO001E401110164/3 | 2023-01-09 | CFp | NA | 15 | 14.69 | 0 | NA | NA | 0 | 0
5469 | RO001E141405370 | PF | solar | jud. ILFOV, loc. CACIULATI, Strada PESCARILOR, nr. 5D | IF | RO001E141405370/2 | 2023-01-16 | CFp | NA | 8 | 7.839 | 0 | Productie CD = en. el. livrata in reteaua electrica | 13267213 | 0 | 741
5470 | RO001E142562375 | PF | solar | jud. ILFOV, loc. CORBEANCA, Strada Amurgului, nr. 8 | IF | RO001E142562375/2 | 2023-01-17 | CFp | NA | 7.38 | 7.231 | 0 | Productie CD = en. el. livrata in reteaua electrica | 13267213 | 0 | 649
5471 | RO001E110101798 | PF | solar | jud. BUCURESTI, loc. SECTOR 4, DRUMUL Campeni, nr. 72-74, bl. VILA 8 | B | RO001E110101798/2 | 2023-01-04 | CFp | NA | 5 | 4.899 | 0 | Productie CD = en. el. livrata in reteaua electrica | 24387371 | 0 | 648
5472 | RO001E141480418 | PF | solar | jud. ILFOV, loc. PANTELIMON, Strada Curmalilor, nr. 11 | IF | RO001E141480418/2 | 2023-01-19 | CFp | NA | 5 | 4.897 | 0 | Productie CD = en. el. livrata in reteaua electrica | 24387371 | 0 | 570
5473 | RO001E400514699 | PF | solar | jud. ILFOV, loc. COPACENI, Strada Principala, nr. 182 | IF | RO001E400514699/3 | 2023-01-23 | CFp | NA | 8 | 7.83 | 0 | Productie CD = en. el. livrata in reteaua electrica | 13267213 | 0 | 642
5474 | RO001E142982843 | PF | solar | jud. ILFOV, loc. CHITILA, Strada Trandafirilor, nr. 1 | IF | RO001E142982843/2 | 2023-01-11 | CFp | NA | 5 | 4.89 | 0 | Productie CD = en. el. livrata in reteaua electrica | 24387371 | 0 | 553
5475 | RO001E401023011 | PF | solar | jud. ILFOV, loc. MAGURELE, Strada Mihai Eminescu, nr. 15 | IF | RO001E401023011/2 | 2023-01-11 | CFp | NA | 6 | 5.878 | 0 | Productie CD = en. el. livrata in reteaua electrica | 13267213 | 0 | 469
5476 | RO001E100695595 | PF | solar | jud. BUCURESTI, loc. Sector 1, Strada CALCARULUI, nr. 11 | B | RO001E100695595/2 | 2023-01-13 | CFp | NA | 6 | 6 | 0 | Productie CD = en. el. livrata in reteaua electrica | 13267213 | 0 | 782
5477 | RO001E301104436 | PJ | solar | jud. GIURGIU, loc. GIURGIU, Bulevardul C.F.R., nr. 56 | GR | RO001E301104436/2 | 2023-01-17 | CFp | NA | 5 | 4.899 | 0 | Productie CD = en. el. livrata in reteaua electrica | 34583200 | 0 | 601
5478 | RO001E142421616 | PF | solar | jud. ILFOV, loc. BRAGADIRU, Strada Margelelor, nr. 40k | IF | RO001E142421616/3 | 2023-01-16 | CFp | NA | 15 | 14.698 | 0 | Productie CD = en. el. livrata in reteaua electrica | 13267213 | 0 | 1876
5479 | RO001E111285400 | PF | solar | jud. BUCURESTI, loc. SECTOR 3, DRUMUL Gura Putnei, nr. 110 | B | RO001E111285400/2 | 2023-01-06 | CFp | NA | 4 | 3.91 | 0 | Productie CD = en. el. livrata in reteaua electrica | 13267213 | 0 | 493
5480 | RO001E400968412 | PF | solar | jud. BUCURESTI, loc. SECTOR 1, Strada Nades, nr. 30 D | B | RO001E400968412/2 | 2023-01-23 | CFp | NA | 9.12 | 8.937 | 20 | Productie CD = en. el. livrata in reteaua electrica | 13267213 | 0 | 789
5481 | RO001E109042129 | PF | solar | jud. BUCURESTI, loc. SECTOR 2, Strada Serban Gheorghe, nr. 92-94 | B | RO001E109042129/3 | 2023-01-05 | CFp | NA | 6 | 6 | 0 | Productie CD = en. el. livrata in reteaua electrica | 24387371 | 0 | 736
5482 | RO001E109367590 | PF | solar | jud. ILFOV, loc. DOBROESTI, ALEEA Ciresului, nr. 54 C | IF | RO001E109367590/2 | 2023-01-09 | CFp | NA | 4.92 | 4.812 | 0 | NA | NA | 0 | 510
5483 | RO001E141943658 | PF | solar | jud. ILFOV, loc. BRANESTI, Strada TRANDAFIRULUI, nr. 21 | IF | RO001E141943658/2 | 2023-01-09 | CFp | NA | 10 | 9.79 | 0 | NA | NA | 0 | 0
5484 | RO001E108951318 | PF | solar | jud. BUCURESTI, loc. SECTOR 5, Strada Tablan Dumitru,Sergent, nr. 4 | B | RO001E108951318/2 | 2023-01-05 | CFp | NA | 3 | 2.89 | 0 | Productie CD = en. el. livrata in reteaua electrica | 24387371 | 0 | 282
5485 | RO001E400968423 | PF | solar | jud. BUCURESTI, loc. SECTOR 1, Strada Nades, nr. 30 E | B | RO001E400968423/2 | 2023-01-20 | CFp | NA | 10 | 9.799 | 20 | Productie CD = en. el. livrata in reteaua electrica | 13267213 | 0 | 831
5486 | RO001E401106338 | PF | solar | jud. ILFOV, loc. BALOTESTI, Strada I.C.Bratianu, nr. 7 | IF | RO001E401106338/3 | 2023-01-18 | CFp | NA | 4.6 | 4.488 | 0 | Productie CD = en. el. livrata in reteaua electrica | 24387371 | 0 | 385
5487 | RO001E131342392 | PF | solar | jud. GIURGIU, loc. BOLINTIN-DEAL, Strada Intravilan, nr. NC 4146 | GR | RO001E131342392/2 | 2023-01-09 | CFp | NA | 10 | 9.79 | 0 | Productie CD = en. el. livrata in reteaua electrica | 13267213 | 0 | 401
5488 | RO001E131336935 | PJ | solar | jud. GIURGIU, loc. NAIPU, SOSEAUA Bucuresti-Alexandria, nr. 6 | GR | RO001E131336935/3 | 2023-01-20 | CFp | NA | 10 | 9.7 | 0 | Productie CD = en. el. livrata in reteaua electrica | 24387371 | 0 | 1241
5489 | RO001E110670597 | PJ | solar | jud. BUCURESTI, loc. SECTOR 2, Strada Canea Nicolae, nr. 31A | B | RO001E110670597/3 | 2023-01-06 | CFp | NA | 11 | 10.779 | 0 | Productie CD = en. el. livrata in reteaua electrica | 24387371 | 0 | 418
5490 | RO001E143078390 | PF | solar | jud. ILFOV, loc. ZURBAUA, Strada Albastrelelor, nr. 116 | IF | RO001E143078390/3 | 2023-01-25 | CFp | NA | 8 | 7.839 | 37.5 | Productie CD = en. el. livrata in reteaua electrica | 24387371 | 0 | 853
5491 | RO001E109455138 | PF | solar | jud. ILFOV, loc. DOBROESTI, Bulevardul Profesor Dr. Victor DUMITRESCU, nr. 64 B | IF | RO001E109455138/2 | 2023-01-09 | CFp | NA | 5 | 4.85 | 0 | Productie CD = en. el. livrata in reteaua electrica | 24387371 | 0 | 459
5492 | RO001E108993246 | PF | solar | jud. ILFOV, loc. VOLUNTARI, Strada Alexandru Vlahuta, nr. 49 | IF | RO001E108993246/2 | 2023-01-09 | CFp | NA | 6 | 5.83 | 0 | Productie CD = en. el. livrata in reteaua electrica | 13267213 | 0 | 539
5493 | RO001E142223144 | PF | solar | jud. ILFOV, loc. MAGURELE, Strada Unirii, nr. 182 C | IF | RO001E142223144/2 | 2023-01-17 | CFp | NA | 8.2 | 8.026 | 0 | Productie CD = en. el. livrata in reteaua electrica | 13267213 | 0 | 823
5494 | RO001E142900416 | PF | solar | jud. ILFOV, loc. TAMASI, Strada PRAGA, nr. 6, ap. LOT 40 | IF | RO001E142900416/2 | 2023-01-16 | CFp | NA | 3 | 2.939 | 0 | Productie CD = en. el. livrata in reteaua electrica | 13267213 | 0 | 332
5495 | RO001E109419251 | PF | solar | jud. BUCURESTI, loc. SECTOR 3, DRUMUL Gura Siriului, nr. 63 C | B | RO001E109419251/2 | 2023-01-09 | CFp | NA | 10 | 9.7 | 0 | Productie CD = en. el. livrata in reteaua electrica | 24387371 | 0 | 897
5496 | RO001E108980231 | PF | solar | jud. ILFOV, loc. VOLUNTARI, Strada CRAIOVEI, nr. 43B | IF | RO001E108980231/2 | 2023-01-06 | CFp | NA | 5 | 4.89 | 0 | NA | NA | 0 | 0
5497 | RO001E109378198 | PF | solar | jud. ILFOV, loc. PANTELIMON, Strada Prahova, nr. 12 | IF | RO001E109378198/2 | 2023-01-09 | CFp | NA | 8 | 7.79 | 0 | Productie CD = en. el. livrata in reteaua electrica | 13267213 | 0 | 740
5498 | RO001E109011136 | PJ | solar | jud. BUCURESTI, loc. SECTOR 3, Strada Liviu Rebreanu, nr. 37B | B | RO001E109011136/2 | 2023-01-09 | CFp | NA | 10 | 9.799 | 0 | Productie CD = en. el. livrata in reteaua electrica | 24387371 | 0 | 856
5499 | RO001E142082743 | PF | solar | jud. ILFOV, loc. PANTELIMON, Strada Maramures, nr. 13 | IF | RO001E142082743/1 | 2023-01-03 | CFp | NA | 5 | 4.85 | 0 | Productie CD = en. el. livrata in reteaua electrica | 18680651 | 0 | 666
5500 | RO001E119968372 | PF | solar | jud. BUCURESTI, loc. SECTOR 3, Strada Negostina, nr. 39A | B | RO001E119968372/2 | 2023-01-09 | CFp | NA | 5 | 4.899 | 0 | Productie CD = en. el. livrata in reteaua electrica | 13267213 | 0 | 365
5501 | RO001E400966724 | PF | solar | jud. ILFOV, loc. VOLUNTARI, SOSEAUA Pipera-Tunari, nr. 29 | IF | RO001E400966724/2 | 2023-01-16 | CFp | NA | 10 | 9.799 | 32 | Productie CD = en. el. livrata in reteaua electrica | 13267213 | 0 | 350
5502 | RO001E300603192 | PF | solar | jud. GIURGIU, loc. NOVACI, SOSEAUA PRINCIPALA, nr. 136 | GR | RO001E300603192/2 | 2023-01-20 | CFp | NA | 6 | 5.875 | 0 | Productie CD = en. el. livrata in reteaua electrica | 24387371 | 0 | 645
5503 | RO001E108789047 | PF | solar | jud. BUCURESTI, loc. SECTOR 3, Strada Prisaca Dornei, nr. 4 D, ap. AP 4 | B | RO001E108789047/2 | 2023-01-09 | CFp | NA | 9.79 | 9.514 | 0 | Productie CD = en. el. livrata in reteaua electrica | 24387371 | 0 | 586
5504 | RO001E300603204 | PF | solar | jud. GIURGIU, loc. NOVACI, SOSEAUA Principala, nr. 134 | GR | RO001E300603204/2 | 2023-01-23 | CFp | NA | 10 | 9.795 | 0 | Productie CD = en. el. livrata in reteaua electrica | 24387371 | 0 | 1349
5505 | RO001E142040466 | PF | solar | jud. ILFOV, loc. MAGURELE, Strada Baladei, nr. 9 | IF | RO001E142040466/2 | 2023-01-16 | CFp | NA | 9.555 | 9.359 | 0 | Productie CD = en. el. livrata in reteaua electrica | 24387371 | 0 | 545
5506 | RO001E108944961 | PF | solar | jud. ILFOV, loc. VOLUNTARI, Strada SCOLII, nr. 40 | IF | RO001E108944961/2 | 2023-01-06 | CFp | NA | 3 | 2.88 | 0 | Productie CD = en. el. livrata in reteaua electrica | 24387371 | 0 | 180
5507 | RO001E300261686 | PF | solar | jud. GIURGIU, loc. PLOPSORU, SOSEAUA Oltenitei, nr. 48 | GR | RO001E300261686/4 | 2023-01-16 | CFp | NA | 3.04 | 2.978 | 0 | Productie CD = en. el. livrata in reteaua electrica | 24387371 | 0 | 536
5508 | RO001E141416169 | PF | solar | jud. ILFOV, loc. CHITILA, Strada Vasile Bideac, nr. 3 | IF | RO001E141416169/2 | 2023-01-11 | CFp | NA | 4 | 3.91 | 0 | Productie CD = en. el. livrata in reteaua electrica | 13267213 | 0 | 516
5509 | RO001E142102386 | PF | solar | jud. ILFOV, loc. AFUMATI, SOSEAUA Stefanesti, nr. 87 | IF | RO001E142102386/2 | 2023-01-03 | CFp | NA | 14.685 | 14.311 | 0 | Productie CD = en. el. livrata in reteaua electrica | 30328213 | 0 | 2000
5510 | RO001E131406595 | PF | solar | jud. GIURGIU, loc. TRESTIENI, Strada Cosoba, nr. 578 | GR | RO001E131406595/2 | 2023-01-09 | CFp | NA | 8 | 7.76 | 0 | Productie CD = en. el. livrata in reteaua electrica | 24387371 | 0 | 1001
5511 | RO001E131379998 | PF | solar | jud. GIURGIU, loc. HERASTI, DRUMUL Viilor, nr. 6A | GR | RO001E131379998/1 | 2023-01-20 | CFp | NA | 3.04 | 2.978 | 0 | Productie CD = en. el. livrata in reteaua electrica | 24387371 | 0 | 296
5512 | RO001E119982053 | PJ | solar | jud. BUCURESTI, loc. SECTOR 2, Strada Dumitru Cariagdi, nr. 7 | B | RO001E119982053/2 | 2023-01-10 | CFp | NA | 5 | 4.899 | 0 | Productie CD = en. el. livrata in reteaua electrica | 24387371 | 0 | 260
5513 | RO001E109317775 | PF | solar | jud. BUCURESTI, loc. SECTOR 6, Strada Moanga Vasile,Capitan, nr. 3 | B | RO001E109317775/2 | 2023-01-04 | CFp | NA | 5 | 4.899 | 0 | Productie CD = en. el. livrata in reteaua electrica | 24387371 | 0 | 628
5514 | RO001E141936010 | PF | solar | jud. ILFOV, loc. PANTELIMON, Strada Tarla 31, nr. P286/T31 | IF | RO001E141936010/2 | 2023-01-09 | CFp | NA | 6 | 5.879 | 0 | Productie CD = en. el. livrata in reteaua electrica | 24387371 | 0 | 826
5515 | RO001E300016943 | PF | solar | jud. GIURGIU, loc. GIURGIU, Strada Balanescu Nicolae, nr. 31 | GR | RO001E300016943/2 | 2023-01-05 | CFp | NA | 5 | 4.88 | 0 | Productie CD = en. el. livrata in reteaua electrica | 24387371 | 0 | 552
5516 | RO001E141456578 | PF | solar | jud. ILFOV, loc. DOBROESTI, Strada AGRICULTORILOR, nr. 26-28 | IF | RO001E141456578/2 | 2023-01-09 | CFp | NA | 6 | 5.878 | 0 | NA | NA | 0 | 0
5517 | RO001E141342864 | PF | solar | jud. ILFOV, loc. CHITILA, Strada Vasile Bideac, nr. 3 | IF | RO001E141342864/2 | 2023-01-11 | CFp | NA | 5 | 4.89 | 0 | Productie CD = en. el. livrata in reteaua electrica | 13267213 | 0 | 609
5518 | RO001E301193209 | PF | solar | jud. GIURGIU, loc. MIHAILESTI, Calea Bucuresti, nr. 327 | GR | RO001E301193209/2 | 2023-01-23 | CFp | NA | 6 | 5.83 | 0 | Productie CD = en. el. livrata in reteaua electrica | 24387371 | 0 | 439
5519 | RO001E142443935 | PF | solar | jud. ILFOV, loc. DOBROESTI, Strada Ana Ipatescu, nr. 25C, ap. 1 | IF | RO001E142443935/3 | 2023-01-10 | CFp | NA | 2.36 | 2.303 | 0 | NA | NA | 0 | 0
5520 | RO001E142038766 | PF | solar | jud. ILFOV, loc. DOBROESTI, Strada STEJARULUI, nr. 81 E | IF | RO001E142038766/3 | 2023-01-09 | CFp | NA | 10 | 9.79 | 0 | Productie CD = en. el. livrata in reteaua electrica | 13267213 | 0 | 869
5521 | RO001E110031026 | PF | solar | jud. BUCURESTI, loc. SECTOR 2, ALEEA Sargetia, nr. 46 | B | RO001E110031026/2 | 2023-01-03 | CFp | NA | 10 | 9.79 | 0 | Productie CD = en. el. livrata in reteaua electrica | 13267213 | 0 | 1164
5522 | RO001E107562708 | PF | solar | jud. BUCURESTI, loc. SECTOR 5, Strada Filofteia Gheorghiu, nr. 27 | B | RO001E107562708/2 | 2023-01-31 | CFp | NA | 6 | 5.879 | 200 | Productie CD = en. el. livrata in reteaua electrica | 24387371 | 0 | 630
5523 | RO001E107334019 | PF | solar | jud. BUCURESTI, loc. SECTOR 6, Strada Popescu Eugen,Maior, nr. 17 | B | RO001E107334019/3 | 2023-01-03 | CFp | NA | 5 | 4.85 | 0 | Productie CD = en. el. livrata in reteaua electrica | 13267213 | 0 | 640
5524 | RO001E300021208 | PF | solar | jud. GIURGIU, loc. GIURGIU, Strada preda buzescu, nr. 22A | GR | RO001E300021208/3 | 2023-01-09 | CFp | NA | 3 | 2.939 | 0 | Productie CD = en. el. livrata in reteaua electrica | 13093222 | 0 | 323
5525 | RO001E141706622 | PF | solar | jud. ILFOV, loc. BRAGADIRU, Strada Dezrobirii, nr. 8-10 | IF | RO001E141706622/2 | 2023-01-11 | CFp | NA | 10 | 9.798 | 0 | Productie CD = en. el. livrata in reteaua electrica | 24387371 | 0 | 1058
5526 | RO001E104831502 | PF | solar | jud. BUCURESTI, loc. SECTOR 3, Intrarea Chimiei, nr. 1 | B | RO001E104831502/3 | 2023-01-09 | CFp | NA | 6 | 5.879 | 0 | Productie CD = en. el. livrata in reteaua electrica | 18680651 | 0 | 700
5527 | RO001E300349469 | PF | solar | jud. GIURGIU, loc. STANESTI, Strada Stadionului, nr. 10 | GR | RO001E300349469/3 | 2023-01-03 | CFp | NA | 3 | 2.939 | 0 | Productie CD = en. el. livrata in reteaua electrica | 24387371 | 0 | 416
5528 | RO001E142532136 | PF | solar | jud. ILFOV, loc. BRAGADIRU, Strada Topaz, nr. 47I, ap. CASA 4 | IF | RO001E142532136/2 | 2023-01-16 | CFp | NA | 3 | 2.939 | 0 | Productie CD = en. el. livrata in reteaua electrica | 24387371 | 0 | 371
5529 | RO001E107562719 | PF | solar | jud. BUCURESTI, loc. SECTOR 5, Strada Filofteia Gheorghiu, nr. 29, ap. 2 | B | RO001E107562719/2 | 2023-01-04 | CFp | NA | 3 | 2.939 | 100 | Productie CD = en. el. livrata in reteaua electrica | 24387371 | 0 | 390
5530 | RO001E300259863 | PF | solar | jud. GIURGIU, loc. DAIA, Strada Sos. Principala, nr. 344 | GR | RO001E300259863/3 | 2023-01-03 | CFp | NA | 13.2 | 12.935 | 0 | Productie CD = en. el. livrata in reteaua electrica | 24387371 | 0 | 2374
5531 | RO001E105372873 | PF | solar | jud. ILFOV, loc. VOLUNTARI, Strada TRANDAFIRILOR, nr. 5 A | IF | RO001E105372873/2 | 2023-01-02 | CFp | NA | 6 | 5.87 | 0 | Productie CD = en. el. livrata in reteaua electrica | 24387371 | 0 | 572
5532 | RO001E142024996 | PF | solar | jud. ILFOV, loc. DUMBRAVENI, Strada Zori de Zi, nr. 1, bl. VILA 45 | IF | RO001E142024996/2 | 2023-01-10 | CFp | NA | 6 | 5.879 | 0 | Productie CD = en. el. livrata in reteaua electrica | 13267213 | 0 | 787
5533 | RO001E141326125 | PF | solar | jud. ILFOV, loc. VOLUNTARI, Strada EROU IANCU NICOLAE, nr. 69-71, bl. VILA 35 | IF | RO001E141326125/2 | 2023-01-17 | CFp | NA | 6 | 5.879 | 0 | Productie CD = en. el. livrata in reteaua electrica | 13267213 | 0 | 701
5534 | RO001E300560420 | PF | solar | jud. GIURGIU, loc. COMANA, Strada Cumani, nr. 445 | GR | RO001E300560420/3 | 2023-01-20 | CFp | NA | 5 | 4.899 | 0 | Productie CD = en. el. livrata in reteaua electrica | 24387371 | 0 | 598
5535 | RO001E108775817 | PF | solar | jud. ILFOV, loc. VOLUNTARI, Strada LIBERTATII, nr. 11 | IF | RO001E108775817/2 | 2023-01-03 | CFp | NA | 6 | 5.879 | 0 | Productie CD = en. el. livrata in reteaua electrica | 24387371 | 0 | 671
5536 | RO001E141654590 | PF | solar | jud. ILFOV, loc. DOMNESTI, Strada Ceres, nr. 8 | IF | RO001E141654590/2 | 2023-01-11 | CFp | NA | 3.64 | 3.565 | 0 | Productie CD = en. el. livrata in reteaua electrica | 24387371 | 0 | 424
5537 | RO001E300990023 | PF | solar | jud. GIURGIU, loc. CASCIOARELE (GAISENI), ULITA Vale, nr. 312 | GR | RO001E300990023/2 | 2023-01-27 | CFp | NA | 6 | 5.879 | 0 | Productie CD = en. el. livrata in reteaua electrica | 13267213 | 0 | 940
5538 | RO001E131270606 | PF | solar | jud. GIURGIU, loc. BACU, Intrarea Florilor, nr. 113A | GR | RO001E131270606/3 | 2023-01-09 | CFp | NA | 10 | 9.799 | 0 | Productie CD = en. el. livrata in reteaua electrica | 13267213 | 0 | 1204
5539 | RO001E400909260 | PF | solar | jud. ILFOV, loc. SNAGOV, Strada Narciselor, nr. 3D | IF | RO001E400909260/3 | 2023-01-16 | CFp | NA | 5 | 4.89 | 0 | Productie CD = en. el. livrata in reteaua electrica | 13267213 | 0 | 583
5540 | RO001E401068425 | PF | solar | jud. ILFOV, loc. BALOTESTI, Strada Ficusului, nr. 1 C88, bl. VILA88 | IF | RO001E401068425/2 | 2023-01-09 | CFp | NA | 6 | 5.879 | 0 | Productie CD = en. el. livrata in reteaua electrica | 24387371 | 0 | 751
5541 | RO001E109273046 | PJ | solar | jud. BUCURESTI, loc. SECTOR 2, Strada Calusei, nr. 69A | B | RO001E109273046/2 | 2023-01-25 | CFp | NA | 16 | 15.59 | 0 | Productie CD = en. el. livrata in reteaua electrica | 24387371 | 0 | 1177
5542 | RO001E141459548 | PF | solar | jud. ILFOV, loc. CIOROGARLA, Strada Lacului, nr. 20 | IF | RO001E141459548/2 | 2023-01-20 | CFp | NA | 7.02 | 6.879 | 0 | Productie CD = en. el. livrata in reteaua electrica | 24387371 | 0 | 665
5543 | RO001E119725698 | PF | solar | jud. BUCURESTI, loc. SECTOR 3, Strada Diligentei, nr. 33 | B | RO001E119725698/2 | 2023-01-03 | CFp | NA | 6 | 5.87 | 0 | Productie CD = en. el. livrata in reteaua electrica | 13267213 | 0 | 800
5544 | RO001E142294434 | PF | solar | jud. Ilfov, loc. ROSU, DRUMUL BACRIULUI, nr. 101 | IF | RO001E142294434/2 | 2023-01-04 | CFp | NA | 6.6 | 6.458 | 0 | Productie CD = en. el. livrata in reteaua electrica | 24387371 | 0 | 125
5545 | RO001E400341451 | PF | solar | jud. ILFOV, loc. DOMNESTI, Strada Ciutaci, nr. 452 | IF | RO001E400341451/2 | 2023-01-16 | CFp | NA | 6 | 5.879 | 0 | Productie CD = en. el. livrata in reteaua electrica | 13267213 | 0 | 620
5546 | RO001E141226540 | PF | solar | jud. ILFOV, loc. BRAGADIRU, Strada Obaie, nr. 9R | IF | RO001E141226540/3 | 2023-01-17 | CFp | NA | 5 | 4.899 | 0 | Productie CD = en. el. livrata in reteaua electrica | 24387371 | 0 | 362
5547 | RO001E108945276 | PF | solar | jud. BUCURESTI, loc. SECTOR 3, Strada Ilioara, nr. 3 | B | RO001E108945276/2 | 2023-01-03 | CFp | NA | 3.3 | 3.233 | 0 | Productie CD = en. el. livrata in reteaua electrica | 13267213 | 0 | 752
5548 | RO001E107504917 | PF | solar | jud. BUCURESTI, loc. SECTOR 5, Strada Gheorghieni, nr. 52, ap. AP1 | B | RO001E107504917/2 | 2023-01-31 | CFp | NA | 6 | 5.879 | 0 | Productie CD = en. el. livrata in reteaua electrica | 13267213 | 0 | 696
5549 | RO001E301203223 | PF | solar | jud. GIURGIU, loc. GIURGIU, SOSEAUA Sloboziei, nr. 90 | GR | RO001E301203223/3 | 2023-01-03 | CFp | NA | 15 | 14.699 | 0 | Productie CD = en. el. livrata in reteaua electrica | 24387371 | 0 | 1604
5550 | RO001E142732510 | PF | solar | jud. ILFOV, loc. BRAGADIRU, Strada Obaie, nr. 11 H, ap. C2 | IF | RO001E142732510/2 | 2023-01-16 | CFp | NA | 5 | 4.899 | 0 | Productie CD = en. el. livrata in reteaua electrica | 24387371 | 0 | 558
5551 | RO001E300465929 | PF | solar | jud. GIURGIU, loc. STOENESTI, ULITA Iv D (Sub Coasta), nr. 14 | GR | RO001E300465929/3 | 2023-01-18 | CFp | NA | 6 | 5.87 | 400 | Productie CD = en. el. livrata in reteaua electrica | 13267213 | 0 | 526
5552 | RO001E401036712 | PF | solar | jud. ILFOV, loc. BRAGADIRU, Strada Paunilor, nr. 5A | IF | RO001E401036712/2 | 2023-01-16 | CFp | NA | 5 | 4.899 | 0 | Productie CD = en. el. livrata in reteaua electrica | 13267213 | 0 | 625
5553 | RO001E401168763 | PF | solar | jud. ILFOV, loc. CHIAJNA, Strada Acvilei, nr. 12H | IF | RO001E401168763/3 | 2023-01-09 | CFp | NA | 5 | 4.84 | 0 | Productie CD = en. el. livrata in reteaua electrica | 13267213 | 0 | 507
5554 | RO001E105349079 | PF | solar | jud. BUCURESTI, loc. SECTOR 2, Intrarea Puietilor, nr. 5 | B | RO001E105349079/3 | 2023-01-02 | CFp | NA | 6 | 5.879 | 0 | Productie CD = en. el. livrata in reteaua electrica | 24387371 | 0 | 727
5555 | RO001E104845787 | PF | solar | jud. BUCURESTI, loc. SECTOR 3, Strada Paunesti, nr. 15 | B | RO001E104845787/2 | 2023-01-03 | CFp | NA | 5.74 | 5.615 | 0 | Productie CD = en. el. livrata in reteaua electrica | 13267213 | 0 | 491
5556 | RO001E401159796 | PF | solar | jud. ILFOV, loc. PETRESTI, Strada Pelinului, nr. 3 | IF | RO001E401159796/3 | 2023-01-09 | CFp | NA | 5.98 | 5.8 | 0 | Productie CD = en. el. livrata in reteaua electrica | 13267213 | 0 | 485
5557 | RO001E401049367 | PJ | solar | jud. ILFOV, loc. BERCENI, Strada 1 Mai, nr. 150 | IF | RO001E401049367/3 | 2023-01-05 | CFp | NA | 20 | 19.4 | 0 | Productie CD = en. el. livrata in reteaua electrica | 24387371 | 0 | 1193
5558 | RO001E141792021 | PF | solar | jud. ILFOV, loc. 1 DECEMBRIE, Strada 16, nr. 14 | IF | RO001E141792021/2 | 2023-01-30 | CFp | NA | 5 | 4.899 | 0 | Productie CD = en. el. livrata in reteaua electrica | 13267213 | 0 | 502
5559 | RO001E108503939 | PJ | solar | jud. BUCURESTI, loc. SECTOR 6, Bulevardul 1 Mai, nr. 28 | B | RO001E108503939/3 | 2023-01-11 | CFp | NA | 15 | 14.61 | 0 | Productie CD = en. el. livrata in reteaua electrica | 24387371 | 0 | 1456
5560 | RO001E400181453 | PF | solar | jud. ILFOV, loc. POPESTI-LEORDENI, Strada Gheorghe Costaforu, nr. 9 | IF | RO001E400181453/2 | 2023-01-11 | CFp | NA | 10 | 9.79 | 0 | Productie CD = en. el. livrata in reteaua electrica | 13267213 | 0 | 1246
5561 | RO001E142231402 | PF | solar | jud. ILFOV, loc. TUNARI, Strada Pelicanului, nr. 13 | IF | RO001E142231402/3 | 2023-01-09 | CFp | NA | 4 | 3.86 | 0 | Productie CD = en. el. livrata in reteaua electrica | 13267213 | 0 | 458
5562 | RO001E142024794 | PF | solar | jud. ILFOV, loc. DUMBRAVENI, Strada Zori de Zi, nr. 1, bl. VILA 43 | IF | RO001E142024794/2 | 2023-01-13 | CFp | NA | 10 | 9.799 | 0 | Productie CD = en. el. livrata in reteaua electrica | 13267213 | 0 | 1176
5563 | RO001E142214571 | PF | solar | jud. ILFOV, loc. ROSU, Intrarea CRAITEI, nr. 4 | IF | RO001E142214571/2 | 2023-01-10 | CFp | NA | 8 | 7.83 | 0 | Productie CD = en. el. livrata in reteaua electrica | 13267213 | 0 | 853
5564 | RO001E401052800 | PF | solar | jud. ILFOV, loc. CHIAJNA, Intrarea Nicolae Iorga, nr. 53B | IF | RO001E401052800/3 | 2023-01-06 | CFp | NA | 6 | 5.86 | 0 | NA | NA | 0 | 0
5565 | RO001E108643293 | PJ | solar | jud. BUCURESTI, loc. SECTOR 6, Bulevardul Milea Vasile, g-ral., nr. 5 | B | RO001E108643293/2 | 2023-01-27 | CFp | NA | 25 | 24.499 | 0 | Productie CD = en. el. livrata in reteaua electrica | 1590082 | 0 | 393
5566 | RO001E142650148 | PF | solar | jud. ILFOV, loc. BERCENI, Strada Tarla, nr. T4/15/2/18, bl. LOT 2 | IF | RO001E142650148/2 | 2023-01-16 | CFp | NA | 6 | 5.879 | 0 | Productie CD = en. el. livrata in reteaua electrica | 13267213 | 0 | 694
5567 | RO001E142698780 | PF | solar | jud. ILFOV, loc. TUNARI, Strada Primaverii, nr. 14, bl. VILA 4 | IF | RO001E142698780/2 | 2023-01-09 | CFp | NA | 5 | 4.89 | 0 | Productie CD = en. el. livrata in reteaua electrica | 13267213 | 0 | 715
5568 | RO001E142162731 | PF | solar | jud. ILFOV, loc. BERCENI, Strada Intravilan, nr. NC 61841 | IF | RO001E142162731/1 | 2023-01-17 | CFp | NA | 5 | 4.89 | 0 | Productie CD = en. el. livrata in reteaua electrica | 13267213 | 0 | 599
5569 | RO001E142161112 | PF | solar | jud. ILFOV, loc. BERCENI, Intrarea CIULIN, nr. 10M | IF | RO001E142161112/2 | 2023-01-05 | CFp | NA | 5 | 4.89 | 0 | Productie CD = en. el. livrata in reteaua electrica | 18680651 | 0 | 611
5570 | RO001E142133807 | PF | solar | jud. ILFOV, loc. STEFANESTII DE JOS, Strada HORTENSIEI, nr. 7, bl. VILA N12B2, ap. 001 | IF | RO001E142133807/2 | 2023-01-09 | CFp | NA | 5 | 4.899 | 0 | Productie CD = en. el. livrata in reteaua electrica | 13267213 | 0 | 606
5571 | RO001E142938035 | PF | solar | jud. ILFOV, loc. TAMASI, Strada PRAGA, nr. 11, bl. NC115703, ap. LOT 48 | IF | RO001E142938035/2 | 2023-01-09 | CFp | NA | 3 | 2.939 | 0 | Productie CD = en. el. livrata in reteaua electrica | 13267213 | 0 | 326
5572 | RO001E143194625 | PF | solar | jud. ILFOV, loc. OTOPENI, DRUMUL Viilor, nr. 9-C, ap. CASA 8 | IF | RO001E143194625/2 | 2023-01-09 | CFp | NA | 6 | 5.87 | 0 | Productie CD = en. el. livrata in reteaua electrica | 13267213 | 0 | 733
5573 | RO001E400927855 | PF | solar | jud. ILFOV, loc. OTOPENI, Strada Grivita, nr. 33F, ap. 3 | IF | RO001E400927855/3 | 2023-01-06 | CFp | NA | 6 | 5.87 | 0 | Productie CD = en. el. livrata in reteaua electrica | 30328213 | 0 | 946
5574 | RO001E119847200 | PJ | solar | jud. BUCURESTI, loc. SECTOR 4, Strada Ciurului, nr. 20 | B | RO001E119847200/3 | 2023-01-18 | CFp | NA | 42.56 | 41.708 | 0 | Productie CD = en. el. livrata in reteaua electrica | 24387371 | 0 | 4050
5575 | RO001E141549818 | PF | solar | jud. ILFOV, loc. DOBROESTI, Strada D-Liliacului, nr. 4, bl. -, sc. -, et. -, ap. - | IF | RO001E141549818/2 | 2023-01-20 | CFp | NA | 3.48 | 3.409 | 0 | Productie CD = en. el. livrata in reteaua electrica | 24387371 | 0 | 318
5576 | RO001E400413226 | PF | solar | jud. ILFOV, loc. DUDU, Strada Salcamilor, nr. 1 | IF | RO001E400413226/2 | 2023-01-10 | CFp | NA | 8 | 7.83 | 0 | Productie CD = en. el. livrata in reteaua electrica | 24387371 | 0 | 762
5577 | RO001E141467446 | PF | solar | jud. ILFOV, loc. CHITILA, Strada Liliacului, nr. 24 | IF | RO001E141467446/2 | 2023-01-10 | CFp | NA | 5 | 4.898 | 0 | Productie CD = en. el. livrata in reteaua electrica | 24387371 | 0 | 517
5578 | RO001E108870329 | PF | solar | jud. BUCURESTI, loc. SECTOR 2, Strada Mentiunii, nr. 29 A | B | RO001E108870329/3 | 2023-01-16 | CFp | NA | 5 | 4.894 | 0 | Productie CD = en. el. livrata in reteaua electrica | 13267213 | 0 | 473
5579 | RO001E110056528 | PJ | solar | jud. BUCURESTI, loc. SECTOR 3, DRUMUL Gura Ariesului, nr. 30-40, bl. Corp A+Corp B | B | RO001E110056528/1 | 2023-01-18 | CFp | NA | 35.97 | 35.201 | 0 | Productie CD = en. el. livrata in reteaua electrica | 24387371 | 0 | 2457
5580 | RO001E105762854 | PF | solar | jud. BUCURESTI, loc. SECTOR 4, Strada Alunisului, nr. 86 | B | RO001E105762854/2 | 2023-01-18 | CFp | NA | 8 | 7.832 | 0 | Productie CD = en. el. livrata in reteaua electrica | 13267213 | 0 | 809
5581 | RO001E143194614 | PF | solar | jud. ILFOV, loc. OTOPENI, DRUMUL Viilor, nr. 9-C, ap. CASA 7 | IF | RO001E143194614/2 | 2023-01-09 | CFp | NA | 8 | 7.83 | 0 | Productie CD = en. el. livrata in reteaua electrica | 13267213 | 0 | 1022
5582 | RO001E142582502 | PF | solar | jud. ILFOV, loc. BRAGADIRU, Strada Iederei, nr. 52-60 | IF | RO001E142582502/2 | 2023-01-17 | CFp | NA | 5 | 4.899 | 0 | Productie CD = en. el. livrata in reteaua electrica | 13267213 | 0 | 548
5583 | RO001E131336317 | PJ | solar | jud. GIURGIU, loc. COMANA, Strada Gelu Naum, nr. 608A | GR | RO001E131336317/3 | 2023-01-11 | CFp | NA | 86.4 | 84.671 | 0 | Productie CD = en. el. livrata in reteaua electrica | 24387371 | 0 | 1750
5584 | RO001E301251620 | PJ | solar | jud. GIURGIU, loc. COMANA, Strada Gelu Naum, nr. 607 | GR | RO001E301251620/4 | 2023-01-11 | CFp | NA | 86.4 | 84.671 | 0 | Productie CD = en. el. livrata in reteaua electrica | 24387371 | 0 | 3725
5585 | RO001E108200427 | PF | solar | jud. BUCURESTI, loc. SECTOR 5, Strada Lacul Mare, nr. 1 | B | RO001E108200427/2 | 2023-01-10 | CFp | NA | 5 | 4.89 | 0 | Productie CD = en. el. livrata in reteaua electrica | 13267213 | 0 | 300
5586 | RO001E301250506 | PF | solar | jud. GIURGIU, loc. BULBUCATA, SOSEAUA Principala, nr. 11, bl. 1A, sc. -, et. -, ap. - | GR | RO001E301250506/3 | 2023-01-23 | CFp | NA | 6 | 5.874 | 0 | Productie CD = en. el. livrata in reteaua electrica | 24387371 | 0 | 461
5587 | RO001E143160336 | PF | solar | jud. ILFOV, loc. BERCENI, Strada NUCULUI, nr. 39 | IF | RO001E143160336/2 | 2023-01-17 | CFp | NA | 3.2 | 3.126 | 0 | Productie CD = en. el. livrata in reteaua electrica | 13267213 | 0 | 326
5588 | RO001E400945642 | PF | solar | jud. ILFOV, loc. GHERMANESTI, Strada Plevnei, nr. 10 | IF | RO001E400945642/3 | 2023-01-03 | CFp | NA | 5 | 4.85 | 0 | Productie CD = en. el. livrata in reteaua electrica | 13267213 | 0 | 385
5589 | RO001E141784673 | PF | solar | jud. ILFOV, loc. DOBROESTI, Strada Marului, nr. 15C, bl. CORP 1 | IF | RO001E141784673/2 | 2023-01-19 | CFp | NA | 6 | 5.879 | 0 | Productie CD = en. el. livrata in reteaua electrica | 13267213 | 0 | 316
5590 | RO001E104880629 | PF | solar | jud. BUCURESTI, loc. SECTOR 3, Intrarea Viseul De Sus, nr. 7A | B | RO001E104880629/3 | 2023-01-05 | CFp | NA | 6 | 5.879 | 0 | Productie CD = en. el. livrata in reteaua electrica | 13093222 | 0 | 709
5591 | RO001E401021255 | PF | solar | jud. ILFOV, loc. BERCENI, Strada Salcioarei, nr. 41 | IF | RO001E401021255/3 | 2023-01-17 | CFp | NA | 9 | 8.819 | 0 | Productie CD = en. el. livrata in reteaua electrica | 13267213 | 0 | 1042
5592 | RO001E131319318 | PF | solar | jud. GIURGIU, loc. REMUS, Strada Popa Nuta, nr. 52 | GR | RO001E131319318/3 | 2023-01-03 | CFp | NA | 9.4 | 9.211 | 0 | Productie CD = en. el. livrata in reteaua electrica | 24387371 | 0 | 1020
5593 | RO001E400472018 | PF | solar | jud. ILFOV, loc. BERCENI, Strada Marasti, nr. 166 | IF | RO001E400472018/2 | 2023-01-17 | CFp | NA | 5 | 4.89 | 0 | Productie CD = en. el. livrata in reteaua electrica | 24387371 | 0 | 485
5594 | RO001E401103582 | PF | solar | jud. ILFOV, loc. BERCENI, Strada Cazanului, nr. 8 | IF | RO001E401103582/2 | 2023-01-17 | CFp | NA | 15 | 14.699 | 0 | Productie CD = en. el. livrata in reteaua electrica | 13267213 | 0 | 1390
5595 | RO001E114918495 | PF | solar | jud. BUCURESTI, loc. SECTOR 4, Strada Plaiul Foii, nr. 7 | B | RO001E114918495/2 | 2023-01-30 | CFp | NA | 7 | 6.85 | 0 | Productie CD = en. el. livrata in reteaua electrica | 13267213 | 0 | 992
5596 | RO001E109098759 | PJ | solar | jud. BUCURESTI, loc. SECTOR 3, SOSEAUA Garii Catelu, nr. 7 | B | RO001E109098759/1 | 2023-01-11 | CFp | NA | 36 | 35.18 | 0 | Productie CD = en. el. livrata in reteaua electrica | 24387371 | 0 | 2289
5597 | RO001E131398113 | PF | solar | jud. GIURGIU, loc. MIHAILESTI, Strada Lacramioarei, nr. 4 | GR | RO001E131398113/2 | 2023-01-20 | CFp | NA | 12 | 11.755 | 0 | Productie CD = en. el. livrata in reteaua electrica | 13267213 | 0 | 1371
5598 | RO001E141267635 | PF | solar | jud. ILFOV, loc. BRAGADIRU, Strada Safirului, nr. 81E | IF | RO001E141267635/2 | 2023-01-16 | CFp | NA | 6 | 5.86 | 200 | Productie CD = en. el. livrata in reteaua electrica | 24387371 | 0 | 288
5599 | RO001E141509533 | PF | solar | jud. ILFOV, loc. AFUMATI, Strada Macului, nr. 24 | IF | RO001E141509533/2 | 2023-01-20 | CFp | NA | 10 | 9.3 | 0 | Productie CD = en. el. livrata in reteaua electrica | 13267213 | 0 | 1292
5600 | RO001E400924155 | PF | solar | jud. ILFOV, loc. ROSU, Strada sg tudor gheorghe, nr. 36 | IF | RO001E400924155/2 | 2023-01-12 | CFp | NA | 7.2 | 7.055 | 0 | Productie CD = en. el. livrata in reteaua electrica | 13267213 | 0 | 753
5601 | RO001E141475670 | PF | solar | jud. ILFOV, loc. VOLUNTARI, DRUMUL Potcoavei, nr. 27K, bl. LOT 1, sc. P441/2 | IF | RO001E141475670/2 | 2023-01-25 | CFp | NA | 10 | 9.799 | 0 | Productie CD = en. el. livrata in reteaua electrica | 13267213 | 0 | 596
5602 | RO001E142531753 | PF | solar | jud. ILFOV, loc. CIOROGARLA, Strada Dacia, nr. 2 | IF | RO001E142531753/3 | 2023-01-13 | CFp | NA | 8 | 7.834 | 0 | Productie CD = en. el. livrata in reteaua electrica | 13267213 | 0 | 809
5603 | RO001E300871100 | PF | solar | jud. GIURGIU, loc. BUTURUGENI, Strada Principala, nr. 658 | GR | RO001E300871100/3 | 2023-01-09 | CFp | NA | 5 | 4.899 | 0 | Productie CD = en. el. livrata in reteaua electrica | 24387371 | 0 | 392
5604 | RO001E142189022 | PF | solar | jud. ILFOV, loc. BERCENI, Strada Occidentului, nr. 2C, ap. 1 | IF | RO001E142189022/2 | 2023-01-20 | CFp | NA | 5 | 4.899 | 0 | Productie CD = en. el. livrata in reteaua electrica | 24387371 | 0 | 392
5605 | RO001E142925839 | PF | solar | jud. ILFOV, loc. VOLUNTARI, DRUMUL Bisericii, nr. 48, ap. VILA 72 | IF | RO001E142925839/1 | 2023-01-09 | CFp | NA | 8 | 7.83 | 0 | Productie CD = en. el. livrata in reteaua electrica | 24387371 | 0 | 989
5606 | RO001E141918302 | PF | solar | jud. ILFOV, loc. BERCENI, Strada Campului, nr. 53C | IF | RO001E141918302/3 | 2023-01-17 | CFp | NA | 5 | 4.845 | 0 | Productie CD = en. el. livrata in reteaua electrica | 13267213 | 0 | 521
5607 | RO001E141350986 | PF | solar | jud. ILFOV, loc. OTOPENI, DRUMUL Viilor, nr. 4K | IF | RO001E141350986/2 | 2023-01-10 | CFp | NA | 6 | 5.879 | 0 | Productie CD = en. el. livrata in reteaua electrica | 13267213 | 0 | 385
5608 | RO001E103804231 | PF | solar | jud. BUCURESTI, loc. SECTOR 3, Strada Lemnisorului, nr. 13 | B | RO001E103804231/2 | 2023-01-16 | CFp | NA | 6 | 5.87 | 0 | Productie CD = en. el. livrata in reteaua electrica | 13267213 | 0 | 720
5609 | RO001E141236877 | PF | solar | jud. ILFOV, loc. BRAGADIRU, Strada Obaie, nr. 9S | IF | RO001E141236877/3 | 2023-01-18 | CFp | NA | 5 | 4.899 | 0 | Productie CD = en. el. livrata in reteaua electrica | 13093222 | 0 | 454
5610 | RO001E141433898 | PF | solar | jud. ILFOV, loc. BRAGADIRU, Strada Oituz, nr. 23, bl. C1 | IF | RO001E141433898/2 | 2023-01-12 | CFp | NA | 4.98 | 4.87 | 0 | Productie CD = en. el. livrata in reteaua electrica | 13267213 | 0 | 349
5611 | RO001E142403335 | PF | solar | jud. ILFOV, loc. 1 DECEMBRIE, Strada 20, nr. 14 | IF | RO001E142403335/2 | 2023-01-17 | CFp | NA | 3 | 2.939 | 0 | Productie CD = en. el. livrata in reteaua electrica | 24387371 | 0 | 385
5612 | RO001E400921433 | PF | solar | jud. ILFOV, loc. CORBEANCA, Strada Primaverii, nr. 8E | IF | RO001E400921433/3 | 2023-01-18 | CFp | NA | 8 | 7.839 | 0 | Productie CD = en. el. livrata in reteaua electrica | 13267213 | 0 | 645
5613 | RO001E141262821 | PF | solar | jud. ILFOV, loc. BRAGADIRU, SOSEAUA Clinceni, nr. 133H | IF | RO001E141262821/3 | 2023-01-17 | CFp | NA | 8.6 | 8.427 | 0 | Productie CD = en. el. livrata in reteaua electrica | 24387371 | 0 | 1014
5614 | RO001E141407473 | PF | solar | jud. ILFOV, loc. BRAGADIRU, Strada Maracineni, nr. 22D | IF | RO001E141407473/4 | 2023-01-17 | CFp | NA | 6 | 5.78 | 61.5 | Productie CD = en. el. livrata in reteaua electrica | 24387371 | 0 | 591
5615 | RO001E142042918 | PF | solar | jud. ILFOV, loc. DOMNESTI, Strada LUCEAFARULUI, nr. 12 | IF | RO001E142042918/3 | 2023-01-10 | CFp | NA | 10 | 9.75 | 0 | Productie CD = en. el. livrata in reteaua electrica | 13267213 | 0 | 16
5616 | RO001E141783357 | PF | solar | jud. ILFOV, loc. CHIAJNA, Strada Nicolae Iorga, nr. FN, bl. T10, ap. P3118 | IF | RO001E141783357/2 | 2023-01-12 | CFp | NA | 8 | 7.802 | 0 | Productie CD = en. el. livrata in reteaua electrica | 13267213 | 0 | 999
5617 | RO001E401120558 | PF | solar | jud. Ilfov, loc. IZVORANI, Strada Maresal Averescu, nr. 50D | IF | RO001E401120558/3 | 2023-01-16 | CFp | NA | 5 | 4.899 | 0 | Productie CD = en. el. livrata in reteaua electrica | 24387371 | 0 | 638
5618 | RO001E400572200 | PF | solar | jud. ILFOV, loc. BUCIUMENI, Strada Garoafelor, nr. 8 | IF | RO001E400572200/2 | 2023-01-10 | CFp | NA | 5 | 4.899 | 0 | Productie CD = en. el. livrata in reteaua electrica | 24387371 | 0 | 579
5619 | RO001E400858533 | PJ | solar | jud. ILFOV, loc. CHIAJNA, Intrarea Eroului, nr. 14-18 | IF | RO001E400858533/4 | 2023-01-17 | CFp | NA | 14.98 | 14.58 | 0 | Productie CD = en. el. livrata in reteaua electrica | 24387371 | 0 | 1309
5620 | RO001E400518671 | PF | solar | jud. ILFOV, loc. COPACENI, Strada Principala, nr. 430 | IF | RO001E400518671/4 | 2023-01-09 | CFp | NA | 3.36 | 3.292 | 0 | Productie CD = en. el. livrata in reteaua electrica | 13267213 | 0 | 305
5621 | RO001E142978848 | PF | solar | jud. ILFOV, loc. 1 DECEMBRIE, Strada Tuberozelor, nr. 11 | IF | RO001E142978848/2 | 2023-01-10 | CFp | NA | 10 | 9.798 | 0 | Productie CD = en. el. livrata in reteaua electrica | 24387371 | 0 | 1254
5622 | RO001E141871377 | PF | solar | jud. ILFOV, loc. BRAGADIRU, Strada Nazuintei, nr. 11A | IF | RO001E141871377/2 | 2023-01-10 | CFp | NA | 8 | 7.83 | 0 | Productie CD = en. el. livrata in reteaua electrica | 13267213 | 0 | 657
5623 | RO001E301208295 | PJ | solar | jud. GIURGIU, loc. GIURGIU, Strada Pacii, nr. 60 | GR | RO001E301208295/3 | 2023-01-05 | CFp | NA | 24.8 | 24.303 | 0 | Productie CD = en. el. livrata in reteaua electrica | 28909028 | 0 | 1192
5624 | RO001E110111519 | PJ | solar | jud. BUCURESTI, loc. SECTOR 2, Strada Crapului, nr. 87 | B | RO001E110111519/2 | 2023-01-13 | CFp | NA | 10 | 9.76 | 0 | Productie CD = en. el. livrata in reteaua electrica | 24387371 | 0 | 1203
5625 | RO001E300978232 | PF | solar | jud. GIURGIU, loc. PALANCA, Strada Domneasca, nr. 142 | GR | RO001E300978232/2 | 2023-01-06 | CFp | NA | 5 | 4.899 | 0 | Productie CD = en. el. livrata in reteaua electrica | 13267213 | 0 | 481
5626 | RO001E143139286 | PF | solar | jud. ILFOV, loc. CLINCENI, Intrarea Ciorogarlei, nr. 11 | IF | RO001E143139286/2 | 2023-01-05 | CFp | NA | 18.04 | 17.669 | 0 | Productie CD = en. el. livrata in reteaua electrica | 24387371 | 0 | 995
5627 | RO001E401065635 | PF | solar | jud. ILFOV, loc. BERCENI, Bulevardul 1 Mai, nr. 358 | IF | RO001E401065635/3 | 2023-01-05 | CFp | NA | 5 | 4.899 | 0 | Productie CD = en. el. livrata in reteaua electrica | 5888716 | 0 | 728
5628 | RO001E119586109 | PF | solar | jud. BUCURESTI, loc. SECTOR 3, Strada Cugir, nr. 3A | B | RO001E119586109/2 | 2023-01-05 | CFp | NA | 4.92 | 4.812 | 0 | Productie CD = en. el. livrata in reteaua electrica | 13267213 | 0 | 228
5629 | RO001E141199550 | PF | solar | jud. ILFOV, loc. DRAGOMIRESTI-DEAL, Strada Crizantemelor, nr. FN | IF | RO001E141199550/2 | 2023-01-13 | CFp | NA | 7.7 | 7.545 | 0 | Productie CD = en. el. livrata in reteaua electrica | 13267213 | 0 | 776
5630 | RO001E400747147 | PF | solar | jud. ILFOV, loc. PISCU, Strada Bisericii, nr. 27 | IF | RO001E400747147/2 | 2023-01-10 | CFp | NA | 6 | 5.877 | 0 | Productie CD = en. el. livrata in reteaua electrica | 24387371 | 0 | 580
5631 | RO001E300589555 | PF | solar | jud. GIURGIU, loc. MIHAILESTI, Strada SCOLII, nr. 25 | GR | RO001E300589555/2 | 2023-01-26 | CFp | NA | 5 | 4.8 | 0 | Productie CD = en. el. livrata in reteaua electrica | 13267213 | 0 | 635
5632 | RO001E141432123 | PF | solar | jud. ILFOV, loc. PANTELIMON, Strada Dumbravei, nr. 9 | IF | RO001E141432123/3 | 2023-01-16 | CFp | NA | 5 | 4.899 | 0 | Productie CD = en. el. livrata in reteaua electrica | 24387371 | 0 | 595
5633 | RO001E142484862 | PF | solar | jud. ILFOV, loc. PERIS, Strada Orhideelor, nr. 1A | IF | RO001E142484862/3 | 2023-01-10 | CFp | NA | 10 | 9.75 | 0 | Productie CD = en. el. livrata in reteaua electrica | 13093222 | 0 | 1132
5634 | RO001E400252799 | PF | solar | jud. ILFOV, loc. DUDU, Strada Ion Luca Caragiale, nr. 96A | IF | RO001E400252799/3 | 2023-01-05 | CFp | NA | 10 | 9.74 | 0 | Productie CD = en. el. livrata in reteaua electrica | 13093222 | 0 | 1116
5635 | RO001E142582322 | PF | solar | jud. ILFOV, loc. SANTU-FLORESTI, Strada Stavilarului, nr. 18 | IF | RO001E142582322/2 | 2023-01-05 | CFp | NA | 10 | 9.795 | 0 | Productie CD = en. el. livrata in reteaua electrica | 24387371 | 0 | 1286
5636 | RO001E142068523 | PF | solar | jud. ILFOV, loc. TAMASI, Strada NORDULUI, nr. 4 | IF | RO001E142068523/2 | 2023-01-23 | CFp | NA | 5 | 4.899 | 0 | Productie CD = en. el. livrata in reteaua electrica | 24387371 | 0 | 430
5637 | RO001E108974481 | PF | solar | jud. BUCURESTI, loc. SECTOR 2, Strada Petricani, nr. 3A | B | RO001E108974481/2 | 2023-01-13 | CFp | NA | 6 | 6 | 0 | NA | NA | 0 | 0
5638 | RO001E142296795 | PF | solar | jud. Ilfov, loc. PANTELIMON, Strada VELEI, nr. 7 | IF | RO001E142296795/3 | 2023-01-09 | CFp | NA | 5 | 4.899 | 0 | Productie CD = en. el. livrata in reteaua electrica | 13267213 | 0 | 507
5639 | RO001E142698308 | PF | solar | jud. ILFOV, loc. CORBEANCA, Strada Planorului, nr. 23 | IF | RO001E142698308/2 | 2023-01-13 | CFp | NA | 7.6 | 7.446 | 0 | Productie CD = en. el. livrata in reteaua electrica | 24387371 | 0 | 871
5640 | RO001E141306358 | PF | solar | jud. ILFOV, loc. BERCENI, Strada Fluturilor, nr. 17 B | IF | RO001E141306358/3 | 2023-01-09 | CFp | NA | 10 | 9.75 | 0 | Productie CD = en. el. livrata in reteaua electrica | 13267213 | 0 | 1213
5641 | RO001E400592426 | PF | solar | jud. ILFOV, loc. DUMBRAVENI, Strada Ion Lahovari, nr. 21 | IF | RO001E400592426/2 | 2023-01-20 | CFp | NA | 3 | 2.92 | 0 | Productie CD = en. el. livrata in reteaua electrica | 24387371 | 0 | 403
5642 | RO001E141205031 | PF | solar | jud. ILFOV, loc. OSTRATU, Strada Dumbravioarei, nr. 22 | IF | RO001E141205031/2 | 2023-01-26 | CFp | NA | 9.18 | 8.995 | 22 | Productie CD = en. el. livrata in reteaua electrica | 13093222 | 0 | 798
5643 | RO001E401074275 | PF | solar | jud. ILFOV, loc. PETRESTI, Strada Balantei, nr. 36 | IF | RO001E401074275/3 | 2023-01-18 | CFp | NA | 50 | 48.98 | 0 | Productie CD = en. el. livrata in reteaua electrica | 29540696 | 0 | 4000
5644 | RO001E141509375 | PF | solar | jud. ILFOV, loc. BRAGADIRU, Strada Curcubeului, nr. 53E | IF | RO001E141509375/2 | 2023-01-18 | CFp | NA | 9.9 | 9.701 | 0 | Productie CD = en. el. livrata in reteaua electrica | 24387371 | 0 | 996
5645 | RO001E141507373 | PF | solar | jud. ILFOV, loc. BERCENI, Strada Câmpului, nr. 65, bl. L10 | IF | RO001E141507373/3 | 2023-01-12 | CFp | NA | 8 | 7.839 | 0 | Productie CD = en. el. livrata in reteaua electrica | 24387371 | 0 | 759
5646 | RO001E141175655 | PF | solar | jud. ILFOV, loc. OTOPENI, Strada George Enescu, nr. 48 | IF | RO001E141175655/2 | 2023-01-09 | CFp | NA | 10 | 9.799 | 0 | Productie CD = en. el. livrata in reteaua electrica | 13267213 | 0 | 1429
5647 | RO001E142004961 | PF | solar | jud. ILFOV, loc. MOGOSOAIA, Strada Hele?teului, nr. 11C | IF | RO001E142004961/2 | 2023-01-16 | CFp | NA | 5 | 4.899 | 0 | Productie CD = en. el. livrata in reteaua electrica | 13267213 | 0 | 433
5648 | RO001E114884712 | PF | solar | jud. BUCURESTI, loc. SECTOR 1, DRUMUL Lapus, nr. 118 | B | RO001E114884712/2 | 2023-01-16 | CFp | NA | 15 | 14.698 | 0 | NA | NA | 0 | 2050
5649 | RO001E142760904 | PF | solar | jud. ILFOV, loc. OTOPENI, Strada Ciprian Porumbescu, nr. 11C | IF | RO001E142760904/2 | 2023-01-03 | CFp | NA | 6 | 5.878 | 0 | Productie CD = en. el. livrata in reteaua electrica | 24387371 | 0 | 599
5650 | RO001E400924784 | PF | solar | jud. ILFOV, loc. BALOTESTI, Strada Broscari, nr. 76 | IF | RO001E400924784/3 | 2023-01-18 | CFp | NA | 9 | 8.78 | 0 | Productie CD = en. el. livrata in reteaua electrica | 24387371 | 0 | 1071
5651 | RO001E141458930 | PF | solar | jud. ILFOV, loc. DUDU, Strada Salcamilor, nr. 48A | IF | RO001E141458930/2 | 2023-01-05 | CFp | NA | 6 | 5.78 | 0 | Productie CD = en. el. livrata in reteaua electrica | 13267213 | 0 | 817
5652 | RO001E142056171 | PJ | solar | jud. ILFOV, loc. CORBEANCA, Strada Laguna Albastra, nr. 51P | IF | RO001E142056171/3 | 2023-01-16 | CFp | NA | 8 | 7.82 | 0 | Productie CD = en. el. livrata in reteaua electrica | 24387371 | 0 | 78
5653 | RO001E401134610 | PF | solar | jud. ILFOV, loc. SAFTICA, Strada Morarilor, nr. 24 | IF | RO001E401134610/2 | 2023-01-03 | CFp | NA | 6 | 5.878 | 0 | Productie CD = en. el. livrata in reteaua electrica | 13267213 | 0 | 532
5654 | RO001E110521514 | PF | solar | jud. BUCURESTI, loc. SECTOR 6, Strada StradaDrumul Ciorogarla Nr.177, nr. 177, ap. 57 | B | RO001E110521514/4 | 2023-01-30 | CFp | NA | 6 | 5.78 | 0 | Productie CD = en. el. livrata in reteaua electrica | 13267213 | 0 | 463
5655 | RO001E142995061 | PF | solar | jud. ILFOV, loc. OSTRATU, Strada Lacului, nr. 5-A | IF | RO001E142995061/2 | 2023-01-30 | CFp | NA | 6.48 | 6.349 | 0 | Productie CD = en. el. livrata in reteaua electrica | 24387371 | 0 | 475
5656 | RO001E141810178 | PF | solar | jud. ILFOV, loc. CORNETU, Strada PODULUI, nr. 2B | IF | RO001E141810178/2 | 2023-01-04 | CFp | NA | 6 | 5.879 | 0 | Productie CD = en. el. livrata in reteaua electrica | 13267213 | 0 | 675
5657 | RO001E142341167 | PF | solar | jud. ILFOV, loc. MOARA VLASIEI, Strada Macesilor, nr. 13 | IF | RO001E142341167/2 | 2023-01-05 | CFp | NA | 9.81 | 9.613 | 0 | Productie CD = en. el. livrata in reteaua electrica | 13267213 | 0 | 897
5658 | RO001E400679882 | PF | solar | jud. ILFOV, loc. MOGOSOAIA, Strada Brazilor, nr. 46 | IF | RO001E400679882/3 | 2023-01-26 | CFp | NA | 4.56 | 4.468 | 0 | Productie CD = en. el. livrata in reteaua electrica | 24387371 | 0 | 427
5659 | RO001E141744310 | PF | solar | jud. ILFOV, loc. PETRESTI, Strada Socului, nr. 11C | IF | RO001E141744310/2 | 2023-01-26 | CFp | NA | 6 | 5.879 | 0 | Productie CD = en. el. livrata in reteaua electrica | 13267213 | 0 | 160
5660 | RO001E110442178 | PJ | solar | jud. BUCURESTI, loc. SECTOR 3, Strada Ilioara, nr. 54 | B | RO001E110442178/2 | 2023-01-18 | CFp | NA | 34.92 | 34.132 | 0 | Productie CD = en. el. livrata in reteaua electrica | 24387371 | 0 | 3100
5661 | RO001E400945776 | PF | solar | jud. ILFOV, loc. CHITILA, DRUMUL Stejarului, nr. 5 | IF | RO001E400945776/3 | 2023-01-09 | CFp | NA | 7.5 | 7.27 | 0 | Productie CD = en. el. livrata in reteaua electrica | 13267213 | 0 | 792
5662 | RO001E104339325 | PF | solar | jud. BUCURESTI, loc. SECTOR 2, Strada Sorescu Stefan,Sergent Major, nr. 16 | B | RO001E104339325/2 | 2023-01-09 | CFp | NA | 5 | 4.898 | 0 | Productie CD = en. el. livrata in reteaua electrica | 13093222 | 0 | 682
5663 | RO001E142203007 | PF | solar | jud. ILFOV, loc. BRAGADIRU, Strada GLORIEI, nr. 43H, bl. L 2 | IF | RO001E142203007/1 | 2023-01-12 | CFp | NA | 4.95 | 4.831 | 0 | Productie CD = en. el. livrata in reteaua electrica | 13267213 | 0 | 400
5664 | RO001E400715221 | PF | solar | jud. ILFOV, loc. OSTRATU, ALEEA Mesteacanului, nr. 6 | IF | RO001E400715221/2 | 2023-01-11 | CFp | NA | 5 | 4.84 | 0 | Productie CD = en. el. livrata in reteaua electrica | 13267213 | 0 | 397
5665 | RO001E400171205 | PF | solar | jud. ILFOV, loc. VOLUNTARI, Strada Margaretelor, nr. 7 | IF | RO001E400171205/2 | 2023-01-19 | CFp | NA | 4.92 | 4.821 | 0 | Productie CD = en. el. livrata in reteaua electrica | 13267213 | 0 | 357
5666 | RO001E142514844 | PF | solar | jud. ILFOV, loc. OSTRATU, Strada Hipodromului, nr. 50 | IF | RO001E142514844/2 | 2023-01-03 | CFp | NA | 8.2 | 8.035 | 0 | Productie CD = en. el. livrata in reteaua electrica | 24387371 | 0 | 991
5667 | RO001E400321112 | PF | solar | jud. ILFOV, loc. BRAGADIRU, SOSEAUA Clinceni, nr. 79 | IF | RO001E400321112/2 | 2023-01-05 | CFp | NA | 5 | 4.89 | 5 | Productie CD = en. el. livrata in reteaua electrica | 13267213 | 0 | 196
5668 | RO001E401128983 | PF | solar | jud. ILFOV, loc. OTOPENI, Strada Grivita, nr. 35D | IF | RO001E401128983/2 | 2023-01-09 | CFp | NA | 10 | 9.79 | 0 | Productie CD = en. el. livrata in reteaua electrica | 13267213 | 0 | 821
5669 | RO001E131284803 | PF | solar | jud. GIURGIU, loc. BACU, Strada Avicola, nr. 29C, bl. NC30296, sc. LOT4 | GR | RO001E131284803/3 | 2023-01-30 | CFp | NA | 9 | 8.81 | 0 | Productie CD = en. el. livrata in reteaua electrica | 13267213 | 0 | 928
5670 | RO001E401038837 | PF | solar | jud. ILFOV, loc. PANTELIMON, Strada Rascoalei, nr. 20 | IF | RO001E401038837/2 | 2023-01-13 | CFp | NA | 17 | 16.16 | 0 | Productie CD = en. el. livrata in reteaua electrica | 24387371 | 0 | 1367
5671 | RO001E401124169 | PF | solar | jud. ILFOV, loc. CORNETU, Strada Taberei, nr. 25A | IF | RO001E401124169/3 | 2023-01-04 | CFp | NA | 10 | 9.799 | 0 | Productie CD = en. el. livrata in reteaua electrica | 24387371 | 0 | 1238
5672 | RO001E401133686 | PF | solar | jud. ILFOV, loc. MOGOSOAIA, Strada Holdelor, nr. 8 | IF | RO001E401133686/2 | 2023-01-13 | CFp | NA | 5 | 4.899 | 0 | Productie CD = en. el. livrata in reteaua electrica | 13267213 | 0 | 613
5673 | RO001E141867327 | PF | solar | jud. ILFOV, loc. BALOTESTI, Strada Viselor, nr. 1L | IF | RO001E141867327/2 | 2023-01-27 | CFp | NA | 9.13 | 8.937 | 0 | Productie CD = en. el. livrata in reteaua electrica | 13267213 | 0 | 683
5674 | RO001E300717468 | PF | solar | jud. GIURGIU, loc. COLIBASI, Strada Tractoarelor, nr. 7 | GR | RO001E300717468/3 | 2023-01-25 | CFp | NA | 6 | 5.879 | 0 | Productie CD = en. el. livrata in reteaua electrica | 24387371 | 0 | 220
5675 | RO001E400476449 | PF | solar | jud. ILFOV, loc. BERCENI, Strada Eroilor, nr. 3 | IF | RO001E400476449/3 | 2023-01-10 | CFp | NA | 5 | 4.845 | 0 | Productie CD = en. el. livrata in reteaua electrica | 24387371 | 0 | 642
5676 | RO001E400712194 | PF | solar | jud. ILFOV, loc. CORBEANCA, Strada Piscului, nr. 1 | IF | RO001E400712194/3 | 2023-01-30 | CFp | NA | 20 | 19.4 | 17 | Productie CD = en. el. livrata in reteaua electrica | 13267213 | 0 | 1163
5677 | RO001E141561722 | PF | solar | jud. ILFOV, loc. TUNARI, Strada MIHAI EMINESCU, nr. 21 | IF | RO001E141561722/2 | 2023-01-09 | CFp | NA | 5 | 4.899 | 0 | Productie CD = en. el. livrata in reteaua electrica | 24387371 | 0 | 589
5678 | RO001E110082572 | PF | solar | jud. BUCURESTI, loc. SECTOR 5, Strada Sufaru Gheorghe, nr. 31A ,LOT2 | B | RO001E110082572/2 | 2023-01-09 | CFp | NA | 6 | 5.68 | 0 | Productie CD = en. el. livrata in reteaua electrica | 13267213 | 0 | 518
5679 | RO001E141963942 | PF | solar | jud. ILFOV, loc. CIOROGARLA, Strada Magnoliei, nr. 29 | IF | RO001E141963942/3 | 2023-01-11 | CFp | NA | 10 | 9.799 | 0 | Productie CD = en. el. livrata in reteaua electrica | 24387371 | 0 | 1416
5680 | RO001E400962180 | PF | solar | jud. ILFOV, loc. DUDU, Strada Preot Sebe Costin, nr. 1 | IF | RO001E400962180/2 | 2023-01-09 | CFp | NA | 6 | 5.872 | 0 | Productie CD = en. el. livrata in reteaua electrica | 13267213 | 0 | 387
5681 | RO001E141398865 | PF | solar | jud. ILFOV, loc. SILISTEA SNAGOVULUI, Strada Parcului, nr. 8A | IF | RO001E141398865/2 | 2023-01-10 | CFp | NA | 7.62 | 7.467 | 0 | Productie CD = en. el. livrata in reteaua electrica | 13267213 | 0 | 1481
5682 | RO001E141896228 | PF | solar | jud. ILFOV, loc. CHIAJNA, Strada Acvilei, nr. 8G | IF | RO001E141896228/2 | 2023-01-12 | CFp | NA | 5 | 4.8 | 0 | Productie CD = en. el. livrata in reteaua electrica | 24387371 | 0 | 531
5683 | RO001E141350302 | PF | solar | jud. ILFOV, loc. DUDU, Strada Orhideelor, nr. 17E | IF | RO001E141350302/2 | 2023-01-10 | CFp | NA | 6 | 5.86 | 0 | Productie CD = en. el. livrata in reteaua electrica | 13267213 | 0 | 786
5684 | RO001E400972439 | PF | solar | jud. BUCURESTI, loc. SECTOR 1, SOSEAUA Bucuresti-Targoviste, nr. 22P | B | RO001E400972439/2 | 2023-01-17 | CFp | NA | 10 | 9.799 | 15 | Productie CD = en. el. livrata in reteaua electrica | 24387371 | 0 | 986
5685 | RO001E142297853 | PF | solar | jud. ILFOV, loc. OSTRATU, Strada Scolii, nr. 44, bl. VILA 60, ap. casa 1 | IF | RO001E142297853/2 | 2023-01-30 | CFp | NA | 8 | 7.839 | 0 | Productie CD = en. el. livrata in reteaua electrica | 13267213 | 0 | 1048
5686 | RO001E110741136 | PF | solar | jud. BUCURESTI, loc. SECTOR 1, SOSEAUA Ionescu-Sisesti Gheorghe, nr. 229A | B | RO001E110741136/2 | 2023-01-04 | CFp | NA | 5 | 4.82 | 0 | Productie CD = en. el. livrata in reteaua electrica | 24387371 | 0 | 725
5687 | RO001E141570216 | PF | solar | jud. ILFOV, loc. BERCENI, Strada ZANELOR, nr. 14D | IF | RO001E141570216/3 | 2023-01-16 | CFp | NA | 4.92 | 4.821 | 0 | Productie CD = en. el. livrata in reteaua electrica | 22043010 | 0 | 477
5688 | RO001E141345171 | PF | solar | jud. ILFOV, loc. OLTENI, Strada Orhideei, nr. 144A | IF | RO001E141345171/3 | 2023-01-04 | CFp | NA | 10 | 9.795 | 0 | Productie CD = en. el. livrata in reteaua electrica | 24387371 | 0 | 1221
5689 | RO001E141210734 | PF | solar | jud. ILFOV, loc. POPESTI-LEORDENI, Strada Oituz, nr. 44P, sc. 44P | IF | RO001E141210734/3 | 2023-01-16 | CFp | NA | 9.9 | 9.692 | 0 | Productie CD = en. el. livrata in reteaua electrica | 13267213 | 0 | 1201
5690 | RO001E142318880 | PF | solar | jud. ILFOV, loc. BUFTEA, Strada Fulger, nr. 50 | IF | RO001E142318880/3 | 2023-01-13 | CFp | NA | 6 | 5.87 | 0 | Productie CD = en. el. livrata in reteaua electrica | 13267213 | 0 | 908
5691 | RO001E141936638 | PF | solar | jud. ILFOV, loc. VOLUNTARI, Strada Iancu de Hunedoara, nr. 10B | IF | RO001E141936638/2 | 2023-01-16 | CFp | NA | 10 | 9.798 | 10 | Productie CD = en. el. livrata in reteaua electrica | 13267213 | 0 | 621
5692 | RO001E400942964 | PF | solar | jud. ILFOV, loc. VOLUNTARI, Strada Lalelelor, nr. 2A | IF | RO001E400942964/2 | 2023-01-16 | CFp | NA | 10 | 9.79 | 0 | Productie CD = en. el. livrata in reteaua electrica | 13267213 | 0 | 856
5693 | RO001E142348254 | PF | solar | jud. ILFOV, loc. PANTELIMON, Strada Mihai Viteazu, nr. 5, bl. CASA 2 | IF | RO001E142348254/3 | 2023-01-13 | CFp | NA | 5 | 4.88 | 0 | Productie CD = en. el. livrata in reteaua electrica | 13267213 | 0 | 636
5694 | RO001E400468192 | PF | solar | jud. ILFOV, loc. BERCENI, Bulevardul 1 Mai, nr. 152 | IF | RO001E400468192/2 | 2023-01-05 | CFp | NA | 5 | 4.895 | 0 | Productie CD = en. el. livrata in reteaua electrica | 24387371 | 0 | 717
5695 | RO001E142348232 | PF | solar | jud. ILFOV, loc. PANTELIMON, Strada Mihai Viteazu, nr. 5, ap. 1 | IF | RO001E142348232/3 | 2023-01-13 | CFp | NA | 5 | 4.88 | 0 | Productie CD = en. el. livrata in reteaua electrica | 24387371 | 0 | 566
5696 | RO001E400564964 | PF | solar | jud. ILFOV, loc. BUFTEA, Strada Closca, nr. 22 | IF | RO001E400564964/2 | 2023-01-12 | CFp | NA | 5.4 | 5.237 | 0 | Productie CD = en. el. livrata in reteaua electrica | 24387371 | 0 | 376
5697 | RO001E400966869 | PF | solar | jud. BUCURESTI, loc. SECTOR 1, Strada Ionescu-Sisesti Gheorghe, nr. 138 B | B | RO001E400966869/2 | 2023-01-10 | CFp | NA | 5 | 4.899 | 0 | Productie CD = en. el. livrata in reteaua electrica | 24387371 | 0 | 514
5698 | RO001E142516127 | PF | solar | jud. ILFOV, loc. BERCENI, Strada Tarlaua 12 (T 12), nr. P32/4,5,6,, bl. LOT 25, ap. NC65463 | IF | RO001E142516127/2 | 2023-01-18 | CFp | NA | 5.2 | 5.094 | 0 | Productie CD = en. el. livrata in reteaua electrica | 24387371 | 0 | 544
5699 | RO001E111042377 | PF | solar | jud. BUCURESTI, loc. SECTOR 1, Strada Lonea, nr. 21-25 | B | RO001E111042377/3 | 2023-01-23 | CFp | NA | 10 | 9.78 | 0 | Productie CD = en. el. livrata in reteaua electrica | 13267213 | 0 | 1330
5700 | RO001E142180663 | PF | solar | jud. ILFOV, loc. BRAGADIRU, Strada Iederei, nr. 62-66, bl. VILA 20 | IF | RO001E142180663/2 | 2023-01-18 | CFp | NA | 6 | 5.879 | 0 | Productie CD = en. el. livrata in reteaua electrica | 24387371 | 0 | 774
5701 | RO001E141499249 | PF | solar | jud. ILFOV, loc. TUNARI, Strada A.I.Cuza, nr. 3B | IF | RO001E141499249/2 | 2023-01-17 | CFp | NA | 6 | 5.879 | 0 | Productie CD = en. el. livrata in reteaua electrica | 24387371 | 0 | 626
5702 | RO001E110124669 | PF | solar | jud. BUCURESTI, loc. BUCURESTI, Strada Calugareni, nr. 10, et. 8, ap. 58 | B | RO001E110124669/2 | 2023-01-31 | CFp | NA | 5 | 4.892 | 0 | Productie CD = en. el. livrata in reteaua electrica | 13267213 | 0 | 309
5703 | RO001E400154688 | PF | solar | jud. ILFOV, loc. OTOPENI, Strada Ferme M, nr. 19 | IF | RO001E400154688/3 | 2023-01-12 | CFp | NA | 4 | 3.86 | 0 | Productie CD = en. el. livrata in reteaua electrica | 13267213 | 0 | 270
5704 | RO001E109335360 | PF | solar | jud. BUCURESTI, loc. SECTOR 5, Strada Sufaru Gheorghe, nr. 28 | B | RO001E109335360/3 | 2023-01-10 | CFp | NA | 9.9 | 9.502 | 0 | Productie CD = en. el. livrata in reteaua electrica | 13267213 | 0 | 760
5705 | RO001E141909706 | PF | solar | jud. ILFOV, loc. DOMNESTI, Intrarea Condorului, nr. 16 | IF | RO001E141909706/2 | 2023-01-05 | CFp | NA | 9.24 | 8.855 | 0 | Productie CD = en. el. livrata in reteaua electrica | 24387371 | 0 | 547
5706 | RO001E401109229 | PF | solar | jud. ILFOV, loc. OSTRATU, Strada Primaverii, nr. 147 A, bl. LOT2 | IF | RO001E401109229/2 | 2023-01-12 | CFp | NA | 5 | 4.84 | 0 | Productie CD = en. el. livrata in reteaua electrica | 22043010 | 0 | 631
5707 | RO001E400164937 | PF | solar | jud. ILFOV, loc. OTOPENI, Strada Daliei, nr. 3 A | IF | RO001E400164937/2 | 2023-01-11 | CFp | NA | 6 | 5.82 | 0 | Productie CD = en. el. livrata in reteaua electrica | 13267213 | 0 | 599
5708 | RO001E141659629 | PF | solar | jud. ILFOV, loc. BRAGADIRU, Strada Dumbravei, nr. 1 C | IF | RO001E141659629/2 | 2023-01-23 | CFp | NA | 6 | 5.875 | 0 | Productie CD = en. el. livrata in reteaua electrica | 21349608 | 0 | 887
5709 | RO001E141520525 | PF | solar | jud. ILFOV, loc. MOARA DOMNEASCA, Strada Mihail Kogalniceanu, nr. 24A | IF | RO001E141520525/2 | 2023-01-11 | CFp | NA | 6 | 5.82 | 0 | Productie CD = en. el. livrata in reteaua electrica | 24387371 | 0 | 529
5710 | RO001E401167065 | PF | solar | jud. ILFOV, loc. MOGOSOAIA, Strada Martha Bibescu, nr. 172 | IF | RO001E401167065/2 | 2023-01-17 | CFp | NA | 8.64 | 8.447 | 12.99 | Productie CD = en. el. livrata in reteaua electrica | 24387371 | 0 | 700
5711 | RO001E400952561 | PF | solar | jud. BUCURESTI, loc. SECTOR 1, Strada Jandarmeriei, nr. 377 | B | RO001E400952561/3 | 2023-01-16 | CFp | NA | 26.27 | 25.445 | 0 | Productie CD = en. el. livrata in reteaua electrica | 13267213 | 0 | 3106
5712 | RO001E301015471 | PF | solar | jud. GIURGIU, loc. GRADINARI, Strada Argesului, nr. 45 | GR | RO001E301015471/2 | 2023-01-31 | CFp | NA | 8.01 | 7.849 | 0 | Productie CD = en. el. livrata in reteaua electrica | 13267213 | 0 | 933
5713 | RO001E142185455 | PF | solar | jud. ILFOV, loc. MOGOSOAIA, Strada Motocului, nr. 35A | IF | RO001E142185455/3 | 2023-01-18 | CFp | NA | 8 | 7.839 | 0 | Productie CD = en. el. livrata in reteaua electrica | 24387371 | 0 | 732
5714 | RO001E141269930 | PF | solar | jud. ILFOV, loc. BERCENI, Strada Bega, nr. 4C | IF | RO001E141269930/3 | 2023-01-05 | CFp | NA | 10 | 9.79 | 0 | Productie CD = en. el. livrata in reteaua electrica | 13267213 | 0 | 918
5715 | RO001E141808119 | PF | solar | jud. ILFOV, loc. TUNARI, Strada MURGULUI, nr. 5 | IF | RO001E141808119/2 | 2023-01-05 | CFp | NA | 7 | 6.859 | 0 | Productie CD = en. el. livrata in reteaua electrica | 13267213 | 0 | 732
5716 | RO001E142948340 | PF | solar | jud. ILFOV, loc. STEFANESTII DE JOS, Strada Rozelor, nr. 36 | IF | RO001E142948340/2 | 2023-01-19 | CFp | NA | 5 | 4.899 | 0 | Productie CD = en. el. livrata in reteaua electrica | 24387371 | 0 | 1240
5717 | RO001E104697074 | PF | solar | jud. BUCURESTI, loc. SECTOR 3, Strada Magatti Alexandru,Soldat, nr. 28 | B | RO001E104697074/3 | 2023-01-03 | CFp | NA | 5 | 4.2 | 0 | Productie CD = en. el. livrata in reteaua electrica | 24387371 | 0 | 414
5718 | RO001E141925096 | PF | solar | jud. ILFOV, loc. IZVORANI, Strada Mihai Eminescu, nr. 35E | IF | RO001E141925096/3 | 2023-01-12 | CFp | NA | 10 | 9.799 | 0 | Productie CD = en. el. livrata in reteaua electrica | 13267213 | 0 | 559
5719 | RO001E141959307 | PF | solar | jud. ILFOV, loc. BERCENI, Strada ZANELOR, nr. 8 B | IF | RO001E141959307/2 | 2023-01-04 | CFp | NA | 5 | 4.89 | 0 | Productie CD = en. el. livrata in reteaua electrica | 24387371 | 0 | 411
5720 | RO001E141978320 | PF | solar | jud. ILFOV, loc. CORNETU, Strada Rasaritului, nr. 49 | IF | RO001E141978320/2 | 2023-01-18 | CFp | NA | 7 | 6.61 | 0 | Productie CD = en. el. livrata in reteaua electrica | 24387371 | 0 | 1075
5721 | RO001E401148008 | PF | solar | jud. ILFOV, loc. OTOPENI, Calea Bucurestilor, nr. 225 | IF | RO001E401148008/2 | 2023-01-27 | CFp | NA | 4.8 | 4.654 | 0 | Productie CD = en. el. livrata in reteaua electrica | 24387371 | 0 | 511
5722 | RO001E104407130 | PF | solar | jud. BUCURESTI, loc. SECTOR 2, Strada Ciobanasului, nr. 17 | B | RO001E104407130/2 | 2023-01-05 | CFp | NA | 10 | 9.78 | 0 | Productie CD = en. el. livrata in reteaua electrica | 24387371 | 0 | 1618
5723 | RO001E400125305 | PF | solar | jud. ILFOV, loc. POPESTI-LEORDENI, Strada Posada, nr. 1 | IF | RO001E400125305/2 | 2023-01-25 | CFp | NA | 5 | 4.831 | 0 | Productie CD = en. el. livrata in reteaua electrica | 24387371 | 0 | 507
5724 | RO001E401173242 | PF | solar | jud. ILFOV, loc. POPESTI-LEORDENI, Strada Amurgului, nr. 4 G | IF | RO001E401173242/2 | 2023-01-17 | CFp | NA | 3 | 2.92 | 0 | Productie CD = en. el. livrata in reteaua electrica | 13093222 | 0 | 386
5725 | RO001E141185858 | PF | solar | jud. ILFOV, loc. BRANESTI, Strada Brazi, nr. 23A | IF | RO001E141185858/2 | 2023-01-16 | CFp | NA | 3 | 2.92 | 0 | Productie CD = en. el. livrata in reteaua electrica | 24387371 | 0 | 360
5726 | RO001E141613089 | PF | solar | jud. ILFOV, loc. CLINCENI, Strada Tarla, nr. T9/2,P40/2 | IF | RO001E141613089/2 | 2023-01-30 | CFp | NA | 5 | 4.899 | 0 | Productie CD = en. el. livrata in reteaua electrica | 13267213 | 0 | 530
5727 | RO001E141788970 | PF | solar | jud. ILFOV, loc. GLINA, Strada Viitorului, nr. 59 | IF | RO001E141788970/3 | 2023-01-30 | CFp | NA | 9.46 | 9.221 | 0 | Productie CD = en. el. livrata in reteaua electrica | 30328213 | 0 | 1017
5728 | RO001E141650293 | PF | solar | jud. ILFOV, loc. PANTELIMON, Strada Vatra Dornei, nr. 33 | IF | RO001E141650293/2 | 2023-01-16 | CFp | NA | 9 | 8.819 | 0 | Productie CD = en. el. livrata in reteaua electrica | 13267213 | 0 | 768
5729 | RO001E141188435 | PF | solar | jud. ILFOV, loc. BRAGADIRU, Strada Troitei, nr. 1 | IF | RO001E141188435/2 | 2023-01-26 | CFp | NA | 15 | 14.699 | 0 | Productie CD = en. el. livrata in reteaua electrica | 13267213 | 0 | 1846
5730 | RO001E301234283 | PJ | solar | jud. GIURGIU, loc. MIHAILESTI, ULITA Avicola, nr. 1 | GR | RO001E301234283/2 | 2023-01-20 | CFp | NA | 396 | 388.03 | 0 | Productie CD = en. el. livrata in reteaua electrica | 22000460 | 0 | 42360
5731 | RO001E301234294 | PJ | solar | jud. GIURGIU, loc. MIHAILESTI, ULITA Avicola, nr. 1 | GR | RO001E301234283/2 | 2023-01-20 | CFp | NA | 0 | 0 | 0 | Productie CD = en. el. livrata in reteaua electrica | 22000460 | 0 | 0
5732 | RO001E110978992 | PF | solar | jud. BUCURESTI, loc. SECTOR 3, DRUMUL Gura Putnei, nr. 111C, ap. 4 | B | RO001E110978992/3 | 2023-01-09 | CFp | NA | 5 | 5 | 0 | Productie CD = en. el. livrata in reteaua electrica | 13267213 | 0 | 542
5733 | RO001E400197450 | PF | solar | jud. ILFOV, loc. AFUMATI, Strada Petrechioaia, nr. 53 | IF | RO001E400197450/2 | 2023-01-17 | CFp | NA | 5.95 | 5.828 | 0 | Productie CD = en. el. livrata in reteaua electrica | 24387371 | 0 | 574
5734 | RO001E109140072 | PF | solar | jud. BUCURESTI, loc. SECTOR 5, Strada Stanescu Irina, nr. 3-5 | B | RO001E109140072/4 | 2023-01-09 | CFp | NA | 8 | 7.82 | 0 | Productie CD = en. el. livrata in reteaua electrica | 13267213 | 0 | 823
5735 | RO001E400921578 | PF | solar | jud. ILFOV, loc. VOLUNTARI, Strada Chivu Dumitru, nr. 11B | IF | RO001E400921578/4 | 2023-01-16 | CFp | NA | 10 | 9.799 | 0 | Productie CD = en. el. livrata in reteaua electrica | 24387371 | 0 | 874
5736 | RO001E141604933 | PF | solar | jud. ILFOV, loc. DUDU, Strada Stejarilor, nr. 10 | IF | RO001E141604933/2 | 2023-01-18 | CFp | NA | 10 | 9.799 | 0 | Productie CD = en. el. livrata in reteaua electrica | 24387371 | 0 | 1271
5737 | RO001E141602896 | PF | solar | jud. ILFOV, loc. DUDU, Strada Teilor, nr. 21 | IF | RO001E141602896/2 | 2023-01-18 | CFp | NA | 10 | 9.799 | 0 | Productie CD = en. el. livrata in reteaua electrica | 24387371 | 0 | 1181
5738 | RO001E401171307 | PF | solar | jud. ILFOV, loc. ROSU, Strada Crinului, nr. 70 | IF | RO001E401171307/3 | 2023-01-25 | CFp | NA | 10 | 9.6 | 20 | Productie CD = en. el. livrata in reteaua electrica | 13267213 | 0 | 1125
5739 | RO001E142585774 | PF | solar | jud. ILFOV, loc. MAGURELE, Strada Macesului, nr. 6, sc. A, ap. 10 | IF | RO001E142585774/2 | 2023-01-19 | CFp | NA | 6 | 5.879 | 0 | Productie CD = en. el. livrata in reteaua electrica | 13267213 | 0 | 594
5740 | RO001E141506653 | PF | solar | jud. ILFOV, loc. OTOPENI, Strada Craitelor, nr. 71 | IF | RO001E141506653/3 | 2023-01-11 | CFp | NA | 10 | 9.799 | 0 | Productie CD = en. el. livrata in reteaua electrica | 24387371 | 0 | 998
5741 | RO001E400981451 | PF | solar | jud. ILFOV, loc. DOMNESTI, Intrarea Macilor, nr. 2, bl. P101, sc. NUCILOR, ap. NR 2 | IF | RO001E400981451/3 | 2023-01-12 | CFp | NA | 12.76 | 12.503 | 0 | Productie CD = en. el. livrata in reteaua electrica | 13267213 | 0 | 1463
5742 | RO001E400941334 | PF | solar | jud. ILFOV, loc. BERCENI, Strada 1 Mai, nr. 46 | IF | RO001E400941334/2 | 2023-01-25 | CFp | NA | 24.57 | 24.074 | 0 | Productie CD = en. el. livrata in reteaua electrica | 13267213 | 0 | 2452
5743 | RO001E401031751 | PF | solar | jud. ILFOV, loc. PASAREA, Strada Brasov, nr. 4 | IF | RO001E401031751/2 | 2023-01-26 | CFp | NA | 12 | 11.74 | 0 | Productie CD = en. el. livrata in reteaua electrica | 13267213 | 0 | 998
5744 | RO001E400187246 | PF | solar | jud. ILFOV, loc. VOLUNTARI-PIPERA, Strada Erou Iancu Nicolae, nr. 107A | IF | RO001E400187246/4 | 2023-01-12 | CFp | NA | 12.8 | 12.534 | 0 | Productie CD = en. el. livrata in reteaua electrica | 24387371 | 0 | 778
5745 | RO001E400940782 | PF | solar | jud. ILFOV, loc. VOLUNTARI, ALEEA Aviatiei, nr. 19 | IF | RO001E400940782/2 | 2023-01-30 | CFp | NA | 17 | 16.58 | 0 | Productie CD = en. el. livrata in reteaua electrica | 24387371 | 0 | 1445
5746 | RO001E141270123 | PF | solar | jud. ILFOV, loc. PANTELIMON, Strada Azuga, nr. 7B | IF | RO001E141270123/3 | 2023-01-17 | CFp | NA | 6 | 5.879 | 0 | Productie CD = en. el. livrata in reteaua electrica | 13267213 | 0 | 470
5747 | RO001E141270101 | PF | solar | jud. ILFOV, loc. PANTELIMON, Strada Azuga, nr. 7A | IF | RO001E141270101/3 | 2023-01-17 | CFp | NA | 6 | 5.879 | 0 | Productie CD = en. el. livrata in reteaua electrica | 13267213 | 0 | 573
5748 | RO001E400965879 | PF | solar | jud. ILFOV, loc. TUNARI, Strada Camil Petrescu, nr. 21 | IF | RO001E400965879/3 | 2023-01-31 | CFp | NA | 10 | 9.78 | 0 | Productie CD = en. el. livrata in reteaua electrica | 24387371 | 0 | 1171
5749 | RO001E400476618 | PF | solar | jud. ILFOV, loc. BERCENI, Strada Mihai Eminescu, nr. 22A | IF | RO001E400476618/4 | 2023-01-26 | CFp | NA | 18.75 | 18.37 | 0 | Productie CD = en. el. livrata in reteaua electrica | 24387371 | 0 | 962
5750 | RO001E106174492 | PF | solar | jud. BUCURESTI, loc. SECTOR 5, Strada Indrumarii, nr. 45 B | B | RO001E106174492/2 | 2023-01-12 | CFp | NA | 15 | 14.65 | 0 | Productie CD = en. el. livrata in reteaua electrica | 24387371 | 0 | 1226
5751 | RO001E141543823 | PF | solar | jud. ILFOV, loc. OLTENI, Strada Putul Olteni, nr. 27N | IF | RO001E141543823/2 | 2023-01-10 | CFp | NA | 10 | 9.799 | 0 | Productie CD = en. el. livrata in reteaua electrica | 13267213 | 0 | 739
5752 | RO001E400934279 | PF | solar | jud. BUCURESTI, loc. SECTOR 1, DRUMUL Lapus, nr. 97 | B | RO001E400934279/2 | 2023-01-26 | CFp | NA | 7.98 | 7.8 | 0 | Productie CD = en. el. livrata in reteaua electrica | 24387371 | 0 | 1094
5753 | RO001E141437498 | PF | solar | jud. ILFOV, loc. MAGURELE, Strada FABRICII, nr. 84 | IF | RO001E141437498/2 | 2023-01-12 | CFp | NA | 20 | 19.55 | 0 | Productie CD = en. el. livrata in reteaua electrica | 13267213 | 0 | 2198
5754 | RO001E401127690 | PF | solar | jud. ILFOV, loc. BERCENI, Intrarea PRIMAVERII, nr. 4 | IF | RO001E401127690/2 | 2023-01-19 | CFp | NA | 18.48 | 18.109 | 800 | Productie CD = en. el. livrata in reteaua electrica | 13267213 | 0 | 0
5755 | RO001E400928700 | PF | solar | jud. BUCURESTI, loc. SECTOR 1, Strada Jandarmeriei, nr. 295 | B | RO001E400928700/3 | 2023-01-16 | CFp | NA | 10 | 9.798 | 0 | Productie CD = en. el. livrata in reteaua electrica | 24387371 | 0 | 1126
5756 | RO001E142217024 | PF | solar | jud. ILFOV, loc. MOARA VLASIEI, Strada Artarului, nr. 4B | IF | RO001E142217024/2 | 2023-01-10 | CFp | NA | 4 | 3.88 | 0 | Productie CD = en. el. livrata in reteaua electrica | 13267213 | 0 | 307
5757 | RO001E401058086 | PF | solar | jud. ILFOV, loc. CACIULATI, Strada Pacii, nr. 11 BIS, bl. 2B, sc. 2, et. 1, ap. 22 | IF | RO001E401058086/2 | 2023-01-12 | CFp | NA | 9.84 | 9.633 | 0 | Productie CD = en. el. livrata in reteaua electrica | 13267213 | 0 | 1057
5758 | RO001E141725533 | PJ | solar | jud. ILFOV, loc. RUDENI, Strada Decebal, nr. 7 | IF | RO001E141725533/2 | 2023-01-10 | CFp | NA | 37.5 | 36.748 | 0 | Productie CD = en. el. livrata in reteaua electrica | 21349608 | 0 | 4425
5759 | RO001E400372578 | PF | solar | jud. ILFOV, loc. CLINCENI, Strada Tudor Vladimirescu, nr. 83 | IF | RO001E400372578/2 | 2023-01-25 | CFp | NA | 5 | 4.898 | 0 | NA | NA | 0 | 468
5760 | RO001E109340838 | PJ | solar | jud. BUCURESTI, loc. SECTOR 3, ALEEA Mizil, nr. 62 | B | RO001E109340838/2 | 2023-01-18 | CFp | NA | 25 | 24.3 | 0 | Productie CD = en. el. livrata in reteaua electrica | 24387371 | 0 | 1458
5761 | RO001E401046139 | PF | solar | jud. ILFOV, loc. SAFTICA, ALEEA POIANA SOARELUI, nr. 14 | IF | RO001E401046139/2 | 2023-01-25 | CFp | NA | 3 | 2.92 | 0 | Productie CD = en. el. livrata in reteaua electrica | 13267213 | 0 | 181
5762 | RO001E400332158 | PF | solar | jud. ILFOV, loc. OLTENI, Strada Ciorogarla, nr. 23 | IF | RO001E400332158/2 | 2023-01-11 | CFp | NA | 5.4 | 5.282 | 0 | Productie CD = en. el. livrata in reteaua electrica | 24387371 | 0 | 439
5763 | RO001E400192679 | PF | solar | jud. ILFOV, loc. POPESTI-LEORDENI, Strada Alexandru Conduratu, nr. 84 | IF | RO001E400192679/2 | 2023-01-26 | CFp | NA | 15 | 14.64 | 0 | Productie CD = en. el. livrata in reteaua electrica | 13267213 | 0 | 1298
5764 | RO001E141606632 | PF | solar | jud. ILFOV, loc. BRAGADIRU, Strada Podisor, nr. 23 | IF | RO001E141606632/2 | 2023-01-30 | CFp | NA | 25 | 24.499 | 0 | Productie CD = en. el. livrata in reteaua electrica | 24387371 | 0 | 3115
5765 | RO001E401097135 | PF | solar | jud. ILFOV, loc. BALOTESTI, Strada Ficusului, nr. 1C71 | IF | RO001E401097135/4 | 2023-01-18 | CFp | NA | 12 | 11.759 | 0 | Productie CD = en. el. livrata in reteaua electrica | 24387371 | 0 | 1501
5766 | RO001E400003670 | PF | solar | jud. ILFOV, loc. AFUMATI, Strada Mihai Bravu, nr. 36 | IF | RO001E400003670/2 | 2023-01-30 | CFp | NA | 3 | 2.939 | 0 | Productie CD = en. el. livrata in reteaua electrica | 13267213 | 0 | 167
5767 | RO001E142393782 | PJ | solar | jud. ILFOV, loc. MAGURELE, Strada Industriilor, nr. 42-46 | IF | RO001E142393782/2 | 2023-01-18 | CFp | NA | 30 | 29.398 | 0 | Productie CD = en. el. livrata in reteaua electrica | 24387371 | 0 | 2395
5768 | RO001E141610660 | PF | solar | jud. ILFOV, loc. DRAGOMIRESTI-DEAL, DRUMUL DE, nr. T78/2 P24 | IF | RO001E141610660/2 | 2023-01-31 | CFp | NA | 9.12 | 8.936 | 0 | Productie CD = en. el. livrata in reteaua electrica | 24387371 | 0 | 929
5769 | RO001E142862682 | PF | solar | jud. ILFOV, loc. GLINA, Strada AGRICULTORILOR, nr. 2A | IF | RO001E142862682/2 | 2023-01-31 | CFp | NA | 3 | 2.92 | 0 | Productie CD = en. el. livrata in reteaua electrica | 24387371 | 0 | 317
5770 | RO001E400912387 | PF | solar | jud. ILFOV, loc. ROSU, Strada Crinului, nr. 47 | IF | RO001E400912387/2 | 2023-01-31 | CFp | NA | 8 | 9.799 | 0 | Productie CD = en. el. livrata in reteaua electrica | 24387371 | 0 | 1079
5771 | RO001E143063349 | PF | solar | jud. ILFOV, loc. MOGOSOAIA, Strada Basculei, nr. 13B | IF | RO001E143063349/1 | 2023-01-03 | CFp | NA | 3 | 2.939 | 0 | Productie CD = en. el. livrata in reteaua electrica | 13267213 | 0 | 205
5772 | RO001E105293145 | PF | solar | jud. BUCURESTI, loc. SECTOR 2, Strada Invalid Suliga Ion, nr. 40 | B | RO001E105293145/2 | 2023-01-25 | CFp | NA | 3 | 2.92 | 0 | Productie CD = en. el. livrata in reteaua electrica | 24387371 | 0 | 318
5773 | RO001E141938179 | PF | solar | jud. ILFOV, loc. MAGURELE, Strada Atomistilor, nr. 233 | IF | RO001E141938179/2 | 2023-01-17 | CFp | NA | 3 | 2.92 | 0 | Productie CD = en. el. livrata in reteaua electrica | 13267213 | 0 | 240
5774 | RO001E107808767 | PF | solar | jud. BUCURESTI, loc. SECTOR 5, Strada Antiaeriana, nr. 79, ap. AP1 | B | RO001E107808767/2 | 2023-01-25 | CFp | NA | 3 | 2.92 | 0 | Productie CD = en. el. livrata in reteaua electrica | 24387371 | 0 | 0
5775 | RO001E107675275 | PF | solar | jud. BUCURESTI, loc. SECTOR 5, Strada Zori De Zi, nr. 104 | B | RO001E107675275/2 | 2023-01-25 | CFp | NA | 3 | 2.92 | 0 | Productie CD = en. el. livrata in reteaua electrica | 24387371 | 0 | 295
5776 | RO001E141836132 | PF | solar | jud. ILFOV, loc. DOMNESTI, Strada Galaxiei, nr. 22 | IF | RO001E141836132/2 | 2023-01-31 | CFp | NA | 3 | 2.939 | 0 | Productie CD = en. el. livrata in reteaua electrica | 24387371 | 0 | 293
5777 | RO001E100633407 | PF | solar | jud. BUCURESTI, loc. SECTOR 1, Strada Durbac Dumitru Raducu,Lt.Col., nr. 92A | B | RO001E100633407/2 | 2023-01-12 | CFp | NA | 6 | 6 | 0 | Productie CD = en. el. livrata in reteaua electrica | 13267213 | 0 | 742
5778 | RO001E142217855 | PF | solar | jud. ILFOV, loc. CLINCENI, Strada Izvorului, nr. 8A | IF | RO001E142217855/4 | 2023-01-27 | CFp | NA | 4.125 | 4.114 | 0 | Productie CD = en. el. livrata in reteaua electrica | 24387371 | 0 | 332
5779 | RO001E142143202 | PF | solar | jud. ILFOV, loc. CIOROGARLA, Strada Teiului, nr. 46A | IF | RO001E142143202/2 | 2023-01-16 | CFp | NA | 3.08 | 2.934 | 0 | Productie CD = en. el. livrata in reteaua electrica | 13267213 | 0 | 453
5780 | RO001E141676640 | PF | solar | jud. ILFOV, loc. SAFTICA, ALEEA Primariei, nr. 14 | IF | RO001E141676640/2 | 2023-01-16 | CFp | NA | 3 | 2.88 | 0 | Productie CD = en. el. livrata in reteaua electrica | 13267213 | 0 | 283
5781 | RO001E142132794 | PF | solar | jud. ILFOV, loc. GLINA, Strada Viitorului, nr. 65A | IF | RO001E142132794/1 | 2023-01-26 | CFp | NA | 3 | 2.92 | 0 | Productie CD = en. el. livrata in reteaua electrica | 13093222 | 0 | 354
5782 | RO001E400193995 | PF | solar | jud. ILFOV, loc. ISLAZ, Strada NEAJLOV, nr. 14 | IF | RO001E400193995/3 | 2023-01-26 | CFp | NA | 3 | 2.938 | 0 | Productie CD = en. el. livrata in reteaua electrica | 24387371 | 0 | 230
5783 | RO001E109225010 | PF | solar | jud. BUCURESTI, loc. SECTOR 3, Strada Vlad Judetul, nr. 32 | B | RO001E109225010/2 | 2023-01-17 | CFp | NA | 3 | 2.939 | 0 | Productie CD = en. el. livrata in reteaua electrica | 24387371 | 0 | 0
5784 | RO001E106125993 | PF | solar | jud. BUCURESTI, loc. SECTOR 4, Strada Mitropolitul Iosif, nr. 70 | B | RO001E106125993/2 | 2023-01-12 | CFp | NA | 4 | 3.42 | 0 | Productie CD = en. el. livrata in reteaua electrica | 13267213 | 0 | 549
5785 | RO001E101774910 | PF | solar | jud. BUCURESTI, loc. SECTOR 3, Strada Cercelus, nr. 53 | B | RO001E101774910/2 | 2023-01-19 | CFp | NA | 3 | 2.939 | 0 | Productie CD = en. el. livrata in reteaua electrica | 24387371 | 0 | 226
5786 | RO001E105705637 | PF | solar | jud. BUCURESTI, loc. SECTOR 4, Strada Grigore Voda, nr. 11 | B | RO001E105705637/2 | 2023-01-23 | CFp | NA | 3 | 2.939 | 0 | Productie CD = en. el. livrata in reteaua electrica | 24387371 | 0 | 173
5787 | RO001E401131246 | PF | solar | jud. ILFOV, loc. POPESTI-LEORDENI, Strada Sfanta Agnes, nr. 14 | IF | RO001E401131246/2 | 2023-01-31 | CFp | NA | 3 | 2.92 | 0 | Productie CD = en. el. livrata in reteaua electrica | 24387371 | 0 | 410
5788 | RO001E400448842 | PF | solar | jud. ILFOV, loc. DARASTI-ILFOV, Strada Mihai Eminescu, nr. 75 | IF | RO001E400448842/2 | 2023-01-20 | CFp | NA | 3 | 2.939 | 0 | Productie CD = en. el. livrata in reteaua electrica | 13267213 | 0 | 366
5789 | RO001E142515351 | PF | solar | jud. ILFOV, loc. BRAGADIRU, Strada Parfumului, nr. 19A, bl. CASA 4 | IF | RO001E142515351/4 | 2023-01-05 | CFp | NA | 8 | 7.839 | 0 | Productie CD = en. el. livrata in reteaua electrica | 13267213 | 0 | 780
5790 | RO001E400939230 | PJ | solar | jud. ILFOV, loc. POPESTI-LEORDENI, Strada Sfantul Gheorghe, nr. 2 3 | IF | RO001E400939230/2 | 2023-01-23 | CFp | NA | 12 | 11.75 | 0 | Productie CD = en. el. livrata in reteaua electrica | 24387371 | 0 | 1438
5791 | RO001E142947844 | PF | solar | jud. ILFOV, loc. DOMNESTI, Strada Baditei, nr. 14, ap. C1 | IF | RO001E142947844/2 | 2023-01-12 | CFp | NA | 6 | 5.878 | 0 | Productie CD = en. el. livrata in reteaua electrica | 24387371 | 0 | 536
5792 | RO001E119326684 | PF | solar | jud. BUCURESTI, loc. SECTOR 2, Strada Nastase Pamfil,Sergent, nr. 37 | B | RO001E119326684/2 | 2023-01-31 | CFp | NA | 5 | 5 | 0 | Productie CD = en. el. livrata in reteaua electrica | 24387371 | 0 | 349
5793 | RO001E104383841 | PF | solar | jud. BUCURESTI, loc. SECTOR 2, Intrarea Calota Marin, sold., nr. 3 | B | RO001E104383841/2 | 2023-01-18 | CFp | NA | 16.15 | 15.822 | 0 | Productie CD = en. el. livrata in reteaua electrica | 13267213 | 0 | 1675
5794 | RO001E301185109 | PJ | solar | jud. GIURGIU, loc. GIURGIU, ALEEA Plantelor, nr. 25 | GR | RO001E301185109/3 | 2023-01-16 | CFp | NA | 30 | 29.39 | 0 | NA | NA | 0 | 0
5795 | RO001E400980001 | PF | solar | jud. ILFOV, loc. DUDU, Strada Sperantei, nr. 2 | IF | RO001E400980001/2 | 2023-01-16 | CFp | NA | 6 | 5.879 | 0 | Productie CD = en. el. livrata in reteaua electrica | 13267213 | 0 | 662
5796 | RO001E400497037 | PF | solar | jud. ILFOV, loc. VIDRA, Strada Principala, nr. 413 | IF | RO001E400497037/3 | 2023-01-23 | CFp | NA | 3 | 2.92 | 0 | Productie CD = en. el. livrata in reteaua electrica | 13093222 | 0 | 162
5797 | RO001E400165310 | PF | solar | jud. ILFOV, loc. OTOPENI, Strada Steaua Rosie, nr. 6D | IF | RO001E400165310/3 | 2023-01-12 | CFp | NA | 10 | 9.799 | 0 | Productie CD = en. el. livrata in reteaua electrica | 24387371 | 0 | 1032
5798 | RO001E131409161 | PF | solar | jud. GIURGIU, loc. SABARENI, Strada Principala, nr. 169J | GR | RO001E131409161/2 | 2023-01-26 | CFp | NA | 6 | 5.879 | 0 | Productie CD = en. el. livrata in reteaua electrica | 24387371 | 0 | 668
5799 | RO001E300224854 | PF | solar | jud. GIURGIU, loc. REMUS, Strada FLORILOR, nr. 2 | GR | RO001E300224854/6 | 2023-01-23 | CFp | NA | 10 | 11 | 0 | Productie CD = en. el. livrata in reteaua electrica | 24387371 | 0 | 1079
5800 | RO001E400767835 | PF | solar | jud. ILFOV, loc. GHERMANESTI, SOSEAUA GHERMANESTI, nr. 42 | IF | RO001E400767835/2 | 2023-01-16 | CFp | NA | 5 | 4.899 | 0 | Productie CD = en. el. livrata in reteaua electrica | 24387371 | 0 | 469
5801 | RO001E141806555 | PF | solar | jud. ILFOV, loc. TAMASI, Strada POMILOR, nr. 15 | IF | RO001E141806555/3 | 2023-01-06 | CFp | NA | 10 | 9.799 | 0 | Productie CD = en. el. livrata in reteaua electrica | 13267213 | 0 | 894
5802 | RO001E401158515 | PF | solar | jud. ILFOV, loc. PANTELIMON, Strada Dumitru N. Dumitru, nr. 3 | IF | RO001E401158515/2 | 2023-01-26 | CFp | NA | 6 | 5.87 | 0 | Productie CD = en. el. livrata in reteaua electrica | 13267213 | 0 | 632
5803 | RO001E141193824 | PF | solar | jud. ILFOV, loc. BUFTEA, ALEEA Brazilor, nr. 2B, bl. A BIS | IF | RO001E141193824/3 | 2023-01-30 | CFp | NA | 10 | 9.79 | 0 | Productie CD = en. el. livrata in reteaua electrica | 13267213 | 0 | 1025
5804 | RO001E141254226 | PF | solar | jud. ILFOV, loc. OSTRATU, ALEEA Trandafirilor, nr. 14 | IF | RO001E141254226/2 | 2023-01-12 | CFp | NA | 5 | 4.85 | 0 | Productie CD = en. el. livrata in reteaua electrica | 24387371 | 0 | 587
5805 | RO001E109420938 | PF | solar | jud. BUCURESTI, loc. SECTOR 6, PRELUNGIREA Ghencea, nr. 93 G | B | RO001E109420938/2 | 2023-01-30 | CFp | NA | 13.6 | 13.308 | 0 | Productie CD = en. el. livrata in reteaua electrica | 24387371 | 0 | 1312
5806 | RO001E131377413 | PF | solar | jud. GIURGIU, loc. FLORESTI-STOENESTI, Strada LEGANARI, nr. 49A | GR | RO001E131377413/1 | 2023-01-11 | CFp | NA | 22.8 | 22.341 | 400 | Productie CD = en. el. livrata in reteaua electrica | 13267213 | 0 | 1178
5807 | RO001E104894455 | PF | solar | jud. ILFOV, loc. PANTELIMON, Strada Duzilor, nr. 34 A | IF | RO001E104894455/2 | 2023-01-16 | CFp | NA | 6 | 5.878 | 0 | Productie CD = en. el. livrata in reteaua electrica | 13267213 | 0 | 469
5808 | RO001E105770011 | PF | solar | jud. BUCURESTI, loc. SECTOR 4, Strada Alpinesti, nr. 9 | B | RO001E105770011/2 | 2023-01-23 | CFp | NA | 13.5 | 13.229 | 0 | NA | NA | 0 | 1248
5809 | RO001E141802595 | PF | solar | jud. ILFOV, loc. CORBEANCA, Strada Laguna Albastra, nr. 50P | IF | RO001E141802595/2 | 2023-01-04 | CFp | NA | 10 | 9.799 | 0 | Productie CD = en. el. livrata in reteaua electrica | 13267213 | 0 | 1053
5810 | RO001E301189002 | PF | solar | jud. GIURGIU, loc. BOLINTIN-DEAL, Strada Primaverii, nr. 21 A, bl. 1 | GR | RO001E301189002/3 | 2023-01-26 | CFp | NA | 6 | 5.83 | 0 | Productie CD = en. el. livrata in reteaua electrica | 13267213 | 0 | 259
5811 | RO001E131265947 | PF | solar | jud. GIURGIU, loc. OGREZENI, ULITA Mare, nr. 142-144 | GR | RO001E131265947/2 | 2023-01-26 | CFp | NA | 106.92 | 104.778 | 0 | Productie CD = en. el. livrata in reteaua electrica | 24387371 | 0 | 3760
5812 | RO001E301199126 | PF | solar | jud. GIURGIU, loc. MIHAI VODA, ULITA Mircesti, nr. 22 | GR | RO001E301199126/3 | 2023-01-12 | CFp | NA | 4.125 | 4.033 | 0 | Productie CD = en. el. livrata in reteaua electrica | 13267213 | 0 | 219
5813 | RO001E142193263 | PF | solar | jud. ILFOV, loc. TUNARI, Strada Ion Creanga, nr. 7 | IF | RO001E142193263/1 | 2023-01-23 | CFp | NA | 5 | 4.899 | 0 | Productie CD = en. el. livrata in reteaua electrica | 24387371 | 0 | 557
5814 | RO001E400817516 | PF | solar | jud. ILFOV, loc. SILISTEA SNAGOVULUI, Strada Pod Palat, nr. 1002 | IF | RO001E400817516/2 | 2023-01-27 | CFp | NA | 5.7 | 5.584 | 0 | Productie CD = en. el. livrata in reteaua electrica | 13267213 | 0 | 492
5815 | RO001E108987643 | PF | solar | jud. BUCURESTI, loc. SECTOR 6, DRUMUL Valea Furcii, nr. 144 -146 | B | RO001E108987643/2 | 2023-01-26 | CFp | NA | 15.3 | 14.914 | 0 | NA | NA | 0 | 1067
5816 | RO001E118741325 | PF | solar | jud. BUCURESTI, loc. SECTOR 2, Strada Canea Nicolae, nr. 66 | B | RO001E118741325/2 | 2023-01-25 | CFp | NA | 12 | 11.754 | 0 | Productie CD = en. el. livrata in reteaua electrica | 13267213 | 0 | 1016
5817 | RO001E141877823 | PJ | solar | jud. ILFOV, loc. PANTELIMON, Bulevardul Biruintei, nr. 165A | IF | RO001E141877823/3 | 2023-01-16 | CFp | NA | 30 | 29.398 | 0 | Productie CD = en. el. livrata in reteaua electrica | 24387371 | 0 | 2252
5818 | RO001E400303279 | PF | solar | jud. ILFOV, loc. DUMITRANA, Strada Duzilor, nr. 104 | IF | RO001E400303279/2 | 2023-01-04 | CFp | NA | 5 | 4.898 | 0 | Productie CD = en. el. livrata in reteaua electrica | 24387371 | 0 | 420
5819 | RO001E141772692 | PF | solar | jud. ILFOV, loc. BUFTEA, Strada Viilor, nr. 47B | IF | RO001E141772692/2 | 2023-01-18 | CFp | NA | 8 | 7.839 | 0 | Productie CD = en. el. livrata in reteaua electrica | 13267213 | 0 | 427
5820 | RO001E142429467 | PF | solar | jud. ILFOV, loc. OSTRATU, Strada Prunului, nr. 47 | IF | RO001E142429467/3 | 2023-01-13 | CFp | NA | 6 | 5.82 | 0 | Productie CD = en. el. livrata in reteaua electrica | 13267213 | 0 | 716
5821 | RO001E100290686 | PF | solar | jud. BUCURESTI, loc. SECTOR 1, Intrarea Roma, nr. 4, ap. AP 2 | B | RO001E100290686/2 | 2023-01-19 | CFp | NA | 16.2 | 16.2 | 0 | Productie CD = en. el. livrata in reteaua electrica | 13267213 | 0 | 1531
5822 | RO001E141452080 | PF | solar | jud. ILFOV, loc. VOLUNTARI, Strada Cumpenei, nr. 82C | IF | RO001E141452080/2 | 2023-01-25 | CFp | NA | 12.5 | 12.24 | 0 | Productie CD = en. el. livrata in reteaua electrica | 13267213 | 0 | 1492
5823 | RO001E119811256 | PF | solar | jud. BUCURESTI, loc. SECTOR 5, Strada Neptun, nr. 90C | B | RO001E119811256/2 | 2023-01-12 | CFp | NA | 12 | 11.75 | 0 | Productie CD = en. el. livrata in reteaua electrica | 24387371 | 0 | 1742
5824 | RO001E400042314 | PF | solar | jud. ILFOV, loc. CERNICA, SOSEAUA Decebal, nr. 118 | IF | RO001E400042314/2 | 2023-01-16 | CFp | NA | 8.19 | 8.024 | 0 | Productie CD = en. el. livrata in reteaua electrica | 24387371 | 0 | 751
5825 | RO001E141411164 | PF | solar | jud. ILFOV, loc. OTOPENI, Strada Matei Basarab, nr. 17G, ap. 3 | IF | RO001E141411164/2 | 2023-01-11 | CFp | NA | 8.2 | 8.016 | 0 | Productie CD = en. el. livrata in reteaua electrica | 13267213 | 0 | 925
5826 | RO001E300970290 | PF | solar | jud. GIURGIU, loc. FLORESTI, Strada MIHAI VITEAZUL, nr. 241 | GR | RO001E300970290/2 | 2023-01-25 | CFp | NA | 5 | 4.88 | 0 | Productie CD = en. el. livrata in reteaua electrica | 24387371 | 0 | 673
5827 | RO001E141270066 | PF | solar | jud. ILFOV, loc. PANTELIMON, Strada Azuga, nr. 7C | IF | RO001E141270066/3 | 2023-01-16 | CFp | NA | 6 | 5.879 | 0 | Productie CD = en. el. livrata in reteaua electrica | 13267213 | 0 | 636
5828 | RO001E301260372 | PF | solar | jud. GIURGIU, loc. VANATORII MICI, Strada Principala, nr. 238 | GR | RO001E301260372/3 | 2023-01-12 | CFp | NA | 9.6 | 6 | 0 | Productie CD = en. el. livrata in reteaua electrica | 24387371 | 0 | 169
5829 | RO001E141940970 | PF | solar | jud. ILFOV, loc. BRAGADIRU, Strada Maracineni, nr. 114-116, ap. Vila 20 | IF | RO001E141940970/2 | 2023-01-09 | CFp | NA | 6 | 5.87 | 0 | Productie CD = en. el. livrata in reteaua electrica | 24387371 | 0 | 721
5830 | RO001E400715287 | PJ | solar | jud. ILFOV, loc. OSTRATU, ALEEA Cedrului, nr. 1 | IF | RO001E400715287/2 | 2023-01-20 | CFp | NA | 16 | 15.679 | 0 | Productie CD = en. el. livrata in reteaua electrica | 24387371 | 0 | 1271
5831 | RO001E131329230 | PJ | solar | jud. GIURGIU, loc. ADUNATII-COPACENI, SOSEAUA Giurgiului, nr. 263 - LOT1 | GR | RO001E131329230/2 | 2023-01-10 | CFp | NA | 47.12 | 46.158 | 0 | Productie CD = en. el. livrata in reteaua electrica | 24387371 | 0 | 4800
5832 | RO001E401100770 | PF | solar | jud. ILFOV, loc. OSTRATU, Strada Hipodromului, nr. 30F | IF | RO001E401100770/2 | 2023-01-30 | CFp | NA | 11.88 | 11.641 | 0 | Productie CD = en. el. livrata in reteaua electrica | 24387371 | 0 | 1060
5833 | RO001E400627403 | PF | solar | jud. ILFOV, loc. PERIS, Strada Pelicanului, nr. 50 | IF | RO001E400627403/2 | 2023-01-25 | CFp | NA | 6 | 5.86 | 0 | Productie CD = en. el. livrata in reteaua electrica | 13267213 | 0 | 440
5834 | RO001E141595505 | PF | solar | jud. ILFOV, loc. MOGOSOAIA, Strada Basculei, nr. 13 | IF | RO001E141595505/2 | 2023-01-26 | CFp | NA | 6.075 | 5.953 | 200 | Productie CD = en. el. livrata in reteaua electrica | 22043010 | 0 | 407
5835 | RO001E108487884 | PF | solar | jud. BUCURESTI, loc. SECTOR 5, Strada Cozieni, nr. 14, sc. 0 | B | RO001E108487884/2 | 2023-01-11 | CFp | NA | 6 | 5.879 | 0 | Productie CD = en. el. livrata in reteaua electrica | 13267213 | 0 | 229
5836 | RO001E141520312 | PF | solar | jud. ILFOV, loc. SNAGOV, Intrarea Lotusului, nr. 12 | IF | RO001E141520312/3 | 2023-01-12 | CFp | NA | 10 | 9.799 | 0 | Productie CD = en. el. livrata in reteaua electrica | 13267213 | 0 | 621
5837 | RO001E400921130 | PF | solar | jud. ILFOV, loc. VOLUNTARI, Strada POTCOAVEI, nr. 71 R | IF | RO001E400921130/3 | 2023-01-16 | CFp | NA | 3 | 2.91 | 0 | NA | NA | 0 | 0
5838 | RO001E109450942 | PF | solar | jud. BUCURESTI, loc. SECTOR 6, Strada Cantarii, nr. 20 | B | RO001E109450942/2 | 2023-01-05 | CFp | NA | 3 | 2.91 | 0 | Productie CD = en. el. livrata in reteaua electrica | 13267213 | 0 | 317
5839 | RO001E142236104 | PF | solar | jud. ILFOV, loc. CHITILA, Strada Lac de Nuferi, nr. 12A | IF | RO001E142236104/2 | 2023-01-12 | CFp | NA | 3 | 2.92 | 0 | Productie CD = en. el. livrata in reteaua electrica | 24387371 | 0 | 908
5840 | RO001E142010104 | PF | solar | jud. ILFOV, loc. PANTELIMON, Strada CONDORULUI, nr. 11 | IF | RO001E142010104/2 | 2023-01-19 | CFp | NA | 3 | 2.92 | 0 | Productie CD = en. el. livrata in reteaua electrica | 13267213 | 0 | 301
5841 | RO001E141733767 | PF | solar | jud. ILFOV, loc. PANTELIMON, Strada Gradinarilor, nr. 70 | IF | RO001E141733767/2 | 2023-01-16 | CFp | NA | 3 | 2.92 | 0 | Productie CD = en. el. livrata in reteaua electrica | 24387371 | 0 | 338
5842 | RO001E400679297 | PF | solar | jud. ILFOV, loc. MOGOSOAIA, Strada Viilor, nr. 45 | IF | RO001E400679297/2 | 2023-01-17 | CFp | NA | 4.88 | 4.743 | 0 | Productie CD = en. el. livrata in reteaua electrica | 18680651 | 0 | 466
5843 | RO001E142220781 | PF | solar | jud. ILFOV, loc. POPESTI-LEORDENI, Strada Orizontului, nr. 90D, ap. 2 | IF | RO001E142220781/3 | 2023-01-12 | CFp | NA | 4 | 3.88 | 0 | Productie CD = en. el. livrata in reteaua electrica | 24387371 | 0 | 371
5844 | RO001E101350943 | PF | solar | jud. BUCURESTI, loc. SECTOR 2, Strada SFANTUL PETRU TEI, nr. 33 | B | RO001E101350943/2 | 2023-01-31 | CFp | NA | 3 | 3 | 0 | Productie CD = en. el. livrata in reteaua electrica | 24387371 | 0 | 132
5845 | RO001E142183048 | PF | solar | jud. ILFOV, loc. ROSU, Strada Crinului, nr. 86 D | IF | RO001E142183048/2 | 2023-01-16 | CFp | NA | 4.94 | 4.831 | 0 | Productie CD = en. el. livrata in reteaua electrica | 13267213 | 0 | 519
5846 | RO001E107302755 | PF | solar | jud. BUCURESTI, loc. SECTOR 5, Strada Poloni Victor,Doctor, nr. 20, ap. 1 | B | RO001E107302755/3 | 2023-01-20 | CFp | NA | 3 | 2.92 | 0 | Productie CD = en. el. livrata in reteaua electrica | 13267213 | 0 | 258
5847 | RO001E110039620 | PF | solar | jud. BUCURESTI, loc. SECTOR 5, Strada Antiaeriana, nr. 6A83 | B | RO001E110039620/2 | 2023-01-06 | CFp | NA | 5 | 4.831 | 0 | Productie CD = en. el. livrata in reteaua electrica | 13267213 | 0 | 531
5848 | RO001E141486593 | PF | solar | jud. ILFOV, loc. DUMBRAVENI, Strada LAHOVARI, nr. 88/12/4 | IF | RO001E141486593/3 | 2023-01-16 | CFp | NA | 3 | 2.92 | 0 | Productie CD = en. el. livrata in reteaua electrica | 13267213 | 0 | 263
5849 | RO001E400192938 | PF | solar | jud. ILFOV, loc. POPESTI-LEORDENI, Strada Alexandru Conduratu, nr. 88 | IF | RO001E400192938/2 | 2023-01-30 | CFp | NA | 3 | 3 | 0 | Productie CD = en. el. livrata in reteaua electrica | 24387371 | 0 | 420
5850 | RO001E400757430 | PF | solar | jud. ILFOV, loc. SNAGOV, SOSEAUA Vladiceasca, nr. 20 | IF | RO001E400757430/2 | 2023-01-17 | CFp | NA | 3 | 2.91 | 0 | Productie CD = en. el. livrata in reteaua electrica | 13267213 | 0 | 195
5851 | RO001E141725757 | PF | solar | jud. ILFOV, loc. TUNARI, Strada IOAN SLAVICI, nr. 42 | IF | RO001E141725757/2 | 2023-01-03 | CFp | NA | 4 | 3.88 | 0 | Productie CD = en. el. livrata in reteaua electrica | 13267213 | 0 | 630
5852 | RO001E142198684 | PF | solar | jud. ILFOV, loc. BRAGADIRU, Strada Margelelor, nr. 4B, ap. Vila 3 | IF | RO001E142198684/1 | 2023-01-17 | CFp | NA | 3 | 2.92 | 0 | Productie CD = en. el. livrata in reteaua electrica | 24387371 | 0 | 334
5853 | RO001E141354991 | PF | solar | jud. ILFOV, loc. MOGOSOAIA, PRELUNGIREA Colentina, nr. 42 | IF | RO001E141354991/2 | 2023-01-16 | CFp | NA | 3 | 2.92 | 0 | Productie CD = en. el. livrata in reteaua electrica | 24387371 | 0 | 295
5854 | RO001E109007210 | PF | solar | jud. BUCURESTI, loc. SECTOR 6, DRUMUL Valea Furcii, nr. 34B | B | RO001E109007210/3 | 2023-01-04 | CFp | NA | 3.465 | 3.684 | 0 | Productie CD = en. el. livrata in reteaua electrica | 24387371 | 0 | 508
5855 | RO001E400924920 | PF | solar | jud. ILFOV, loc. BUFTEA, Strada Independentei, nr. 6 D | IF | RO001E400924920/2 | 2023-01-16 | CFp | NA | 3 | 2.92 | 0 | Productie CD = en. el. livrata in reteaua electrica | 13267213 | 0 | 101
5856 | RO001E400815064 | PF | solar | jud. ILFOV, loc. SANTU-FLORESTI, Strada Popesti, nr. 38 | IF | RO001E400815064/3 | 2023-01-19 | CFp | NA | 3 | 2.92 | 0 | Productie CD = en. el. livrata in reteaua electrica | 24387371 | 0 | 313
5857 | RO001E401024157 | PF | solar | jud. ILFOV, loc. VOLUNTARI, Strada Erou Nita Pintea, nr. 12 | IF | RO001E401024157/2 | 2023-01-04 | CFp | NA | 3 | 2.939 | 0 | Productie CD = en. el. livrata in reteaua electrica | 13267213 | 0 | 249
5858 | RO001E400580827 | PF | solar | jud. ILFOV, loc. CORBEANCA, Strada Primaverii, nr. 58 | IF | RO001E400580827/3 | 2023-01-25 | CFp | NA | 3 | 2.92 | 0 | Productie CD = en. el. livrata in reteaua electrica | 13267213 | 0 | 440
5859 | RO001E141652947 | PF | solar | jud. ILFOV, loc. MOGOSOAIA, Strada Eugen Barbu, nr. 35 | IF | RO001E141652947/2 | 2023-01-25 | CFp | NA | 5 | 4.88 | 0 | Productie CD = en. el. livrata in reteaua electrica | 13267213 | 0 | 578
5860 | RO001E400910600 | PF | solar | jud. ILFOV, loc. AFUMATI, SOSEAUA Ganeasa, nr. 9A | IF | RO001E400910600/3 | 2023-01-04 | CFp | NA | 3 | 2.939 | 0 | Productie CD = en. el. livrata in reteaua electrica | 24387371 | 0 | 290
5861 | RO001E400271419 | PF | solar | jud. ILFOV, loc. CHITILA, SOSEAUA BANATULUI, nr. 47 | IF | RO001E400271419/3 | 2023-01-05 | CFp | NA | 8 | 8 | 0 | Productie CD = en. el. livrata in reteaua electrica | 24387371 | 0 | 835
5862 | RO001E141724835 | PF | solar | jud. ILFOV, loc. BRAGADIRU, Strada IERNII, nr. T13/8P60/1 | IF | RO001E141724835/2 | 2023-01-16 | CFp | NA | 3.6 | 3.56 | 0 | Productie CD = en. el. livrata in reteaua electrica | 13267213 | 0 | 287
5863 | RO001E142360506 | PF | solar | jud. ILFOV, loc. BALOTESTI, Strada Fabricii, nr. 32 | IF | RO001E142360506/2 | 2023-01-13 | CFp | NA | 3 | 2.91 | 0 | Productie CD = en. el. livrata in reteaua electrica | 24387371 | 0 | 429
5864 | RO001E141959565 | PF | solar | jud. ILFOV, loc. PANTELIMON, Strada Libelulelor, nr. 15 | IF | RO001E141959565/2 | 2023-01-25 | CFp | NA | 3 | 2.938 | 0 | Productie CD = en. el. livrata in reteaua electrica | 13267213 | 0 | 212
5865 | RO001E100142873 | PF | solar | jud. BUCURESTI, loc. SECTOR 1, Strada Maltopol, nr. 28 | B | RO001E100142873/2 | 2023-01-31 | CFp | NA | 3 | 3 | 0 | NA | NA | 0 | 194
5866 | RO001E104484629 | PF | solar | jud. BUCURESTI, loc. SECTOR 2, Strada Corabia, nr. 44 | B | RO001E104484629/3 | 2023-01-20 | CFp | NA | 3 | 2.934 | 0 | Productie CD = en. el. livrata in reteaua electrica | 13267213 | 0 | 224
5867 | RO001E100700851 | PF | solar | jud. BUCURESTI, loc. SECTOR 1, Strada Lita, nr. 44 | B | RO001E100700851/2 | 2023-01-27 | CFp | NA | 3 | 3 | 0 | Productie CD = en. el. livrata in reteaua electrica | 13267213 | 0 | 263
5868 | RO001E100565669 | PF | solar | jud. BUCURESTI, loc. SECTOR 1, Strada Modestiei, nr. 60 | B | RO001E100565669/2 | 2023-01-09 | CFp | NA | 3 | 3 | 0 | Productie CD = en. el. livrata in reteaua electrica | 13267213 | 0 | 393
5869 | RO001E108727432 | PF | solar | jud. BUCURESTI, loc. SECTOR 5, Strada Bascov, nr. 42 | B | RO001E108727432/3 | 2023-01-31 | CFp | NA | 3 | 2.939 | 0 | Productie CD = en. el. livrata in reteaua electrica | 13267213 | 0 | 240
5870 | RO001E141775123 | PF | solar | jud. ILFOV, loc. CORNETU, Strada PODULUI, nr. 2D | IF | RO001E141775123/3 | 2023-01-16 | CFp | NA | 3 | 2.91 | 0 | NA | NA | 0 | 0
5871 | RO001E104848443 | PF | solar | jud. BUCURESTI, loc. SECTOR 3, Strada Irisului, nr. 27 | B | RO001E104848443/2 | 2023-01-16 | CFp | NA | 3 | 2.92 | 0 | Productie CD = en. el. livrata in reteaua electrica | 13267213 | 0 | 157
5872 | RO001E400122267 | PF | solar | jud. ILFOV, loc. POPESTI-LEORDENI, Strada Domnita Balasa, nr. 30 | IF | RO001E400122267/3 | 2023-01-17 | CFp | NA | 3 | 4.831 | 0 | Productie CD = en. el. livrata in reteaua electrica | 24387371 | 0 | 1
5873 | RO001E401174793 | PF | solar | jud. ILFOV, loc. BALOTESTI, Strada Liliacului, nr. 11A | IF | RO001E401174793/3 | 2023-01-12 | CFp | NA | 6 | 5.878 | 0 | NA | NA | 0 | 0
5874 | RO001E400392345 | PF | solar | jud. ILFOV, loc. CORNETU, Strada Garoafei, nr. 83 | IF | RO001E400392345/3 | 2023-01-17 | CFp | NA | 3 | 2.92 | 0 | Productie CD = en. el. livrata in reteaua electrica | 13267213 | 0 | 264
5875 | RO001E141615407 | PF | solar | jud. ILFOV, loc. PETRESTI, Strada Balantei, nr. 15 | IF | RO001E141615407/2 | 2023-01-25 | CFp | NA | 4.81 | 4.654 | 0 | Productie CD = en. el. livrata in reteaua electrica | 18680651 | 0 | 337
5876 | RO001E141800526 | PF | solar | jud. ILFOV, loc. 1 DECEMBRIE, Strada 5, nr. 23 | IF | RO001E141800526/2 | 2022-11-10 | CFp | NA | 8.2 | 8.034 | 0 | Productie CD = en. el. livrata in reteaua electrica | 24387371 | 0 | 1084
5877 | RO001E119617205 | PJ | solar | jud. BUCURESTI, loc. SECTOR 3, Strada Ghetu Anghel,Soldat, nr. 90D | B | RO001E119617205/2 | 2023-02-22 | CFp | NA | 20 | 19.598 | 0 | Productie CD = en. el. livrata in reteaua electrica | 24387371 | 0 | 2499
5878 | RO001E141889646 | PF | solar | jud. ILFOV, loc. BRAGADIRU, Strada Vitejiei, nr. 3, ap. VILA 5 | IF | RO001E141889646/2 | 2023-02-03 | CFp | NA | 5 | 4.897 | 0 | Productie CD = en. el. livrata in reteaua electrica | 24387371 | 0 | 377
5879 | RO001E142964034 | PJ | solar | jud. ILFOV, loc. VOLUNTARI, Strada VOLUNTARI, nr. FN, bl. T25/1, sc. P447/5 | IF | RO001E142964034/3 | 2023-02-27 | CFp | NA | 300 | 291 | 0 | Productie CD = en. el. livrata in reteaua electrica | 24387371 | 0 | 1858
5880 | RO001E141183812 | PJ | solar | jud. ILFOV, loc. PANTELIMON, Strada BIRUINTEI, nr. 99 | IF | RO001E141183812/2 | 2023-02-03 | CFp | NA | 54 | 52.918 | 0 | Productie CD = en. el. livrata in reteaua electrica | 24760429 | 0 | 6615
5881 | RO001E109027818 | PF | solar | jud. ILFOV, loc. VOLUNTARI, Strada HARGHITA, nr. 2 | IF | RO001E109027818/3 | 2023-02-27 | CFp | NA | 5 | 4.89 | 0 | Productie CD = en. el. livrata in reteaua electrica | 24387371 | 0 | 520
5882 | RO001E105273008 | PF | solar | jud. BUCURESTI, loc. SECTOR 2, Strada Spatarul Gorgan, nr. 67 | B | RO001E105273008/2 | 2023-02-27 | CFp | NA | 6 | 5.879 | 100 | Productie CD = en. el. livrata in reteaua electrica | 24387371 | 0 | 677
5883 | RO001E103178752 | PF | solar | jud. BUCURESTI, loc. SECTOR 6, Strada Zamfirescu George Mihai, nr. 47, ap. AP3 | B | RO001E103178752/2 | 2023-02-28 | CFp | NA | 6 | 5.83 | 0 | Productie CD = en. el. livrata in reteaua electrica | 24387371 | 0 | 649
5884 | RO001E141518331 | PF | solar | jud. ILFOV, loc. BRAGADIRU, Strada DIAMANTULUI, nr. 46 | IF | RO001E141518331/2 | 2023-02-28 | CFp | NA | 5 | 4.899 | 0 | Productie CD = en. el. livrata in reteaua electrica | 13267213 | 0 | 474
5885 | RO001E400324126 | PF | solar | jud. ILFOV, loc. CLINCENI, Strada Monumentul Eroilor, nr. 157 | IF | RO001E400324126/3 | 2023-02-28 | CFp | NA | 8 | 7.83 | 0 | Productie CD = en. el. livrata in reteaua electrica | 13267213 | 0 | 730
5886 | RO001E401137646 | PF | solar | jud. ILFOV, loc. PERIS, Strada Potcoavei, nr. 5 | IF | RO001E401137646/3 | 2023-02-24 | CFp | NA | 5 | 4.899 | 0 | Productie CD = en. el. livrata in reteaua electrica | 24387371 | 0 | 596
5887 | RO001E119984853 | PF | solar | jud. BUCURESTI, loc. SECTOR 1, Strada Delavrancea Barbu, nr. 4 | B | RO001E119984853/3 | 2023-02-24 | CFp | NA | 6.425 | 6.425 | 0 | NA | NA | 0 | 0
5888 | RO001E109438599 | PJ | solar | jud. BUCURESTI, loc. SECTOR 6, PRELUNGIREA Ghencea, nr. 107 C | B | RO001E109438599/1 | 2023-02-27 | CFp | NA | 20 | 19.4 | 0 | NA | NA | 0 | 0
5889 | RO001E100510782 | PF | solar | jud. BUCURESTI, loc. SECTOR 1, Strada Clucereasa Elena, nr. 54 | B | RO001E100510782/2 | 2023-02-24 | CFp | NA | 3 | 3 | 0 | Productie CD = en. el. livrata in reteaua electrica | 13267213 | 0 | 194
5890 | RO001E100833724 | PF | solar | jud. BUCURESTI, loc. SECTOR 2, Intrarea Viitorului, nr. 167 | B | RO001E100833724/2 | 2023-02-24 | CFp | NA | 3 | 3 | 0 | Productie CD = en. el. livrata in reteaua electrica | 22043010 | 0 | 261
5891 | RO001E141769238 | PF | solar | jud. ILFOV, loc. PANTELIMON, Strada Soimului, nr. 5 | IF | RO001E141769238/2 | 2023-02-28 | CFp | NA | 5 | 4.89 | 0 | Productie CD = en. el. livrata in reteaua electrica | 24387371 | 0 | 555
5892 | RO001E104255265 | PF | solar | jud. BUCURESTI, loc. SECTOR 2, Strada Rodica, nr. 24D | B | RO001E104255265/3 | 2023-02-28 | CFp | NA | 6 | 5.86 | 0 | Productie CD = en. el. livrata in reteaua electrica | 24387371 | 0 | 517
5893 | RO001E109132815 | PF | solar | jud. BUCURESTI, loc. SECTOR 1, Strada Izbiceni, nr. 102 C | B | RO001E109132815/2 | 2023-02-24 | CFp | NA | 4 | 4 | 0 | Productie CD = en. el. livrata in reteaua electrica | 13267213 | 0 | 371
5894 | RO001E400248064 | PF | solar | jud. ILFOV, loc. CHIAJNA, Intrarea Pacii, nr. 1 | IF | RO001E400248064/3 | 2023-02-28 | CFp | NA | 5 | 4.85 | 0 | Productie CD = en. el. livrata in reteaua electrica | 13267213 | 0 | 397
5895 | RO001E301252856 | PJ | solar | jud. GIURGIU, loc. COMANA, Strada Gelu Naum, nr. 607 | GR | RO001E301252856/4 | 2023-02-15 | CFp | NA | 50 | 48.999 | 0 | Productie CD = en. el. livrata in reteaua electrica | 24387371 | 0 | 4425
5896 | RO001E100632079 | PF | solar | jud. BUCURESTI, loc. SECTOR 1, Strada Radu Dragos,Cpt.Post Mortem, nr. 49C | B | RO001E100632079/3 | 2023-02-07 | CFp | NA | 3 | 3 | 0 | Productie CD = en. el. livrata in reteaua electrica | 24387371 | 0 | 219
5897 | RO001E400282938 | PF | solar | jud. ILFOV, loc. CHITILA, Strada TUDOR VLADIMIRESCU, nr. 9 | IF | RO001E400282938/2 | 2023-02-28 | CFp | NA | 3.04 | 2.978 | 0 | Productie CD = en. el. livrata in reteaua electrica | 13093222 | 0 | 244
5898 | RO001E400926933 | PF | solar | jud. ILFOV, loc. POPESTI-LEORDENI, Strada Greaca, nr. 34 | IF | RO001E400926933/2 | 2023-02-02 | CFp | NA | 5 | 4.89 | 0 | Productie CD = en. el. livrata in reteaua electrica | 24387371 | 0 | 480
5899 | RO001E105245838 | PF | solar | jud. BUCURESTI, loc. SECTOR 2, Strada Oituz, nr. 60A, ap. AP45 | B | RO001E105245838/2 | 2023-02-27 | CFp | NA | 6 | 5.879 | 0 | NA | NA | 0 | 560
5900 | RO001E118639129 | PF | solar | jud. BUCURESTI, loc. SECTOR 4, Strada Lalosu, nr. 44 | B | RO001E118639129/2 | 2023-02-02 | CFp | NA | 10 | 9.799 | 0 | Productie CD = en. el. livrata in reteaua electrica | 24387371 | 0 | 946
5901 | RO001E141221477 | PF | solar | jud. ILFOV, loc. TUNARI, Strada Marasesti, nr. 56 | IF | RO001E141221477/2 | 2023-02-06 | CFp | NA | 6 | 5.78 | 0 | Productie CD = en. el. livrata in reteaua electrica | 13093222 | 0 | 382
5902 | RO001E400993735 | PF | solar | jud. ILFOV, loc. DOMNESTI, Strada Rubinului, nr. 33 | IF | RO001E400993735/2 | 2023-02-16 | CFp | NA | 5 | 4.899 | 0 | Productie CD = en. el. livrata in reteaua electrica | 24387371 | 0 | 529
5903 | RO001E141448074 | PF | solar | jud. ILFOV, loc. TUNARI, Strada Ion Slavici, nr. 25 A, ap. 2 | IF | RO001E141448074/3 | 2023-02-03 | CFp | NA | 4 | 3.91 | 0 | Productie CD = en. el. livrata in reteaua electrica | 24387371 | 0 | 487
5904 | RO001E141309036 | PF | solar | jud. ILFOV, loc. MOGOSOAIA, Strada Lupu, nr. 3 | IF | RO001E141309036/2 | 2023-02-21 | CFp | NA | 3 | 2.939 | 0 | Productie CD = en. el. livrata in reteaua electrica | 13267213 | 0 | 74
5905 | RO001E109100382 | PF | solar | jud. ILFOV, loc. VOLUNTARI, Bulevardul VOLUNTARI, nr. 85 | IF | RO001E109100382/2 | 2023-02-22 | CFp | NA | 29.6 | 28.998 | 0 | Productie CD = en. el. livrata in reteaua electrica | 13267213 | 0 | 1202
5906 | RO001E142761354 | PF | solar | jud. ILFOV, loc. TUNARI, Strada ROMA, nr. 6 | IF | RO001E142761354/3 | 2023-02-20 | CFp | NA | 3 | 2.939 | 0 | Productie CD = en. el. livrata in reteaua electrica | 13267213 | 0 | 343
5907 | RO001E142085724 | PF | solar | jud. ILFOV, loc. BRANESTI, Strada Gradinii, nr. 29 | IF | RO001E142085724/2 | 2023-02-28 | CFp | NA | 5 | 4.845 | 0 | Productie CD = en. el. livrata in reteaua electrica | 13267213 | 0 | 471
5908 | RO001E401103380 | PJ | solar | jud. ILFOV, loc. STEFANESTII DE JOS, Strada Sinaia, nr. 8 | IF | RO001E401103380/2 | 2023-02-21 | CFp | NA | 199.83 | 195.633 | 0 | Productie CD = en. el. livrata in reteaua electrica | 24798903 | 0 | 3461
5909 | RO001E142577584 | PF | solar | jud. ILFOV, loc. MOGOSOAIA, Strada Martha Bibescu, nr. 133 | IF | RO001E142577584/1 | 2023-02-03 | CFp | NA | 3 | 2.84 | 0 | NA | NA | 0 | 0
5910 | RO001E401074691 | PJ | solar | jud. ILFOV, loc. STEFANESTII DE JOS, Strada Sinaia, nr. 8 | IF | RO001E401074691/2 | 2023-02-08 | CFp | NA | 199.375 | 195.188 | 0 | Productie CD = en. el. livrata in reteaua electrica | 24798903 | 0 | 6234
5911 | RO001E109202475 | PJ | solar | jud. ILFOV, loc. PANTELIMON, Bulevardul Biruintei, nr. 170 | IF | RO001E109202475/4 | 2023-02-22 | CFp | NA | 350 | 342.3 | 0 | Productie CD = en. el. livrata in reteaua electrica | 7562758 | 0 | 29280
5912 | RO001E141800717 | PF | solar | jud. ILFOV, loc. VOLUNTARI, Strada Emil Racovita, nr. 70, bl. VILA 22C | IF | RO001E141800717/2 | 2023-02-13 | CFp | NA | 4.86 | 4.683 | 0 | Productie CD = en. el. livrata in reteaua electrica | 13267213 | 0 | 533
5913 | RO001E400481928 | PF | solar | jud. ILFOV, loc. SINTESTI, SOSEAUA Principala, nr. 627 | IF | RO001E400481928/3 | 2023-02-28 | CFp | NA | 3 | 2.93 | 0 | Productie CD = en. el. livrata in reteaua electrica | 24387371 | 0 | 313
5914 | RO001E142607735 | PF | solar | jud. ILFOV, loc. DOMNESTI, SOSEAUA Alexandru Ioan Cuza, nr. 396A | IF | RO001E142607735/2 | 2023-02-28 | CFp | NA | 15.12 | 14.738 | 0 | Productie CD = en. el. livrata in reteaua electrica | 13267213 | 0 | 992
5915 | RO001E142934198 | PF | solar | jud. ILFOV, loc. TUNARI, Strada IRISILOR, nr. 11 | IF | RO001E142934198/2 | 2023-02-06 | CFp | NA | 9.12 | 8.928 | 0 | Productie CD = en. el. livrata in reteaua electrica | 13267213 | 0 | 803
5916 | RO001E142258951 | PF | solar | jud. ILFOV, loc. OTOPENI, Strada Craitelor, nr. 39-16 | IF | RO001E142258951/4 | 2023-02-13 | CFp | NA | 8 | 7.839 | 0 | Productie CD = en. el. livrata in reteaua electrica | 13267213 | 0 | 911
5917 | RO001E109430994 | PJ | solar | jud. BUCURESTI, loc. SECTOR 3, Bulevardul Theodor Pallady, nr. 44B | B | RO001E109430994/2 | 2023-02-21 | CFp | NA | 200 | 195.995 | 0 | Productie CD = en. el. livrata in reteaua electrica | 34620961 | 0 | 4392
5918 | RO001E109430983 | PJ | solar | jud. BUCURESTI, loc. SECTOR 3, Bulevardul Theodor Pallady, nr. 44B | B | RO001E109430994/2 | 2023-02-21 | CFp | NA | 0 | 0 | 0 | Productie CD = en. el. livrata in reteaua electrica | 34620961 | 0 | 0
5919 | RO001E100426452 | PF | solar | jud. BUCURESTI, loc. SECTOR 1, Strada Comana, nr. 21, ap. AP 2 | B | RO001E100426452/2 | 2023-02-24 | CFp | NA | 3 | 3 | 0 | Productie CD = en. el. livrata in reteaua electrica | 13267213 | 0 | 202
5920 | RO001E401046140 | PF | solar | jud. ILFOV, loc. SAFTICA, ALEEA POIANA SOARELUI, nr. 16 | IF | RO001E401046140/2 | 2023-02-24 | CFp | NA | 6 | 5.879 | 0 | Productie CD = en. el. livrata in reteaua electrica | 13267213 | 0 | 355
5921 | RO001E115400290 | PF | solar | jud. BUCURESTI, loc. SECTOR 1, DRUMUL Regimentului, nr. 79C, bl. T168, sc. PA13 | B | RO001E115400290/2 | 2023-02-09 | CFp | NA | 10 | 9.74 | 0 | NA | NA | 0 | 0
5922 | RO001E109078690 | PF | solar | jud. BUCURESTI, loc. SECTOR 3, Strada Burnitei, nr. 6 A | B | RO001E109078690/2 | 2023-02-28 | CFp | NA | 6 | 5.87 | 0 | Productie CD = en. el. livrata in reteaua electrica | 13093222 | 0 | 479
5923 | RO001E111190573 | PF | solar | jud. BUCURESTI, loc. SECTOR 6, DRUMUL Valea Doftanei, nr. 133, sc. D, et. 6, ap. 86 | B | RO001E111190573/2 | 2023-02-27 | CFp | NA | 4 | 3.91 | 0 | Productie CD = en. el. livrata in reteaua electrica | 13267213 | 0 | 218
5924 | RO001E142514215 | PF | solar | jud. ILFOV, loc. POPESTI-LEORDENI, Strada Rasaritului, nr. 61, ap. CASA 2 | IF | RO001E142514215/2 | 2023-02-02 | CFp | NA | 5 | 4.895 | 0 | Productie CD = en. el. livrata in reteaua electrica | 24387371 | 0 | 561
5925 | RO001E142370642 | PF | solar | jud. ILFOV, loc. TUNARI, Strada 1 Decembrie, nr. 165, ap. CASA 5 | IF | RO001E142370642/3 | 2023-02-28 | CFp | NA | 4 | 3.91 | 0 | Productie CD = en. el. livrata in reteaua electrica | 13267213 | 0 | 448
5926 | RO001E142324843 | PJ | solar | jud. ILFOV, loc. AFUMATI, Strada TARLA 102, nr. T102/P388 | IF | RO001E142324843/2 | 2023-02-02 | CFp | NA | 20 | 19.59 | 0 | Productie CD = en. el. livrata in reteaua electrica | 24387371 | 0 | 3467
5927 | RO001E131291878 | PF | solar | jud. GIURGIU, loc. GIURGIU, DRUMUL Plopilor, nr. 50D | GR | RO001E131291878/2 | 2023-02-07 | CFp | NA | 5 | 4.899 | 0 | NA | NA | 0 | 0
5928 | RO001E108565410 | PJ | solar | jud. BUCURESTI, loc. SECTOR 5, Strada Focsani, nr. 28 - 30 | B | RO001E108565410/3 | 2023-02-28 | CFp | NA | 25 | 24.49 | 0 | Productie CD = en. el. livrata in reteaua electrica | 24387371 | 0 | 2185
5929 | RO001E143032738 | PF | solar | jud. ILFOV, loc. VOLUNTARI, Strada Zimnicea, nr. 71, ap. casa 12 | IF | RO001E143032738/3 | 2023-02-28 | CFp | NA | 9 | 8.74 | 150 | Productie CD = en. el. livrata in reteaua electrica | 13267213 | 0 | 448
5930 | RO001E142856113 | PF | solar | jud. ILFOV, loc. OTOPENI, DRUMUL Garii Balotesti, nr. 58-62, ap. CASA 144 | IF | RO001E142856113/2 | 2023-02-01 | CFp | NA | 3 | 2.939 | 0 | Productie CD = en. el. livrata in reteaua electrica | 13267213 | 0 | 398
5931 | RO001E110751632 | PF | solar | jud. BUCURESTI, loc. SECTOR 3, Strada Vitioara, nr. 143C | B | RO001E110751632/2 | 2023-02-17 | CFp | NA | 8 | 7.839 | 0 | Productie CD = en. el. livrata in reteaua electrica | 13267213 | 0 | 690
5932 | RO001E131381137 | PJ | solar | jud. GIURGIU, loc. HERASTI, Strada PRINCIPALA, nr. 44 | GR | RO001E131381137/1 | 2023-02-24 | CFp | NA | 15 | 14.68 | 0 | Productie CD = en. el. livrata in reteaua electrica | 24387371 | 0 | 1479
5933 | RO001E105308973 | PF | solar | jud. BUCURESTI, loc. SECTOR 2, SOSEAUA Fundeni, nr. 262 A | B | RO001E105308973/2 | 2023-02-28 | CFp | NA | 10 | 9.74 | 0 | Productie CD = en. el. livrata in reteaua electrica | 13267213 | 0 | 844
5934 | RO001E401076682 | PJ | solar | jud. ILFOV, loc. PANTELIMON, Bulevardul Biruintei, nr. 85 | IF | RO001E401076682/2 | 2023-02-28 | CFp | NA | 100.5 | 98.44 | 0 | Productie CD = en. el. livrata in reteaua electrica | 13267213 | 0 | 6690
5935 | RO001E141583658 | PF | solar | jud. ILFOV, loc. PANTELIMON, Strada Padurii, nr. 18 | IF | RO001E141583658/2 | 2023-02-06 | CFp | NA | 12 | 11.67 | 0 | Productie CD = en. el. livrata in reteaua electrica | 13267213 | 0 | 825
5936 | RO001E400201221 | PF | solar | jud. ILFOV, loc. OTOPENI, Strada 1 Mai, nr. 42 | IF | RO001E400201221/2 | 2023-02-28 | CFp | NA | 4 | 3.91 | 0 | Productie CD = en. el. livrata in reteaua electrica | 13267213 | 0 | 674
5937 | RO001E110220138 | PJ | solar | jud. BUCURESTI, loc. SECTOR 3, Bulevardul Theodor Pallady, nr. 287 | B | RO001E110220138/2 | 2023-02-28 | CFp | NA | 100 | 97.96 | 0 | Productie CD = en. el. livrata in reteaua electrica | 24387371 | 0 | 3875
5938 | RO001E400897491 | PJ | solar | jud. ILFOV, loc. VOLUNTARI, Bulevardul VOLUNTARI, nr. 102 | IF | RO001E400897491/3 | 2023-02-28 | CFp | NA | 297 | 291.049 | 0 | Productie CD = en. el. livrata in reteaua electrica | 24387371 | 0 | 19624
5939 | RO001E108432323 | PJ | solar | jud. BUCURESTI, loc. SECTOR 2, SOSEAUA Pantelimon, nr. 448 B, sc. 0 | B | RO001E108432323/2 | 2023-02-22 | CFp | NA | 50 | 48.999 | 0 | Productie CD = en. el. livrata in reteaua electrica | 13267213 | 0 | 3525
5940 | RO001E141238521 | PF | solar | jud. ILFOV, loc. PANTELIMON, Strada CERNICA, nr. 75-27 | IF | RO001E141238521/3 | 2023-02-22 | CFp | NA | 10 | 9.78 | 0 | Productie CD = en. el. livrata in reteaua electrica | 24387371 | 0 | 1359
5941 | RO001E109431232 | PJ | solar | jud. BUCURESTI, loc. BUCURESTI, Strada 1_Canea Nicolae, nr. 96 | B | RO001E109431232/2 | 2023-02-23 | CFp | NA | 220 | 215.599 | 0 | Productie CD = en. el. livrata in reteaua electrica | 18680651 | 0 | 24820
5942 | RO001E109431210 | PJ | solar | jud. BUCURESTI, loc. BUCURESTI, Strada 1_Canea Nicolae, nr. 96 | B | RO001E109431232/2 | 2023-02-23 | CFp | NA | 0 | 0 | 0 | Productie CD = en. el. livrata in reteaua electrica | 18680651 | 0 | 908
5943 | RO001E109431221 | PJ | solar | jud. BUCURESTI, loc. BUCURESTI, Strada 1_Canea Nicolae, nr. 96 | B | RO001E109431232/2 | 2023-02-23 | CFp | NA | 0 | 0 | 0 | Productie CD = en. el. livrata in reteaua electrica | 18680651 | 0 | 6628
5944 | RO001E109423133 | PF | solar | jud. ILFOV, loc. VOLUNTARI, Strada GALATA, nr. 42G | IF | RO001E109423133/3 | 2023-02-27 | CFp | NA | 5 | 4.88 | 0 | Productie CD = en. el. livrata in reteaua electrica | 24387371 | 0 | 373
5945 | RO001E400156578 | PF | solar | jud. BUCURESTI, loc. SECTOR 1, DRUMUL Muntele Gaina, nr. 118 | B | RO001E400156578/2 | 2023-02-06 | CFp | NA | 8.1 | 7.937 | 0 | Productie CD = en. el. livrata in reteaua electrica | 13267213 | 0 | 853
5946 | RO001E108741203 | PF | solar | jud. BUCURESTI, loc. SECTOR 1, Strada Constantin Stere, nr. 52 | B | RO001E108741203/3 | 2023-02-24 | CFp | NA | 6 | 6 | 0 | Productie CD = en. el. livrata in reteaua electrica | 13267213 | 0 | 669
5947 | RO001E141352247 | PF | solar | jud. ILFOV, loc. BERCENI, Strada Occidentului, nr. 2 | IF | RO001E141352247/2 | 2023-02-24 | CFp | NA | 4.6 | 4.308 | 0 | Productie CD = en. el. livrata in reteaua electrica | 24387371 | 0 | 506
5948 | RO001E400936383 | PF | solar | jud. ILFOV, loc. SAFTICA, Strada Ion Lahovari, nr. 104 | IF | RO001E400936383/2 | 2023-02-13 | CFp | NA | 8.36 | 8.173 | 0 | Productie CD = en. el. livrata in reteaua electrica | 24387371 | 0 | 1086
5949 | RO001E401106462 | PJ | solar | jud. ILFOV, loc. CHITILA, Strada Oxigenului, nr. 2, et. HALA | IF | RO001E401106462/2 | 2023-02-28 | CFp | NA | 187 | 182.26 | 0 | Productie CD = en. el. livrata in reteaua electrica | 24798903 | 0 | 14166
5950 | RO001E118425313 | PF | solar | jud. BUCURESTI, loc. SECTOR 2, Strada Falticeni, nr. 48 | B | RO001E118425313/2 | 2023-02-27 | CFp | NA | 5 | 4.85 | 0 | Productie CD = en. el. livrata in reteaua electrica | 13267213 | 0 | 498
5951 | RO001E105241115 | PF | solar | jud. BUCURESTI, loc. SECTOR 2, Strada Zamfir A. Marcu, cap., nr. 11 | B | RO001E105241115/2 | 2023-02-21 | CFp | NA | 6 | 5.879 | 0 | Productie CD = en. el. livrata in reteaua electrica | 5888716 | 0 | 599
5952 | RO001E100426441 | PF | solar | jud. BUCURESTI, loc. SECTOR 1, Strada Comana, nr. 21, ap. 1 | B | RO001E100426441/2 | 2023-02-28 | CFp | NA | 3 | 3 | 0 | Productie CD = en. el. livrata in reteaua electrica | 13267213 | 0 | 251
5953 | RO001E141226056 | PF | solar | jud. ILFOV, loc. DIMIENI, SOSEAUA Tunari-Balotesti, nr. 84 | IF | RO001E141226056/2 | 2023-02-16 | CFp | NA | 8.72 | 8.396 | 0 | Productie CD = en. el. livrata in reteaua electrica | 13267213 | 0 | 920
5954 | RO001E104407231 | PF | solar | jud. BUCURESTI, loc. SECTOR 2, Strada Ciobanasului, nr. 7, ap. AP46 | B | RO001E104407231/2 | 2023-02-28 | CFp | NA | 8 | 7.82 | 0 | Productie CD = en. el. livrata in reteaua electrica | 24387371 | 0 | 894
5955 | RO001E100495201 | PF | solar | jud. BUCURESTI, loc. SECTOR 1, Strada Cluj, nr. 57, ap. AP 2 | B | RO001E100495201/2 | 2023-02-28 | CFp | NA | 5.5 | 5.5 | 0 | Productie CD = en. el. livrata in reteaua electrica | 24387371 | 0 | 408
5956 | RO001E104829565 | PF | solar | jud. BUCURESTI, loc. SECTOR 3, Strada Pietroselului, nr. 13 | B | RO001E104829565/2 | 2023-02-28 | CFp | NA | 5.5 | 5.37 | 0 | Productie CD = en. el. livrata in reteaua electrica | 13267213 | 0 | 543
5957 | RO001E100674378 | PF | solar | jud. BUCURESTI, loc. SECTOR 1, Strada Durau, nr. 15 | B | RO001E100674378/4 | 2023-02-28 | CFp | NA | 5.67 | 5.67 | 0 | Productie CD = en. el. livrata in reteaua electrica | 13267213 | 0 | 764
5958 | RO001E400925190 | PF | solar | jud. ILFOV, loc. VOLUNTARI, Strada POTCOAVEI, nr. 19 | IF | RO001E400925190/2 | 2023-02-06 | CFp | NA | 7.2 | 6.966 | 0 | Productie CD = en. el. livrata in reteaua electrica | 24387371 | 0 | 296
5959 | RO001E100895362 | PF | solar | jud. BUCURESTI, loc. SECTOR 2, Intrarea Topliceni, nr. 2, bl. A, ap. AP 29 | B | RO001E100895362/3 | 2023-02-24 | CFp | NA | 3 | 3 | 0 | Productie CD = en. el. livrata in reteaua electrica | 24387371 | 0 | 285
5960 | RO001E401114416 | PF | solar | jud. ILFOV, loc. CLINCENI, Strada Morii, nr. 16A | IF | RO001E401114416/3 | 2023-02-27 | CFp | NA | 10 | 9.799 | 0 | Productie CD = en. el. livrata in reteaua electrica | 24387371 | 0 | 967
5961 | RO001E141319385 | PF | solar | jud. ILFOV, loc. BERCENI, Strada Floriilor, nr. 5A | IF | RO001E141319385/4 | 2023-02-06 | CFp | NA | 8 | 7.839 | 0 | Productie CD = en. el. livrata in reteaua electrica | 24387371 | 0 | 920
5962 | RO001E400640925 | PF | solar | jud. ILFOV, loc. DASCALU, Strada Ialomita, nr. 10 | IF | RO001E400640925/2 | 2023-02-02 | CFp | NA | 4.095 | 4.012 | 0 | Productie CD = en. el. livrata in reteaua electrica | 24387371 | 0 | 283
5963 | RO001E141883594 | PF | solar | jud. ILFOV, loc. BALOTESTI, Strada Amurgului, nr. 162/13 | IF | RO001E141883594/2 | 2023-02-14 | CFp | NA | 8 | 7.839 | 0 | Productie CD = en. el. livrata in reteaua electrica | 13267213 | 0 | 918
5964 | RO001E110244178 | PF | solar | jud. BUCURESTI, loc. SECTOR 3, DRUMUL Gura Putnei, nr. 143-147 | B | RO001E110244178/3 | 2023-02-01 | CFp | NA | 12 | 11.758 | 0 | Productie CD = en. el. livrata in reteaua electrica | 24387371 | 0 | 970
5965 | RO001E109077925 | PJ | solar | jud. BUCURESTI, loc. SECTOR 2, Strada Gheorghe Titeica, nr. 188B, sc. B | B | RO001E109077925/3 | 2023-02-07 | CFp | NA | 9.1 | 9.1 | 0 | Productie CD = en. el. livrata in reteaua electrica | 24562545 | 0 | 768
5966 | RO001E104144745 | PF | solar | jud. BUCURESTI, loc. SECTOR 2, Strada Maiorescu Titu, nr. 24 | B | RO001E104144745/2 | 2023-02-21 | CFp | NA | 5 | 4.899 | 0 | Productie CD = en. el. livrata in reteaua electrica | 24387371 | 0 | 491
5967 | RO001E100508396 | PF | solar | jud. BUCURESTI, loc. SECTOR 1, Strada George Missail ,scriitor, nr. 109 | B | RO001E100508396/2 | 2023-02-10 | CFp | NA | 5 | 5 | 12.5 | NA | NA | 0 | 0
5968 | RO001E141418554 | PF | solar | jud. ILFOV, loc. MOGOSOAIA, Strada Valea Merilor, nr. 2 | IF | RO001E141418554/2 | 2023-02-21 | CFp | NA | 3 | 2.939 | 0 | Productie CD = en. el. livrata in reteaua electrica | 13267213 | 0 | 162
5969 | RO001E400830465 | PF | solar | jud. ILFOV, loc. SNAGOV, Strada Nufarului, nr. 52 | IF | RO001E400830465/2 | 2023-02-20 | CFp | NA | 5 | 4.89 | 0 | Productie CD = en. el. livrata in reteaua electrica | 24387371 | 0 | 497
5970 | RO001E301226004 | PF | solar | jud. GIURGIU, loc. BOLINTIN-DEAL, Strada Ciresului, nr. 37A | GR | RO001E301226004/4 | 2023-02-02 | CFp | NA | 4.56 | 4.449 | 0 | Productie CD = en. el. livrata in reteaua electrica | 24387371 | 0 | 449
5971 | RO001E141422458 | PF | solar | jud. ILFOV, loc. PANTELIMON, Strada Vatra Dornei, nr. 14 | IF | RO001E141422458/3 | 2023-02-28 | CFp | NA | 9.2 | 9.015 | 0 | Productie CD = en. el. livrata in reteaua electrica | 24387371 | 0 | 251
5972 | RO001E108765603 | PF | solar | jud. BUCURESTI, loc. SECTOR 4, Strada Paltinisului, nr. 14 | B | RO001E108765603/2 | 2023-02-01 | CFp | NA | 5 | 4.8 | 0 | Productie CD = en. el. livrata in reteaua electrica | 24387371 | 0 | 562
5973 | RO001E142350280 | PF | solar | jud. ILFOV, loc. DOMNESTI, Intrarea CRENGUTEI, nr. 7, bl. curte | IF | RO001E142350280/3 | 2023-02-27 | CFp | NA | 7 | 6.85 | 0 | Productie CD = en. el. livrata in reteaua electrica | 24387371 | 0 | 802
5974 | RO001E142062785 | PF | solar | jud. ILFOV, loc. VOLUNTARI, Bulevardul PIPERA, nr. 99 | IF | RO001E142062785/1 | 2023-02-13 | CFp | NA | 15 | 14.65 | 22 | Productie CD = en. el. livrata in reteaua electrica | 13267213 | 0 | 1223
5975 | RO001E142325631 | PF | solar | jud. ILFOV, loc. BUFTEA, Strada Crisan, nr. 19B | IF | RO001E142325631/3 | 2023-02-27 | CFp | NA | 30.24 | 29.634 | 0 | Productie CD = en. el. livrata in reteaua electrica | 13267213 | 0 | 3130
5976 | RO001E142355476 | PF | solar | jud. ILFOV, loc. CLINCENI, Strada Ciocarliei, nr. 73 | IF | RO001E142355476/2 | 2023-02-03 | CFp | NA | 8 | 7.835 | 0 | Productie CD = en. el. livrata in reteaua electrica | 24387371 | 0 | 594
5977 | RO001E111356588 | PF | solar | jud. BUCURESTI, loc. SECTOR 2, ALEEA Romula, nr. 64 | B | RO001E111356588/3 | 2023-02-02 | CFp | NA | 25 | 24.497 | 0 | Productie CD = en. el. livrata in reteaua electrica | 24387371 | 0 | 3952
5978 | RO001E400003906 | PJ | solar | jud. ILFOV, loc. AFUMATI, SOSEAUA Stefanesti, nr. 11 | IF | RO001E400003906/3 | 2023-02-15 | CFp | NA | 17 | 16.64 | 0 | Productie CD = en. el. livrata in reteaua electrica | 24387371 | 0 | 602
5979 | RO001E141607723 | PF | solar | jud. ILFOV, loc. BERCENI, Strada DELTEI, nr. 12 | IF | RO001E141607723/2 | 2023-02-06 | CFp | NA | 3 | 2.93 | 0 | Productie CD = en. el. livrata in reteaua electrica | 13267213 | 0 | 346
5980 | RO001E141423381 | PF | solar | jud. ILFOV, loc. OTOPENI, Strada Mihai Viteazu, nr. 25 E | IF | RO001E141423381/2 | 2023-02-08 | CFp | NA | 5.67 | 5.556 | 0 | Productie CD = en. el. livrata in reteaua electrica | 13267213 | 0 | 279
5981 | RO001E141629794 | PF | solar | jud. ILFOV, loc. VOLUNTARI, Bulevardul IULIAN MIHU, nr. 203V | IF | RO001E141629794/4 | 2023-02-24 | CFp | NA | 8.2 | 8.2 | 0 | Productie CD = en. el. livrata in reteaua electrica | 13267213 | 0 | 597
5982 | RO001E105270667 | PF | solar | jud. BUCURESTI, loc. SECTOR 2, Intrarea Maliuc, nr. 17 | B | RO001E105270667/2 | 2023-02-14 | CFp | NA | 6 | 5.879 | 0 | Productie CD = en. el. livrata in reteaua electrica | 24387371 | 0 | 248
5983 | RO001E108948707 | PF | solar | jud. BUCURESTI, loc. SECTOR 3, ALEEA Tudor Constantin,Fruntas, nr. 14 D | B | RO001E108948707/2 | 2023-02-14 | CFp | NA | 3.04 | 2.976 | 0 | Productie CD = en. el. livrata in reteaua electrica | 13267213 | 0 | 275
5984 | RO001E107331779 | PF | solar | jud. BUCURESTI, loc. SECTOR 6, Strada Cimpoiului, nr. 14 | B | RO001E107331779/2 | 2023-02-27 | CFp | NA | 4.95 | 4.85 | 0 | Productie CD = en. el. livrata in reteaua electrica | 24387371 | 0 | 465
5985 | RO001E104430259 | PF | solar | jud. BUCURESTI, loc. SECTOR 2, Strada Orzari, nr. 22 | B | RO001E104430259/2 | 2023-02-13 | CFp | NA | 4.5 | 4.405 | 0 | Productie CD = en. el. livrata in reteaua electrica | 13267213 | 0 | 218
5986 | RO001E109040453 | PF | solar | jud. BUCURESTI, loc. SECTOR 6, Strada Agnita, nr. 4 | B | RO001E109040453/2 | 2023-02-01 | CFp | NA | 5 | 4.89 | 0 | Productie CD = en. el. livrata in reteaua electrica | 13267213 | 0 | 583
5987 | RO001E109055741 | PF | solar | jud. BUCURESTI, loc. SECTOR 2, Strada Maiorescu Ion,Profesor, nr. 67 | B | RO001E109055741/2 | 2023-02-06 | CFp | NA | 6 | 6 | 0 | Productie CD = en. el. livrata in reteaua electrica | 13267213 | 0 | 110
5988 | RO001E100672736 | PF | solar | jud. BUCURESTI, loc. SECTOR 1, Strada Mitropolitul Andrei Saguna, nr. 98 | B | RO001E100672736/3 | 2023-02-06 | CFp | NA | 10 | 10 | 8.33 | Productie CD = en. el. livrata in reteaua electrica | 13267213 | 0 | 675
5989 | RO001E400484167 | PF | solar | jud. ILFOV, loc. SINTESTI, Strada Monumentului, nr. 40 | IF | RO001E400484167/2 | 2023-02-09 | CFp | NA | 5.915 | 5.717 | 0 | Productie CD = en. el. livrata in reteaua electrica | 24387371 | 0 | 966
5990 | RO001E104135116 | PF | solar | jud. BUCURESTI, loc. SECTOR 4, Strada Invatatorului, nr. 28 | B | RO001E104135116/2 | 2023-02-14 | CFp | NA | 3 | 2.934 | 0 | Productie CD = en. el. livrata in reteaua electrica | 24387371 | 0 | 303
5991 | RO001E301077277 | PF | solar | jud. GIURGIU, loc. PODISOR, Strada PRINCIPALA, nr. 6 | GR | RO001E301077277/3 | 2023-02-21 | CFp | NA | 6 | 5.879 | 0 | Productie CD = en. el. livrata in reteaua electrica | 13267213 | 0 | 591
5992 | RO001E104504947 | PF | solar | jud. BUCURESTI, loc. SECTOR 2, Strada Silvia, nr. 102 | B | RO001E104504947/2 | 2023-02-14 | CFp | NA | 5 | 4.89 | 0 | Productie CD = en. el. livrata in reteaua electrica | 13267213 | 0 | 499
5993 | RO001E107712907 | PF | solar | jud. BUCURESTI, loc. SECTOR 5, Strada Freamatului, nr. 9 | B | RO001E107712907/2 | 2023-02-13 | CFp | NA | 6 | 5.86 | 100 | Productie CD = en. el. livrata in reteaua electrica | 24387371 | 0 | 627
5994 | RO001E119507797 | PF | solar | jud. BUCURESTI, loc. SECTOR 5, DRUMUL Ghindari, nr. 62H | B | RO001E119507797/2 | 2023-02-07 | CFp | NA | 8 | 7.83 | 0 | Productie CD = en. el. livrata in reteaua electrica | 13267213 | 0 | 833
5995 | RO001E119801042 | PF | solar | jud. BUCURESTI, loc. SECTOR 6, PRELUNGIREA Ghencea, nr. 167 | B | RO001E119801042/2 | 2023-02-01 | CFp | NA | 5 | 4.899 | 0 | Productie CD = en. el. livrata in reteaua electrica | 24387371 | 0 | 609
5996 | RO001E400256311 | PF | solar | jud. ILFOV, loc. ROSU, Bulevardul 1864, nr. 4 | IF | RO001E400256311/2 | 2023-02-06 | CFp | NA | 5 | 4.899 | 0 | Productie CD = en. el. livrata in reteaua electrica | 24387371 | 0 | 522
5997 | RO001E108762497 | PF | solar | jud. BUCURESTI, loc. SECTOR 5, Strada Tataru Petre,Erou, nr. 49, ap. . | B | RO001E108762497/3 | 2023-02-15 | CFp | NA | 15 | 14.69 | 0 | Productie CD = en. el. livrata in reteaua electrica | 24387371 | 0 | 1438
5998 | RO001E400954068 | PF | solar | jud. ILFOV, loc. VOLUNTARI, DRUMUL Bisericii, nr. 31 C | IF | RO001E400954068/3 | 2023-02-14 | CFp | NA | 5.53 | 5.35 | 0 | Productie CD = en. el. livrata in reteaua electrica | 13267213 | 0 | 390
5999 | RO001E141628681 | PJ | solar | jud. ILFOV, loc. TANCABESTI, Strada Mihai Eminescu, nr. 15N T204 | IF | RO001E141628681/2 | 2023-02-24 | CFp | NA | 5 | 4.88 | 50 | Productie CD = en. el. livrata in reteaua electrica | 24387371 | 0 | 213
6000 | RO001E141255362 | PF | solar | jud. ILFOV, loc. OTOPENI, Strada Mihai Eminescu, nr. 21 H, ap. 2 | IF | RO001E141255362/2 | 2023-02-16 | CFp | NA | 10 | 9.799 | 0 | Productie CD = en. el. livrata in reteaua electrica | 13267213 | 0 | 894
6001 | RO001E401157288 | PF | solar | jud. ILFOV, loc. GRUIU, Strada Lunca Garlitei, nr. 60 | IF | RO001E401157288/2 | 2023-02-14 | CFp | NA | 5 | 4.899 | 0 | Productie CD = en. el. livrata in reteaua electrica | 13093222 | 0 | 592
6002 | RO001E105342386 | PF | solar | jud. ILFOV, loc. VOLUNTARI, Strada MACEDONIEI, nr. 2BIS | IF | RO001E105342386/3 | 2023-02-06 | CFp | NA | 5.6 | 5.468 | 0 | Productie CD = en. el. livrata in reteaua electrica | 24387371 | 0 | 616
6003 | RO001E300390601 | PF | solar | jud. GIURGIU, loc. SLOBOZIA, Strada ETERNITATII, nr. 78 | GR | RO001E300390601/2 | 2023-02-15 | CFp | NA | 3 | 2.939 | 0 | Productie CD = en. el. livrata in reteaua electrica | 24387371 | 0 | 354
6004 | RO001E118638128 | PF | solar | jud. BUCURESTI, loc. SECTOR 1, Strada Parcului, nr. 95 H | B | RO001E118638128/2 | 2023-02-24 | CFp | NA | 10 | 10 | 0 | Productie CD = en. el. livrata in reteaua electrica | 13267213 | 0 | 783
6005 | RO001E142491073 | PF | solar | jud. ILFOV, loc. PANTELIMON, Strada AMBROZIEI, nr. 21 | IF | RO001E142491073/3 | 2023-02-28 | CFp | NA | 3.04 | 2.978 | 0 | Productie CD = en. el. livrata in reteaua electrica | 13267213 | 0 | 245
6006 | RO001E142156903 | PF | solar | jud. ILFOV, loc. BERCENI, Strada Miorita, nr. 200 H | IF | RO001E142156903/1 | 2023-02-28 | CFp | NA | 3 | 2.939 | 0 | Productie CD = en. el. livrata in reteaua electrica | 13267213 | 0 | 488
6007 | RO001E400822174 | PF | solar | jud. ILFOV, loc. GRUIU, Strada Lalelelor, nr. 4 | IF | RO001E400822174/2 | 2023-02-28 | CFp | NA | 5 | 4.89 | 0 | Productie CD = en. el. livrata in reteaua electrica | 24387371 | 0 | 588
6008 | RO001E400762874 | PF | solar | jud. ILFOV, loc. SNAGOV, Strada Zorelelor, nr. 77 | IF | RO001E400762874/3 | 2023-02-24 | CFp | NA | 20 | 19.4 | 0 | Productie CD = en. el. livrata in reteaua electrica | 24387371 | 0 | 1757
6009 | RO001E101236621 | PJ | solar | jud. BUCURESTI, loc. SECTOR 1, Strada Dionisie Lupu, nr. 45 | B | RO001E101236621/3 | 2023-02-24 | CFp | NA | 9.1 | 9.1 | 0 | NA | NA | 0 | 0
6010 | RO001E107347518 | PF | solar | jud. BUCURESTI, loc. SECTOR 6, Strada APELE VII, nr. 2 | B | RO001E107347518/2 | 2023-02-23 | CFp | NA | 6 | 5.879 | 100 | NA | NA | 0 | 0
6011 | RO001E141270910 | PF | solar | jud. ILFOV, loc. CORBEANCA, Strada Primaverii, nr. 89 | IF | RO001E141270910/3 | 2023-02-28 | CFp | NA | 5 | 4.89 | 0 | Productie CD = en. el. livrata in reteaua electrica | 13267213 | 0 | 545
6012 | RO001E142273082 | PF | solar | jud. ILFOV, loc. MOGOSOAIA, Strada Doinei, nr. 17C BIS | IF | RO001E142273082/2 | 2023-02-17 | CFp | NA | 6 | 5.879 | 0 | Productie CD = en. el. livrata in reteaua electrica | 13267213 | 0 | 817
6013 | RO001E109301723 | PJ | solar | jud. BUCURESTI, loc. SECTOR 3, DRUMUL Lunca Priporului, nr. 140 | B | RO001E109301723/2 | 2023-02-24 | CFp | NA | 22.96 | 22.5 | 0 | Productie CD = en. el. livrata in reteaua electrica | 24387371 | 0 | 1900
6014 | RO001E142626219 | PF | solar | jud. ILFOV, loc. BRAGADIRU, Strada Orizontului, nr. 39 | IF | RO001E142626219/2 | 2023-02-27 | CFp | NA | 4.05 | 3.968 | 0 | Productie CD = en. el. livrata in reteaua electrica | 24387371 | 0 | 458
6015 | RO001E142677237 | PF | solar | jud. ILFOV, loc. BRAGADIRU, Strada Grivitei, nr. 19 | IF | RO001E142677237/2 | 2023-02-14 | CFp | NA | 3 | 2.939 | 0 | Productie CD = en. el. livrata in reteaua electrica | 13267213 | 0 | 279
6016 | RO001E142250728 | PF | solar | jud. Ilfov, loc. VIDRA, PRELUNGIREA Garii, nr. 63 | IF | RO001E142250728/2 | 2023-02-28 | CFp | NA | 3 | 2.939 | 0 | Productie CD = en. el. livrata in reteaua electrica | 13267213 | 0 | 435
6017 | RO001E110970545 | PF | solar | jud. BUCURESTI, loc. SECTOR 3, DRUMUL Gura Calmatui, nr. 14-20, ap. 6 | B | RO001E110970545/2 | 2023-02-28 | CFp | NA | 5 | 4.894 | 0 | Productie CD = en. el. livrata in reteaua electrica | 13267213 | 0 | 382
6018 | RO001E141573332 | PF | solar | jud. ILFOV, loc. MOGOSOAIA, Strada VANATORILOR, nr. 46B9 | IF | RO001E141573332/2 | 2023-02-28 | CFp | NA | 3 | 2.93 | 0 | Productie CD = en. el. livrata in reteaua electrica | 13267213 | 0 | 307
6019 | RO001E141942488 | PF | solar | jud. ILFOV, loc. CACIULATI, SOSEAUA Unirii, nr. 201-203D | IF | RO001E141942488/3 | 2023-02-16 | CFp | NA | 3 | 2.939 | 0 | Productie CD = en. el. livrata in reteaua electrica | 24387371 | 0 | 451
6020 | RO001E300393446 | PF | solar | jud. GIURGIU, loc. SLOBOZIA, SOSEAUA Principala Dn, nr. 624 | GR | RO001E300393446/3 | 2023-02-21 | CFp | NA | 7.29 | 7.143 | 0 | Productie CD = en. el. livrata in reteaua electrica | 13267213 | 0 | 732
6021 | RO001E100595415 | PF | solar | jud. BUCURESTI, loc. SECTOR 1, Strada Pietei, nr. 86 | B | RO001E100595415/2 | 2023-02-24 | CFp | NA | 5 | 5 | 0 | Productie CD = en. el. livrata in reteaua electrica | 24387371 | 0 | 0
6022 | RO001E100102958 | PF | solar | jud. BUCURESTI, loc. SECTOR 1, Strada Mirea G.D.,Pictor, nr. 3, ap. AP 1 | B | RO001E100102958/2 | 2023-02-24 | CFp | NA | 5 | 5 | 200 | Productie CD = en. el. livrata in reteaua electrica | 13267213 | 0 | 360
6023 | RO001E141665918 | PF | solar | jud. ILFOV, loc. BRAGADIRU, Strada Libertatii, nr. 1J | IF | RO001E141665918/2 | 2023-02-27 | CFp | NA | 4.05 | 3.968 | 0 | Productie CD = en. el. livrata in reteaua electrica | 13267213 | 0 | 398
6024 | RO001E401048377 | PF | solar | jud. ILFOV, loc. CHITILA, Strada Trandafirilor, nr. 2 | IF | RO001E401048377/2 | 2023-02-28 | CFp | NA | 6 | 5.87 | 0 | Productie CD = en. el. livrata in reteaua electrica | 24387371 | 0 | 719
6025 | RO001E111019247 | PF | solar | jud. BUCURESTI, loc. SECTOR 6, Strada Elena Farago, nr. 4 | B | RO001E111019247/2 | 2023-02-24 | CFp | NA | 10 | 9.795 | 0 | Productie CD = en. el. livrata in reteaua electrica | 13267213 | 0 | 763
6026 | RO001E107349958 | PF | solar | jud. BUCURESTI, loc. SECTOR 6, Strada Apusului, nr. 51 | B | RO001E107349958/2 | 2023-02-06 | CFp | NA | 10 | 9.7 | 0 | Productie CD = en. el. livrata in reteaua electrica | 24387371 | 0 | 1233
6027 | RO001E105265605 | PF | solar | jud. BUCURESTI, loc. SECTOR 2, Strada Tusnad, nr. 76 | B | RO001E105265605/2 | 2023-02-09 | CFp | NA | 5.005 | 4.904 | 0 | Productie CD = en. el. livrata in reteaua electrica | 24387371 | 0 | 596
6028 | RO001E110365600 | PF | solar | jud. BUCURESTI, loc. SECTOR 3, DRUMUL Gura Putnei, nr. 55-57, ap. 4 | B | RO001E110365600/3 | 2023-02-07 | CFp | NA | 4 | 3.919 | 0 | NA | NA | 0 | 672
6029 | RO001E110511096 | PF | solar | jud. Bucuresti, loc. SECTOR 3, ALEEA TORNADEI, nr. 42 | B | RO001E110511096/3 | 2023-02-13 | CFp | NA | 10 | 9.3 | 0 | Productie CD = en. el. livrata in reteaua electrica | 13267213 | 0 | 1106
6030 | RO001E110076564 | PF | solar | jud. BUCURESTI, loc. SECTOR 4, Strada Dambului, nr. 86-88 | B | RO001E110076564/2 | 2023-02-03 | CFp | NA | 7.875 | 7.638 | 0 | Productie CD = en. el. livrata in reteaua electrica | 24387371 | 0 | 674
6031 | RO001E109053109 | PF | solar | jud. BUCURESTI, loc. SECTOR 5, SOSEAUA Alexandria, nr. 198A | B | RO001E109053109/2 | 2023-02-08 | CFp | NA | 10 | 9.79 | 0 | Productie CD = en. el. livrata in reteaua electrica | 24387371 | 0 | 1193
6032 | RO001E142130635 | PF | solar | jud. ILFOV, loc. DOBROESTI, DRUMUL D-Dobroesti-Fundeni, nr. 9B | IF | RO001E142130635/2 | 2023-02-17 | CFp | NA | 2 | 1.955 | 0 | Productie CD = en. el. livrata in reteaua electrica | 21349608 | 0 | 214
6033 | RO001E110511108 | PF | solar | jud. Bucuresti, loc. SECTOR 3, ALEEA TORNADEI, nr. 44C | B | RO001E110511108/2 | 2023-02-13 | CFp | NA | 5 | 4.4 | 0 | Productie CD = en. el. livrata in reteaua electrica | 13267213 | 0 | 433
6034 | RO001E103135395 | PF | solar | jud. BUCURESTI, loc. SECTOR 1, Strada Transilvaniei, nr. 64, bl. CORP A, et. PARTER | B | RO001E103135395/2 | 2023-02-07 | CFp | NA | 5 | 5 | 0 | Productie CD = en. el. livrata in reteaua electrica | 13093222 | 0 | 417
6035 | RO001E115362826 | PF | solar | jud. BUCURESTI, loc. SECTOR 2, Strada Mentiunii, nr. 80 | B | RO001E115362826/2 | 2023-02-14 | CFp | NA | 9.89 | 9.691 | 0 | Productie CD = en. el. livrata in reteaua electrica | 24387371 | 0 | 1113
6036 | RO001E109127358 | PF | solar | jud. BUCURESTI, loc. SECTOR 6, PRELUNGIREA Ghencea, nr. 197 C | B | RO001E109127358/2 | 2023-02-06 | CFp | NA | 10 | 9.75 | 22 | Productie CD = en. el. livrata in reteaua electrica | 24387371 | 0 | 382
6037 | RO001E108866559 | PF | solar | jud. BUCURESTI, loc. SECTOR 3, Strada Bonea Marin, serg., nr. 18 | B | RO001E108866559/3 | 2023-02-08 | CFp | NA | 12 | 11.64 | 0 | NA | NA | 0 | 0
6038 | RO001E110963200 | PF | solar | jud. BUCURESTI, loc. SECTOR 3, Strada Marului, nr. 133E | B | RO001E110963200/2 | 2023-02-08 | CFp | NA | 6 | 5.87 | 0 | Productie CD = en. el. livrata in reteaua electrica | 13267213 | 0 | 671
6039 | RO001E105369879 | PF | solar | jud. ILFOV, loc. VOLUNTARI, Strada V-Burghiului, nr. 14 A | IF | RO001E105369879/2 | 2023-02-08 | CFp | NA | 5.6 | 5.468 | 0 | Productie CD = en. el. livrata in reteaua electrica | 24387371 | 0 | 561
6040 | RO001E108960813 | PF | solar | jud. BUCURESTI, loc. SECTOR 2, ALEEA Sargetia, nr. 43 | B | RO001E108960813/2 | 2023-02-08 | CFp | NA | 9 | 8.81 | 0 | Productie CD = en. el. livrata in reteaua electrica | 13267213 | 0 | 854
6041 | RO001E131361225 | PF | solar | jud. GIURGIU, loc. FALASTOACA, Strada Parului, nr. 233A | GR | RO001E131361225/2 | 2023-02-13 | CFp | NA | 10 | 9.3 | 0 | Productie CD = en. el. livrata in reteaua electrica | 24387371 | 0 | 1060
6042 | RO001E115344624 | PF | solar | jud. ILFOV, loc. VOLUNTARI, Strada Titus Popovici, nr. 39 | IF | RO001E115344624/3 | 2023-02-06 | CFp | NA | 10 | 9.79 | 0 | Productie CD = en. el. livrata in reteaua electrica | 13267213 | 0 | 1069
6043 | RO001E143026551 | PF | solar | jud. ILFOV, loc. CORBEANCA, Strada Paradisul Verde, nr. Cedrului 5 | IF | RO001E143026551/2 | 2023-02-09 | CFp | NA | 14.985 | 14.684 | 0 | Productie CD = en. el. livrata in reteaua electrica | 24387371 | 0 | 1810
6044 | RO001E131348848 | PF | solar | jud. GIURGIU, loc. BACU, SOSEAUA Ciorogarlei, nr. 103/11 | GR | RO001E131348848/2 | 2023-02-28 | CFp | NA | 4 | 3.72 | 0 | Productie CD = en. el. livrata in reteaua electrica | 24387371 | 0 | 355
6045 | RO001E107818353 | PF | solar | jud. BUCURESTI, loc. SECTOR 5, Strada Lespezi, nr. 34 | B | RO001E107818353/2 | 2023-02-21 | CFp | NA | 5 | 4.899 | 0 | Productie CD = en. el. livrata in reteaua electrica | 13267213 | 0 | 625
6046 | RO001E141472116 | PF | solar | jud. ILFOV, loc. BALOTESTI, Strada Fabricii, nr. 32, bl. VILA 24A | IF | RO001E141472116/2 | 2023-02-24 | CFp | NA | 4.455 | 4.365 | 0 | Productie CD = en. el. livrata in reteaua electrica | 13267213 | 0 | 526
6047 | RO001E400579230 | PF | solar | jud. ILFOV, loc. OSTRATU, Strada Ciresului, nr. 9 | IF | RO001E400579230/3 | 2023-02-24 | CFp | NA | 3.24 | 3.174 | 0 | Productie CD = en. el. livrata in reteaua electrica | 13267213 | 0 | 299
6048 | RO001E100252044 | PF | solar | jud. BUCURESTI, loc. SECTOR 1, Strada Muzeul Zambaccian, nr. 24 B | B | RO001E100252044/2 | 2023-02-13 | CFp | NA | 6 | 6 | 0 | Productie CD = en. el. livrata in reteaua electrica | 13267213 | 0 | 553
6049 | RO001E108720468 | PF | solar | jud. BUCURESTI, loc. SECTOR 6, Strada PRELUNGIREA GHENCEA, nr. 93T | B | RO001E108720468/3 | 2023-02-16 | CFp | NA | 10 | 9.799 | 0 | Productie CD = en. el. livrata in reteaua electrica | 24387371 | 0 | 1419
6050 | RO001E142973977 | PF | solar | jud. ILFOV, loc. PANTELIMON, Strada HOTARULUI, nr. 21 | IF | RO001E142973977/3 | 2023-02-17 | CFp | NA | 9.765 | 9.569 | 0 | Productie CD = en. el. livrata in reteaua electrica | 24387371 | 0 | 1120
6051 | RO001E109020541 | PF | solar | jud. BUCURESTI, loc. SECTOR 1, Strada Mitropolitul Varlaam, nr. 101 | B | RO001E109020541/2 | 2023-02-13 | CFp | NA | 9.84 | 9.84 | 0 | Productie CD = en. el. livrata in reteaua electrica | 24387371 | 0 | 969
6052 | RO001E400981541 | PF | solar | jud. ILFOV, loc. PETRACHIOAIA, Strada Petuniei, nr. 20 | IF | RO001E400981541/3 | 2023-02-24 | CFp | NA | 6 | 5.879 | 0 | Productie CD = en. el. livrata in reteaua electrica | 13267213 | 0 | 703
6053 | RO001E105284066 | PF | solar | jud. BUCURESTI, loc. SECTOR 2, Strada Melodiei, nr. 7 | B | RO001E105284066/3 | 2023-02-27 | CFp | NA | 3 | 2.92 | 0 | Productie CD = en. el. livrata in reteaua electrica | 13267213 | 0 | 198
6054 | RO001E300797398 | PF | solar | jud. GIURGIU, loc. VARASTI, Strada DUMBRAVA NOUA, nr. 15 | GR | RO001E300797398/3 | 2023-02-24 | CFp | NA | 3.6 | 3.527 | 0 | Productie CD = en. el. livrata in reteaua electrica | 13267213 | 0 | 530
6055 | RO001E109129664 | PF | solar | jud. BUCURESTI, loc. SECTOR 3, DRUMUL Gura Siriului, nr. 35 | B | RO001E109129664/2 | 2023-02-27 | CFp | NA | 5.74 | 5.615 | 0 | Productie CD = en. el. livrata in reteaua electrica | 24387371 | 0 | 261
6056 | RO001E401094378 | PF | solar | jud. ILFOV, loc. GHERMANESTI, Strada Tismana, nr. 12 | IF | RO001E401094378/2 | 2023-02-24 | CFp | NA | 3 | 2.939 | 0 | Productie CD = en. el. livrata in reteaua electrica | 13267213 | 0 | 250
6057 | RO001E101144562 | PF | solar | jud. BUCURESTI, loc. SECTOR 1, Strada Rocadei, nr. 10 | B | RO001E101144562/2 | 2023-02-24 | CFp | NA | 10 | 10 | 0 | Productie CD = en. el. livrata in reteaua electrica | 13267213 | 0 | 1126
6058 | RO001E110685065 | PF | solar | jud. BUCURESTI, loc. SECTOR 6, Strada Estacadei, nr. 1C | B | RO001E110685065/2 | 2023-02-24 | CFp | NA | 3 | 2.939 | 0 | Productie CD = en. el. livrata in reteaua electrica | 24387371 | 0 | 360
6059 | RO001E142910934 | PF | solar | jud. ILFOV, loc. BERCENI, Strada Cazanului, nr. 81A | IF | RO001E142910934/3 | 2023-02-27 | CFp | NA | 3 | 2.939 | 0 | NA | NA | 0 | 490
6060 | RO001E110432953 | PF | solar | jud. BUCURESTI, loc. SECTOR 6, Strada Lavandei, nr. 16 | B | RO001E110432953/1 | 2023-02-14 | CFp | NA | 8 | 7.835 | 0 | Productie CD = en. el. livrata in reteaua electrica | 13267213 | 0 | 297
6061 | RO001E100621011 | PF | solar | jud. BUCURESTI, loc. SECTOR 1, Strada Abus, nr. 14 | B | RO001E100621011/2 | 2023-02-13 | CFp | NA | 3 | 3 | 0 | Productie CD = en. el. livrata in reteaua electrica | 24387371 | 0 | 372
6062 | RO001E141226854 | PF | solar | jud. ILFOV, loc. CHIAJNA, Strada Campului, nr. 11, bl. P9A si P9B | IF | RO001E141226854/3 | 2023-02-27 | CFp | NA | 5 | 4.899 | 0 | Productie CD = en. el. livrata in reteaua electrica | 13267213 | 0 | 603
6063 | RO001E131293072 | PJ | solar | jud. GIURGIU, loc. BANEASA, Strada Principala, nr. 111 | GR | RO001E131293072/2 | 2023-02-15 | CFp | NA | 12 | 11.758 | 0 | Productie CD = en. el. livrata in reteaua electrica | 28909028 | 0 | 558
6064 | RO001E141549593 | PJ | solar | jud. ILFOV, loc. CORBEANCA, SOSEAUA Unirii, nr. 238 | IF | RO001E141549593/2 | 2023-02-14 | CFp | NA | 50 | 48.9 | 0 | Productie CD = en. el. livrata in reteaua electrica | 7562758 | 0 | 0
6065 | RO001E142293725 | PF | solar | jud. ILFOV, loc. ROSU, Strada Rezervelor, nr. 19S, bl. C1, ap. CASA1 | IF | RO001E142293725/3 | 2023-02-20 | CFp | NA | 4.84 | 4.663 | 0 | Productie CD = en. el. livrata in reteaua electrica | 13267213 | 0 | 576
6066 | RO001E400972305 | PF | solar | jud. BUCURESTI, loc. SECTOR 1, Strada Nades, nr. 30 B | B | RO001E400972305/3 | 2023-02-13 | CFp | NA | 10.125 | 9.92 | 300 | Productie CD = en. el. livrata in reteaua electrica | 24387371 | 0 | 569
6067 | RO001E142438333 | PF | solar | jud. ILFOV, loc. 1 DECEMBRIE, Strada 16, nr. 9 | IF | RO001E142438333/1 | 2023-02-17 | CFp | NA | 5 | 4.899 | 0 | Productie CD = en. el. livrata in reteaua electrica | 24387371 | 0 | 562
6068 | RO001E400947891 | PF | solar | jud. BUCURESTI, loc. SECTOR 1, Strada GHEORGHE IONESCU SISESTI, nr. 142 B | B | RO001E400947891/2 | 2023-02-24 | CFp | NA | 5.655 | 5.492 | 0 | Productie CD = en. el. livrata in reteaua electrica | 13267213 | 0 | 651
6069 | RO001E141364284 | PF | solar | jud. ILFOV, loc. BERCENI, ALEEA Alexandru cel Bun, nr. 7 | IF | RO001E141364284/4 | 2023-02-14 | CFp | NA | 9.9 | 9.647 | 0 | Productie CD = en. el. livrata in reteaua electrica | 24387371 | 0 | 973
6070 | RO001E400519548 | PF | solar | jud. ILFOV, loc. COPACENI, Strada Argesului, nr. 8, bl. -, sc. -, et. -, ap. - | IF | RO001E400519548/2 | 2023-02-27 | CFp | NA | 5 | 4.895 | 0 | Productie CD = en. el. livrata in reteaua electrica | 15638008 | 0 | 567
6071 | RO001E300284063 | PF | solar | jud. GIURGIU, loc. GOGOSARI, Strada Ion Manea, nr. 16 | GR | RO001E300284063/2 | 2023-02-08 | CFp | NA | 8 | 7.79 | 0 | Productie CD = en. el. livrata in reteaua electrica | 13267213 | 0 | 1084
6072 | RO001E110964830 | PF | solar | jud. BUCURESTI, loc. SECTOR 1, Strada Malul Mic, nr. 26-30, bl. C2, ap. 9 | B | RO001E110964830/2 | 2023-02-17 | CFp | NA | 4.92 | 4.812 | 0 | Productie CD = en. el. livrata in reteaua electrica | 22043010 | 0 | 533
6073 | RO001E400320739 | PF | solar | jud. ILFOV, loc. CLINCENI, Strada Carierei, nr. 28 | IF | RO001E400320739/4 | 2023-02-03 | CFp | NA | 10 | 9.795 | 0 | Productie CD = en. el. livrata in reteaua electrica | 24387371 | 0 | 852
6074 | RO001E141768394 | PF | solar | jud. ILFOV, loc. MAGURELE, Strada Selimbar, nr. 23 | IF | RO001E141768394/2 | 2023-02-17 | CFp | NA | 8.19 | 8.016 | 0 | Productie CD = en. el. livrata in reteaua electrica | 24387371 | 0 | 529
6075 | RO001E141573657 | PJ | solar | jud. ILFOV, loc. DUMBRAVENI, Strada Ion Lahovari, nr. 88/12/7 | IF | RO001E141573657/3 | 2023-02-13 | CFp | NA | 9.18 | 8.995 | 0 | Productie CD = en. el. livrata in reteaua electrica | 13267213 | 0 | 789
6076 | RO001E142263542 | PF | solar | jud. ILFOV, loc. CHIAJNA, Strada Luceafarului, nr. 26H | IF | RO001E142263542/3 | 2023-02-22 | CFp | NA | 3 | 2.93 | 0 | Productie CD = en. el. livrata in reteaua electrica | 13267213 | 0 | 221
6077 | RO001E400156297 | PF | solar | jud. ILFOV, loc. VOLUNTARI, Strada POTCOAVEI, nr. 114A | IF | RO001E400156297/3 | 2023-02-28 | CFp | NA | 7.9 | 7.732 | 0 | Productie CD = en. el. livrata in reteaua electrica | 13267213 | 0 | 617
6078 | RO001E400733782 | PF | solar | jud. BUCURESTI, loc. SECTOR 1, Strada Dirijorului, nr. 31-33 | B | RO001E400733782/3 | 2023-02-20 | CFp | NA | 6 | 5.879 | 0 | Productie CD = en. el. livrata in reteaua electrica | 13267213 | 0 | 609
6079 | RO001E400491851 | PF | solar | jud. ILFOV, loc. CRETESTI, Strada Principala, nr. 319 | IF | RO001E400491851/2 | 2023-02-13 | CFp | NA | 5 | 4.899 | 0 | Productie CD = en. el. livrata in reteaua electrica | 24387371 | 0 | 366
6080 | RO001E142016144 | PF | solar | jud. ILFOV, loc. MOARA VLASIEI, Strada Artarului, nr. 4 | IF | RO001E142016144/2 | 2023-02-16 | CFp | NA | 8.2 | 8.035 | 0 | Productie CD = en. el. livrata in reteaua electrica | 13267213 | 0 | 867
6081 | RO001E400399702 | PF | solar | jud. ILFOV, loc. CORNETU, Strada Scolii, nr. 3 | IF | RO001E400399702/2 | 2023-02-13 | CFp | NA | 6 | 5.879 | 0 | NA | NA | 0 | 0
6082 | RO001E400946812 | PF | solar | jud. ILFOV, loc. PANTELIMON, Strada Sfantul Pantelimon, nr. 8A | IF | RO001E400946812/3 | 2023-02-06 | CFp | NA | 10.4 | 10.102 | 0 | Productie CD = en. el. livrata in reteaua electrica | 13267213 | 0 | 1153
6083 | RO001E141222276 | PF | solar | jud. ILFOV, loc. DOMNESTI, SOSEAUA Bucuresti-Domnesti, nr. 24, bl. VILA35 | IF | RO001E141222276/2 | 2023-02-27 | CFp | NA | 5.98 | 5.85 | 0 | Productie CD = en. el. livrata in reteaua electrica | 24387371 | 0 | 693
6084 | RO001E141222210 | PF | solar | jud. ILFOV, loc. DOMNESTI, Strada Soarelui, nr. 6 | IF | RO001E141222210/4 | 2023-02-06 | CFp | NA | 8 | 7.79 | 0 | Productie CD = en. el. livrata in reteaua electrica | 13267213 | 0 | 405
6085 | RO001E108988105 | PF | solar | jud. BUCURESTI, loc. SECTOR 5, Strada Limanul Corbului, nr. 3 | B | RO001E108988105/2 | 2023-02-02 | CFp | NA | 6 | 5.87 | 0 | Productie CD = en. el. livrata in reteaua electrica | 13267213 | 0 | 727
6086 | RO001E142293680 | PF | solar | jud. ILFOV, loc. ROSU, Strada Rezervelor, nr. 19S, bl. C1, ap. 4 | IF | RO001E142293680/3 | 2023-02-13 | CFp | NA | 4.81 | 4.634 | 0 | Productie CD = en. el. livrata in reteaua electrica | 13267213 | 0 | 451
6087 | RO001E142753579 | PF | solar | jud. ILFOV, loc. BERCENI, Bulevardul 1 MAI, nr. 150 | IF | RO001E142753579/4 | 2023-02-23 | CFp | NA | 20 | 19.4 | 0 | Productie CD = en. el. livrata in reteaua electrica | 13267213 | 0 | 384
6088 | RO001E300590568 | PF | solar | jud. GIURGIU, loc. MIHAILESTI, Strada Lacului, nr. 5 | GR | RO001E300590568/3 | 2023-02-06 | CFp | NA | 6 | 5.87 | 0 | Productie CD = en. el. livrata in reteaua electrica | 24387371 | 0 | 594
6089 | RO001E141411670 | PF | solar | jud. ILFOV, loc. DRAGOMIRESTI-VALE, Strada Crizantemelor, nr. 31 | IF | RO001E141411670/3 | 2023-02-16 | CFp | NA | 5 | 4.7 | 0 | Productie CD = en. el. livrata in reteaua electrica | 13267213 | 0 | 509
6090 | RO001E400371702 | PF | solar | jud. ILFOV, loc. CORNETU, Strada Garoafei, nr. 142 | IF | RO001E400371702/4 | 2023-02-17 | CFp | NA | 3.8 | 3.704 | 0 | Productie CD = en. el. livrata in reteaua electrica | 24387371 | 0 | 338
6091 | RO001E400710956 | PF | solar | jud. ILFOV, loc. SAFTICA, Strada Ion Lahovari, nr. 110 | IF | RO001E400710956/2 | 2023-02-03 | CFp | NA | 5 | 4.89 | 0 | Productie CD = en. el. livrata in reteaua electrica | 13267213 | 0 | 530
6092 | RO001E142758169 | PF | solar | jud. ILFOV, loc. OTOPENI, DRUMUL Garii Balotesti, nr. 58-62, ap. CASA 36 | IF | RO001E142758169/2 | 2023-02-17 | CFp | NA | 5 | 4.899 | 0 | Productie CD = en. el. livrata in reteaua electrica | 13267213 | 0 | 463
6093 | RO001E142563646 | PF | solar | jud. ILFOV, loc. DOBROESTI, Strada BALTII, nr. 23A | IF | RO001E142563646/3 | 2023-02-14 | CFp | NA | 6 | 5.878 | 0 | Productie CD = en. el. livrata in reteaua electrica | 24387371 | 0 | 559
6094 | RO001E141785607 | PF | solar | jud. ILFOV, loc. BALOTESTI, Strada Lunii, nr. 133/7, ap. CASA 3 | IF | RO001E141785607/2 | 2023-02-24 | CFp | NA | 8 | 7.83 | 100 | Productie CD = en. el. livrata in reteaua electrica | 13267213 | 0 | 595
6095 | RO001E141434518 | PF | solar | jud. ILFOV, loc. DUMBRAVENI, Strada Ion Lahovari, nr. 87/C8/11 | IF | RO001E141434518/2 | 2023-02-22 | CFp | NA | 7.22 | 7.056 | 0 | Productie CD = en. el. livrata in reteaua electrica | 24387371 | 0 | 1159
6096 | RO001E111178782 | PF | solar | jud. BUCURESTI, loc. SECTOR 6, DRUMUL Ciorogarla, nr. 213B | B | RO001E111178782/2 | 2023-02-23 | CFp | NA | 3 | 2.939 | 0 | NA | NA | 0 | 0
6097 | RO001E108210530 | PF | solar | jud. BUCURESTI, loc. SECTOR 5, Strada Conea Ion, nr. 44 | B | RO001E108210530/2 | 2023-02-08 | CFp | NA | 10 | 9.794 | 0 | Productie CD = en. el. livrata in reteaua electrica | 13267213 | 0 | 710
6098 | RO001E143130580 | PF | solar | jud. ILFOV, loc. PANTELIMON, Strada Fericirii, nr. 14 | IF | RO001E143130580/2 | 2023-02-02 | CFp | NA | 5 | 4.899 | 0 | Productie CD = en. el. livrata in reteaua electrica | 13267213 | 0 | 465
6099 | RO001E300476459 | PF | solar | jud. GIURGIU, loc. ADUNATII-COPACENI, Strada Victoriei, nr. 26 | GR | RO001E300476459/2 | 2023-02-15 | CFp | NA | 9.48 | 9.09 | 0 | Productie CD = en. el. livrata in reteaua electrica | 24387371 | 0 | 849
6100 | RO001E101774505 | PF | solar | jud. BUCURESTI, loc. SECTOR 3, Strada Levantica, nr. 78 | B | RO001E101774505/2 | 2023-02-13 | CFp | NA | 3.815 | 3.719 | 0 | Productie CD = en. el. livrata in reteaua electrica | 13267213 | 0 | 269
6101 | RO001E103840646 | PF | solar | jud. BUCURESTI, loc. SECTOR 3, Strada Rotaru Ion,Sergent, nr. 2, ap. AP1 | B | RO001E103840646/2 | 2023-02-06 | CFp | NA | 4 | 3.919 | 100 | Productie CD = en. el. livrata in reteaua electrica | 24387371 | 0 | 498
6102 | RO001E107283551 | PF | solar | jud. BUCURESTI, loc. SECTOR 5, Strada Teohari Anibal,Prof. Dr., nr. 17 | B | RO001E107283551/2 | 2023-02-07 | CFp | NA | 5 | 4.898 | 0 | Productie CD = en. el. livrata in reteaua electrica | 13267213 | 0 | 457
6103 | RO001E103403371 | PF | solar | jud. BUCURESTI, loc. SECTOR 6, Strada George Valsan, nr. 93 | B | RO001E103403371/2 | 2023-02-02 | CFp | NA | 5 | 4.895 | 0 | Productie CD = en. el. livrata in reteaua electrica | 13267213 | 0 | 598
6104 | RO001E301030287 | PF | solar | jud. GIURGIU, loc. DRAGANEASCA, Strada Floresti, nr. 67 | GR | RO001E301030287/3 | 2023-02-14 | CFp | NA | 3 | 2.934 | 0 | Productie CD = en. el. livrata in reteaua electrica | 13267213 | 0 | 308
6105 | RO001E301222695 | PF | solar | jud. GIURGIU, loc. MIHAILESTI, ULITA Industriilor, nr. 10 | GR | RO001E301222695/2 | 2023-02-06 | CFp | NA | 6 | 5.87 | 0 | Productie CD = en. el. livrata in reteaua electrica | 13267213 | 0 | 529
6106 | RO001E110880365 | PF | solar | jud. BUCURESTI, loc. SECTOR 4, Strada Dambului, nr. 90, ap. 3 | B | RO001E110880365/2 | 2023-02-06 | CFp | NA | 3 | 2.86 | 0 | Productie CD = en. el. livrata in reteaua electrica | 24387371 | 0 | 340
6107 | RO001E110880400 | PF | solar | jud. BUCURESTI, loc. SECTOR 4, Strada Dambului, nr. 90, ap. 5 | B | RO001E110880400/2 | 2023-02-07 | CFp | NA | 3 | 2.86 | 0 | Productie CD = en. el. livrata in reteaua electrica | 13267213 | 0 | 267
6108 | RO001E142464130 | PF | solar | jud. ILFOV, loc. BERCENI, Strada Campului, nr. 82D | IF | RO001E142464130/2 | 2023-02-21 | CFp | NA | 6 | 5.87 | 0 | Productie CD = en. el. livrata in reteaua electrica | 13267213 | 0 | 721
6109 | RO001E110880387 | PF | solar | jud. BUCURESTI, loc. SECTOR 4, Strada Dambului, nr. 90, ap. 4 | B | RO001E110880387/2 | 2023-02-06 | CFp | NA | 3 | 2.86 | 0 | Productie CD = en. el. livrata in reteaua electrica | 24387371 | 0 | 343
6110 | RO001E131384365 | PF | solar | jud. GIURGIU, loc. ULMI, Strada Principala, nr. 215 | GR | RO001E131384365/2 | 2023-02-08 | CFp | NA | 6 | 5.879 | 0 | Productie CD = en. el. livrata in reteaua electrica | 24387371 | 0 | 659
6111 | RO001E301100184 | PF | solar | jud. GIURGIU, loc. BOLINTIN-VALE, ULITA 23 August, nr. 11 | GR | RO001E301100184/2 | 2023-02-07 | CFp | NA | 5 | 4.899 | 0 | Productie CD = en. el. livrata in reteaua electrica | 24387371 | 0 | 508
6112 | RO001E142793977 | PF | solar | jud. ILFOV, loc. DOBROESTI, Strada TRIFOIULUI, nr. 54, bl. CORP 5, ap. 5B | IF | RO001E142793977/2 | 2023-02-09 | CFp | NA | 6 | 5.879 | 0 | Productie CD = en. el. livrata in reteaua electrica | 13267213 | 0 | 866
6113 | RO001E110880321 | PF | solar | jud. BUCURESTI, loc. SECTOR 4, Strada Dambului, nr. 90, ap. AP 1 | B | RO001E110880321/2 | 2023-02-06 | CFp | NA | 3 | 2.86 | 0 | Productie CD = en. el. livrata in reteaua electrica | 24387371 | 0 | 393
6114 | RO001E110880343 | PF | solar | jud. BUCURESTI, loc. SECTOR 4, Strada Dambului, nr. 90, ap. 2 | B | RO001E110880343/2 | 2023-02-06 | CFp | NA | 3 | 2.86 | 0 | Productie CD = en. el. livrata in reteaua electrica | 24387371 | 0 | 328
6115 | RO001E104340541 | PF | solar | jud. BUCURESTI, loc. SECTOR 2, Strada Magura Vulturului, nr. 33 | B | RO001E104340541/2 | 2023-02-08 | CFp | NA | 5 | 4.82 | 0 | Productie CD = en. el. livrata in reteaua electrica | 24387371 | 0 | 487
6116 | RO001E108867819 | PJ | solar | jud. BUCURESTI, loc. SECTOR 3, Bulevardul Nicolae Grigorescu, nr. 51 | B | RO001E108867819/2 | 2023-02-02 | CFp | NA | 20 | 19.599 | 0 | Productie CD = en. el. livrata in reteaua electrica | 1590082 | 0 | 135
6117 | RO001E104932469 | PF | solar | jud. ILFOV, loc. FUNDENI, Strada Nicolae Gheorghe,Soldat, nr. 48A | IF | RO001E104932469/2 | 2023-02-08 | CFp | NA | 6 | 5.879 | 0 | Productie CD = en. el. livrata in reteaua electrica | 24387371 | 0 | 582
6118 | RO001E400975522 | PF | solar | jud. ILFOV, loc. VOLUNTARI, Strada VARTEJULUI, nr. 7 C | IF | RO001E400975522/2 | 2023-02-23 | CFp | NA | 5 | 4.899 | 0 | Productie CD = en. el. livrata in reteaua electrica | 13267213 | 0 | 554
6119 | RO001E401112672 | PF | solar | jud. ILFOV, loc. PRUNI, Strada Arges, nr. 119A | IF | RO001E401112672/2 | 2023-02-09 | CFp | NA | 5 | 4.88 | 0 | Productie CD = en. el. livrata in reteaua electrica | 28909028 | 0 | 565
6120 | RO001E400932154 | PF | solar | jud. ILFOV, loc. ROSU, Strada Locotenent Erou Silache Gheorghe, nr. 9, bl. -, sc. -, et. -, ap. - | IF | RO001E400932154/2 | 2023-02-15 | CFp | NA | 5 | 4.897 | 0 | Productie CD = en. el. livrata in reteaua electrica | 24387371 | 0 | 547
6121 | RO001E141424450 | PF | solar | jud. ILFOV, loc. MOGOSOAIA, Strada Colentina, nr. 9 | IF | RO001E141424450/2 | 2023-02-27 | CFp | NA | 8 | 7.82 | 0 | Productie CD = en. el. livrata in reteaua electrica | 24387371 | 0 | 7
6122 | RO001E401037735 | PF | solar | jud. ILFOV, loc. BUFTEA, Strada Saua Verde, nr. 4B | IF | RO001E401037735/3 | 2023-02-02 | CFp | NA | 5 | 4.899 | 0 | Productie CD = en. el. livrata in reteaua electrica | 24387371 | 0 | 485
6123 | RO001E300325564 | PF | solar | jud. GIURGIU, loc. OINACU, Strada DJ 507, nr. 27 | GR | RO001E300325564/4 | 2023-02-08 | CFp | NA | 10 | 9.72 | 0 | Productie CD = en. el. livrata in reteaua electrica | 24387371 | 0 | 1667
6124 | RO001E111034019 | PF | solar | jud. BUCURESTI, loc. SECTOR 1, Strada Cutescu-Stork Cecilia, nr. 22-24, bl. CORP B, ap. B1 | B | RO001E111034019/2 | 2023-02-07 | CFp | NA | 4.05 | 3.968 | 0 | Productie CD = en. el. livrata in reteaua electrica | 13267213 | 0 | 530
6125 | RO001E400499893 | PF | solar | jud. ILFOV, loc. VIDRA, Strada Principala, nr. 192 | IF | RO001E400499893/2 | 2023-02-20 | CFp | NA | 6 | 5.879 | 0 | NA | NA | 0 | 0
6126 | RO001E401146826 | PF | solar | jud. ILFOV, loc. PERIS, Strada VIORELELOR, nr. 28 | IF | RO001E401146826/3 | 2023-02-24 | CFp | NA | 10 | 9.6 | 0 | Productie CD = en. el. livrata in reteaua electrica | 13267213 | 0 | 619
6127 | RO001E142048666 | PF | solar | jud. ILFOV, loc. CIOFLICENI, Strada ION VODA, nr. 5C | IF | RO001E142048666/2 | 2023-02-09 | CFp | NA | 7.29 | 7.134 | 0 | Productie CD = en. el. livrata in reteaua electrica | 13267213 | 0 | 755
6128 | RO001E401142877 | PF | solar | jud. ILFOV, loc. SAFTICA, Intrarea Morarilor, nr. 1 | IF | RO001E401142877/2 | 2023-02-22 | CFp | NA | 5.34 | 5.232 | 0 | Productie CD = en. el. livrata in reteaua electrica | 24387371 | 0 | 591
6129 | RO001E143086131 | PF | solar | jud. ILFOV, loc. OSTRATU, Strada Prunului, nr. 46A | IF | RO001E143086131/2 | 2023-02-27 | CFp | NA | 5 | 4.89 | 0 | Productie CD = en. el. livrata in reteaua electrica | 24387371 | 0 | 471
6130 | RO001E141200070 | PF | solar | jud. ILFOV, loc. CORBEANCA, ALEEA Leandrului, nr. 15 | IF | RO001E141200070/2 | 2023-02-28 | CFp | NA | 5 | 4.89 | 0 | Productie CD = en. el. livrata in reteaua electrica | 13267213 | 0 | 582
6131 | RO001E110038753 | PF | solar | jud. BUCURESTI, loc. SECTOR 1, Strada Trusesti, nr. 34A | B | RO001E110038753/3 | 2023-02-09 | CFp | NA | 10 | 10 | 0 | Productie CD = en. el. livrata in reteaua electrica | 24387371 | 0 | 1078
6132 | RO001E141555983 | PF | solar | jud. ILFOV, loc. OSTRATU, Strada ALUNULUI, nr. 12 | IF | RO001E141555983/2 | 2023-02-14 | CFp | NA | 5 | 4.899 | 0 | Productie CD = en. el. livrata in reteaua electrica | 13267213 | 0 | 466
6133 | RO001E142042749 | PJ | solar | jud. ILFOV, loc. BERCENI, Strada Rarau, nr. 12, ap. 1 | IF | RO001E142042749/2 | 2023-02-24 | CFp | NA | 6 | 4.59 | 800 | Productie CD = en. el. livrata in reteaua electrica | 24387371 | 0 | 666
6134 | RO001E400833413 | PF | solar | jud. ILFOV, loc. SANTU-FLORESTI, Strada Stavilarului, nr. 24 | IF | RO001E400833413/2 | 2023-02-16 | CFp | NA | 6 | 5.878 | 0 | Productie CD = en. el. livrata in reteaua electrica | 24387371 | 0 | 769
6135 | RO001E141341953 | PF | solar | jud. ILFOV, loc. BALOTESTI, Strada Ficusului, nr. 1, ap. VILA 40 | IF | RO001E141341953/2 | 2023-02-28 | CFp | NA | 8.1 | 7.937 | 0 | Productie CD = en. el. livrata in reteaua electrica | 24387371 | 0 | 883
6136 | RO001E400436973 | PF | solar | jud. ILFOV, loc. JILAVA, Strada Ciulini, nr. 116 | IF | RO001E400436973/2 | 2023-02-20 | CFp | NA | 5.7 | 5.585 | 0 | Productie CD = en. el. livrata in reteaua electrica | 13267213 | 0 | 690
6137 | RO001E105344344 | PF | solar | jud. ILFOV, loc. VOLUNTARI, Strada V-Closca, nr. 7 | IF | RO001E105344344/2 | 2023-02-06 | CFp | NA | 6 | 5.87 | 0 | NA | NA | 0 | 0
6138 | RO001E142335193 | PF | solar | jud. ILFOV, loc. CLINCENI, DRUMUL Mare, nr. 154 | IF | RO001E142335193/3 | 2023-02-20 | CFp | NA | 6 | 5.87 | 0 | Productie CD = en. el. livrata in reteaua electrica | 22043010 | 0 | 821
6139 | RO001E401070079 | PF | solar | jud. ILFOV, loc. BALOTESTI, Strada Narciselor, nr. 54 | IF | RO001E401070079/2 | 2023-02-23 | CFp | NA | 3 | 2.939 | 0 | Productie CD = en. el. livrata in reteaua electrica | 13267213 | 0 | 260
6140 | RO001E141448388 | PF | solar | jud. ILFOV, loc. MOGOSOAIA, Strada VANATORILOR, nr. 9K | IF | RO001E141448388/2 | 2023-02-16 | CFp | NA | 5.06 | 4.958 | 0 | Productie CD = en. el. livrata in reteaua electrica | 13267213 | 0 | 1062
6141 | RO001E142821463 | PJ | solar | jud. ILFOV, loc. DRAGOMIRESTI-DEAL, Calea CODRULUI, nr. 1, bl. FERMA 5 | IF | RO001E142821463/2 | 2023-02-08 | CFp | NA | 29.89 | 29.192 | 0 | Productie CD = en. el. livrata in reteaua electrica | 24387371 | 0 | 2450
6142 | RO001E109462563 | PF | solar | jud. ILFOV, loc. DOBROESTI, Strada CAISULUI, nr. 3 B | IF | RO001E109462563/2 | 2023-02-24 | CFp | NA | 5.46 | 5.341 | 0 | Productie CD = en. el. livrata in reteaua electrica | 24387371 | 0 | 446
6143 | RO001E141793886 | PF | solar | jud. ILFOV, loc. VOLUNTARI, Strada EROU IANCU NICOLAE, nr. 65J | IF | RO001E141793886/2 | 2023-02-21 | CFp | NA | 10 | 9.7 | 24.99 | Productie CD = en. el. livrata in reteaua electrica | 13267213 | 0 | 1600
6144 | RO001E142309701 | PF | solar | jud. ILFOV, loc. DUMBRAVENI, Strada Antenei, nr. 2C | IF | RO001E142309701/2 | 2023-02-15 | CFp | NA | 10 | 9.79 | 0 | Productie CD = en. el. livrata in reteaua electrica | 24387371 | 0 | 1308
6145 | RO001E141926693 | PF | solar | jud. ILFOV, loc. CLINCENI, Strada Intravilan, nr. NC57882 | IF | RO001E141926693/3 | 2023-02-24 | CFp | NA | 12 | 11.71 | 0 | Productie CD = en. el. livrata in reteaua electrica | 24387371 | 0 | 1054
6146 | RO001E142443452 | PJ | solar | jud. ILFOV, loc. MAGURELE, Strada Venus, nr. 9 | IF | RO001E142443452/2 | 2023-02-08 | CFp | NA | 10 | 9.79 | 0 | Productie CD = en. el. livrata in reteaua electrica | 28909028 | 0 | 770
6147 | RO001E400786050 | PF | solar | jud. ILFOV, loc. SILISTEA SNAGOVULUI, Strada Antim Ivireanul, nr. 166 | IF | RO001E400786050/3 | 2023-02-13 | CFp | NA | 9.99 | 9.789 | 0 | NA | NA | 0 | 0
6148 | RO001E110611301 | PJ | solar | jud. BUCURESTI, loc. SECTOR 1, Strada Roma, nr. 48 | B | RO001E110611301/2 | 2023-02-24 | CFp | NA | 15 | 15 | 0 | Productie CD = en. el. livrata in reteaua electrica | 24387371 | 0 | 1730
6149 | RO001E400126216 | PF | solar | jud. ILFOV, loc. POPESTI-LEORDENI, Strada Pogoanelor, nr. 8 | IF | RO001E400126216/3 | 2023-02-16 | CFp | NA | 8.6 | 8.427 | 0 | Productie CD = en. el. livrata in reteaua electrica | 24387371 | 0 | 237
6150 | RO001E141998704 | PF | solar | jud. ILFOV, loc. AFUMATI, SOSEAUA Stefanesti, nr. 116 | IF | RO001E141998704/2 | 2023-02-15 | CFp | NA | 7.92 | 7.761 | 0 | Productie CD = en. el. livrata in reteaua electrica | 5888716 | 0 | 811
6151 | RO001E131351730 | PF | solar | jud. GIURGIU, loc. FLORESTI, Strada Cernele, nr. 4 | GR | RO001E131351730/2 | 2023-02-16 | CFp | NA | 5 | 4.899 | 0 | Productie CD = en. el. livrata in reteaua electrica | 24387371 | 0 | 653
6152 | RO001E400777511 | PF | solar | jud. ILFOV, loc. GRUIU, Strada Marginei, nr. 17 | IF | RO001E400777511/3 | 2023-02-27 | CFp | NA | 3 | 2.93 | 0 | Productie CD = en. el. livrata in reteaua electrica | 24387371 | 0 | 239
6153 | RO001E141429950 | PF | solar | jud. ILFOV, loc. ROSU, Strada Rezervelor, nr. 33G, sc. T76/2, et. P15,L1.5, ap. DUPLEX 1 | IF | RO001E141429950/3 | 2023-02-09 | CFp | NA | 8 | 7.83 | 0 | Productie CD = en. el. livrata in reteaua electrica | 13267213 | 0 | 1013
6154 | RO001E110673691 | PF | solar | jud. BUCURESTI, loc. SECTOR 2, Strada Dascalului, nr. 74 | B | RO001E110673691/2 | 2023-02-28 | CFp | NA | 5 | 4.899 | 0 | Productie CD = en. el. livrata in reteaua electrica | 24387371 | 0 | 785
6155 | RO001E400931524 | PF | solar | jud. ILFOV, loc. CORNETU, Strada Flacara, nr. 3 | IF | RO001E400931524/3 | 2023-02-24 | CFp | NA | 19.89 | 19.325 | 0 | Productie CD = en. el. livrata in reteaua electrica | 13267213 | 0 | 1728
6156 | RO001E109200798 | PJ | solar | jud. BUCURESTI, loc. SECTOR 2, Bulevardul Pompeiu Dimitrie, Mat, nr. 6 | B | RO001E109200798/2 | 2023-02-02 | CFp | NA | 330 | 320.4 | 0 | Productie CD = en. el. livrata in reteaua electrica | 24387371 | 0 | 0
6157 | RO001E109200787 | PJ | solar | jud. BUCURESTI, loc. SECTOR 2, Bulevardul Pompeiu Dimitrie, Mat, nr. 6 | B | RO001E109200798/2 | 2023-02-02 | CFp | NA | 0 | 0 | 0 | Productie CD = en. el. livrata in reteaua electrica | 24387371 | 0 | 19
6158 | RO001E109202150 | PJ | solar | jud. BUCURESTI, loc. SECTOR 2, Bulevardul Pompeiu Dimitrie, Mat, nr. 6 | B | RO001E109202150/2 | 2023-02-03 | CFp | NA | 145.515 | 140.605 | 0 | Productie CD = en. el. livrata in reteaua electrica | 24387371 | 0 | 0
6159 | RO001E109202161 | PJ | solar | jud. BUCURESTI, loc. SECTOR 2, Bulevardul Pompeiu Dimitrie, Mat, nr. 6 | B | RO001E109202150/2 | 2023-02-03 | CFp | NA | 0 | 0 | 0 | Productie CD = en. el. livrata in reteaua electrica | 24387371 | 0 | 0
6160 | RO001E141318733 | PF | solar | jud. ILFOV, loc. PANTELIMON, Strada Dimitrie Cantemir, nr. 8B | IF | RO001E141318733/2 | 2023-02-06 | CFp | NA | 8 | 7.75 | 0 | Productie CD = en. el. livrata in reteaua electrica | 13267213 | 0 | 678
6161 | RO001E110537128 | PF | solar | jud. BUCURESTI, loc. SECTOR 1, DRUMUL Regimentului, nr. 22V, bl. CF 201687 | B | RO001E110537128/2 | 2023-02-07 | CFp | NA | 8 | 7.83 | 16.66 | Productie CD = en. el. livrata in reteaua electrica | 13267213 | 0 | 609
6162 | RO001E141516913 | PF | solar | jud. ILFOV, loc. CORNETU, Strada Flacara, nr. 31G | IF | RO001E141516913/3 | 2023-02-07 | CFp | NA | 7 | 6.84 | 0 | Productie CD = en. el. livrata in reteaua electrica | 13267213 | 0 | 856
6163 | RO001E142103118 | PF | solar | jud. ILFOV, loc. CORBEANCA, Strada Iepurasului, nr. 5 | IF | RO001E142103118/2 | 2023-02-21 | CFp | NA | 6.75 | 6.565 | 0 | Productie CD = en. el. livrata in reteaua electrica | 13267213 | 0 | 640
6164 | RO001E142182676 | PF | solar | jud. ILFOV, loc. BALOTESTI, Strada Daliei, nr. 5 | IF | RO001E142182676/2 | 2023-02-17 | CFp | NA | 6 | 5.86 | 0 | Productie CD = en. el. livrata in reteaua electrica | 24387371 | 0 | 645
6165 | RO001E300627884 | PF | solar | jud. GIURGIU, loc. TOPORU, Strada BUJORULUI, nr. 41 | GR | RO001E300627884/4 | 2023-02-15 | CFp | NA | 8.25 | 8.055 | 100 | Productie CD = en. el. livrata in reteaua electrica | 13267213 | 0 | 1059
6166 | RO001E141602931 | PF | solar | jud. ILFOV, loc. ORDOREANU, Strada Argesului, nr. NC.753/1/3 | IF | RO001E141602931/2 | 2023-02-15 | CFp | NA | 8.1 | 7.932 | 0 | Productie CD = en. el. livrata in reteaua electrica | 24387371 | 0 | 680
6167 | RO001E142782740 | PF | solar | jud. ILFOV, loc. CORBEANCA, SOSEAUA Unirii, nr. 236G | IF | RO001E142782740/2 | 2023-02-09 | CFp | NA | 4 | 3.902 | 100 | Productie CD = en. el. livrata in reteaua electrica | 13093222 | 0 | 307
6168 | RO001E107514761 | PF | solar | jud. BUCURESTI, loc. SECTOR 5, Strada Lantului, nr. 7, et. 1, ap. 2 | B | RO001E107514761/2 | 2023-02-13 | CFp | NA | 4 | 3.91 | 0 | Productie CD = en. el. livrata in reteaua electrica | 13267213 | 0 | 518
6169 | RO001E108951824 | PF | solar | jud. BUCURESTI, loc. SECTOR 6, Strada Rasadnitei, nr. 77 A | B | RO001E108951824/2 | 2023-02-10 | CFp | NA | 8 | 7.838 | 0 | Productie CD = en. el. livrata in reteaua electrica | 24387371 | 0 | 788
6170 | RO001E141915624 | PF | solar | jud. ILFOV, loc. BUDA, Strada Aviatiei, nr. 41E | IF | RO001E141915624/4 | 2023-02-23 | CFp | NA | 10 | 9.7 | 0 | Productie CD = en. el. livrata in reteaua electrica | 24387371 | 0 | 446
6171 | RO001E141528017 | PF | solar | jud. ILFOV, loc. OTOPENI, Intrarea Sergiu Celibidache, nr. 9D | IF | RO001E141528017/3 | 2023-02-03 | CFp | NA | 3.115 | 3.043 | 0 | Productie CD = en. el. livrata in reteaua electrica | 13267213 | 0 | 216
6172 | RO001E142761309 | PJ | solar | jud. ILFOV, loc. CORBEANCA, Intrarea PADURII, nr. 2 | IF | RO001E142761309/3 | 2023-02-09 | CFp | NA | 110 | 107.75 | 0 | NA | NA | 0 | 3482
6173 | RO001E110124344 | PF | solar | jud. BUCURESTI, loc. SECTOR 3, Strada Popescu Alexandru,Locotenent, nr. 14A | B | RO001E110124344/2 | 2023-02-17 | CFp | NA | 5 | 4.898 | 0 | Productie CD = en. el. livrata in reteaua electrica | 13267213 | 0 | 444
6174 | RO001E105392189 | PF | solar | jud. ILFOV, loc. VOLUNTARI, Strada PRAHOVA, nr. 101 | IF | RO001E105392189/4 | 2023-02-15 | CFp | NA | 6 | 5.879 | 0 | NA | NA | 0 | 0
6175 | RO001E401166244 | PF | solar | jud. ILFOV, loc. JILAVA, Strada 23 August, nr. 4 | IF | RO001E401166244/2 | 2023-02-17 | CFp | NA | 6 | 5.87 | 0 | Productie CD = en. el. livrata in reteaua electrica | 13267213 | 0 | 829
6176 | RO001E141533855 | PF | solar | jud. ILFOV, loc. BALOTESTI, SOSEAUA Unirii, nr. 303/2 | IF | RO001E141533855/2 | 2023-02-06 | CFp | NA | 10 | 9.79 | 0 | Productie CD = en. el. livrata in reteaua electrica | 13267213 | 0 | 598
6177 | RO001E106123878 | PF | solar | jud. BUCURESTI, loc. SECTOR 5, Strada Mitropolitul Dosoftei, nr. 40 | B | RO001E106123878/2 | 2023-02-13 | CFp | NA | 6 | 5.78 | 0 | Productie CD = en. el. livrata in reteaua electrica | 13267213 | 0 | 934
6178 | RO001E300566112 | PF | solar | jud. GIURGIU, loc. COMANA, Strada VALEA MORII, nr. 320 | GR | RO001E300566112/2 | 2023-02-24 | CFp | NA | 3 | 2.939 | 0 | Productie CD = en. el. livrata in reteaua electrica | 24387371 | 0 | 229
6179 | RO001E108618611 | PF | solar | jud. BUCURESTI, loc. SECTOR 2, Intrarea Mieilor, nr. 12 | B | RO001E108618611/3 | 2023-02-20 | CFp | NA | 10 | 9.79 | 0 | Productie CD = en. el. livrata in reteaua electrica | 24387371 | 0 | 1027
6180 | RO001E108951981 | PF | solar | jud. BUCURESTI, loc. SECTOR 3, ALEEA Varful Cu Dor, nr. 6, ap. AP.1 | B | RO001E108951981/2 | 2023-02-24 | CFp | NA | 10 | 9.797 | 0 | Productie CD = en. el. livrata in reteaua electrica | 13267213 | 0 | 980
6181 | RO001E114907268 | PF | solar | jud. BUCURESTI, loc. SECTOR 6, Strada Apele Vii, nr. 14 | B | RO001E114907268/2 | 2023-02-09 | CFp | NA | 10 | 9.798 | 0 | NA | NA | 0 | 0
6182 | RO001E131375624 | PF | solar | jud. GIURGIU, loc. VARASTI, SOSEAUA Principala, nr. 293 | GR | RO001E131375624/2 | 2023-02-24 | CFp | NA | 12 | 11.75 | 0 | Productie CD = en. el. livrata in reteaua electrica | 24387371 | 0 | 1492
6183 | RO001E301222369 | PF | solar | jud. GIURGIU, loc. IZVORU (GOGOSARI), Strada MARIN DRACEA, nr. 28 | GR | RO001E301222369/2 | 2023-02-06 | CFp | NA | 5 | 4.899 | 0 | Productie CD = en. el. livrata in reteaua electrica | 24387371 | 0 | 257
6184 | RO001E101143640 | PF | solar | jud. BUCURESTI, loc. Sector 1, Strada CRIVESTI, nr. 3 | B | RO001E101143640/2 | 2023-02-06 | CFp | NA | 3 | 3 | 0 | Productie CD = en. el. livrata in reteaua electrica | 13267213 | 0 | 281
6185 | RO001E142259648 | PF | solar | jud. ILFOV, loc. BRAGADIRU, Strada Posada, nr. 4 | IF | RO001E142259648/3 | 2023-02-06 | CFp | NA | 3 | 2.938 | 0 | Productie CD = en. el. livrata in reteaua electrica | 24387371 | 0 | 315
6186 | RO001E400912624 | PF | solar | jud. ILFOV, loc. VOLUNTARI, Strada Pipera Tunari, nr. 29 | IF | RO001E400912624/2 | 2023-02-15 | CFp | NA | 8 | 7.839 | 0 | Productie CD = en. el. livrata in reteaua electrica | 24387371 | 0 | 947
6187 | RO001E141808760 | PF | solar | jud. ILFOV, loc. BERCENI, Strada Berzei, nr. 10, bl. . | IF | RO001E141808760/3 | 2023-02-28 | CFp | NA | 6 | 5.87 | 0 | Productie CD = en. el. livrata in reteaua electrica | 24387371 | 0 | 417
6188 | RO001E301116552 | PJ | solar | jud. GIURGIU, loc. BANEASA, SOSEAUA Principala, nr. 234 | GR | RO001E301116552/4 | 2023-02-14 | CFp | NA | 13.5 | 13.228 | 0 | Productie CD = en. el. livrata in reteaua electrica | 28909028 | 0 | 679
6189 | RO001E104878918 | PF | solar | jud. BUCURESTI, loc. SECTOR 3, Strada Rallet Dimitrie, nr. 42 | B | RO001E104878918/2 | 2023-02-02 | CFp | NA | 5 | 4.899 | 0 | Productie CD = en. el. livrata in reteaua electrica | 13267213 | 0 | 535
6190 | RO001E300986343 | PF | solar | jud. GIURGIU, loc. CARPENISU, Strada SABARULUI 2, nr. 4A | GR | RO001E300986343/3 | 2023-02-08 | CFp | NA | 5 | 4.82 | 0 | Productie CD = en. el. livrata in reteaua electrica | 24387371 | 0 | 430
6191 | RO001E141689600 | PF | solar | jud. ILFOV, loc. BRAGADIRU, Strada Monumentului, nr. 2C | IF | RO001E141689600/2 | 2023-02-13 | CFp | NA | 5.33 | 5.143 | 0 | Productie CD = en. el. livrata in reteaua electrica | 13267213 | 0 | 756
6192 | RO001E108963579 | PJ | solar | jud. BUCURESTI, loc. SECTOR 2, Strada Maica Domnului, nr. 1 bis, bl. SP, sc. 106 | B | RO001E108963579/2 | 2023-02-06 | CFp | NA | 20 | 20 | 0 | Productie CD = en. el. livrata in reteaua electrica | 1590082 | 0 | 202
6193 | RO001E105351162 | PF | solar | jud. ILFOV, loc. VOLUNTARI, Strada Calarasi, nr. 4 | IF | RO001E105351162/2 | 2023-02-06 | CFp | NA | 3 | 2.939 | 0 | Productie CD = en. el. livrata in reteaua electrica | 13267213 | 0 | 571
6194 | RO001E142649618 | PF | solar | jud. ILFOV, loc. CLINCENI, Strada Orhideei, nr. 143 | IF | RO001E142649618/3 | 2023-02-27 | CFp | NA | 5 | 4.84 | 0 | NA | NA | 0 | 549
6195 | RO001E107327819 | PF | solar | jud. BUCURESTI, loc. SECTOR 6, Strada Djuvara Ernest,Doctor, nr. 4 | B | RO001E107327819/2 | 2023-02-08 | CFp | NA | 5 | 4.88 | 312 | NA | NA | 0 | 67
6196 | RO001E141330647 | PF | solar | jud. ILFOV, loc. MOGOSOAIA, Strada Livezilor, nr. 36F | IF | RO001E141330647/3 | 2023-02-15 | CFp | NA | 10 | 9.799 | 0 | Productie CD = en. el. livrata in reteaua electrica | 13267213 | 0 | 906
6197 | RO001E109156710 | PF | solar | jud. BUCURESTI, loc. SECTOR 1, Strada Manzului, nr. 10 | B | RO001E109156710/2 | 2023-02-02 | CFp | NA | 5 | 4.88 | 0 | Productie CD = en. el. livrata in reteaua electrica | 24387371 | 0 | 654
6198 | RO001E142754570 | PF | solar | jud. ILFOV, loc. CRETESTI, Strada CAMELIEI, nr. 13 | IF | RO001E142754570/3 | 2023-02-07 | CFp | NA | 5.395 | 5.277 | 0 | Productie CD = en. el. livrata in reteaua electrica | 13267213 | 0 | 583
6199 | RO001E300956575 | PF | solar | jud. GIURGIU, loc. FLORESTI-STOENESTI, Strada Sabarului, nr. 55 | GR | RO001E300956575/2 | 2023-02-03 | CFp | NA | 4.95 | 4.85 | 0 | Productie CD = en. el. livrata in reteaua electrica | 24387371 | 0 | 377
6200 | RO001E301026451 | PF | solar | jud. GIURGIU, loc. ULMI, SOSEAUA Principala, nr. 185 | GR | RO001E301026451/2 | 2023-02-02 | CFp | NA | 6 | 5.86 | 0 | Productie CD = en. el. livrata in reteaua electrica | 24387371 | 0 | 332
6201 | RO001E104844933 | PF | solar | jud. BUCURESTI, loc. SECTOR 3, Strada Chilioara, nr. 38 | B | RO001E104844933/2 | 2023-02-02 | CFp | NA | 6 | 5.86 | 0 | Productie CD = en. el. livrata in reteaua electrica | 13093222 | 0 | 806
6202 | RO001E301049793 | PF | solar | jud. GIURGIU, loc. CUPELE, Strada Principala, nr. 16 | GR | RO001E301049793/3 | 2023-02-14 | CFp | NA | 3 | 2.93 | 0 | Productie CD = en. el. livrata in reteaua electrica | 13267213 | 0 | 159
6203 | RO001E105268934 | PF | solar | jud. BUCURESTI, loc. SECTOR 2, Strada Stefan Ciuca, nr. 61 | B | RO001E105268934/2 | 2023-02-17 | CFp | NA | 3 | 2.89 | 0 | Productie CD = en. el. livrata in reteaua electrica | 24387371 | 0 | 320
6204 | RO001E100700558 | PF | solar | jud. BUCURESTI, loc. SECTOR 1, Strada Epuresti, nr. 22 | B | RO001E100700558/2 | 2023-02-08 | CFp | NA | 3 | 3 | 0 | Productie CD = en. el. livrata in reteaua electrica | 13267213 | 0 | 221
6205 | RO001E103964878 | PF | solar | jud. BUCURESTI, loc. SECTOR 4, Strada Enache Ion,Soldat, nr. 7 | B | RO001E103964878/2 | 2023-02-14 | CFp | NA | 5 | 4.845 | 0 | Productie CD = en. el. livrata in reteaua electrica | 13267213 | 0 | 479
6206 | RO001E141368097 | PF | solar | jud. ILFOV, loc. DUDU, Strada Salcamilor, nr. 42E | IF | RO001E141368097/3 | 2023-02-17 | CFp | NA | 5 | 4.899 | 0 | Productie CD = en. el. livrata in reteaua electrica | 24387371 | 0 | 646
6207 | RO001E110026503 | PJ | solar | jud. BUCURESTI, loc. SECTOR 5, Strada Acvila, nr. 22-24 | B | RO001E110026503/2 | 2023-02-15 | CFp | NA | 8 | 7.785 | 0 | Productie CD = en. el. livrata in reteaua electrica | 24387371 | 0 | 791
6208 | RO001E143032705 | PF | solar | jud. ILFOV, loc. VOLUNTARI, Strada Matei Millo, nr. 126586, ap. CASA 9 | IF | RO001E143032705/2 | 2023-02-14 | CFp | NA | 10 | 9.798 | 0 | Productie CD = en. el. livrata in reteaua electrica | 13267213 | 0 | 1613
6209 | RO001E106086539 | PJ | solar | jud. BUCURESTI, loc. SECTOR 4, Strada Concordiei, nr. 7 | B | RO001E106086539/4 | 2023-02-13 | CFp | NA | 6 | 5.878 | 0 | Productie CD = en. el. livrata in reteaua electrica | 24387371 | 0 | 734
6210 | RO001E119845095 | PF | solar | jud. BUCURESTI, loc. SECTOR 2, Strada Calusei, nr. 69 | B | RO001E119845095/2 | 2023-02-17 | CFp | NA | 5 | 4.4 | 100 | Productie CD = en. el. livrata in reteaua electrica | 24387371 | 0 | 502
6211 | RO001E109026154 | PJ | solar | jud. BUCURESTI, loc. SECTOR 5, Calea Rahovei, nr. 266 A, bl. SPEC, sc. 140 | B | RO001E109026154/3 | 2023-02-13 | CFp | NA | 25 | 24.499 | 0 | Productie CD = en. el. livrata in reteaua electrica | 1590082 | 0 | 0
6212 | RO001E102084904 | PF | solar | jud. BUCURESTI, loc. SECTOR 4, Strada Cuza Voda, nr. 131 | B | RO001E102084904/3 | 2023-02-14 | CFp | NA | 8.295 | 7.929 | 0 | Productie CD = en. el. livrata in reteaua electrica | 24387371 | 0 | 777
6213 | RO001E100358412 | PF | solar | jud. BUCURESTI, loc. SECTOR 1, Strada Praga, nr. 11 | B | RO001E100358412/3 | 2023-02-06 | CFp | NA | 6 | 6 | 0 | NA | NA | 0 | 0
6214 | RO001E109144694 | PF | solar | jud. BUCURESTI, loc. SECTOR 4, Strada Amara, nr. 8 | B | RO001E109144694/2 | 2023-02-15 | CFp | NA | 4.6 | 4.506 | 0 | Productie CD = en. el. livrata in reteaua electrica | 13267213 | 0 | 476
6215 | RO001E131411276 | PF | solar | jud. GIURGIU, loc. GHIONEA, Strada Cocosu Rosu, nr. 69 B | GR | RO001E131411276/2 | 2023-02-14 | CFp | NA | 6.225 | 6.091 | 0 | Productie CD = en. el. livrata in reteaua electrica | 30328213 | 0 | 681
6216 | RO001E141303074 | PF | solar | jud. ILFOV, loc. TUNARI, Strada Stefan cel Mare, nr. 17A | IF | RO001E141303074/3 | 2023-02-06 | CFp | NA | 6 | 5.87 | 0 | Productie CD = en. el. livrata in reteaua electrica | 24387371 | 0 | 631
6217 | RO001E108736409 | PF | solar | jud. BUCURESTI, loc. SECTOR 1, Strada Neagoe Voda, nr. 33, bl. 1, ap. 16 | B | RO001E108736409/4 | 2023-02-09 | CFp | NA | 12 | 12 | 0 | Productie CD = en. el. livrata in reteaua electrica | 28909028 | 0 | 948
6218 | RO001E141181517 | PF | solar | jud. ILFOV, loc. CORNETU, Strada Aeroportului, nr. 59B | IF | RO001E141181517/2 | 2023-02-20 | CFp | NA | 8 | 7.83 | 0 | Productie CD = en. el. livrata in reteaua electrica | 13267213 | 0 | 753
6219 | RO001E400968399 | PF | solar | jud. BUCURESTI, loc. SECTOR 1, Strada Nades, nr. 30 F | B | RO001E400968399/2 | 2023-02-24 | CFp | NA | 10 | 9.799 | 10 | NA | NA | 0 | 383
6220 | RO001E101152088 | PF | solar | jud. BUCURESTI, loc. SECTOR 1, Intrarea Ionescu-Sisesti Gheorghe, nr. 51, ap. AP 62 | B | RO001E101152088/3 | 2023-02-06 | CFp | NA | 7.98 | 7.98 | 0 | Productie CD = en. el. livrata in reteaua electrica | 24387371 | 0 | 770
6221 | RO001E107819130 | PF | solar | jud. BUCURESTI, loc. SECTOR 5, Strada Recrutului, nr. 20 | B | RO001E107819130/2 | 2023-02-09 | CFp | NA | 6 | 5.879 | 0 | NA | NA | 0 | 0
6222 | RO001E101969297 | PF | solar | jud. BUCURESTI, loc. SECTOR 4, Strada Trivale, nr. 32 | B | RO001E101969297/2 | 2023-02-15 | CFp | NA | 6 | 5.87 | 0 | Productie CD = en. el. livrata in reteaua electrica | 13267213 | 0 | 637
6223 | RO001E400832940 | PF | solar | jud. ILFOV, loc. SNAGOV, Intrarea Crinului, nr. 9 | IF | RO001E400832940/3 | 2023-02-21 | CFp | NA | 5.4 | 5.192 | 0 | Productie CD = en. el. livrata in reteaua electrica | 24387371 | 0 | 533
6224 | RO001E141257577 | PF | solar | jud. ILFOV, loc. BRAGADIRU, Strada Ghioceilor, nr. 15 | IF | RO001E141257577/2 | 2023-02-02 | CFp | NA | 8 | 8.819 | 0 | Productie CD = en. el. livrata in reteaua electrica | 13267213 | 0 | 927
6225 | RO001E300047497 | PF | solar | jud. GIURGIU, loc. GIURGIU, Strada 1 Decembrie 1918, nr. 154 | GR | RO001E300047497/3 | 2023-02-21 | CFp | NA | 3 | 2.939 | 0 | Productie CD = en. el. livrata in reteaua electrica | 24387371 | 0 | 228
6226 | RO001E301018250 | PF | solar | jud. GIURGIU, loc. TANTAVA, Strada SABARULUI, nr. 179 | GR | RO001E301018250/3 | 2023-02-21 | CFp | NA | 5 | 4.899 | 0 | Productie CD = en. el. livrata in reteaua electrica | 24387371 | 0 | 534
6227 | RO001E141991853 | PF | solar | jud. ILFOV, loc. BRAGADIRU, Strada Verii, nr. 29, bl. VILA 2 | IF | RO001E141991853/2 | 2023-02-02 | CFp | NA | 5 | 4.899 | 0 | Productie CD = en. el. livrata in reteaua electrica | 13267213 | 0 | 521
6228 | RO001E400503619 | PF | solar | jud. ILFOV, loc. 1 DECEMBRIE, Strada GLORIEI, nr. 143 | IF | RO001E400503619/3 | 2023-02-09 | CFp | NA | 10 | 9.799 | 0 | Productie CD = en. el. livrata in reteaua electrica | 13267213 | 0 | 1238
6229 | RO001E143248355 | PF | solar | jud. ILFOV, loc. CORBEANCA, Strada Narciselor, nr. 27 | IF | RO001E143248355/3 | 2023-02-27 | CFp | NA | 8 | 7.83 | 0 | Productie CD = en. el. livrata in reteaua electrica | 24387371 | 0 | 715
6230 | RO001E400927631 | PF | solar | jud. ILFOV, loc. VOLUNTARI, Strada EROU IANCU NICOLAE, nr. 117 B, ap. vila 1 | IF | RO001E400927631/2 | 2023-02-06 | CFp | NA | 4.98 | 4.79 | 0 | Productie CD = en. el. livrata in reteaua electrica | 13267213 | 0 | 251
6231 | RO001E300687497 | PF | solar | jud. GIURGIU, loc. LETCA NOUA, Strada Primariei, nr. 5 | GR | RO001E300687497/4 | 2023-02-13 | CFp | NA | 10 | 9.78 | 0 | Productie CD = en. el. livrata in reteaua electrica | 13267213 | 0 | 120
6232 | RO001E400927620 | PF | solar | jud. ILFOV, loc. VOLUNTARI, Strada EROU IANCU NICOLAE, nr. 117 B, bl. vila 6, ap. vila 6 | IF | RO001E400927620/2 | 2023-02-06 | CFp | NA | 4.98 | 4.79 | 0 | Productie CD = en. el. livrata in reteaua electrica | 13267213 | 0 | 146
6233 | RO001E142439828 | PF | solar | jud. ILFOV, loc. MAGURELE, Strada Campul cu Maci, nr. 122 | IF | RO001E142439828/2 | 2023-02-02 | CFp | NA | 10 | 9.4 | 0 | Productie CD = en. el. livrata in reteaua electrica | 24387371 | 0 | 1060
6234 | RO001E141940240 | PF | solar | jud. ILFOV, loc. PISCU, Strada Bisericii, nr. FN | IF | RO001E141940240/2 | 2023-02-09 | CFp | NA | 6.075 | 5.951 | 165 | Productie CD = en. el. livrata in reteaua electrica | 24387371 | 0 | 462
6235 | RO001E142186513 | PF | solar | jud. ILFOV, loc. PANTELIMON, Strada Venus, nr. 17 | IF | RO001E142186513/2 | 2023-02-17 | CFp | NA | 10 | 9.3 | 0 | Productie CD = en. el. livrata in reteaua electrica | 13267213 | 0 | 494
6236 | RO001E119596346 | PF | solar | jud. BUCURESTI, loc. SECTOR 3, Intrarea Horbotei, nr. 12, bl. 1, ap. 201 | B | RO001E119596346/2 | 2023-02-22 | CFp | NA | 10 | 9.75 | 0 | Productie CD = en. el. livrata in reteaua electrica | 13267213 | 0 | 1063
6237 | RO001E401110513 | PF | solar | jud. ILFOV, loc. CIOROGARLA, Strada Legumelor, nr. 5 | IF | RO001E401110513/3 | 2023-02-13 | CFp | NA | 10 | 9.79 | 0 | Productie CD = en. el. livrata in reteaua electrica | 13267213 | 0 | 1065
6238 | RO001E109347970 | PF | solar | jud. BUCURESTI, loc. SECTOR 5, Strada Neptun, nr. 128 -136 | B | RO001E109347970/2 | 2023-02-28 | CFp | NA | 5 | 4.899 | 0 | Productie CD = en. el. livrata in reteaua electrica | 13267213 | 0 | 554
6239 | RO001E400755393 | PF | solar | jud. ILFOV, loc. TANCABESTI, SOSEAUA Bucuresti-Ploiesti, nr. 382 | IF | RO001E400755393/2 | 2023-02-27 | CFp | NA | 3 | 2.93 | 0 | Productie CD = en. el. livrata in reteaua electrica | 24387371 | 0 | 292
6240 | RO001E142031477 | PF | solar | jud. ILFOV, loc. OSTRATU, Strada Margaritarului, nr. 29A | IF | RO001E142031477/2 | 2023-02-03 | CFp | NA | 14.56 | 14.189 | 0 | Productie CD = en. el. livrata in reteaua electrica | 24387371 | 0 | 1153
6241 | RO001E141980749 | PF | solar | jud. ILFOV, loc. DOMNESTI, Strada CHIMIRULUI, nr. 5 | IF | RO001E141980749/2 | 2023-02-24 | CFp | NA | 3 | 2.939 | 0 | Productie CD = en. el. livrata in reteaua electrica | 13267213 | 0 | 292
6242 | RO001E143040018 | PF | solar | jud. ILFOV, loc. DOBROESTI, Strada STEJARULUI, nr. 41-F, bl. C6, sc. -, et. -, ap. C6 | IF | RO001E143040018/2 | 2023-02-06 | CFp | NA | 6 | 4.88 | 0 | NA | NA | 0 | 0
6243 | RO001E400666552 | PF | solar | jud. ILFOV, loc. MOARA VLASIEI, Strada Straduintei, nr. 10 | IF | RO001E400666552/2 | 2023-02-16 | CFp | NA | 8.2 | 8.035 | 0 | NA | NA | 0 | 176
6244 | RO001E400937384 | PF | solar | jud. ILFOV, loc. PETRESTI, Strada Radarului, nr. 12D | IF | RO001E400937384/2 | 2023-02-06 | CFp | NA | 10 | 9.72 | 0 | Productie CD = en. el. livrata in reteaua electrica | 24387371 | 0 | 1192
6245 | RO001E401076211 | PJ | solar | jud. ILFOV, loc. RUDENI, SOSEAUA Centura, nr. 23 | IF | RO001E401076211/2 | 2023-02-17 | CFp | NA | 389 | 381.205 | 0 | Productie CD = en. el. livrata in reteaua electrica | 24760429 | 0 | 26064
6246 | RO001E141687215 | PF | solar | jud. ILFOV, loc. PANTELIMON, ALEEA Codrului, nr. 7 | IF | RO001E141687215/2 | 2023-02-16 | CFp | NA | 7.9 | 7.741 | 0 | Productie CD = en. el. livrata in reteaua electrica | 13267213 | 0 | 494
6247 | RO001E142608051 | PF | solar | jud. ILFOV, loc. DUMBRAVENI, Strada Ion Lahovari, nr. FN, ap. E6 | IF | RO001E142608051/2 | 2023-02-20 | CFp | NA | 8 | 7.82 | 0 | Productie CD = en. el. livrata in reteaua electrica | 13267213 | 0 | 1229
6248 | RO001E141964662 | PF | solar | jud. ILFOV, loc. VOLUNTARI, Bulevardul PIPERA, nr. 1H | IF | RO001E141964662/1 | 2023-02-06 | CFp | NA | 9.7 | 9.486 | 0 | Productie CD = en. el. livrata in reteaua electrica | 13267213 | 0 | 950
6249 | RO001E106102538 | PF | solar | jud. BUCURESTI, loc. SECTOR 4, Strada Popescu Candiano,General, nr. 75 | B | RO001E106102538/3 | 2023-02-15 | CFp | NA | 8.1 | 7.488 | 22 | Productie CD = en. el. livrata in reteaua electrica | 24387371 | 0 | 553
6250 | RO001E141198683 | PF | solar | jud. ILFOV, loc. POPESTI-LEORDENI, DRUMUL Fermei, nr. 83 T | IF | RO001E141198683/2 | 2023-02-17 | CFp | NA | 6.84 | 6.702 | 0 | Productie CD = en. el. livrata in reteaua electrica | 13267213 | 0 | 776
6251 | RO001E401002681 | PF | solar | jud. ILFOV, loc. TANCABESTI, Strada Marin Sorescu, nr. 36B, bl. A | IF | RO001E401002681/4 | 2023-02-02 | CFp | NA | 8 | 7.835 | 0 | Productie CD = en. el. livrata in reteaua electrica | 24387371 | 0 | 476
6252 | RO001E100420838 | PF | solar | jud. BUCURESTI, loc. SECTOR 1, Strada Cocarascu Octavian, Cpt., nr. 57 | B | RO001E100420838/2 | 2023-02-07 | CFp | NA | 4.95 | 4.95 | 0 | Productie CD = en. el. livrata in reteaua electrica | 24387371 | 0 | 373
6253 | RO001E143122974 | PF | solar | jud. ILFOV, loc. BRAGADIRU, Strada Eroilor, nr. 38, ap. 107641-CF | IF | RO001E143122974/2 | 2023-02-15 | CFp | NA | 10 | 9.79 | 0 | Productie CD = en. el. livrata in reteaua electrica | 13267213 | 0 | 1089
6254 | RO001E401143597 | PF | solar | jud. ILFOV, loc. BRAGADIRU, Strada Busuiocului, nr. 6 | IF | RO001E401143597/3 | 2023-02-17 | CFp | NA | 10 | 9.77 | 0 | Productie CD = en. el. livrata in reteaua electrica | 24387371 | 0 | 1052
6255 | RO001E142389811 | PF | solar | jud. ILFOV, loc. DUDU, Strada Salcamilor, nr. 36K, bl. 2 | IF | RO001E142389811/2 | 2023-02-16 | CFp | NA | 5.46 | 5.35 | 0 | Productie CD = en. el. livrata in reteaua electrica | 13267213 | 0 | 279
6256 | RO001E142268648 | PJ | solar | jud. Ilfov, loc. PANTELIMON, Strada Intravilan, nr. T55 P524/9, bl. LOT 11 | IF | RO001E142268648/2 | 2023-02-14 | CFp | NA | 6 | 5.78 | 0 | Productie CD = en. el. livrata in reteaua electrica | 28909028 | 0 | 867
6257 | RO001E400319940 | PF | solar | jud. ILFOV, loc. OLTENI, Strada Putul Olteni, nr. 76 | IF | RO001E400319940/2 | 2023-02-13 | CFp | NA | 10 | 9.79 | 0 | Productie CD = en. el. livrata in reteaua electrica | 24387371 | 0 | 848
6258 | RO001E401043068 | PF | solar | jud. ILFOV, loc. POPESTI-LEORDENI, Strada Sperantei, nr. 10 | IF | RO001E401043068/2 | 2023-02-06 | CFp | NA | 4.5 | 4.409 | 0 | Productie CD = en. el. livrata in reteaua electrica | 24387371 | 0 | 716
6259 | RO001E110439668 | PF | solar | jud. BUCURESTI, loc. SECTOR 2, ALEEA Sargetia, nr. 19 | B | RO001E110439668/2 | 2023-02-13 | CFp | NA | 8 | 7.83 | 0 | Productie CD = en. el. livrata in reteaua electrica | 13267213 | 0 | 735
6260 | RO001E109143941 | PF | solar | jud. BUCURESTI, loc. SECTOR 1, Strada Duetului, nr. 86 | B | RO001E109143941/2 | 2023-02-06 | CFp | NA | 6 | 6 | 0 | Productie CD = en. el. livrata in reteaua electrica | 24387371 | 0 | 505
6261 | RO001E115381524 | PF | solar | jud. BUCURESTI, loc. SECTOR 5, Strada Hategana, nr. 20 | B | RO001E115381524/2 | 2023-02-14 | CFp | NA | 5 | 4.899 | 0 | Productie CD = en. el. livrata in reteaua electrica | 24387371 | 0 | 521
6262 | RO001E141702886 | PF | solar | jud. ILFOV, loc. DUDU, Strada SOARELUI, nr. 18 | IF | RO001E141702886/2 | 2023-02-06 | CFp | NA | 3 | 2.939 | 0 | Productie CD = en. el. livrata in reteaua electrica | 24387371 | 0 | 305
6263 | RO001E110429195 | PF | solar | jud. BUCURESTI, loc. SECTOR 2, Strada Ropotului, nr. 145 | B | RO001E110429195/1 | 2023-02-15 | CFp | NA | 5 | 4.899 | 0 | Productie CD = en. el. livrata in reteaua electrica | 24387371 | 0 | 482
6264 | RO001E141653500 | PF | solar | jud. ILFOV, loc. VOLUNTARI, ALEEA Aviatiei, nr. 17 | IF | RO001E141653500/2 | 2023-02-16 | CFp | NA | 10 | 9.799 | 0 | Productie CD = en. el. livrata in reteaua electrica | 13267213 | 0 | 1035
6265 | RO001E102223921 | PF | solar | jud. BUCURESTI, loc. SECTOR 4, Calea Vacaresti, nr. 468, ap. AP 19 | B | RO001E102223921/2 | 2023-02-10 | CFp | NA | 3.08 | 3.017 | 0 | Productie CD = en. el. livrata in reteaua electrica | 24387371 | 0 | 246
6266 | RO001E400364894 | PF | solar | jud. ILFOV, loc. CHIAJNA, Strada VLAD TEPES, nr. 15 | IF | RO001E400364894/2 | 2023-02-13 | CFp | NA | 8.28 | 8.064 | 0 | Productie CD = en. el. livrata in reteaua electrica | 24387371 | 0 | 547
6267 | RO001E103967095 | PF | solar | jud. BUCURESTI, loc. SECTOR 4, DRUMUL Cheile Turzii, nr. 84 | B | RO001E103967095/3 | 2023-02-02 | CFp | NA | 5 | 4.898 | 0 | Productie CD = en. el. livrata in reteaua electrica | 24387371 | 0 | 637
6268 | RO001E109062659 | PF | solar | jud. BUCURESTI, loc. SECTOR 1, Strada Navigatiei, nr. 48 | B | RO001E109062659/2 | 2023-02-06 | CFp | NA | 10 | 10 | 54 | Productie CD = en. el. livrata in reteaua electrica | 13267213 | 0 | 796
6269 | RO001E400833952 | PF | solar | jud. ILFOV, loc. VLADICEASCA, SOSEAUA Vladiceasca, nr. 35 | IF | RO001E400833952/2 | 2023-02-02 | CFp | NA | 3 | 2.939 | 0 | Productie CD = en. el. livrata in reteaua electrica | 24387371 | 0 | 378
6270 | RO001E107553089 | PF | solar | jud. BUCURESTI, loc. SECTOR 5, Strada Tataru Petre,Erou, nr. 51 | B | RO001E107553089/4 | 2023-02-14 | CFp | NA | 15 | 14.69 | 0 | Productie CD = en. el. livrata in reteaua electrica | 24387371 | 0 | 1412
6271 | RO001E401042225 | PF | solar | jud. ILFOV, loc. BRAGADIRU, Strada Dreptatii, nr. 2 | IF | RO001E401042225/3 | 2023-02-28 | CFp | NA | 8 | 7.82 | 0 | Productie CD = en. el. livrata in reteaua electrica | 24387371 | 0 | 1152
6272 | RO001E141206773 | PF | solar | jud. ILFOV, loc. VOLUNTARI, Strada Matei Basarab, nr. 39A | IF | RO001E141206773/2 | 2023-02-09 | CFp | NA | 15 | 14.697 | 0 | Productie CD = en. el. livrata in reteaua electrica | 24387371 | 0 | 1108
6273 | RO001E142040882 | PF | solar | jud. ILFOV, loc. MOGOSOAIA, Strada Martha Bibescu, nr. 41B | IF | RO001E142040882/2 | 2023-02-06 | CFp | NA | 6 | 5.879 | 0 | Productie CD = en. el. livrata in reteaua electrica | 24387371 | 0 | 540
6274 | RO001E142033895 | PF | solar | jud. ILFOV, loc. PERIS, Strada SFANTUL STEFAN, nr. 93A | IF | RO001E142033895/2 | 2023-02-03 | CFp | NA | 9.84 | 9.642 | 0 | Productie CD = en. el. livrata in reteaua electrica | 24387371 | 0 | 954
6275 | RO001E401057748 | PF | solar | jud. ILFOV, loc. MOGOSOAIA, PRELUNGIREA Colentina, nr. 50G, bl. G | IF | RO001E401057748/4 | 2023-02-23 | CFp | NA | 9.12 | 8.937 | 0 | Productie CD = en. el. livrata in reteaua electrica | 13267213 | 0 | 919
6276 | RO001E400868017 | PJ | solar | jud. ILFOV, loc. DOMNESTI, SOSEAUA Centura, nr. PARCELA14 | IF | RO001E400868017/3 | 2023-02-07 | CFp | NA | 30 | 34.809 | 0 | Productie CD = en. el. livrata in reteaua electrica | 1590082 | 0 | 232
6277 | RO001E110952545 | PF | solar | jud. BUCURESTI, loc. SECTOR 1, SOSEAUA Straulesti, nr. 115B | B | RO001E110952545/3 | 2023-02-02 | CFp | NA | 20 | 22 | 0 | Productie CD = en. el. livrata in reteaua electrica | 13267213 | 0 | 2150
6278 | RO001E400164768 | PF | solar | jud. ILFOV, loc. PANTELIMON, Intrarea Rascoalei, nr. 4 | IF | RO001E400164768/2 | 2023-02-06 | CFp | NA | 5 | 4.895 | 0 | Productie CD = en. el. livrata in reteaua electrica | 13267213 | 0 | 450
6279 | RO001E141482780 | PF | solar | jud. ILFOV, loc. DUMBRAVENI, Strada Ion Lahovari, nr. 91/19 | IF | RO001E141482780/2 | 2023-02-16 | CFp | NA | 3 | 2.939 | 0 | Productie CD = en. el. livrata in reteaua electrica | 24387371 | 0 | 461
6280 | RO001E400534062 | PF | solar | jud. ILFOV, loc. BUFTEA, Strada Artelor, nr. 9 | IF | RO001E400534062/3 | 2023-02-16 | CFp | NA | 8 | 7.839 | 0 | Productie CD = en. el. livrata in reteaua electrica | 24387371 | 0 | 670
6281 | RO001E401098079 | PF | solar | jud. ILFOV, loc. SURLARI, Strada Jiului, nr. 83A | IF | RO001E401098079/3 | 2023-02-24 | CFp | NA | 5 | 4.894 | 0 | Productie CD = en. el. livrata in reteaua electrica | 13267213 | 0 | 422
6282 | RO001E142846550 | PF | solar | jud. ILFOV, loc. ROSU, Intrarea CRAITEI, nr. 25 | IF | RO001E142846550/2 | 2023-02-20 | CFp | NA | 5 | 4.89 | 0 | Productie CD = en. el. livrata in reteaua electrica | 24387371 | 0 | 273
6283 | RO001E100689251 | PF | solar | jud. BUCURESTI, loc. SECTOR 1, Strada MIHAI CRACIUN, nr. 16 | B | RO001E100689251/3 | 2023-02-09 | CFp | NA | 8 | 8 | 0 | Productie CD = en. el. livrata in reteaua electrica | 13267213 | 0 | 743
6284 | RO001E141802955 | PF | solar | jud. ILFOV, loc. ROSU, DRUMUL BACRIULUI, nr. 33A | IF | RO001E141802955/2 | 2023-02-16 | CFp | NA | 3 | 2.939 | 0 | Productie CD = en. el. livrata in reteaua electrica | 13267213 | 0 | 385
6285 | RO001E143242674 | PF | solar | jud. ILFOV, loc. CIOFLICENI, Strada Iancu De Hunedoara, nr. 24 | IF | RO001E143242674/2 | 2023-02-20 | CFp | NA | 14.175 | 13.831 | 200 | Productie CD = en. el. livrata in reteaua electrica | 24387371 | 0 | 808
6286 | RO001E400335814 | PF | solar | jud. ILFOV, loc. ORDOREANU, Strada Argesului, nr. 19 | IF | RO001E400335814/3 | 2023-02-17 | CFp | NA | 3 | 2.939 | 0 | Productie CD = en. el. livrata in reteaua electrica | 24387371 | 0 | 285
6287 | RO001E400250214 | PF | solar | jud. ILFOV, loc. DUDU, Strada Bisericii, nr. 13A | IF | RO001E400250214/3 | 2023-02-27 | CFp | NA | 3 | 2.89 | 0 | Productie CD = en. el. livrata in reteaua electrica | 24387371 | 0 | 229
6288 | RO001E141677506 | PF | solar | jud. ILFOV, loc. VOLUNTARI, CARTIERUL Henri Coanda, nr. LOT 873 | IF | RO001E141677506/2 | 2023-02-09 | CFp | NA | 15 | 15 | 0 | Productie CD = en. el. livrata in reteaua electrica | 13267213 | 0 | 1375
6289 | RO001E108859988 | PJ | solar | jud. BUCURESTI, loc. SECTOR 1, Strada Mirea G.D.,Pictor, nr. 11 | B | RO001E108859988/3 | 2023-02-09 | CFp | NA | 15 | 15 | 0 | Productie CD = en. el. livrata in reteaua electrica | 24387371 | 0 | 1150
6290 | RO001E300358054 | PF | solar | jud. GIURGIU, loc. BALANU, Strada Viilor, nr. 8 | GR | RO001E300358054/3 | 2023-02-14 | CFp | NA | 3 | 2.939 | 0 | Productie CD = en. el. livrata in reteaua electrica | 13267213 | 0 | 281
6291 | RO001E401024911 | PF | solar | jud. ILFOV, loc. DRAGOMIRESTI-DEAL, Strada 1 Decembrie 1918, nr. 183 A | IF | RO001E401024911/2 | 2023-02-27 | CFp | NA | 8.8 | 8.544 | 0 | Productie CD = en. el. livrata in reteaua electrica | 13267213 | 0 | 1094
6292 | RO001E103042202 | PF | solar | jud. BUCURESTI, loc. SECTOR 1, Strada Theodor Burada, nr. 10, ap. AP2 | B | RO001E103042202/2 | 2023-02-09 | CFp | NA | 6 | 6 | 0 | NA | NA | 0 | 536
6293 | RO001E102233821 | PF | solar | jud. BUCURESTI, loc. SECTOR 4, Strada Stanei, nr. 19-21 | B | RO001E102233821/3 | 2023-02-15 | CFp | NA | 3 | 2.939 | 0 | Productie CD = en. el. livrata in reteaua electrica | 13267213 | 0 | 330
6294 | RO001E141874987 | PF | solar | jud. ILFOV, loc. VOLUNTARI, Strada Drumul Becheanului, nr. 15B-1 | IF | RO001E141874987/2 | 2023-02-16 | CFp | NA | 5 | 4.89 | 0 | Productie CD = en. el. livrata in reteaua electrica | 13267213 | 0 | 522
6295 | RO001E142608499 | PF | solar | jud. ILFOV, loc. BRAGADIRU, Strada Safirului, nr. 43-43A, bl. DUPLEX 2, ap. C1 | IF | RO001E142608499/3 | 2023-02-09 | CFp | NA | 3 | 2.939 | 0 | Productie CD = en. el. livrata in reteaua electrica | 24387371 | 0 | 437
6296 | RO001E300976476 | PF | solar | jud. GIURGIU, loc. PALANCA, Strada Eugen Boureanu, nr. 35 | GR | RO001E300976476/2 | 2023-02-13 | CFp | NA | 6 | 5.8 | 0 | Productie CD = en. el. livrata in reteaua electrica | 24387371 | 0 | 553
6297 | RO001E107359601 | PF | solar | jud. BUCURESTI, loc. SECTOR 6, Strada Muntilor, nr. 12 | B | RO001E107359601/2 | 2023-02-09 | CFp | NA | 5 | 4.85 | 0 | Productie CD = en. el. livrata in reteaua electrica | 13267213 | 0 | 371
6298 | RO001E100635511 | PF | solar | jud. BUCURESTI, loc. SECTOR 1, Strada Bauxitei, nr. 32 | B | RO001E100635511/3 | 2023-02-13 | CFp | NA | 10 | 10 | 0 | Productie CD = en. el. livrata in reteaua electrica | 13267213 | 0 | 1175
6299 | RO001E119864681 | PF | solar | jud. BUCURESTI, loc. SECTOR 2, Strada Otesani, nr. 24 | B | RO001E119864681/2 | 2023-02-09 | CFp | NA | 6 | 6 | 0 | Productie CD = en. el. livrata in reteaua electrica | 13267213 | 0 | 447
6300 | RO001E141497876 | PF | solar | jud. ILFOV, loc. BERCENI, Strada ZANELOR, nr. 14 | IF | RO001E141497876/2 | 2023-02-17 | CFp | NA | 5 | 4.899 | 0 | Productie CD = en. el. livrata in reteaua electrica | 13267213 | 0 | 606
6301 | RO001E300995433 | PF | solar | jud. GIURGIU, loc. OGREZENI, FUNDATURA Fundatura, nr. 44 | GR | RO001E300995433/2 | 2023-02-14 | CFp | NA | 5 | 4.899 | 0 | Productie CD = en. el. livrata in reteaua electrica | 13267213 | 0 | 316
6302 | RO001E110085991 | PJ | solar | jud. BUCURESTI, loc. SECTOR 3, Bulevardul Theodor Pallady, nr. 50 | B | RO001E110085991/3 | 2023-02-28 | CFp | NA | 350 | 342.3 | 0 | Productie CD = en. el. livrata in reteaua electrica | 7562758 | 0 | 12966
6303 | RO001E108223770 | PF | solar | jud. BUCURESTI, loc. SECTOR 6, Strada Caranda Gheorghe, lt. av., nr. 53 | B | RO001E108223770/3 | 2023-02-09 | CFp | NA | 6.96 | 6.82 | 0 | Productie CD = en. el. livrata in reteaua electrica | 13267213 | 0 | 1010
6304 | RO001E141364352 | PF | solar | jud. ILFOV, loc. PANTELIMON, Strada Migdalilor, nr. 48A, bl. C1 | IF | RO001E141364352/2 | 2023-02-14 | CFp | NA | 5.45 | 5.331 | 0 | Productie CD = en. el. livrata in reteaua electrica | 13267213 | 0 | 481
6305 | RO001E142066015 | PF | solar | jud. ILFOV, loc. BERCENI, Strada Infratirii, nr. 39 | IF | RO001E142066015/3 | 2023-02-28 | CFp | NA | 6 | 5.86 | 0 | Productie CD = en. el. livrata in reteaua electrica | 13267213 | 0 | 611
6306 | RO001E142955292 | PF | solar | jud. ILFOV, loc. OSTRATU, Strada Nufarului, nr. 11 | IF | RO001E142955292/2 | 2023-02-28 | CFp | NA | 5 | 4.899 | 0 | Productie CD = en. el. livrata in reteaua electrica | 24387371 | 0 | 404
6307 | RO001E111433708 | PF | solar | jud. BUCURESTI, loc. SECTOR 1, Bulevardul Mircea Veroiu, nr. 30 | B | RO001E111433708/2 | 2023-02-28 | CFp | NA | 6 | 6 | 0 | Productie CD = en. el. livrata in reteaua electrica | 13267213 | 0 | 627
6308 | RO001E141426991 | PF | solar | jud. ILFOV, loc. DUDU, Intrarea Irisului, nr. 19 | IF | RO001E141426991/2 | 2023-02-16 | CFp | NA | 6 | 5.87 | 0 | Productie CD = en. el. livrata in reteaua electrica | 24387371 | 0 | 732
6309 | RO001E108080423 | PF | solar | jud. BUCURESTI, loc. SECTOR 5, Strada Vasile Dumitrescu, nr. 49 | B | RO001E108080423/3 | 2023-02-10 | CFp | NA | 6 | 5.879 | 0 | Productie CD = en. el. livrata in reteaua electrica | 13267213 | 0 | 656
6310 | RO001E142919865 | PJ | solar | jud. ILFOV, loc. CALDARARU, Strada OXIGENULUI, nr. 2C6 | IF | RO001E142919865/3 | 2023-02-08 | CFp | NA | 8 | 7.838 | 0 | Productie CD = en. el. livrata in reteaua electrica | 24387371 | 0 | 860
6311 | RO001E105344816 | PF | solar | jud. ILFOV, loc. VOLUNTARI, Strada Horia, nr. 12 | IF | RO001E105344816/2 | 2023-02-09 | CFp | NA | 5 | 4.898 | 0 | Productie CD = en. el. livrata in reteaua electrica | 24387371 | 0 | 528
6312 | RO001E107327730 | PF | solar | jud. BUCURESTI, loc. SECTOR 5, Strada Ernest Juvara, nr. 10 | B | RO001E107327730/2 | 2023-02-09 | CFp | NA | 3 | 2.939 | 0 | Productie CD = en. el. livrata in reteaua electrica | 13267213 | 0 | 215
6313 | RO001E401005617 | PF | solar | jud. ILFOV, loc. VLADICEASCA, Strada Constantin Nottara, nr. 29 | IF | RO001E401005617/3 | 2023-02-17 | CFp | NA | 19.4 | 19.011 | 0 | Productie CD = en. el. livrata in reteaua electrica | 24387371 | 0 | 1718
6314 | RO001E141614439 | PF | solar | jud. ILFOV, loc. CACIULATI, Strada Libertatii, nr. 8 | IF | RO001E141614439/3 | 2023-02-02 | CFp | NA | 6 | 5.879 | 0 | Productie CD = en. el. livrata in reteaua electrica | 24387371 | 0 | 702
6315 | RO001E109377041 | PF | solar | jud. ILFOV, loc. POPESTI-LEORDENI, Strada DRUMUL FERMEI, nr. 105 D | IF | RO001E109377041/2 | 2023-02-10 | CFp | NA | 5 | 4.845 | 0 | Productie CD = en. el. livrata in reteaua electrica | 24387371 | 0 | 584
6316 | RO001E400961842 | PF | solar | jud. ILFOV, loc. POPESTI-LEORDENI, Strada Apusului, nr. 3 | IF | RO001E400961842/2 | 2023-02-16 | CFp | NA | 5 | 4.899 | 0 | Productie CD = en. el. livrata in reteaua electrica | 13093222 | 0 | 519
6317 | RO001E141383847 | PF | solar | jud. ILFOV, loc. CHITILA, Strada Trandafirilor, nr. 1 | IF | RO001E141383847/2 | 2023-02-07 | CFp | NA | 5 | 4.89 | 0 | Productie CD = en. el. livrata in reteaua electrica | 24387371 | 0 | 637
6318 | RO001E141853726 | PF | solar | jud. ILFOV, loc. DUMBRAVENI, Strada Iasomiei, nr. 17E | IF | RO001E141853726/2 | 2023-02-02 | CFp | NA | 6 | 5.879 | 0 | Productie CD = en. el. livrata in reteaua electrica | 13267213 | 0 | 658
6319 | RO001E301072373 | PF | solar | jud. GIURGIU, loc. SABARENI, Strada Principala, nr. 97 | GR | RO001E301072373/2 | 2023-02-09 | CFp | NA | 3 | 2.939 | 0 | Productie CD = en. el. livrata in reteaua electrica | 24387371 | 0 | 346
6320 | RO001E401172791 | PF | solar | jud. ILFOV, loc. MOGOSOAIA, Strada Fuiorului, nr. 3 | IF | RO001E401172791/2 | 2023-02-24 | CFp | NA | 10 | 9.7 | 0 | Productie CD = en. el. livrata in reteaua electrica | 13267213 | 0 | 1327
6321 | RO001E300380576 | PF | solar | jud. GIURGIU, loc. MALU, Strada Piroi, nr. 1 | GR | RO001E300380576/2 | 2023-02-10 | CFp | NA | 10 | 9.75 | 0 | Productie CD = en. el. livrata in reteaua electrica | 13267213 | 0 | 1291
6322 | RO001E119487862 | PF | solar | jud. BUCURESTI, loc. SECTOR 1, Strada Mirea G.D.,Pictor, nr. 3, ap. 1 | B | RO001E119487862/2 | 2023-02-24 | CFp | NA | 9.7 | 10 | 200 | Productie CD = en. el. livrata in reteaua electrica | 24387371 | 0 | 558
6323 | RO001E142986432 | PF | solar | jud. ILFOV, loc. PANTELIMON, Strada Intravilan, nr. T55, P526 | IF | RO001E142986432/2 | 2023-02-06 | CFp | NA | 5 | 4.899 | 0 | Productie CD = en. el. livrata in reteaua electrica | 24387371 | 0 | 560
6324 | RO001E141722899 | PF | solar | jud. ILFOV, loc. BRAGADIRU, Strada Nazuintei, nr. 1A | IF | RO001E141722899/2 | 2023-02-03 | CFp | NA | 8 | 7.83 | 0 | Productie CD = en. el. livrata in reteaua electrica | 24387371 | 0 | 997
6325 | RO001E105315476 | PF | solar | jud. BUCURESTI, loc. SECTOR 2, Strada Barometrului, nr. 16 | B | RO001E105315476/2 | 2023-02-15 | CFp | NA | 3 | 2.939 | 0 | Productie CD = en. el. livrata in reteaua electrica | 24387371 | 0 | 339
6326 | RO001E131273407 | PF | solar | jud. GIURGIU, loc. BOLINTIN-DEAL, Strada CAMPUL NOU, nr. 28 | GR | RO001E131273407/4 | 2023-02-01 | CFp | NA | 8.8 | 8.614 | 0 | Productie CD = en. el. livrata in reteaua electrica | 24387371 | 0 | 789
6327 | RO001E106020098 | PF | solar | jud. BUCURESTI, loc. SECTOR 3, Strada Balcesti, nr. 8, ap. AP4 | B | RO001E106020098/4 | 2023-02-16 | CFp | NA | 10 | 10 | 0 | Productie CD = en. el. livrata in reteaua electrica | 13267213 | 0 | 855
6328 | RO001E400866150 | PF | solar | jud. ILFOV, loc. CLINCENI, Strada Sabarului, nr. 213 | IF | RO001E400866150/3 | 2023-02-20 | CFp | NA | 5 | 4.899 | 0 | Productie CD = en. el. livrata in reteaua electrica | 24387371 | 0 | 500
6329 | RO001E110823913 | PF | solar | jud. BUCURESTI, loc. SECTOR 5, DRUMUL Cooperativei, nr. 102A, ap. VILA 2 | B | RO001E110823913/4 | 2023-02-27 | CFp | NA | 6 | 5.878 | 0 | Productie CD = en. el. livrata in reteaua electrica | 24387371 | 0 | 586
6330 | RO001E100437252 | PF | solar | jud. BUCURESTI, loc. SECTOR 1, Strada Gala Galaction, nr. 8-10 | B | RO001E100437252/2 | 2023-02-17 | CFp | NA | 6 | 6 | 0 | Productie CD = en. el. livrata in reteaua electrica | 24387371 | 0 | 643
6331 | RO001E401046184 | PF | solar | jud. ILFOV, loc. OTOPENI, Strada Ferme I, nr. 3B | IF | RO001E401046184/3 | 2023-02-03 | CFp | NA | 11.66 | 10.927 | 0 | Productie CD = en. el. livrata in reteaua electrica | 13267213 | 0 | 852
6332 | RO001E141236484 | PF | solar | jud. ILFOV, loc. CHITILA, Strada Troitei, nr. 8A | IF | RO001E141236484/2 | 2023-02-27 | CFp | NA | 6 | 5.87 | 0 | NA | NA | 0 | 641
6333 | RO001E141726983 | PF | solar | jud. ILFOV, loc. OTOPENI, Intrarea Violetelor, nr. 10 | IF | RO001E141726983/2 | 2023-02-09 | CFp | NA | 8 | 7.785 | 0 | Productie CD = en. el. livrata in reteaua electrica | 13267213 | 0 | 955
6334 | RO001E401115383 | PF | solar | jud. ILFOV, loc. PANTELIMON, Strada Arges, nr. 1 | IF | RO001E401115383/3 | 2023-02-28 | CFp | NA | 16.38 | 16.042 | 0 | Productie CD = en. el. livrata in reteaua electrica | 13267213 | 0 | 1340
6335 | RO001E142635365 | PF | solar | jud. ILFOV, loc. BALACEANCA, Strada Eroilor, nr. 15C, ap. NC56051 | IF | RO001E142635365/3 | 2023-02-22 | CFp | NA | 8 | 7.838 | 0 | Productie CD = en. el. livrata in reteaua electrica | 24387371 | 0 | 1090
6336 | RO001E400137522 | PF | solar | jud. ILFOV, loc. TUNARI, Strada Oituz, nr. 52 | IF | RO001E400137522/2 | 2023-02-02 | CFp | NA | 4 | 3.919 | 480 | Productie CD = en. el. livrata in reteaua electrica | 24387371 | 0 | 288
6337 | RO001E142770736 | PF | solar | jud. ILFOV, loc. BRAGADIRU, Strada Curcubeului, nr. 53G | IF | RO001E142770736/1 | 2023-02-01 | CFp | NA | 3.08 | 2.93 | 0 | Productie CD = en. el. livrata in reteaua electrica | 24387371 | 0 | 371
6338 | RO001E100141849 | PF | solar | jud. BUCURESTI, loc. SECTOR 1, Strada Cernat Alexandru, g-ral, nr. 15 | B | RO001E100141849/2 | 2023-02-15 | CFp | NA | 4.6 | 4.6 | 126 | NA | NA | 0 | 0
6339 | RO001E104643558 | PF | solar | jud. BUCURESTI, loc. SECTOR 2, Strada Zefirului, nr. 34 | B | RO001E104643558/2 | 2023-02-10 | CFp | NA | 14.5 | 14.21 | 0 | Productie CD = en. el. livrata in reteaua electrica | 13267213 | 0 | 829
6340 | RO001E400920397 | PF | solar | jud. ILFOV, loc. TUNARI, Strada I.L.Caragiale, nr. 32 | IF | RO001E400920397/2 | 2023-02-20 | CFp | NA | 3 | 2.88 | 0 | NA | NA | 0 | 0
6341 | RO001E400659239 | PF | solar | jud. ILFOV, loc. MOARA VLASIEI, Strada Sfatului, nr. 36 | IF | RO001E400659239/2 | 2023-02-23 | CFp | NA | 3 | 2.938 | 0 | Productie CD = en. el. livrata in reteaua electrica | 13267213 | 0 | 403
6342 | RO001E141907467 | PF | solar | jud. ILFOV, loc. BUFTEA, Strada Turturelelor, nr. 10A | IF | RO001E141907467/2 | 2023-02-20 | CFp | NA | 12.64 | 12.187 | 0 | Productie CD = en. el. livrata in reteaua electrica | 13267213 | 0 | 912
6343 | RO001E400764427 | PF | solar | jud. ILFOV, loc. CIOFLICENI, Strada Ciofliceni, nr. 188 | IF | RO001E400764427/3 | 2023-02-01 | CFp | NA | 6 | 5.87 | 0 | Productie CD = en. el. livrata in reteaua electrica | 13267213 | 0 | 661
6344 | RO001E141448546 | PF | solar | jud. ILFOV, loc. DOMNESTI, Intrarea Curtea Domneasca, nr. 12, bl. P171/1/14 | IF | RO001E141448546/2 | 2023-02-10 | CFp | NA | 10 | 9.799 | 0 | Productie CD = en. el. livrata in reteaua electrica | 13267213 | 0 | 1062
6345 | RO001E400036441 | PF | solar | jud. ILFOV, loc. ISLAZ, Strada 24 Ianuarie, nr. 10 | IF | RO001E400036441/2 | 2023-02-28 | CFp | NA | 3 | 2.939 | 0 | Productie CD = en. el. livrata in reteaua electrica | 13267213 | 0 | 199
6346 | RO001E109106669 | PF | solar | jud. ILFOV, loc. PANTELIMON, Strada Pescarusului, nr. 4 | IF | RO001E109106669/3 | 2023-02-28 | CFp | NA | 12.285 | 12.029 | 0 | Productie CD = en. el. livrata in reteaua electrica | 24387371 | 0 | 1463
6347 | RO001E108205073 | PF | solar | jud. BUCURESTI, loc. SECTOR 5, Strada Posada, nr. 22 | B | RO001E108205073/2 | 2023-02-28 | CFp | NA | 3 | 2.92 | 0 | Productie CD = en. el. livrata in reteaua electrica | 24387371 | 0 | 323
6348 | RO001E101774460 | PF | solar | jud. BUCURESTI, loc. SECTOR 3, Strada Levantica, nr. 70 | B | RO001E101774460/2 | 2023-02-22 | CFp | NA | 3 | 2.939 | 0 | Productie CD = en. el. livrata in reteaua electrica | 24387371 | 0 | 496
6349 | RO001E142267715 | PF | solar | jud. ILFOV, loc. POPESTI-LEORDENI, Strada Cheiul Dambovitei, nr. 26, ap. C92 | IF | RO001E142267715/2 | 2023-02-09 | CFp | NA | 6 | 5.879 | 0 | Productie CD = en. el. livrata in reteaua electrica | 24387371 | 0 | 583
6350 | RO001E400181701 | PF | solar | jud. ILFOV, loc. POPESTI-LEORDENI, Strada Sfantul Ioan, nr. 26 | IF | RO001E400181701/2 | 2023-02-28 | CFp | NA | 5 | 4.89 | 0 | Productie CD = en. el. livrata in reteaua electrica | 24387371 | 0 | 589
6351 | RO001E401096550 | PF | solar | jud. ILFOV, loc. BRANESTI, Strada Violetelor, nr. 22 | IF | RO001E401096550/2 | 2023-02-03 | CFp | NA | 12.75 | 12.494 | 0 | Productie CD = en. el. livrata in reteaua electrica | 13267213 | 0 | 1407
6352 | RO001E108914373 | PF | solar | jud. BUCURESTI, loc. SECTOR 5, SOSEAUA Bucuresti-Magurele, nr. 21 | B | RO001E108914373/2 | 2023-02-02 | CFp | NA | 22.5 | 22.049 | 0 | Productie CD = en. el. livrata in reteaua electrica | 13267213 | 0 | 878
6353 | RO001E400930286 | PF | solar | jud. ILFOV, loc. PANTELIMON, Strada Campului, nr. 18 | IF | RO001E400930286/2 | 2023-02-22 | CFp | NA | 10 | 9.76 | 0 | Productie CD = en. el. livrata in reteaua electrica | 13267213 | 0 | 963
6354 | RO001E400319793 | PF | solar | jud. ILFOV, loc. OLTENI, Strada Putul Olteni, nr. 52 | IF | RO001E400319793/2 | 2023-02-20 | CFp | NA | 10 | 9.79 | 0 | Productie CD = en. el. livrata in reteaua electrica | 24387371 | 0 | 1046
6355 | RO001E131360796 | PJ | solar | jud. GIURGIU, loc. COMANA, Strada Serban Cantacuzino, nr. 50 | GR | RO001E131360796/2 | 2023-02-28 | CFp | NA | 20 | 19.599 | 0 | Productie CD = en. el. livrata in reteaua electrica | 24387371 | 0 | 1928
6356 | RO001E142024772 | PF | solar | jud. ILFOV, loc. DUMBRAVENI, Strada Zori de Zi, nr. 1, bl. VILA 26 | IF | RO001E142024772/2 | 2023-02-06 | CFp | NA | 20 | 19.599 | 0 | Productie CD = en. el. livrata in reteaua electrica | 13267213 | 0 | 1835
6357 | RO001E142321895 | PJ | solar | jud. ILFOV, loc. STEFANESTII DE JOS, Strada Sinaia, nr. FN | IF | RO001E142321895/1 | 2023-02-22 | CFp | NA | 30 | 29.32 | 0 | Productie CD = en. el. livrata in reteaua electrica | 24387371 | 0 | 3987
6358 | RO001E100505528 | PF | solar | jud. BUCURESTI, loc. SECTOR 1, Strada Sibiceanu Costache, nr. 35 | B | RO001E100505528/2 | 2023-02-09 | CFp | NA | 15 | 15 | 0 | Productie CD = en. el. livrata in reteaua electrica | 13267213 | 0 | 909
6359 | RO001E141970030 | PJ | solar | jud. ILFOV, loc. CORNETU, Strada Aeroportului, nr. 59D | IF | RO001E141970030/3 | 2023-02-23 | CFp | NA | 8 | 7.83 | 0 | Productie CD = en. el. livrata in reteaua electrica | 24387371 | 0 | 1042
6360 | RO001E400624512 | PF | solar | jud. ILFOV, loc. PERIS, Strada Principala, nr. 584 | IF | RO001E400624512/4 | 2023-02-02 | CFp | NA | 9 | 8.81 | 0 | Productie CD = en. el. livrata in reteaua electrica | 13267213 | 0 | 801
6361 | RO001E141750104 | PF | solar | jud. ILFOV, loc. CIOFLICENI, Strada Stefan cel Mare, nr. 13 Bis, bl. P698CC | IF | RO001E141750104/3 | 2023-02-28 | CFp | NA | 20 | 19.55 | 0 | Productie CD = en. el. livrata in reteaua electrica | 24387371 | 0 | 1964
6362 | RO001E141491038 | PF | solar | jud. ILFOV, loc. TUNARI, Strada George Cosbuc, nr. 9C | IF | RO001E141491038/3 | 2023-02-09 | CFp | NA | 10 | 9.799 | 0 | Productie CD = en. el. livrata in reteaua electrica | 13267213 | 0 | 1011
6363 | RO001E109445159 | PJ | solar | jud. BUCURESTI, loc. SECTOR 3, Strada Cauzasi, nr. 27-27A,25 | B | RO001E109445159/2 | 2023-02-17 | CFp | NA | 37.125 | 36.328 | 18.75 | Productie CD = en. el. livrata in reteaua electrica | 24387371 | 0 | 72
6364 | RO001E141726433 | PF | solar | jud. ILFOV, loc. TEGHES, Strada LIBERTATII, nr. 2 | IF | RO001E141726433/4 | 2023-02-09 | CFp | NA | 4 | 3.88 | 0 | Productie CD = en. el. livrata in reteaua electrica | 13267213 | 0 | 571
6365 | RO001E400672166 | PF | solar | jud. ILFOV, loc. MOGOSOAIA, Strada 1 Mai, nr. 33 | IF | RO001E400672166/2 | 2023-02-01 | CFp | NA | 20 | 19.1 | 0 | Productie CD = en. el. livrata in reteaua electrica | 24387371 | 0 | 1686
6366 | RO001E141336508 | PF | solar | jud. ILFOV, loc. SAFTICA, Strada Fermei, nr. 7K | IF | RO001E141336508/4 | 2023-02-09 | CFp | NA | 3 | 2.84 | 0 | Productie CD = en. el. livrata in reteaua electrica | 13267213 | 0 | 0
6367 | RO001E142511335 | PF | solar | jud. ILFOV, loc. BRAGADIRU, Strada Celofibrei, nr. 51, bl. VILA 4, ap. C2 | IF | RO001E142511335/2 | 2023-02-02 | CFp | NA | 5 | 4.899 | 0 | Productie CD = en. el. livrata in reteaua electrica | 24387371 | 0 | 650
6368 | RO001E400171261 | PF | solar | jud. ILFOV, loc. VOLUNTARI, Strada Margaretelor, nr. 5 | IF | RO001E400171261/2 | 2023-02-21 | CFp | NA | 22.44 | 21.921 | 0 | NA | NA | 0 | 1545
6369 | RO001E141857809 | PJ | solar | jud. ILFOV, loc. VOLUNTARI, Strada Iasomiei, nr. 2, ap. CASA2 | IF | RO001E141857809/2 | 2023-02-28 | CFp | NA | 15.045 | 14.743 | 0 | Productie CD = en. el. livrata in reteaua electrica | 24387371 | 0 | 2
6370 | RO001E131292970 | PF | solar | jud. GIURGIU, loc. MIHAILESTI, Strada Orizont, nr. 14 | GR | RO001E131292970/2 | 2023-02-28 | CFp | NA | 10 | 9.792 | 0 | Productie CD = en. el. livrata in reteaua electrica | 30328213 | 0 | 1169
6371 | RO001E141291799 | PF | solar | jud. ILFOV, loc. OTOPENI, Strada Nicolae Iorga, nr. 28 | IF | RO001E141291799/2 | 2023-02-21 | CFp | NA | 10 | 9.77 | 0 | Productie CD = en. el. livrata in reteaua electrica | 24387371 | 0 | 854
6372 | RO001E142287559 | PF | solar | jud. Ilfov, loc. ISLAZ, Intrarea Doina, nr. 32 | IF | RO001E142287559/2 | 2023-02-14 | CFp | NA | 6 | 5.87 | 0 | Productie CD = en. el. livrata in reteaua electrica | 24387371 | 0 | 758
6373 | RO001E109171582 | PJ | solar | jud. BUCURESTI, loc. SECTOR 4, Intrarea Binelui, nr. 1 A | B | RO001E109171582/2 | 2023-02-28 | CFp | NA | 100 | 97.999 | 0 | Productie CD = en. el. livrata in reteaua electrica | 34620961 | 0 | 9793
6374 | RO001E142341101 | PF | solar | jud. ILFOV, loc. OTOPENI, Strada Nicolae Iorga, nr. 54 | IF | RO001E142341101/2 | 2023-02-02 | CFp | NA | 30 | 29.399 | 0 | Productie CD = en. el. livrata in reteaua electrica | 13267213 | 0 | 3710
6375 | RO001E106116005 | PF | solar | jud. BUCURESTI, loc. SECTOR 4, Strada Simion Stefan,Soldat, nr. 36 | B | RO001E106116005/2 | 2023-02-27 | CFp | NA | 10 | 9.75 | 0 | Productie CD = en. el. livrata in reteaua electrica | 24387371 | 0 | 1208
6376 | RO001E141758898 | PF | solar | jud. ILFOV, loc. CORBEANCA, Intrarea Padurii, nr. 8 | IF | RO001E141758898/4 | 2023-02-09 | CFp | NA | 21.465 | 21.032 | 0 | Productie CD = en. el. livrata in reteaua electrica | 13267213 | 0 | 1029
6377 | RO001E401158571 | PF | solar | jud. ILFOV, loc. PANTELIMON, Strada Dumitru N. Dumitru, nr. 8 | IF | RO001E401158571/2 | 2023-02-01 | CFp | NA | 6 | 5.87 | 0 | Productie CD = en. el. livrata in reteaua electrica | 13267213 | 0 | 775
6378 | RO001E401111424 | PF | solar | jud. ILFOV, loc. POPESTI-LEORDENI, DRUMUL Fermei, nr. 64 | IF | RO001E401111424/2 | 2023-02-09 | CFp | NA | 3 | 2.938 | 0 | Productie CD = en. el. livrata in reteaua electrica | 13267213 | 0 | 287
6379 | RO001E141616464 | PF | solar | jud. ILFOV, loc. CHIAJNA, Intrarea Nicolae Iorga, nr. 38J | IF | RO001E141616464/2 | 2023-02-13 | CFp | NA | 8 | 7.83 | 0 | Productie CD = en. el. livrata in reteaua electrica | 24387371 | 0 | 500
6380 | RO001E107551380 | PF | solar | jud. BUCURESTI, loc. SECTOR 5, Strada Popa Stefan, nr. 30 | B | RO001E107551380/2 | 2023-02-10 | CFp | NA | 5 | 4.88 | 0 | Productie CD = en. el. livrata in reteaua electrica | 24387371 | 0 | 458
6381 | RO001E141511761 | PF | solar | jud. ILFOV, loc. PETRESTI, Strada Balantei, nr. 15A | IF | RO001E141511761/2 | 2023-02-02 | CFp | NA | 3 | 2.92 | 0 | Productie CD = en. el. livrata in reteaua electrica | 18680651 | 0 | 247
6382 | RO001E100529412 | PF | solar | jud. BUCURESTI, loc. SECTOR 1, Strada Constantin Stere, nr. 16A | B | RO001E100529412/4 | 2023-02-09 | CFp | NA | 5 | 5 | 0 | Productie CD = en. el. livrata in reteaua electrica | 24387371 | 0 | 512
6383 | RO001E400998897 | PF | solar | jud. ILFOV, loc. CORBEANCA, Strada Viitorului, nr. 3 | IF | RO001E400998897/2 | 2023-02-07 | CFp | NA | 4 | 3.88 | 0 | Productie CD = en. el. livrata in reteaua electrica | 24387371 | 0 | 526
6384 | RO001E131421255 | PF | solar | jud. GIURGIU, loc. SABARENI, Strada BANICHII, nr. 80F | GR | RO001E131421255/3 | 2023-02-21 | CFp | NA | 6 | 5.87 | 0 | Productie CD = en. el. livrata in reteaua electrica | 13267213 | 0 | 678
6385 | RO001E142340076 | PJ | solar | jud. ILFOV, loc. MOGOSOAIA, Strada Aeroportului, nr. 38 | IF | RO001E142340076/3 | 2023-02-03 | CFp | NA | 27 | 26.45 | 0 | Productie CD = en. el. livrata in reteaua electrica | 24387371 | 0 | 2472
6386 | RO001E131317899 | PJ | solar | jud. GIURGIU, loc. MIHAILESTI, Calea Bucuresti, nr. 491 | GR | RO001E131317899/4 | 2023-02-02 | CFp | NA | 80 | 78.38 | 0 | Productie CD = en. el. livrata in reteaua electrica | 24387371 | 0 | 3400
6387 | RO001E109327800 | PF | solar | jud. Ilfov, loc. Bragadiru, Strada Gladiolelor, nr. 31 A | IF | RO001E109327800/2 | 2023-02-06 | CFp | NA | 15 | 14.699 | 0 | Productie CD = en. el. livrata in reteaua electrica | 13267213 | 0 | 1903
6388 | RO001E109435653 | PF | solar | jud. BUCURESTI, loc. SECTOR 1, Strada Zorileanu Mircea,Aviator, nr. 10 -12 | B | RO001E109435653/2 | 2023-02-15 | CFp | NA | 13 | 13 | 15 | Productie CD = en. el. livrata in reteaua electrica | 24387371 | 0 | 646
6389 | RO001E142413909 | PF | solar | jud. ILFOV, loc. OLTENI, SOSEAUA Bucuresti-Domnesti, nr. 85E | IF | RO001E142413909/3 | 2023-02-13 | CFp | NA | 3 | 2.92 | 0 | Productie CD = en. el. livrata in reteaua electrica | 24387371 | 0 | 380
6390 | RO001E400786296 | PF | solar | jud. ILFOV, loc. SILISTEA SNAGOVULUI, Strada Antim Ivireanul, nr. 122 | IF | RO001E400786296/2 | 2023-02-10 | CFp | NA | 3 | 2.92 | 0 | Productie CD = en. el. livrata in reteaua electrica | 24387371 | 0 | 283
6391 | RO001E103239468 | PF | solar | jud. BUCURESTI, loc. SECTOR 1, Strada Fagului, nr. 47 | B | RO001E103239468/2 | 2023-02-22 | CFp | NA | 3.33 | 2.91 | 0 | Productie CD = en. el. livrata in reteaua electrica | 24387371 | 0 | 273
6392 | RO001E142374073 | PF | solar | jud. ILFOV, loc. CORBEANCA, Strada Artelor, nr. 22 | IF | RO001E142374073/2 | 2023-02-16 | CFp | NA | 3 | 2.91 | 0 | Productie CD = en. el. livrata in reteaua electrica | 13267213 | 0 | 316
6393 | RO001E131432875 | PF | solar | jud. GIURGIU, loc. BACU, Strada Intravilan, nr. FNNC32632, bl. T67, sc. P530/13 | GR | RO001E131432875/4 | 2023-02-01 | CFp | NA | 5 | 4.898 | 0 | Productie CD = en. el. livrata in reteaua electrica | 24387371 | 0 | 356
6394 | RO001E400831994 | PF | solar | jud. ILFOV, loc. CIOFLICENI, Strada Bisericii, nr. 4 | IF | RO001E400831994/3 | 2023-02-17 | CFp | NA | 12 | 11.756 | 0 | Productie CD = en. el. livrata in reteaua electrica | 13267213 | 0 | 2726
6395 | RO001E142221580 | PF | solar | jud. ILFOV, loc. OTOPENI, Strada 23 August, nr. 252X1 | IF | RO001E142221580/3 | 2023-02-08 | CFp | NA | 3 | 2.934 | 0 | Productie CD = en. el. livrata in reteaua electrica | 13267213 | 0 | 326
6396 | RO001E131294242 | PF | solar | jud. GIURGIU, loc. MIHAILESTI, SOSEAUA Tufa, nr. 49 | GR | RO001E131294242/4 | 2023-02-21 | CFp | NA | 15.2 | 14.895 | 0 | Productie CD = en. el. livrata in reteaua electrica | 13267213 | 0 | 832
6397 | RO001E400467955 | PF | solar | jud. ILFOV, loc. BERCENI, Strada 1 Mai, nr. 134 | IF | RO001E400467955/2 | 2023-02-24 | CFp | NA | 5.5 | 5.385 | 0 | Productie CD = en. el. livrata in reteaua electrica | 13267213 | 0 | 196
6398 | RO001E141532405 | PF | solar | jud. ILFOV, loc. BRAGADIRU, Strada Libertatii, nr. 1H | IF | RO001E141532405/4 | 2023-02-22 | CFp | NA | 3 | 2.935 | 0 | Productie CD = en. el. livrata in reteaua electrica | 13267213 | 0 | 341
6399 | RO001E141320264 | PF | solar | jud. ILFOV, loc. VARTEJU, Strada Bucuresti, nr. 81G, ap. 1 | IF | RO001E141320264/2 | 2023-02-10 | CFp | NA | 10 | 9.799 | 0 | Productie CD = en. el. livrata in reteaua electrica | 13267213 | 0 | 1029
6400 | RO001E141212523 | PF | solar | jud. ILFOV, loc. MAGURELE, Strada Magnoliei, nr. 8B | IF | RO001E141212523/2 | 2023-02-02 | CFp | NA | 18.15 | 17.777 | 0 | Productie CD = en. el. livrata in reteaua electrica | 13267213 | 0 | 1689
6401 | RO001E141528994 | PF | solar | jud. ILFOV, loc. POPESTI-LEORDENI, SOSEAUA Leordeni, nr. 38A | IF | RO001E141528994/2 | 2023-02-06 | CFp | NA | 3.33 | 2.92 | 0 | Productie CD = en. el. livrata in reteaua electrica | 24387371 | 0 | 365
6402 | RO001E141721832 | PF | solar | jud. ILFOV, loc. BRAGADIRU, Strada Perlelor, nr. 12C | IF | RO001E141721832/2 | 2023-02-09 | CFp | NA | 3 | 2.939 | 0 | Productie CD = en. el. livrata in reteaua electrica | 13267213 | 0 | 203
6403 | RO001E108872680 | PF | solar | jud. BUCURESTI, loc. SECTOR 2, Strada Campului, nr. 5, bl. 5 | B | RO001E108872680/2 | 2023-02-20 | CFp | NA | 3 | 2.939 | 0 | Productie CD = en. el. livrata in reteaua electrica | 13267213 | 0 | 391
6404 | RO001E400956790 | PF | solar | jud. ILFOV, loc. OSTRATU, Strada LAGUNA ALBASTRA, nr. 116 B | IF | RO001E400956790/3 | 2023-02-09 | CFp | NA | 18.36 | 17.913 | 0 | Productie CD = en. el. livrata in reteaua electrica | 13267213 | 0 | 1770
6405 | RO001E109198222 | PJ | solar | jud. BUCURESTI, loc. SECTOR 1, Strada Serbanescu Alexandru, cpt. av., nr. 87 | B | RO001E109198222/2 | 2023-02-16 | CFp | NA | 100 | 100 | 0 | NA | NA | 0 | 0
6406 | RO001E105384494 | PF | solar | jud. ILFOV, loc. VOLUNTARI, Strada Tarnava, nr. 91 C | IF | RO001E105384494/3 | 2023-02-22 | CFp | NA | 6 | 5.78 | 0 | Productie CD = en. el. livrata in reteaua electrica | 13267213 | 0 | 576
6407 | RO001E105744315 | PF | solar | jud. BUCURESTI, loc. SECTOR 4, Intrarea Smaranda, nr. 7 | B | RO001E105744315/4 | 2023-02-15 | CFp | NA | 13.68 | 13.405 | 0 | Productie CD = en. el. livrata in reteaua electrica | 13267213 | 0 | 1669
6408 | RO001E108187500 | PF | solar | jud. BUCURESTI, loc. SECTOR 5, SOSEAUA Bucuresti-Magurele, nr. 121 | B | RO001E108187500/2 | 2023-02-21 | CFp | NA | 15.12 | 14.768 | 0 | Productie CD = en. el. livrata in reteaua electrica | 13267213 | 0 | 1529
6409 | RO001E142174082 | PF | solar | jud. ILFOV, loc. ROSU, Strada Weiner Palada, nr. 11 | IF | RO001E142174082/2 | 2023-02-08 | CFp | NA | 9.395 | 9.147 | 0 | Productie CD = en. el. livrata in reteaua electrica | 24387371 | 0 | 868
6410 | RO001E108993785 | PF | solar | jud. BUCURESTI, loc. SECTOR 5, Strada Bobului, nr. 61 -63 | B | RO001E108993785/2 | 2023-02-09 | CFp | NA | 15 | 14.645 | 0 | Productie CD = en. el. livrata in reteaua electrica | 24387371 | 0 | 111
6411 | RO001E108791613 | PJ | solar | jud. BUCURESTI, loc. SECTOR 5, Strada Sufaru Gheorghe, nr. 23-25 | B | RO001E108791613/3 | 2023-02-17 | CFp | NA | 20 | 19.4 | 0 | Productie CD = en. el. livrata in reteaua electrica | 24387371 | 0 | 1828
6412 | RO001E141638817 | PF | solar | jud. ILFOV, loc. TUNARI, Strada A.I.Cuza, nr. 5 | IF | RO001E141638817/3 | 2023-02-15 | CFp | NA | 10 | 9.7 | 0 | Productie CD = en. el. livrata in reteaua electrica | 13267213 | 0 | 753
6413 | RO001E142529480 | PF | solar | jud. ILFOV, loc. AFUMATI, SOSEAUA BAKU, nr. 9C | IF | RO001E142529480/2 | 2023-02-06 | CFp | NA | 3 | 2.935 | 0 | Productie CD = en. el. livrata in reteaua electrica | 15638008 | 0 | 582
6414 | RO001E110457848 | PF | solar | jud. BUCURESTI, loc. SECTOR 3, Bulevardul Theodor Pallady, nr. 40P | B | RO001E110457848/2 | 2023-02-15 | CFp | NA | 3.08 | 2.92 | 0 | Productie CD = en. el. livrata in reteaua electrica | 13267213 | 0 | 514
6415 | RO001E141954986 | PF | solar | jud. ILFOV, loc. CLINCENI, Strada Principala, nr. 193 | IF | RO001E141954986/3 | 2023-02-28 | CFp | NA | 15 | 14.698 | 0 | Productie CD = en. el. livrata in reteaua electrica | 24387371 | 0 | 2387
6416 | RO001E103822691 | PF | solar | jud. BUCURESTI, loc. SECTOR 3, Strada Petrache Florea,Sergent, nr. 16 | B | RO001E103822691/2 | 2023-02-28 | CFp | NA | 3 | 2.939 | 0 | NA | NA | 0 | 357
6417 | RO001E119516483 | PJ | solar | jud. BUCURESTI, loc. SECTOR 4, Bulevardul Metalurgiei, nr. 126 | B | RO001E119516483/3 | 2023-02-13 | CFp | NA | 36 | 35.277 | 0 | Productie CD = en. el. livrata in reteaua electrica | 13093222 | 0 | 0
6418 | RO001E108668560 | PJ | solar | jud. BUCURESTI, loc. SECTOR 6, Bulevardul Timisoara, nr. 104 SPEC | B | RO001E108668560/2 | 2023-02-01 | CFp | NA | 115.5 | 113.189 | 0 | Productie CD = en. el. livrata in reteaua electrica | 28909028 | 0 | 15054
6419 | RO001E401019498 | PF | solar | jud. ILFOV, loc. OLTENI, Strada Putul Olteni, nr. 54 | IF | RO001E401019498/4 | 2023-02-14 | CFp | NA | 20 | 19.59 | 0 | Productie CD = en. el. livrata in reteaua electrica | 24387371 | 0 | 1527
6420 | RO001E100670262 | PF | solar | jud. BUCURESTI, loc. SECTOR 1, Strada Ardealului, nr. 41 A | B | RO001E100670262/3 | 2023-02-02 | CFp | NA | 3 | 3.6 | 0 | Productie CD = en. el. livrata in reteaua electrica | 13267213 | 0 | 277
6421 | RO001E141867147 | PF | solar | jud. ILFOV, loc. BALOTESTI, Strada Viselor, nr. 1, ap. VILA 68 | IF | RO001E141867147/2 | 2023-02-01 | CFp | NA | 3.75 | 3.565 | 0 | Productie CD = en. el. livrata in reteaua electrica | 24387371 | 0 | 465
6422 | RO001E142194084 | PF | solar | jud. ILFOV, loc. CORBEANCA, Strada Sportului, nr. 15 | IF | RO001E142194084/1 | 2023-02-01 | CFp | NA | 3 | 2.938 | 0 | Productie CD = en. el. livrata in reteaua electrica | 13267213 | 0 | 292
6423 | RO001E141908154 | PF | solar | jud. ILFOV, loc. GLINA, Strada Victoriei, nr. 21, bl. C2, ap. 2 | IF | RO001E141908154/3 | 2023-02-13 | CFp | NA | 6 | 5.879 | 0 | Productie CD = en. el. livrata in reteaua electrica | 13267213 | 0 | 738
6424 | RO001E109180728 | PJ | solar | jud. BUCURESTI, loc. SECTOR 6, SOSEAUA Virtutii, nr. 1 | B | RO001E109180728/2 | 2023-02-21 | CFp | NA | 85 | 83.49 | 0 | Productie CD = en. el. livrata in reteaua electrica | 15638008 | 0 | 32
6425 | RO001E108204566 | PF | solar | jud. BUCURESTI, loc. SECTOR 5, Strada Posada, nr. 23 | B | RO001E108204566/3 | 2023-02-15 | CFp | NA | 7.365 | 7.018 | 0 | Productie CD = en. el. livrata in reteaua electrica | 24387371 | 0 | 337
6426 | RO001E141509364 | PJ | solar | jud. ILFOV, loc. DOMNESTI, Strada Tarla, nr. T9 363/2T | IF | RO001E141509364/3 | 2023-02-07 | CFp | NA | 111.93 | 109.681 | 0 | Productie CD = en. el. livrata in reteaua electrica | 24387371 | 0 | 6425
6427 | RO001E100507564 | PF | solar | jud. BUCURESTI, loc. SECTOR 1, Strada Zosima Dumitru,Inginer, nr. 52 ABIS | B | RO001E100507564/2 | 2023-02-16 | CFp | NA | 10 | 10 | 0 | Productie CD = en. el. livrata in reteaua electrica | 24387371 | 0 | 1232
6428 | RO001E105466248 | PF | solar | jud. BUCURESTI, loc. SECTOR 5, Strada Nehoiasi, nr. 53 | B | RO001E105466248/3 | 2023-02-20 | CFp | NA | 8 | 7.838 | 0 | Productie CD = en. el. livrata in reteaua electrica | 24387371 | 0 | 870
6429 | RO001E109199458 | PJ | solar | jud. BUCURESTI, loc. SECTOR 6, SOSEAUA Orhideelor, nr. 12B | B | RO001E109199458/3 | 2023-02-21 | CFp | NA | 45 | 44.094 | 0 | Productie CD = en. el. livrata in reteaua electrica | 15638008 | 0 | 0
6430 | RO001E400813040 | PF | solar | jud. ILFOV, loc. GRUIU, Strada Cantacuzino, nr. 7 | IF | RO001E400813040/4 | 2023-02-21 | CFp | NA | 6 | 5.86 | 0 | Productie CD = en. el. livrata in reteaua electrica | 24387371 | 0 | 569
6431 | RO001E142451473 | PF | solar | jud. ILFOV, loc. SAFTICA, Strada FLAMINGO, nr. 50/5.12 | IF | RO001E142451473/2 | 2023-02-09 | CFp | NA | 13.6 | 22 | 0 | Productie CD = en. el. livrata in reteaua electrica | 13267213 | 0 | 1153
6432 | RO001E141524237 | PF | solar | jud. ILFOV, loc. POPESTI-LEORDENI, Strada Rasaritului, nr. 5B | IF | RO001E141524237/2 | 2023-02-03 | CFp | NA | 15 | 14.699 | 0 | Productie CD = en. el. livrata in reteaua electrica | 24387371 | 0 | 2072
6433 | RO001E104414655 | PF | solar | jud. BUCURESTI, loc. SECTOR 2, Strada Paulescu Alexandru, lt., nr. 20-22 | B | RO001E104414655/2 | 2023-02-01 | CFp | NA | 15 | 14.6 | 0 | Productie CD = en. el. livrata in reteaua electrica | 13267213 | 0 | 1206
6434 | RO001E110770992 | PF | solar | jud. BUCURESTI, loc. SECTOR 2, Strada Vasile Lascar, nr. 202, bl. CORP B, ap. B.3.4 | B | RO001E110770992/2 | 2023-02-22 | CFp | NA | 6 | 6 | 0 | Productie CD = en. el. livrata in reteaua electrica | 24387371 | 0 | 563
6435 | RO001E108784660 | PF | solar | jud. BUCURESTI, loc. SECTOR 4, Strada Nucetului, nr. 3 | B | RO001E108784660/2 | 2023-02-09 | CFp | NA | 15 | 14.68 | 0 | Productie CD = en. el. livrata in reteaua electrica | 24387371 | 0 | 1646
6436 | RO001E141218811 | PF | solar | jud. ILFOV, loc. BALOTESTI, Strada Castanilor, nr. 12B | IF | RO001E141218811/3 | 2023-02-22 | CFp | NA | 15 | 14.6 | 0 | Productie CD = en. el. livrata in reteaua electrica | 24387371 | 0 | 1899
6437 | RO001E141182248 | PF | solar | jud. ILFOV, loc. BRAGADIRU, Strada Campia Libertatii, nr. 20 | IF | RO001E141182248/2 | 2023-02-01 | CFp | NA | 10 | 9.799 | 0 | Productie CD = en. el. livrata in reteaua electrica | 13267213 | 0 | 802
6438 | RO001E110024602 | PJ | solar | jud. BUCURESTI, loc. SECTOR 2, Artera Campul Mosilor, nr. 5A | B | RO001E110024602/3 | 2023-02-14 | CFp | NA | 55.1 | 53.978 | 0 | Productie CD = en. el. livrata in reteaua electrica | 24387371 | 0 | 1485
6439 | RO001E141589081 | PF | solar | jud. ILFOV, loc. OTOPENI, Strada 1 Mai, nr. 71A | IF | RO001E141589081/4 | 2023-02-22 | CFp | NA | 14.16 | 13.876 | 0 | Productie CD = en. el. livrata in reteaua electrica | 24387371 | 0 | 1451
6440 | RO001E111367816 | PF | solar | jud. BUCURESTI, loc. SECTOR 3, Strada Lazareanu Barbu, nr. 2, ap. 8 | B | RO001E111367816/2 | 2023-02-28 | CFp | NA | 5 | 4.899 | 0 | Productie CD = en. el. livrata in reteaua electrica | 13267213 | 0 | 460
6441 | RO001E401108060 | PF | solar | jud. ILFOV, loc. ROSU, Strada Rezervelor, nr. 1855 | IF | RO001E401108060/2 | 2023-02-27 | CFp | NA | 17.05 | 16.708 | 0 | Productie CD = en. el. livrata in reteaua electrica | 13267213 | 0 | 1205
6442 | RO001E109180188 | PJ | solar | jud. BUCURESTI, loc. SECTOR 2, Strada Baicului, nr. 82 A | B | RO001E109180188/2 | 2023-02-14 | CFp | NA | 60 | 58.797 | 0 | Productie CD = en. el. livrata in reteaua electrica | 13093222 | 0 | 4686
6443 | RO001E142352507 | PF | solar | jud. ILFOV, loc. CORBEANCA, Strada Ogorului, nr. 57-C1 | IF | RO001E142352507/5 | 2023-02-28 | CFp | NA | 3 | 2.939 | 0 | Productie CD = en. el. livrata in reteaua electrica | 24387371 | 0 | 308
6444 | RO001E401159965 | PF | solar | jud. ILFOV, loc. VOLUNTARI, Strada EROU IANCU NICOLAE, nr. 11, bl. 19. | IF | RO001E401159965/2 | 2023-02-22 | CFp | NA | 8.1 | 7.858 | 0 | Productie CD = en. el. livrata in reteaua electrica | 24387371 | 0 | 657
6445 | RO001E141927414 | PF | solar | jud. ILFOV, loc. MAGURELE, Strada Dunei, nr. 18 | IF | RO001E141927414/3 | 2023-02-20 | CFp | NA | 8 | 7.83 | 0 | Productie CD = en. el. livrata in reteaua electrica | 13267213 | 0 | 575
6446 | RO001E142452788 | PF | solar | jud. ILFOV, loc. SURLARI, Strada Scolii, nr. 29A | IF | RO001E142452788/2 | 2023-02-02 | CFp | NA | 3 | 2.91 | 0 | Productie CD = en. el. livrata in reteaua electrica | 24387371 | 0 | 370
6447 | RO001E110503413 | PF | solar | jud. BUCURESTI, loc. SECTOR 1, Bulevardul Mihu Iulian, nr. 6 | B | RO001E110503413/3 | 2023-02-01 | CFp | NA | 3 | 3 | 0 | Productie CD = en. el. livrata in reteaua electrica | 13267213 | 0 | 169
6448 | RO001E400668767 | PF | solar | jud. ILFOV, loc. MOGOSOAIA, SOSEAUA Bucuresti - Targoviste, nr. 39 | IF | RO001E400668767/2 | 2023-02-16 | CFp | NA | 3 | 2.938 | 0 | Productie CD = en. el. livrata in reteaua electrica | 24387371 | 0 | 72
6449 | RO001E119401600 | PF | solar | jud. BUCURESTI, loc. SECTOR 6, Calea Giulesti, nr. 396A | B | RO001E119401600/2 | 2023-02-01 | CFp | NA | 3 | 2.92 | 0 | Productie CD = en. el. livrata in reteaua electrica | 13267213 | 0 | 271
6450 | RO001E100419498 | PF | solar | jud. BUCURESTI, loc. SECTOR 1, Strada Abrud, nr. 14 | B | RO001E100419498/2 | 2023-02-01 | CFp | NA | 5.25 | 5 | 0 | Productie CD = en. el. livrata in reteaua electrica | 13267213 | 0 | 1282
6451 | RO001E401017249 | PF | solar | jud. ILFOV, loc. MOARA DOMNEASCA, Strada A.I.Cuza, nr. 15A | IF | RO001E401017249/4 | 2023-02-22 | CFp | NA | 23.25 | 22.705 | 0 | Productie CD = en. el. livrata in reteaua electrica | 13267213 | 0 | 2269
6452 | RO001E119958900 | PF | solar | jud. BUCURESTI, loc. SECTOR 5, Strada Balinesti, nr. 14A | B | RO001E119958900/3 | 2023-02-15 | CFp | NA | 8 | 7.839 | 0 | Productie CD = en. el. livrata in reteaua electrica | 24387371 | 0 | 987
6453 | RO001E141283970 | PF | solar | jud. ILFOV, loc. CHIAJNA, Strada Nicolae Iorga, nr. 49 | IF | RO001E141283970/2 | 2023-02-01 | CFp | NA | 5 | 4.895 | 0 | Productie CD = en. el. livrata in reteaua electrica | 24387371 | 0 | 338
6454 | RO001E131379314 | PJ | solar | jud. GIURGIU, loc. ROATA DE JOS, Strada Republicii, nr. 75 | GR | RO001E131379314/2 | 2023-02-02 | CFp | NA | 24.3 | 23.813 | 0 | Productie CD = en. el. livrata in reteaua electrica | 24387371 | 0 | 1570
6455 | RO001E301222640 | PF | solar | jud. GIURGIU, loc. VLAD TEPES, Strada CANTONULUI, nr. 580 | GR | RO001E301222640/3 | 2023-02-10 | CFp | NA | 6 | 5.879 | 0 | Productie CD = en. el. livrata in reteaua electrica | 24387371 | 0 | 633
6456 | RO001E141413010 | PF | solar | jud. ILFOV, loc. BERCENI, Strada Padurea Craiului, nr. 9H | IF | RO001E141413010/3 | 2023-02-21 | CFp | NA | 15 | 14.69 | 0 | Productie CD = en. el. livrata in reteaua electrica | 24387371 | 0 | 1591
6457 | RO001E110098872 | PF | solar | jud. BUCURESTI, loc. SECTOR 1, DRUMUL Varful Berivoiul Mare, nr. 72 | B | RO001E110098872/2 | 2023-02-20 | CFp | NA | 6 | 6.001 | 0 | Productie CD = en. el. livrata in reteaua electrica | 13267213 | 0 | 702
6458 | RO001E119919020 | PF | solar | jud. BUCURESTI, loc. SECTOR 5, Strada Teius, nr. 195E | B | RO001E119919020/2 | 2023-02-17 | CFp | NA | 3 | 2.934 | 0 | Productie CD = en. el. livrata in reteaua electrica | 24387371 | 0 | 327
6459 | RO001E110033422 | PF | solar | jud. BUCURESTI, loc. SECTOR 5, DRUMUL Ghindari, nr. 78C | B | RO001E110033422/2 | 2023-02-01 | CFp | NA | 3 | 2.92 | 0 | Productie CD = en. el. livrata in reteaua electrica | 13267213 | 0 | 284
6460 | RO001E110005128 | PF | solar | jud. BUCURESTI, loc. SECTOR 4, Strada Giovanni Boccaccio, nr. 69 | B | RO001E110005128/2 | 2023-02-10 | CFp | NA | 3 | 2.92 | 0 | Productie CD = en. el. livrata in reteaua electrica | 13267213 | 0 | 259
6461 | RO001E108814934 | PF | solar | jud. BUCURESTI, loc. SECTOR 5, Strada Negri Costache, nr. 25 | B | RO001E108814934/2 | 2023-02-22 | CFp | NA | 15 | 14.65 | 0 | Productie CD = en. el. livrata in reteaua electrica | 24387371 | 0 | 1524
6462 | RO001E131406461 | PJ | solar | jud. GIURGIU, loc. CASCIOARELE (GAISENI), Strada Monumentului, nr. 45 | GR | RO001E131406461/2 | 2023-02-03 | CFp | NA | 8 | 7.839 | 0 | Productie CD = en. el. livrata in reteaua electrica | 24387371 | 0 | 392
6463 | RO001E400739520 | PF | solar | jud. ILFOV, loc. CIOLPANI, Strada Sfanta Maria, nr. 40 | IF | RO001E400739520/2 | 2023-02-09 | CFp | NA | 4.005 | 3.915 | 0 | Productie CD = en. el. livrata in reteaua electrica | 24387371 | 0 | 333
6464 | RO001E400654571 | PF | solar | jud. ILFOV, loc. MOARA VLASIEI, Strada Tineretului, nr. 2 | IF | RO001E400654571/3 | 2023-02-15 | CFp | NA | 3 | 2.939 | 0 | Productie CD = en. el. livrata in reteaua electrica | 24387371 | 0 | 0
6465 | RO001E105548339 | PF | solar | jud. BUCURESTI, loc. SECTOR 4, Strada Zanoaga, nr. 14 | B | RO001E105548339/2 | 2023-02-17 | CFp | NA | 8.2 | 8.034 | 0 | Productie CD = en. el. livrata in reteaua electrica | 24387371 | 0 | 480
6466 | RO001E109205018 | PJ | solar | jud. ILFOV, loc. CALDARARU, Strada DRUMUL INTRE TARLALE, nr. 1, bl. -, sc. -, et. -, ap. - | IF | RO001E109205018/2 | 2023-02-02 | CFp | NA | 100 | 97.996 | 0 | Productie CD = en. el. livrata in reteaua electrica | 15638008 | 0 | 4356
6467 | RO001E109205007 | PJ | solar | jud. ILFOV, loc. CALDARARU, Strada DRUMUL INTRE TARLALE, nr. 1, bl. -, sc. -, et. -, ap. - | IF | RO001E109205018/2 | 2023-02-02 | CFp | NA | 0 | 0 | 0 | Productie CD = en. el. livrata in reteaua electrica | 15638008 | 0 | 0
6468 | RO001E110690072 | PF | solar | jud. BUCURESTI, loc. SECTOR 3, Strada Fetesti, nr. 46 B | B | RO001E110690072/2 | 2023-02-14 | CFp | NA | 6 | 5.68 | 0 | Productie CD = en. el. livrata in reteaua electrica | 13267213 | 0 | 440
6469 | RO001E131308529 | PJ | solar | jud. GIURGIU, loc. NOVACI, Strada Amurgului, nr. 77 | GR | RO001E131308529/2 | 2023-02-17 | CFp | NA | 99.9 | 97.852 | 100 | Productie CD = en. el. livrata in reteaua electrica | 24387371 | 0 | 8910
6470 | RO001E141652329 | PF | solar | jud. ILFOV, loc. DUDU, Strada Viilor, nr. 43D | IF | RO001E141652329/2 | 2023-02-24 | CFp | NA | 5 | 4.899 | 0 | Productie CD = en. el. livrata in reteaua electrica | 13267213 | 0 | 605
6471 | RO001E141367838 | PF | solar | jud. ILFOV, loc. DUMBRAVENI, Strada Ion Lahovari, nr. 87C, bl. vila 8/3 | IF | RO001E141367838/2 | 2023-02-07 | CFp | NA | 25 | 24.46 | 0 | Productie CD = en. el. livrata in reteaua electrica | 13267213 | 0 | 2449
6472 | RO001E110263494 | PF | solar | jud. BUCURESTI, loc. SECTOR 2, Strada Badea Cartan, nr. 27-29, bl. corp C, sc. LOT 2 | B | RO001E110263494/2 | 2023-02-14 | CFp | NA | 11.205 | 11.205 | 0 | Productie CD = en. el. livrata in reteaua electrica | 13267213 | 0 | 970
6473 | RO001E110227944 | PF | solar | jud. BUCURESTI, loc. SECTOR 6, Strada Viscolului, nr. 85D, bl. LOT 3 | B | RO001E110227944/2 | 2023-02-22 | CFp | NA | 5 | 4.899 | 0 | Productie CD = en. el. livrata in reteaua electrica | 24387371 | 0 | 539
6474 | RO001E141940543 | PF | solar | jud. ILFOV, loc. BRAGADIRU, Strada Maracineni, nr. 114-116, ap. VILA 52 | IF | RO001E141940543/2 | 2023-02-02 | CFp | NA | 6 | 5.87 | 0 | Productie CD = en. el. livrata in reteaua electrica | 13267213 | 0 | 530
6475 | RO001E400438997 | PF | solar | jud. ILFOV, loc. JILAVA, Strada Garii, nr. 155A-157 | IF | RO001E400438997/3 | 2023-02-03 | CFp | NA | 3.6 | 3.526 | 0 | NA | NA | 0 | 0
6476 | RO001E400760906 | PF | solar | jud. ILFOV, loc. SNAGOV, Strada Principala, nr. 181 | IF | RO001E400760906/2 | 2023-02-01 | CFp | NA | 3 | 2.91 | 0 | Productie CD = en. el. livrata in reteaua electrica | 5888716 | 0 | 346
6477 | RO001E400909675 | PF | solar | jud. ILFOV, loc. VOLUNTARI-PIPERA, Strada Drumul Potcoavei, nr. 27 I | IF | RO001E400909675/2 | 2023-02-03 | CFp | NA | 3 | 2.934 | 0 | Productie CD = en. el. livrata in reteaua electrica | 22043010 | 0 | 104
6478 | RO001E400786285 | PF | solar | jud. ILFOV, loc. SILISTEA SNAGOVULUI, Strada Antim Ivireanul, nr. 124 | IF | RO001E400786285/4 | 2023-02-10 | CFp | NA | 3 | 2.92 | 0 | Productie CD = en. el. livrata in reteaua electrica | 24387371 | 0 | 236
6479 | RO001E141867170 | PF | solar | jud. ILFOV, loc. BALOTESTI, Strada Viselor, nr. 1, bl. VILA 38 | IF | RO001E141867170/2 | 2023-02-03 | CFp | NA | 8 | 7.682 | 0 | Productie CD = en. el. livrata in reteaua electrica | 13267213 | 0 | 915
6480 | RO001E400862741 | PJ | solar | jud. ILFOV, loc. JILAVA, SOSEAUA Giurgiului, nr. 292, et. V | IF | RO001E400862741/3 | 2023-02-14 | CFp | NA | 60 | 58.79 | 0 | Productie CD = en. el. livrata in reteaua electrica | 24387371 | 0 | 6642
6481 | RO001E142297246 | PJ | solar | jud. ILFOV, loc. BRAGADIRU, Strada PRELUNGIREA GHENCEA, nr. 39-41 | IF | RO001E142297246/2 | 2023-02-28 | CFp | NA | 100 | 0 | 0 | NA | NA | 0 | 0
6482 | RO001E141184587 | PF | solar | jud. ILFOV, loc. BRAGADIRU, Strada CRISUL REPEDE, nr. 42H | IF | RO001E141184587/3 | 2023-02-23 | CFp | NA | 7.29 | 7.143 | 0 | Productie CD = en. el. livrata in reteaua electrica | 13267213 | 0 | 577
6483 | RO001E301151191 | PF | solar | jud. GIURGIU, loc. Stoenesti, Strada Principala, nr. 243 | GR | RO001E301151191/3 | 2023-02-01 | CFp | NA | 14.58 | 14.287 | 0 | Productie CD = en. el. livrata in reteaua electrica | 13267213 | 0 | 1490
6484 | RO001E141671285 | PF | solar | jud. ILFOV, loc. MAGURELE, Strada Miraslau, nr. 55-57 | IF | RO001E141671285/2 | 2023-02-28 | CFp | NA | 15 | 14.65 | 0 | Productie CD = en. el. livrata in reteaua electrica | 24387371 | 0 | 1176
6485 | RO001E400707301 | PF | solar | jud. ILFOV, loc. CORBEANCA, SOSEAUA Unirii, nr. 331 | IF | RO001E400707301/3 | 2023-02-10 | CFp | NA | 13.68 | 13.386 | 0 | Productie CD = en. el. livrata in reteaua electrica | 24387371 | 0 | 1629
6486 | RO001E400830487 | PF | solar | jud. ILFOV, loc. SNAGOV, Strada Narciselor, nr. 17 | IF | RO001E400830487/2 | 2023-02-16 | CFp | NA | 19.4 | 19.011 | 0 | Productie CD = en. el. livrata in reteaua electrica | 24387371 | 0 | 1431
6487 | RO001E401056736 | PF | solar | jud. ILFOV, loc. OTOPENI, Strada Campului, nr. 20 D | IF | RO001E401056736/2 | 2023-03-29 | CFp | NA | 10 | 9.798 | 0 | Productie CD = en. el. livrata in reteaua electrica | 13267213 | 0 | 1115
6488 | RO001E109353348 | PF | solar | jud. BUCURESTI, loc. SECTOR 1, ALEEA Panama, nr. 5 | B | RO001E109353348/2 | 2023-03-10 | CFp | NA | 3 | 3 | 0 | Productie CD = en. el. livrata in reteaua electrica | 24387371 | 0 | 396
6489 | RO001E141503087 | PF | solar | jud. ILFOV, loc. DOBROESTI, Strada Mesteacanului, nr. 12F | IF | RO001E141503087/3 | 2023-03-30 | CFp | NA | 12 | 11.64 | 0 | Productie CD = en. el. livrata in reteaua electrica | 13267213 | 0 | 1056
6490 | RO001E400141718 | PF | solar | jud. ILFOV, loc. TUNARI, Calea Bucuresti, nr. 58 | IF | RO001E400141718/2 | 2023-03-28 | CFp | NA | 6 | 5.78 | 0 | Productie CD = en. el. livrata in reteaua electrica | 24387371 | 0 | 515
6491 | RO001E109239891 | PF | solar | jud. BUCURESTI, loc. SECTOR 3, Strada Fizicienilor, nr. 38 | B | RO001E109239891/2 | 2023-03-31 | CFp | NA | 12.15 | 11.906 | 0 | NA | NA | 0 | 0
6492 | RO001E142589363 | PF | solar | jud. ILFOV, loc. PANTELIMON, Strada AMBROZIEI, nr. T26, bl. P579, sc. P579/1 | IF | RO001E142589363/2 | 2023-03-30 | CFp | NA | 4.05 | 3.959 | 0 | Productie CD = en. el. livrata in reteaua electrica | 13267213 | 0 | 464
6493 | RO001E142543666 | PF | solar | jud. ILFOV, loc. VARTEJU, Strada Bucuresti, nr. 81M | IF | RO001E142543666/2 | 2023-03-30 | CFp | NA | 3 | 2.92 | 0 | Productie CD = en. el. livrata in reteaua electrica | 13267213 | 0 | 294
6494 | RO001E142093712 | PF | solar | jud. ILFOV, loc. BRAGADIRU, Strada Curcubeului, nr. 23, ap. casa 1 | IF | RO001E142093712/2 | 2023-03-30 | CFp | NA | 3 | 2.92 | 0 | Productie CD = en. el. livrata in reteaua electrica | 24387371 | 0 | 142
6495 | RO001E141939596 | PJ | solar | jud. ILFOV, loc. BRAGADIRU, SOSEAUA Alexandriei, nr. 544, bl. C9 | IF | RO001E141939596/2 | 2023-03-30 | CFp | NA | 20 | 19.1 | 0 | Productie CD = en. el. livrata in reteaua electrica | 24387371 | 0 | 2716
6496 | RO001E142786924 | PF | solar | jud. ILFOV, loc. OTOPENI, Strada Grivita, nr. 42-18, ap. C4 | IF | RO001E142786924/3 | 2023-03-30 | CFp | NA | 3.04 | 2.959 | 0 | Productie CD = en. el. livrata in reteaua electrica | 13267213 | 0 | 298
6497 | RO001E105243791 | PF | solar | jud. BUCURESTI, loc. SECTOR 2, Strada Zamfir Nicolae, nr. 7B | B | RO001E105243791/2 | 2023-03-30 | CFp | NA | 5 | 4.88 | 0 | NA | NA | 0 | 0
6498 | RO001E400963697 | PF | solar | jud. ILFOV, loc. POPESTI-LEORDENI, Strada Cazanesti, nr. 20 | IF | RO001E400963697/2 | 2023-03-23 | CFp | NA | 5 | 4.899 | 100 | Productie CD = en. el. livrata in reteaua electrica | 24387371 | 0 | 348
6499 | RO001E400937407 | PF | solar | jud. ILFOV, loc. OTOPENI, Strada Grivita, nr. 13E, et. 2 | IF | RO001E400937407/3 | 2023-03-24 | CFp | NA | 8.47 | 8.295 | 0 | Productie CD = en. el. livrata in reteaua electrica | 13267213 | 0 | 717
6500 | RO001E141309328 | PJ | solar | jud. ILFOV, loc. VOLUNTARI, Strada EROU IANCU NICOLAE, nr. 83 | IF | RO001E141309328/2 | 2023-03-29 | CFp | NA | 10 | 9.794 | 0 | Productie CD = en. el. livrata in reteaua electrica | 7562758 | 0 | 1257
6501 | RO001E100512289 | PF | solar | jud. BUCURESTI, loc. SECTOR 1, Strada Caraiman, nr. 121 | B | RO001E100512289/2 | 2023-03-24 | CFp | NA | 5.98 | 5.98 | 0 | Productie CD = en. el. livrata in reteaua electrica | 13267213 | 0 | 481
6502 | RO001E401108813 | PF | solar | jud. ILFOV, loc. AFUMATI, Strada Macului, nr. 21 | IF | RO001E401108813/2 | 2023-03-21 | CFp | NA | 6 | 5.825 | 0 | Productie CD = en. el. livrata in reteaua electrica | 13267213 | 0 | 638
6503 | RO001E110793199 | PF | solar | jud. BUCURESTI, loc. SECTOR 3, DRUMUL Lunca Merilor, nr. 38C | B | RO001E110793199/3 | 2023-03-30 | CFp | NA | 5 | 4.898 | 0 | Productie CD = en. el. livrata in reteaua electrica | 24387371 | 0 | 474
6504 | RO001E400028947 | PF | solar | jud. ILFOV, loc. BRANESTI, Strada Victoriei, nr. 47 | IF | RO001E400028947/3 | 2023-03-24 | CFp | NA | 3 | 2.938 | 0 | Productie CD = en. el. livrata in reteaua electrica | 13267213 | 0 | 474
6505 | RO001E301012951 | PF | solar | jud. GIURGIU, loc. ICOANA, Strada Principala, nr. 65 | GR | RO001E301012951/3 | 2023-03-29 | CFp | NA | 3 | 2.939 | 0 | Productie CD = en. el. livrata in reteaua electrica | 24387371 | 0 | 275
6506 | RO001E401065714 | PF | solar | jud. ILFOV, loc. GANEASA, Strada Stefan cel Mare, nr. 137 | IF | RO001E401065714/2 | 2023-03-31 | CFp | NA | 3 | 2.92 | 0 | Productie CD = en. el. livrata in reteaua electrica | 13267213 | 0 | 329
6507 | RO001E141416260 | PF | solar | jud. ILFOV, loc. SAFTICA, ALEEA POIANA SOARELUI, nr. 28 | IF | RO001E141416260/2 | 2023-03-30 | CFp | NA | 7.15 | 6.997 | 0 | NA | NA | 0 | 0
6508 | RO001E108947256 | PF | solar | jud. BUCURESTI, loc. SECTOR 4, Strada Trivale, nr. 34 | B | RO001E108947256/2 | 2023-03-30 | CFp | NA | 8 | 7.83 | 0 | Productie CD = en. el. livrata in reteaua electrica | 13267213 | 0 | 917
6509 | RO001E100029282 | PF | solar | jud. BUCURESTI, loc. SECTOR 1, Strada Mircea Petre,Capitan Aviator, nr. 26 | B | RO001E100029282/2 | 2023-03-29 | CFp | NA | 5 | 5 | 0 | Productie CD = en. el. livrata in reteaua electrica | 24387371 | 0 | 546
6510 | RO001E100524697 | PF | solar | jud. BUCURESTI, loc. SECTOR 1, Strada Ciugureanu Daniel, nr. 39, ap. AP 1 | B | RO001E100524697/3 | 2023-03-29 | CFp | NA | 10 | 10 | 0 | Productie CD = en. el. livrata in reteaua electrica | 13267213 | 0 | 1285
6511 | RO001E301005638 | PF | solar | jud. GIURGIU, loc. HOBAIA, Strada DUNA, nr. 231 | GR | RO001E301005638/4 | 2023-03-29 | CFp | NA | 6 | 5.879 | 0 | Productie CD = en. el. livrata in reteaua electrica | 13267213 | 0 | 785
6512 | RO001E118747073 | PF | solar | jud. BUCURESTI, loc. SECTOR 1, Strada Petru si Pavel, nr. 72 | B | RO001E118747073/2 | 2023-03-30 | CFp | NA | 3 | 3 | 0 | Productie CD = en. el. livrata in reteaua electrica | 13267213 | 0 | 332
6513 | RO001E141641169 | PF | solar | jud. ILFOV, loc. DUDU, Strada Viilor, nr. 41C | IF | RO001E141641169/2 | 2023-03-31 | CFp | NA | 8 | 7.839 | 0 | Productie CD = en. el. livrata in reteaua electrica | 13267213 | 0 | 1069
6514 | RO001E400767385 | PF | solar | jud. ILFOV, loc. CIOFLICENI, Strada CIOFLICENI, nr. 1 | IF | RO001E400767385/2 | 2023-03-30 | CFp | NA | 7 | 6.859 | 0 | NA | NA | 0 | 0
6515 | RO001E400897839 | PJ | solar | jud. ILFOV, loc. POPESTI-LEORDENI, SOSEAUA Leordeni, nr. 94 A | IF | RO001E400897839/3 | 2023-03-31 | CFp | NA | 50 | 48.98 | 0 | Productie CD = en. el. livrata in reteaua electrica | 24387371 | 0 | 13845
6516 | RO001E400011949 | PF | solar | jud. ILFOV, loc. AFUMATI, Strada Albastrelelor, nr. 22 | IF | RO001E400011949/2 | 2023-03-30 | CFp | NA | 8.8 | 8.544 | 0 | NA | NA | 0 | 0
6517 | RO001E401076851 | PJ | solar | jud. ILFOV, loc. CHIAJNA, Strada Italia, nr. 13 | IF | RO001E401076851/2 | 2023-03-24 | CFp | NA | 43.65 | 42.277 | 0 | Productie CD = en. el. livrata in reteaua electrica | 24387371 | 0 | 210
6518 | RO001E401076198 | PJ | solar | jud. ILFOV, loc. CLINCENI, SOSEAUA DE CENTURA, nr. 6 | IF | RO001E401076198/4 | 2023-03-15 | CFp | NA | 396.375 | 388.398 | 0 | Productie CD = en. el. livrata in reteaua electrica | 28909028 | 0 | 28968
6519 | RO001E142823061 | PF | solar | jud. ILFOV, loc. CIOFLICENI, Strada Dimitrie Cantemir, nr. FN | IF | RO001E142823061/2 | 2023-03-28 | CFp | NA | 6 | 5.87 | 0 | Productie CD = en. el. livrata in reteaua electrica | 13267213 | 0 | 716
6520 | RO001E401074253 | PJ | solar | jud. ILFOV, loc. PANTELIMON, Bulevardul Biruintei, nr. 1628, bl. 1 | IF | RO001E401074253/2 | 2023-03-16 | CFp | NA | 132 | 129.26 | 0 | Productie CD = en. el. livrata in reteaua electrica | 24387371 | 0 | 8070
6521 | RO001E401096684 | PF | solar | jud. ILFOV, loc. POPESTI-LEORDENI, Strada SFINTUL VASILE, nr. 11 | IF | RO001E401096684/2 | 2023-03-27 | CFp | NA | 10 | 9.799 | 0 | Productie CD = en. el. livrata in reteaua electrica | 13267213 | 0 | 926
6522 | RO001E143037137 | PF | solar | jud. ILFOV, loc. CORBEANCA, Strada CENTRALA, nr. 3 | IF | RO001E143037137/2 | 2023-03-17 | CFp | NA | 6 | 5.8 | 0 | Productie CD = en. el. livrata in reteaua electrica | 13267213 | 0 | 717
6523 | RO001E110120788 | PJ | solar | jud. BUCURESTI, loc. SECTOR 3, SOSEAUA Dudesti-Pantelimon, nr. 2-40 | B | RO001E110120788/4 | 2023-03-15 | CFp | NA | 350 | 342.99 | 0 | Productie CD = en. el. livrata in reteaua electrica | 7562758 | 0 | 8740
6524 | RO001E400970538 | PF | solar | jud. ILFOV, loc. VOLUNTARI, Strada Matei Basarab, nr. 39 | IF | RO001E400970538/2 | 2023-03-20 | CFp | NA | 12 | 11.75 | 0 | NA | NA | 0 | 0
6525 | RO001E142798545 | PF | solar | jud. ILFOV, loc. BRAGADIRU, Strada Rubinului, nr. 27, bl. CORP 1 | IF | RO001E142798545/2 | 2023-03-30 | CFp | NA | 4 | 3.919 | 0 | Productie CD = en. el. livrata in reteaua electrica | 13267213 | 0 | 434
6526 | RO001E400715153 | PF | solar | jud. ILFOV, loc. OSTRATU, ALEEA Pinului, nr. 4 | IF | RO001E400715153/2 | 2023-03-27 | CFp | NA | 9.75 | 9.554 | 0 | Productie CD = en. el. livrata in reteaua electrica | 13267213 | 0 | 858
6527 | RO001E142583615 | PJ | solar | jud. ILFOV, loc. BRANESTI, Strada I.C.BRATIANU, nr. 178 | IF | RO001E142583615/2 | 2023-03-28 | CFp | NA | 79.3 | 77.704 | 0 | Productie CD = en. el. livrata in reteaua electrica | 15638008 | 0 | 2340
6528 | RO001E142563792 | PJ | solar | jud. ILFOV, loc. OTOPENI, Strada 23 August, nr. 234-238 | IF | RO001E142563792/2 | 2023-03-28 | CFp | NA | 50 | 48.99 | 0 | Productie CD = en. el. livrata in reteaua electrica | 15638008 | 0 | 50
6529 | RO001E401068919 | PF | solar | jud. ILFOV, loc. POPESTI-LEORDENI, Strada Laurentiu Raiciu, nr. 13 | IF | RO001E401068919/2 | 2023-03-22 | CFp | NA | 5 | 4.899 | 0 | Productie CD = en. el. livrata in reteaua electrica | 24387371 | 0 | 591
6530 | RO001E141990414 | PF | solar | jud. ILFOV, loc. OTOPENI, Strada Campului, nr. 8-10 si 14 | IF | RO001E141990414/2 | 2023-03-10 | CFp | NA | 10.4 | 10.19 | 0 | Productie CD = en. el. livrata in reteaua electrica | 24387371 | 0 | 1016
6531 | RO001E301234395 | PJ | solar | jud. GIURGIU, loc. ADUNATII-COPACENI, SOSEAUA Principala, nr. 23 | GR | RO001E301234395/2 | 2023-03-01 | CFp | NA | 150 | 145 | 0 | Productie CD = en. el. livrata in reteaua electrica | 24387371 | 0 | 14840
6532 | RO001E141618309 | PF | solar | jud. ILFOV, loc. STEFANESTII DE SUS, Strada Crizantemelor, nr. 10 | IF | RO001E141618309/2 | 2023-03-17 | CFp | NA | 5 | 4.897 | 0 | Productie CD = en. el. livrata in reteaua electrica | 24387371 | 0 | 456
6533 | RO001E400026136 | PF | solar | jud. ILFOV, loc. BRANESTI, Strada Crisana, nr. 22 | IF | RO001E400026136/3 | 2023-03-31 | CFp | NA | 5 | 4.899 | 0 | Productie CD = en. el. livrata in reteaua electrica | 13093222 | 0 | 646
6534 | RO001E141334865 | PF | solar | jud. ILFOV, loc. POPESTI-LEORDENI, Strada Sfantul Andrei, nr. 2A | IF | RO001E141334865/2 | 2023-03-24 | CFp | NA | 5 | 4.899 | 0 | Productie CD = en. el. livrata in reteaua electrica | 13093222 | 0 | 370
6535 | RO001E141990111 | PF | solar | jud. ILFOV, loc. POPESTI-LEORDENI, Strada Cheiul Dambovitei, nr. 26, bl. VILA C9 | IF | RO001E141990111/2 | 2023-03-28 | CFp | NA | 5 | 4.899 | 0 | Productie CD = en. el. livrata in reteaua electrica | 13267213 | 0 | 737
6536 | RO001E400016540 | PF | solar | jud. ILFOV, loc. BRANESTI, Strada I.C.BRATIANU, nr. 26 | IF | RO001E400016540/2 | 2023-03-21 | CFp | NA | 5 | 4.899 | 0 | Productie CD = en. el. livrata in reteaua electrica | 24387371 | 0 | 489
6537 | RO001E401101119 | PJ | solar | jud. ILFOV, loc. SAFTICA, Calea BUCURESTI, nr. 93 | IF | RO001E401101119/3 | 2023-03-29 | CFp | NA | 20 | 19.545 | 0 | Productie CD = en. el. livrata in reteaua electrica | 24387371 | 0 | 2058
6538 | RO001E141990021 | PF | solar | jud. ILFOV, loc. POPESTI-LEORDENI, Strada Cheiul Dambovitei, nr. 26, bl. VILA B13 | IF | RO001E141990021/2 | 2023-03-27 | CFp | NA | 5 | 4.899 | 0 | Productie CD = en. el. livrata in reteaua electrica | 24387371 | 0 | 864
6539 | RO001E142402929 | PF | solar | jud. ILFOV, loc. BALACEANCA, Strada Libertatii, nr. 34 | IF | RO001E142402929/2 | 2023-03-23 | CFp | NA | 8 | 7.83 | 0 | NA | NA | 0 | 961
6540 | RO001E142195322 | PF | solar | jud. ILFOV, loc. POPESTI-LEORDENI, Strada Sfantul Ioan, nr. 20, ap. VILA 10 | IF | RO001E142195322/1 | 2023-03-24 | CFp | NA | 5 | 4.899 | 0 | Productie CD = en. el. livrata in reteaua electrica | 24387371 | 0 | 494
6541 | RO001E141866641 | PF | solar | jud. ILFOV, loc. OTOPENI, Strada I.L.Caragiale, nr. 45A | IF | RO001E141866641/2 | 2023-03-27 | CFp | NA | 6.16 | 6.036 | 0 | Productie CD = en. el. livrata in reteaua electrica | 13267213 | 0 | 1027
6542 | RO001E141485794 | PF | solar | jud. ILFOV, loc. BERCENI, DRUMUL DE, nr. T16 | IF | RO001E141485794/2 | 2023-03-09 | CFp | NA | 6 | 5.879 | 0 | Productie CD = en. el. livrata in reteaua electrica | 13267213 | 0 | 840
6543 | RO001E141531651 | PF | solar | jud. ILFOV, loc. POPESTI-LEORDENI, Strada SF AGNES, nr. 17, ap. CASA 8 | IF | RO001E141531651/2 | 2023-03-17 | CFp | NA | 3 | 2.934 | 0 | Productie CD = en. el. livrata in reteaua electrica | 13267213 | 0 | 259
6544 | RO001E400394426 | PF | solar | jud. ILFOV, loc. CORNETU, Strada Zavoiului, nr. 24 | IF | RO001E400394426/3 | 2023-03-27 | CFp | NA | 6 | 5.825 | 0 | Productie CD = en. el. livrata in reteaua electrica | 13267213 | 0 | 491
6545 | RO001E401130111 | PJ | solar | jud. ILFOV, loc. MAGURELE, Strada Livezii, nr. 8 | IF | RO001E401130111/3 | 2023-03-30 | CFp | NA | 70 | 68.59 | 0 | Productie CD = en. el. livrata in reteaua electrica | 24387371 | 0 | 6600
6546 | RO001E401029488 | PF | solar | jud. ILFOV, loc. BRAGADIRU, Strada Garofitei, nr. 20 | IF | RO001E401029488/2 | 2023-03-15 | CFp | NA | 8 | 7.839 | 0 | Productie CD = en. el. livrata in reteaua electrica | 13267213 | 0 | 555
6547 | RO001E142865146 | PF | solar | jud. ILFOV, loc. CIOFLICENI, SOSEAUA Ciofliceni, nr. 125B | IF | RO001E142865146/2 | 2023-03-28 | CFp | NA | 5.265 | 5.159 | 0 | Productie CD = en. el. livrata in reteaua electrica | 13267213 | 0 | 499
6548 | RO001E400974497 | PF | solar | jud. ILFOV, loc. VOLUNTARI, Strada VARTEJULUI, nr. 3 H | IF | RO001E400974497/2 | 2023-03-27 | CFp | NA | 20 | 19.599 | 0 | Productie CD = en. el. livrata in reteaua electrica | 24387371 | 0 | 1066
6549 | RO001E108411599 | PF | solar | jud. BUCURESTI, loc. SECTOR 2, Strada Gheorghe Titeica, nr. 91 | B | RO001E108411599/2 | 2023-03-03 | CFp | NA | 6.93 | 6.93 | 0 | Productie CD = en. el. livrata in reteaua electrica | 5888716 | 0 | 524
6550 | RO001E400538404 | PF | solar | jud. ILFOV, loc. BUFTEA, Strada BUCURESTI-TARGOVISTE, nr. 78 | IF | RO001E400538404/2 | 2023-03-24 | CFp | NA | 3.24 | 3.174 | 0 | Productie CD = en. el. livrata in reteaua electrica | 24387371 | 0 | 354
6551 | RO001E400167143 | PF | solar | jud. ILFOV, loc. VOLUNTARI, SOSEAUA Pipera-Tunari, nr. 63 | IF | RO001E400167143/2 | 2023-03-24 | CFp | NA | 6 | 5.825 | 6.25 | Productie CD = en. el. livrata in reteaua electrica | 13267213 | 0 | 371
6552 | RO001E141627927 | PF | solar | jud. ILFOV, loc. TUNARI, Strada Nicolae Iorga, nr. 92 | IF | RO001E141627927/2 | 2023-03-24 | CFp | NA | 6 | 5.879 | 0 | Productie CD = en. el. livrata in reteaua electrica | 13267213 | 0 | 717
6553 | RO001E400715232 | PF | solar | jud. ILFOV, loc. OSTRATU, ALEEA Castanului, nr. 1 | IF | RO001E400715232/2 | 2023-03-30 | CFp | NA | 5 | 4.899 | 0 | Productie CD = en. el. livrata in reteaua electrica | 24387371 | 0 | 594
6554 | RO001E141726949 | PF | solar | jud. ILFOV, loc. POPESTI-LEORDENI, Strada Popesti-Romani, nr. 60 | IF | RO001E141726949/2 | 2023-03-20 | CFp | NA | 6 | 5.87 | 0 | Productie CD = en. el. livrata in reteaua electrica | 24387371 | 0 | 909
6555 | RO001E141230590 | PJ | solar | jud. ILFOV, loc. CATELU, Strada Apusului, nr. 5 | IF | RO001E141230590/2 | 2023-03-15 | CFp | NA | 31.9 | 31.162 | 0 | Productie CD = en. el. livrata in reteaua electrica | 24387371 | 0 | 1656
6556 | RO001E143042098 | PF | solar | jud. ILFOV, loc. TUNARI, Strada PETRE ISPIRESCU, nr. 28, ap. C13 | IF | RO001E143042098/2 | 2023-03-19 | CFp | NA | 4.84 | 4.742 | 0 | Productie CD = en. el. livrata in reteaua electrica | 24387371 | 0 | 311
6557 | RO001E400151720 | PF | solar | jud. ILFOV, loc. OTOPENI, Strada Ferme-G, nr. 16 | IF | RO001E400151720/3 | 2023-03-27 | CFp | NA | 5 | 4.85 | 0 | Productie CD = en. el. livrata in reteaua electrica | 24387371 | 0 | 655
6558 | RO001E141908615 | PF | solar | jud. ILFOV, loc. BRANESTI, Strada Brazi, nr. 41 | IF | RO001E141908615/3 | 2023-03-17 | CFp | NA | 10 | 9.745 | 0 | Productie CD = en. el. livrata in reteaua electrica | 13267213 | 0 | 918
6559 | RO001E141224199 | PF | solar | jud. ILFOV, loc. VOLUNTARI, CAMPUL Pipera, nr. 63 | IF | RO001E141224199/2 | 2023-03-09 | CFp | NA | 15.75 | 15.355 | 0 | Productie CD = en. el. livrata in reteaua electrica | 13267213 | 0 | 1294
6560 | RO001E141207303 | PF | solar | jud. ILFOV, loc. VOLUNTARI, Strada EROU IANCU NICOLAE, nr. 44 | IF | RO001E141207303/2 | 2023-03-27 | CFp | NA | 7.36 | 7.153 | 0 | Productie CD = en. el. livrata in reteaua electrica | 13267213 | 0 | 546
6561 | RO001E400943156 | PF | solar | jud. ILFOV, loc. VOLUNTARI, Strada EROU IANCU NICOLAE, nr. 67 A, bl. VILA 9 | IF | RO001E400943156/3 | 2023-03-23 | CFp | NA | 8 | 7.64 | 0 | Productie CD = en. el. livrata in reteaua electrica | 24387371 | 0 | 674
6562 | RO001E301149884 | PJ | solar | jud. GIURGIU, loc. CALUGARENI, SOSEAUA Bucuresti-Giurgiu, nr. 103 | GR | RO001E301149884/3 | 2023-03-13 | CFp | NA | 29.82 | 29.223 | 0 | NA | NA | 0 | 5913
6563 | RO001E104508727 | PF | solar | jud. BUCURESTI, loc. SECTOR 2, Strada Popa Nicolae, nr. 1B | B | RO001E104508727/3 | 2023-03-21 | CFp | NA | 4.92 | 4.812 | 0 | Productie CD = en. el. livrata in reteaua electrica | 24387371 | 0 | 525
6564 | RO001E141518779 | PF | solar | jud. ILFOV, loc. PANTELIMON, Strada Dumitru N. Dumitru, nr. 58 | IF | RO001E141518779/2 | 2023-03-31 | CFp | NA | 4.98 | 4.86 | 0 | Productie CD = en. el. livrata in reteaua electrica | 24387371 | 0 | 458
6565 | RO001E108951992 | PF | solar | jud. BUCURESTI, loc. SECTOR 3, ALEEA Varful Cu Dor, nr. 6 | B | RO001E108951992/2 | 2023-03-15 | CFp | NA | 10 | 9.7 | 0 | Productie CD = en. el. livrata in reteaua electrica | 13267213 | 0 | 1304
6566 | RO001E142313436 | PF | solar | jud. ILFOV, loc. TUNARI, Strada ANNA KARENINA, nr. 35 | IF | RO001E142313436/4 | 2023-03-21 | CFp | NA | 4.875 | 4.768 | 0 | Productie CD = en. el. livrata in reteaua electrica | 13267213 | 0 | 431
6567 | RO001E142033413 | PF | solar | jud. ILFOV, loc. OTOPENI, Strada Matei Basarab, nr. 17-1, ap. NC110756 | IF | RO001E142033413/3 | 2023-03-27 | CFp | NA | 6 | 5.879 | 0 | Productie CD = en. el. livrata in reteaua electrica | 13267213 | 0 | 444
6568 | RO001E400945316 | PF | solar | jud. ILFOV, loc. AFUMATI, Strada Albastrelelor, nr. 18 B | IF | RO001E400945316/2 | 2023-03-30 | CFp | NA | 8.8 | 8.544 | 0 | Productie CD = en. el. livrata in reteaua electrica | 13267213 | 0 | 1060
6569 | RO001E142350684 | PF | solar | jud. Ilfov, loc. ISLAZ, Strada DOINA, nr. 31A | IF | RO001E142350684/2 | 2023-03-29 | CFp | NA | 6 | 5.879 | 0 | Productie CD = en. el. livrata in reteaua electrica | 13267213 | 0 | 762
6570 | RO001E400834166 | PF | solar | jud. ILFOV, loc. IZVORANI, Strada Alexandru Avramescu, nr. 0 | IF | RO001E400834166/2 | 2023-03-30 | CFp | NA | 5.265 | 5.14 | 0 | Productie CD = en. el. livrata in reteaua electrica | 24387371 | 0 | 587
6571 | RO001E400959366 | PF | solar | jud. ILFOV, loc. OSTRATU, Strada Platanului, nr. 12 | IF | RO001E400959366/2 | 2023-03-24 | CFp | NA | 6.48 | 6.349 | 0 | Productie CD = en. el. livrata in reteaua electrica | 13267213 | 0 | 544
6572 | RO001E142991562 | PF | solar | jud. ILFOV, loc. TUNARI, Strada Balta Pasarea, nr. 36 | IF | RO001E142991562/2 | 2023-03-14 | CFp | NA | 3.64 | 3.557 | 0 | Productie CD = en. el. livrata in reteaua electrica | 24387371 | 0 | 85
6573 | RO001E400071237 | PF | solar | jud. ILFOV, loc. GLINA, Strada Rasaritului, nr. 10 | IF | RO001E400071237/2 | 2023-03-30 | CFp | NA | 4 | 3.919 | 0 | Productie CD = en. el. livrata in reteaua electrica | 24387371 | 0 | 452
6574 | RO001E142724601 | PJ | solar | jud. ILFOV, loc. STEFANESTII DE JOS, SOSEAUA Stefanesti, nr. 54A | IF | RO001E142724601/2 | 2023-03-28 | CFp | NA | 93 | 91.13 | 0 | Productie CD = en. el. livrata in reteaua electrica | 15638008 | 0 | 3106
6575 | RO001E142180911 | PF | solar | jud. ILFOV, loc. BERCENI, Strada Serelor, nr. 6D | IF | RO001E142180911/3 | 2023-03-31 | CFp | NA | 3 | 2.939 | 0 | Productie CD = en. el. livrata in reteaua electrica | 24387371 | 0 | 391
6576 | RO001E141429286 | PF | solar | jud. ILFOV, loc. CORBEANCA, Strada Ficusului, nr. 2E | IF | RO001E141429286/2 | 2023-03-17 | CFp | NA | 3 | 2.93 | 0 | Productie CD = en. el. livrata in reteaua electrica | 24387371 | 0 | 306
6577 | RO001E401130177 | PF | solar | jud. BUCURESTI, loc. SECTOR 1, SOSEAUA Ionescu-Sisesti Gheorghe, nr. 70 -N | B | RO001E401130177/2 | 2023-03-10 | CFp | NA | 10 | 9.78 | 0 | Productie CD = en. el. livrata in reteaua electrica | 22500279 | 0 | 221
6578 | RO001E142009854 | PF | solar | jud. ILFOV, loc. PANTELIMON, Strada Randunicii, nr. 24 | IF | RO001E142009854/3 | 2023-03-30 | CFp | NA | 8.28 | 8.113 | 0 | Productie CD = en. el. livrata in reteaua electrica | 13267213 | 0 | 700
6579 | RO001E142324865 | PJ | solar | jud. ILFOV, loc. AFUMATI, Strada Nr. 3, nr. 51 | IF | RO001E142324865/3 | 2023-03-21 | CFp | NA | 20 | 19.59 | 0 | Productie CD = en. el. livrata in reteaua electrica | 24387371 | 0 | 2814
6580 | RO001E141769249 | PF | solar | jud. ILFOV, loc. BRAGADIRU, Strada Toamnei, nr. 6D | IF | RO001E141769249/3 | 2023-03-30 | CFp | NA | 10 | 9.798 | 0 | Productie CD = en. el. livrata in reteaua electrica | 24387371 | 0 | 833
6581 | RO001E401153611 | PF | solar | jud. ILFOV, loc. AFUMATI, SOSEAUA Ganeasa, nr. 54A | IF | RO001E401153611/3 | 2023-03-21 | CFp | NA | 5 | 4.875 | 0 | Productie CD = en. el. livrata in reteaua electrica | 24387371 | 0 | 654
6582 | RO001E143191958 | PF | solar | jud. ILFOV, loc. VOLUNTARI, Strada Erou Iancu Nicolae, nr. 103, ap. lot F36 | IF | RO001E143191958/2 | 2023-03-23 | CFp | NA | 3 | 2.939 | 0 | Productie CD = en. el. livrata in reteaua electrica | 13267213 | 0 | 1
6583 | RO001E142215695 | PF | solar | jud. ILFOV, loc. TUNARI, Strada Orientului, nr. 1, ap. VILA 35 | IF | RO001E142215695/3 | 2023-03-30 | CFp | NA | 8 | 7.839 | 0 | Productie CD = en. el. livrata in reteaua electrica | 13267213 | 0 | 916
6584 | RO001E109050566 | PF | solar | jud. BUCURESTI, loc. SECTOR 3, Strada Gura Ialomitei, nr. 4 A, ap. 1 | B | RO001E109050566/2 | 2023-03-29 | CFp | NA | 5 | 4.88 | 0 | Productie CD = en. el. livrata in reteaua electrica | 13267213 | 0 | 696
6585 | RO001E109391351 | PF | solar | jud. ILFOV, loc. POPESTI-LEORDENI, Strada Oituz, nr. 42 D | IF | RO001E109391351/2 | 2023-03-29 | CFp | NA | 5 | 4.895 | 0 | Productie CD = en. el. livrata in reteaua electrica | 13267213 | 0 | 401
6586 | RO001E142105244 | PF | solar | jud. ILFOV, loc. POPESTI-LEORDENI, Strada Orizontului, nr. 23, ap. CASA 1 | IF | RO001E142105244/1 | 2023-03-23 | CFp | NA | 5 | 4.89 | 0 | Productie CD = en. el. livrata in reteaua electrica | 24387371 | 0 | 530
6587 | RO001E400063991 | PF | solar | jud. ILFOV, loc. GANEASA, Strada Stefan cel Mare, nr. 16 | IF | RO001E400063991/2 | 2023-03-27 | CFp | NA | 4 | 3.91 | 0 | Productie CD = en. el. livrata in reteaua electrica | 13267213 | 0 | 308
6588 | RO001E100522022 | PF | solar | jud. BUCURESTI, loc. SECTOR 1, Strada Pavlov Ivan Petrovici, nr. 72-74 | B | RO001E100522022/3 | 2023-03-24 | CFp | NA | 8 | 8 | 0 | Productie CD = en. el. livrata in reteaua electrica | 13267213 | 0 | 679
6589 | RO001E141615812 | PF | solar | jud. ILFOV, loc. POPESTI-LEORDENI, ALEEA Liliacului, nr. 6 | IF | RO001E141615812/2 | 2023-03-27 | CFp | NA | 8 | 7.83 | 0 | Productie CD = en. el. livrata in reteaua electrica | 13267213 | 0 | 1174
6590 | RO001E401040278 | PF | solar | jud. ILFOV, loc. BRANESTI, Strada Violetelor, nr. 97A | IF | RO001E401040278/3 | 2023-03-23 | CFp | NA | 6 | 5.874 | 0 | Productie CD = en. el. livrata in reteaua electrica | 13267213 | 0 | 592
6591 | RO001E142411626 | PF | solar | jud. ILFOV, loc. PANTELIMON, Strada Stupilor, nr. 18 | IF | RO001E142411626/2 | 2023-03-29 | CFp | NA | 4 | 3.88 | 0 | Productie CD = en. el. livrata in reteaua electrica | 24387371 | 0 | 714
6592 | RO001E141648638 | PF | solar | jud. ILFOV, loc. DOBROESTI, ALEEA GRADINII, nr. 8B | IF | RO001E141648638/2 | 2023-03-29 | CFp | NA | 5 | 4.898 | 0 | Productie CD = en. el. livrata in reteaua electrica | 13267213 | 0 | 291
6593 | RO001E101772918 | PF | solar | jud. BUCURESTI, loc. SECTOR 3, Strada Popa Stoica din Farcas, nr. 76 | B | RO001E101772918/2 | 2023-03-30 | CFp | NA | 10.35 | 10.043 | 0 | Productie CD = en. el. livrata in reteaua electrica | 13267213 | 0 | 1131
6594 | RO001E400977568 | PF | solar | jud. ILFOV, loc. PASAREA, Strada Arad, nr. 6 | IF | RO001E400977568/2 | 2023-03-29 | CFp | NA | 5 | 4.85 | 0 | Productie CD = en. el. livrata in reteaua electrica | 13267213 | 0 | 457
6595 | RO001E400715861 | PF | solar | jud. ILFOV, loc. MOGOSOAIA, Strada Crizantemelor, nr. 10 | IF | RO001E400715861/2 | 2023-03-30 | CFp | NA | 8 | 7.82 | 0 | Productie CD = en. el. livrata in reteaua electrica | 13267213 | 0 | 727
6596 | RO001E108935286 | PF | solar | jud. BUCURESTI, loc. SECTOR 1, Strada Fabrica De Caramida, nr. 1A, bl. A, ap. CASA 8 | B | RO001E108935286/3 | 2023-03-30 | CFp | NA | 5 | 5 | 0 | NA | NA | 0 | 0
6597 | RO001E143182464 | PF | solar | jud. ILFOV, loc. CACIULATI, Strada Paris, nr. 13 | IF | RO001E143182464/2 | 2023-03-27 | CFp | NA | 7.5 | 7.349 | 0 | Productie CD = en. el. livrata in reteaua electrica | 24387371 | 0 | 635
6598 | RO001E108377949 | PF | solar | jud. BUCURESTI, loc. SECTOR 1, SOSEAUA Straulesti, nr. 158-160 | B | RO001E108377949/3 | 2023-03-30 | CFp | NA | 10 | 10 | 0 | Productie CD = en. el. livrata in reteaua electrica | 24387371 | 0 | 1027
6599 | RO001E110643609 | PF | solar | jud. BUCURESTI, loc. SECTOR 1, Bulevardul Luptatorilor, nr. 87 | B | RO001E110643609/2 | 2023-03-30 | CFp | NA | 3 | 3 | 0 | Productie CD = en. el. livrata in reteaua electrica | 13267213 | 0 | 205
6600 | RO001E101269649 | PF | solar | jud. BUCURESTI, loc. SECTOR 2, Strada Bratului, nr. 19 | B | RO001E101269649/2 | 2023-03-30 | CFp | NA | 5 | 5 | 0 | Productie CD = en. el. livrata in reteaua electrica | 13267213 | 0 | 467
6601 | RO001E110823069 | PF | solar | jud. BUCURESTI, loc. SECTOR 6, DRUMUL Valea Furcii, nr. 156-158, bl. C1, sc. 1, et. 4, ap. 26 | B | RO001E110823069/2 | 2023-03-10 | CFp | NA | 3.5 | 3.429 | 0 | Productie CD = en. el. livrata in reteaua electrica | 13267213 | 0 | 534
6602 | RO001E142711775 | PF | solar | jud. ILFOV, loc. TAMASI, Strada Belgrad, nr. 11 | IF | RO001E142711775/2 | 2023-03-15 | CFp | NA | 3.24 | 3.174 | 0 | Productie CD = en. el. livrata in reteaua electrica | 13093222 | 0 | 307
6603 | RO001E141659843 | PF | solar | jud. ILFOV, loc. CIOROGARLA, Strada Magnoliei, nr. 58 | IF | RO001E141659843/3 | 2023-03-22 | CFp | NA | 6 | 5.87 | 0 | Productie CD = en. el. livrata in reteaua electrica | 13267213 | 0 | 240
6604 | RO001E108531075 | PF | solar | jud. BUCURESTI, loc. SECTOR 1, Strada Balacescu Constantin, nr. 19 | B | RO001E108531075/2 | 2023-03-07 | CFp | NA | 3 | 3 | 0 | Productie CD = en. el. livrata in reteaua electrica | 13267213 | 0 | 287
6605 | RO001E400051088 | PF | solar | jud. ILFOV, loc. CALDARARU, Strada Independentei, nr. 2 | IF | RO001E400051088/2 | 2023-03-19 | CFp | NA | 9.68 | 9.485 | 0 | NA | NA | 0 | 1148
6606 | RO001E114922805 | PF | solar | jud. BUCURESTI, loc. SECTOR 5, Strada Stâna de Vale, nr. 7 | B | RO001E114922805/2 | 2023-03-21 | CFp | NA | 8 | 7.74 | 0 | Productie CD = en. el. livrata in reteaua electrica | 24387371 | 0 | 850
6607 | RO001E111219957 | PF | solar | jud. BUCURESTI, loc. SECTOR 3, Strada Valea Sadului, nr. 17A | B | RO001E111219957/2 | 2023-03-21 | CFp | NA | 6 | 5.879 | 0 | Productie CD = en. el. livrata in reteaua electrica | 13267213 | 0 | 780
6608 | RO001E141515529 | PF | solar | jud. ILFOV, loc. TAMASI, Strada Atena, nr. 4B | IF | RO001E141515529/2 | 2023-03-10 | CFp | NA | 3 | 2.939 | 0 | Productie CD = en. el. livrata in reteaua electrica | 13267213 | 0 | 3
6609 | RO001E401002287 | PF | solar | jud. ILFOV, loc. MANOLACHE, Strada Lanului, nr. 2A | IF | RO001E401002287/3 | 2023-03-10 | CFp | NA | 3.22 | 3.106 | 0 | Productie CD = en. el. livrata in reteaua electrica | 13267213 | 0 | 561
6610 | RO001E141342639 | PF | solar | jud. ILFOV, loc. DOMNESTI, Strada Calugareni, nr. 20A | IF | RO001E141342639/3 | 2023-03-07 | CFp | NA | 10 | 9.799 | 0 | Productie CD = en. el. livrata in reteaua electrica | 13267213 | 0 | 1286
6611 | RO001E301228826 | PF | solar | jud. GIURGIU, loc. BULBUCATA, Strada Scolii, nr. 1 | GR | RO001E301228826/4 | 2023-03-17 | CFp | NA | 6 | 5.878 | 0 | Productie CD = en. el. livrata in reteaua electrica | 13267213 | 0 | 886
6612 | RO001E301125372 | PJ | solar | jud. GIURGIU, loc. MALU, ULITA 10 C.A.P., nr. 1154 | GR | RO001E301125372/2 | 2023-03-06 | CFp | NA | 20 | 19.55 | 0 | NA | NA | 0 | 1852
6613 | RO001E142150301 | PF | solar | jud. ILFOV, loc. CORBEANCA, Strada Laguna Albastra, nr. 55D | IF | RO001E142150301/1 | 2023-03-10 | CFp | NA | 4.14 | 3.997 | 0 | Productie CD = en. el. livrata in reteaua electrica | 13093222 | 0 | 420
6614 | RO001E301034517 | PF | solar | jud. GIURGIU, loc. POENARI, Strada PRINCIPALA, nr. 190 | GR | RO001E301034517/2 | 2023-03-16 | CFp | NA | 3 | 2.939 | 0 | Productie CD = en. el. livrata in reteaua electrica | 24387371 | 0 | 225
6615 | RO001E400831309 | PF | solar | jud. ILFOV, loc. TANCABESTI, CARTIERUL Belvedere, nr. 25 | IF | RO001E400831309/2 | 2023-03-14 | CFp | NA | 5 | 4.899 | 0 | Productie CD = en. el. livrata in reteaua electrica | 24387371 | 0 | 691
6616 | RO001E400960234 | PF | solar | jud. ILFOV, loc. OTOPENI, Strada Belgrad, nr. 30C | IF | RO001E400960234/3 | 2023-03-09 | CFp | NA | 3 | 2.88 | 0 | Productie CD = en. el. livrata in reteaua electrica | 13267213 | 0 | 259
6617 | RO001E110822855 | PF | solar | jud. BUCURESTI, loc. SECTOR 6, DRUMUL Valea Furcii, nr. 156-158, bl. C1, et. 4, ap. 24 | B | RO001E110822855/2 | 2023-03-10 | CFp | NA | 3.5 | 3.429 | 0 | Productie CD = en. el. livrata in reteaua electrica | 24387371 | 0 | 221
6618 | RO001E142028473 | PF | solar | jud. ILFOV, loc. MAGURELE, Strada IOAN SLAVICI, nr. 18 | IF | RO001E142028473/2 | 2023-03-07 | CFp | NA | 3 | 2.939 | 0 | Productie CD = en. el. livrata in reteaua electrica | 13267213 | 0 | 294
6619 | RO001E108903438 | PF | solar | jud. BUCURESTI, loc. SECTOR 6, Strada Drajna, nr. 10 | B | RO001E108903438/2 | 2023-03-14 | CFp | NA | 10 | 9.75 | 22 | Productie CD = en. el. livrata in reteaua electrica | 24387371 | 0 | 2934
6620 | RO001E142077882 | PF | solar | jud. ILFOV, loc. OLTENI, Strada Garoafei, nr. 2D | IF | RO001E142077882/3 | 2023-03-24 | CFp | NA | 5 | 4.85 | 0 | Productie CD = en. el. livrata in reteaua electrica | 13267213 | 0 | 375
6621 | RO001E141332223 | PF | solar | jud. ILFOV, loc. BRAGADIRU, Strada Libertatii, nr. 83F | IF | RO001E141332223/2 | 2023-03-14 | CFp | NA | 7.6 | 7.447 | 0 | Productie CD = en. el. livrata in reteaua electrica | 13267213 | 0 | 743
6622 | RO001E141897735 | PF | solar | jud. ILFOV, loc. MAGURELE, Strada Atomistilor, nr. 293A | IF | RO001E141897735/3 | 2023-03-07 | CFp | NA | 10 | 9.72 | 0 | Productie CD = en. el. livrata in reteaua electrica | 13267213 | 0 | 1095
6623 | RO001E109081010 | PF | solar | jud. BUCURESTI, loc. SECTOR 1, Strada Natatiei, nr. 71 | B | RO001E109081010/3 | 2023-03-10 | CFp | NA | 20 | 20 | 0 | Productie CD = en. el. livrata in reteaua electrica | 13267213 | 0 | 1161
6624 | RO001E401069853 | PF | solar | jud. ILFOV, loc. MAGURELE, Strada IOAN SLAVICI, nr. 11 | IF | RO001E401069853/2 | 2023-03-14 | CFp | NA | 5 | 4.898 | 0 | Productie CD = en. el. livrata in reteaua electrica | 13267213 | 0 | 555
6625 | RO001E107566791 | PF | solar | jud. BUCURESTI, loc. SECTOR 5, Strada Dragu Teodor, ing., nr. 22 | B | RO001E107566791/2 | 2023-03-22 | CFp | NA | 6 | 5.879 | 0 | Productie CD = en. el. livrata in reteaua electrica | 24387371 | 0 | 567
6626 | RO001E142444745 | PF | solar | jud. ILFOV, loc. MOGOSOAIA, Strada Nichita Stanescu, nr. 72, bl. 1, ap. 1 | IF | RO001E142444745/2 | 2023-03-07 | CFp | NA | 4.86 | 4.762 | 0 | Productie CD = en. el. livrata in reteaua electrica | 24387371 | 0 | 435
6627 | RO001E141211106 | PF | solar | jud. ILFOV, loc. MOARA VLASIEI, Strada Liviu Rebreanu, nr. 29 | IF | RO001E141211106/3 | 2023-03-03 | CFp | NA | 8 | 7.838 | 0 | Productie CD = en. el. livrata in reteaua electrica | 13267213 | 0 | 775
6628 | RO001E141295254 | PF | solar | jud. ILFOV, loc. STEFANESTII DE JOS, Strada Branduselor, nr. 16 | IF | RO001E141295254/2 | 2023-03-17 | CFp | NA | 5.25 | 5.142 | 0 | Productie CD = en. el. livrata in reteaua electrica | 24387371 | 0 | 317
6629 | RO001E401061989 | PF | solar | jud. ILFOV, loc. SILISTEA SNAGOVULUI, DRUMUL Coadele, nr. 118 | IF | RO001E401061989/2 | 2023-03-15 | CFp | NA | 6 | 5.878 | 0 | Productie CD = en. el. livrata in reteaua electrica | 13267213 | 0 | 795
6630 | RO001E401037847 | PF | solar | jud. ILFOV, loc. BALOTESTI, Strada Ficusului, nr. 1 C, et. VIL64 | IF | RO001E401037847/2 | 2023-03-28 | CFp | NA | 7 | 6.858 | 0 | Productie CD = en. el. livrata in reteaua electrica | 13267213 | 0 | 862
6631 | RO001E131449749 | PJ | solar | jud. GIURGIU, loc. FRATESTI, Strada Scolii, nr. 37 | GR | RO001E131449749/2 | 2023-03-28 | CFp | NA | 6 | 5.87 | 0 | Productie CD = en. el. livrata in reteaua electrica | 24387371 | 0 | 0
6632 | RO001E401061103 | PF | solar | jud. ILFOV, loc. ROSU, Strada GOSPODARI, nr. 47 | IF | RO001E401061103/2 | 2023-03-23 | CFp | NA | 8 | 7.79 | 0 | Productie CD = en. el. livrata in reteaua electrica | 13267213 | 0 | 927
6633 | RO001E142297897 | PF | solar | jud. ILFOV, loc. DOMNESTI, Intrarea Malinului, nr. 4 | IF | RO001E142297897/3 | 2023-03-27 | CFp | NA | 5 | 4.898 | 0 | Productie CD = en. el. livrata in reteaua electrica | 13267213 | 0 | 472
6634 | RO001E300249457 | PF | solar | jud. GIURGIU, loc. VLAD TEPES, Strada Dispensarului, nr. 673 | GR | RO001E300249457/2 | 2023-03-07 | CFp | NA | 3 | 2.93 | 0 | Productie CD = en. el. livrata in reteaua electrica | 24387371 | 0 | 453
6635 | RO001E111335541 | PF | solar | jud. BUCURESTI, loc. SECTOR 1, SOSEAUA Kiseleff Pavel Dimitrievici, nr. 13, et. mansarda | B | RO001E111335541/2 | 2023-03-14 | CFp | NA | 11 | 11 | 0 | Productie CD = en. el. livrata in reteaua electrica | 30328213 | 0 | 508
6636 | RO001E131304895 | PF | solar | jud. GIURGIU, loc. CAMPURELU, SOSEAUA Principala, nr. 105 | GR | RO001E131304895/2 | 2023-03-22 | CFp | NA | 3 | 2.939 | 0 | Productie CD = en. el. livrata in reteaua electrica | 13267213 | 0 | 317
6637 | RO001E301179629 | PJ | solar | jud. GIURGIU, loc. GAISENI, Strada PRINCIPALA, nr. 32 | GR | RO001E301179629/4 | 2023-03-30 | CFp | NA | 8 | 7.82 | 0 | NA | NA | 0 | 0
6638 | RO001E108131442 | PF | solar | jud. BUCURESTI, loc. SECTOR 5, Strada Teius, nr. 81 | B | RO001E108131442/2 | 2023-03-24 | CFp | NA | 6 | 5.879 | 0 | Productie CD = en. el. livrata in reteaua electrica | 13267213 | 0 | 536
6639 | RO001E102045989 | PF | solar | jud. BUCURESTI, loc. SECTOR 4, Strada Nitu Vasile,Sergent, nr. 53C | B | RO001E102045989/3 | 2023-03-29 | CFp | NA | 4 | 3.87 | 0 | Productie CD = en. el. livrata in reteaua electrica | 13267213 | 0 | 365
6640 | RO001E142448671 | PF | solar | jud. ILFOV, loc. BRAGADIRU, Strada IERNII, nr. 12 | IF | RO001E142448671/2 | 2023-03-28 | CFp | NA | 3 | 2.74 | 0 | Productie CD = en. el. livrata in reteaua electrica | 24387371 | 0 | 353
6641 | RO001E141320286 | PF | solar | jud. ILFOV, loc. BRAGADIRU, Strada DRUMUL DE SONDE, nr. 20 | IF | RO001E141320286/2 | 2023-03-28 | CFp | NA | 3 | 2.939 | 0 | Productie CD = en. el. livrata in reteaua electrica | 13267213 | 0 | 397
6642 | RO001E131297717 | PF | solar | jud. GIURGIU, loc. ADUNATII-COPACENI, Strada Victoriei, nr. 18 | GR | RO001E131297717/3 | 2023-03-30 | CFp | NA | 5 | 4.894 | 0 | Productie CD = en. el. livrata in reteaua electrica | 13267213 | 0 | 556
6643 | RO001E142842815 | PF | solar | jud. ILFOV, loc. OSTRATU, Strada Nufarului, nr. 15 | IF | RO001E142842815/2 | 2023-03-29 | CFp | NA | 5 | 4.7 | 0 | Productie CD = en. el. livrata in reteaua electrica | 22043010 | 0 | 534
6644 | RO001E103238355 | PF | solar | jud. BUCURESTI, loc. SECTOR 1, Strada Smochinului, nr. 30 | B | RO001E103238355/2 | 2023-03-24 | CFp | NA | 3 | 2.939 | 0 | Productie CD = en. el. livrata in reteaua electrica | 13267213 | 0 | 360
6645 | RO001E100649022 | PF | solar | jud. BUCURESTI, loc. SECTOR 1, Strada Popescu Romeo,Aviator, nr. 75 | B | RO001E100649022/2 | 2023-03-24 | CFp | NA | 3 | 3 | 0 | Productie CD = en. el. livrata in reteaua electrica | 13267213 | 0 | 275
6646 | RO001E103237242 | PF | solar | jud. BUCURESTI, loc. SECTOR 1, Strada Manzului, nr. 6 | B | RO001E103237242/2 | 2023-03-24 | CFp | NA | 5 | 4.89 | 200 | Productie CD = en. el. livrata in reteaua electrica | 13267213 | 0 | 332
6647 | RO001E110583994 | PF | solar | jud. BUCURESTI, loc. SECTOR 5, DRUMUL Cooperativei, nr. 100B | B | RO001E110583994/2 | 2023-03-17 | CFp | NA | 3 | 2.939 | 0 | Productie CD = en. el. livrata in reteaua electrica | 13267213 | 0 | 310
6648 | RO001E400289597 | PF | solar | jud. ILFOV, loc. RUDENI, Strada Panduri, nr. 16 | IF | RO001E400289597/2 | 2023-03-15 | CFp | NA | 6 | 5.879 | 0 | Productie CD = en. el. livrata in reteaua electrica | 13267213 | 0 | 805
6649 | RO001E142436432 | PJ | solar | jud. ILFOV, loc. BRAGADIRU, Strada Diamantului, nr. 31 | IF | RO001E142436432/3 | 2023-03-24 | CFp | NA | 30 | 29.399 | 0 | Productie CD = en. el. livrata in reteaua electrica | 24387371 | 0 | 2700
6650 | RO001E141833678 | PF | solar | jud. ILFOV, loc. VOLUNTARI, Strada Dambovita, nr. 75 | IF | RO001E141833678/2 | 2023-03-30 | CFp | NA | 4 | 3.865 | 0 | NA | NA | 0 | 0
6651 | RO001E141985823 | PF | solar | jud. ILFOV, loc. DRAGOMIRESTI-DEAL, Strada Pinului, nr. 64G | IF | RO001E141985823/2 | 2023-03-22 | CFp | NA | 3.08 | 3.017 | 0 | Productie CD = en. el. livrata in reteaua electrica | 13093222 | 0 | 253
6652 | RO001E101970772 | PF | solar | jud. BUCURESTI, loc. SECTOR 4, Intrarea Graiului, nr. 7 | B | RO001E101970772/2 | 2023-03-28 | CFp | NA | 4.6 | 4.503 | 0 | Productie CD = en. el. livrata in reteaua electrica | 24387371 | 0 | 448
6653 | RO001E110970556 | PF | solar | jud. BUCURESTI, loc. SECTOR 3, DRUMUL Gura Calmatui, nr. 14-20 | B | RO001E110970556/2 | 2023-03-30 | CFp | NA | 3 | 2.938 | 0 | Productie CD = en. el. livrata in reteaua electrica | 24387371 | 0 | 522
6654 | RO001E141811764 | PF | solar | jud. ILFOV, loc. DUDU, Strada Sperantei, nr. 3F | IF | RO001E141811764/2 | 2023-03-29 | CFp | NA | 5.98 | 5.81 | 0 | Productie CD = en. el. livrata in reteaua electrica | 24387371 | 0 | 654
6655 | RO001E104485349 | PF | solar | jud. BUCURESTI, loc. SECTOR 2, Strada Popa Iancu, nr. 26 | B | RO001E104485349/2 | 2023-03-30 | CFp | NA | 3 | 2.939 | 0 | Productie CD = en. el. livrata in reteaua electrica | 13267213 | 0 | 182
6656 | RO001E301039804 | PF | solar | jud. GIURGIU, loc. TRESTIENI, Strada MAGNOLIEI, nr. 431 | GR | RO001E301039804/3 | 2023-03-29 | CFp | NA | 3 | 2.939 | 0 | Productie CD = en. el. livrata in reteaua electrica | 13267213 | 0 | 283
6657 | RO001E115763225 | PJ | solar | jud. BUCURESTI, loc. SECTOR 4, Bulevardul Marasesti, nr. 37 | B | RO001E115763225/2 | 2023-03-24 | CFp | NA | 8.72 | 8.545 | 0 | Productie CD = en. el. livrata in reteaua electrica | 24387371 | 0 | 723
6658 | RO001E300391567 | PF | solar | jud. GIURGIU, loc. SLOBOZIA, Strada DRUMUL MORII, nr. 249 | GR | RO001E300391567/2 | 2023-03-15 | CFp | NA | 3 | 2.939 | 0 | Productie CD = en. el. livrata in reteaua electrica | 13267213 | 0 | 222
6659 | RO001E131336733 | PF | solar | jud. GIURGIU, loc. VALTER MARACINEANU, SOSEAUA Principala, nr. 115 | GR | RO001E131336733/2 | 2023-03-30 | CFp | NA | 5 | 4.899 | 0 | Productie CD = en. el. livrata in reteaua electrica | 13267213 | 0 | 365
6660 | RO001E105365246 | PF | solar | jud. ILFOV, loc. VOLUNTARI, Strada Popa Sapca, nr. 35 A | IF | RO001E105365246/2 | 2023-03-30 | CFp | NA | 5 | 4.88 | 0 | Productie CD = en. el. livrata in reteaua electrica | 24387371 | 0 | 523
6661 | RO001E131277759 | PF | solar | jud. GIURGIU, loc. MIHAI BRAVU, Strada PRIMAVERII, nr. 22 | GR | RO001E131277759/2 | 2023-03-17 | CFp | NA | 8.2 | 8.035 | 0 | Productie CD = en. el. livrata in reteaua electrica | 13267213 | 0 | 859
6662 | RO001E400973733 | PF | solar | jud. ILFOV, loc. DOMNESTI, Strada Frumoasa, nr. 10 | IF | RO001E400973733/4 | 2023-03-14 | CFp | NA | 10 | 9.75 | 0 | Productie CD = en. el. livrata in reteaua electrica | 24387371 | 0 | 479
6663 | RO001E115390793 | PF | solar | jud. BUCURESTI, loc. SECTOR 6, Strada Sadinei, nr. 22A | B | RO001E115390793/2 | 2023-03-24 | CFp | NA | 6 | 5.879 | 0 | Productie CD = en. el. livrata in reteaua electrica | 24387371 | 0 | 733
6664 | RO001E142068534 | PF | solar | jud. ILFOV, loc. TAMASI, Strada NORDULUI, nr. 18 | IF | RO001E142068534/2 | 2023-03-30 | CFp | NA | 3 | 2.92 | 0 | Productie CD = en. el. livrata in reteaua electrica | 24387371 | 0 | 278
6665 | RO001E110810032 | PF | solar | jud. BUCURESTI, loc. SECTOR 3, DRUMUL Lunca Ozunului, nr. 28E, bl. CORP B | B | RO001E110810032/2 | 2023-03-27 | CFp | NA | 3 | 2.939 | 0 | Productie CD = en. el. livrata in reteaua electrica | 13267213 | 0 | 411
6666 | RO001E103178145 | PF | solar | jud. BUCURESTI, loc. SECTOR 6, Strada Filimon Nicolae, nr. 29 | B | RO001E103178145/3 | 2023-03-30 | CFp | NA | 10 | 9.799 | 0 | Productie CD = en. el. livrata in reteaua electrica | 24387371 | 0 | 1356
6667 | RO001E400996761 | PF | solar | jud. ILFOV, loc. VARTEJU, Strada Sirbilor, nr. 60 | IF | RO001E400996761/2 | 2023-03-24 | CFp | NA | 3 | 2.938 | 0 | Productie CD = en. el. livrata in reteaua electrica | 24387371 | 0 | 357
6668 | RO001E400244486 | PF | solar | jud. ILFOV, loc. CHIAJNA, Strada Eroului, nr. 184 | IF | RO001E400244486/2 | 2023-03-24 | CFp | NA | 6 | 5.86 | 0 | Productie CD = en. el. livrata in reteaua electrica | 24387371 | 0 | 827
6669 | RO001E131426665 | PF | solar | jud. GIURGIU, loc. BACU, Strada Teilor, nr. 371 | GR | RO001E131426665/3 | 2023-03-24 | CFp | NA | 3 | 2.89 | 0 | Productie CD = en. el. livrata in reteaua electrica | 24387371 | 0 | 367
6670 | RO001E119811784 | PF | solar | jud. BUCURESTI, loc. SECTOR 6, DRUMUL Valea Furcii, nr. 36A | B | RO001E119811784/2 | 2023-03-29 | CFp | NA | 3 | 2.939 | 0 | Productie CD = en. el. livrata in reteaua electrica | 13267213 | 0 | 409
6671 | RO001E111644083 | PF | solar | jud. BUCURESTI, loc. SECTOR 1, Strada Palisandrului, nr. 73 | B | RO001E111644083/2 | 2023-03-28 | CFp | NA | 4.95 | 4.95 | 0 | Productie CD = en. el. livrata in reteaua electrica | 24387371 | 0 | 477
6672 | RO001E114907819 | PJ | solar | jud. BUCURESTI, loc. SECTOR 6, Bulevardul 1 Mai, nr. 28 | B | RO001E114907819/2 | 2023-03-27 | CFp | NA | 27.88 | 27.222 | 0 | Productie CD = en. el. livrata in reteaua electrica | 7562758 | 0 | 32
6673 | RO001E400364793 | PF | solar | jud. ILFOV, loc. CHIAJNA, Strada Nicolae Iorga, nr. 141 | IF | RO001E400364793/3 | 2023-03-10 | CFp | NA | 12 | 11.758 | 0 | Productie CD = en. el. livrata in reteaua electrica | 13267213 | 0 | 1582
6674 | RO001E105763237 | PF | solar | jud. BUCURESTI, loc. SECTOR 4, Strada Alunisului, nr. 168 | B | RO001E105763237/2 | 2023-03-24 | CFp | NA | 5 | 4.894 | 0 | Productie CD = en. el. livrata in reteaua electrica | 13267213 | 0 | 479
6675 | RO001E109018964 | PF | solar | jud. BUCURESTI, loc. SECTOR 1, DRUMUL Plaiu Campinei, nr. 20 | B | RO001E109018964/2 | 2023-03-23 | CFp | NA | 6 | 6 | 0 | Productie CD = en. el. livrata in reteaua electrica | 13267213 | 0 | 617
6676 | RO001E104842537 | PF | solar | jud. BUCURESTI, loc. SECTOR 3, Strada Idealului, nr. 23 | B | RO001E104842537/2 | 2023-03-30 | CFp | NA | 5.06 | 4.909 | 0 | Productie CD = en. el. livrata in reteaua electrica | 24387371 | 0 | 569
6677 | RO001E300218813 | PF | solar | jud. GIURGIU, loc. REMUS, Strada FLORILOR, nr. 23 | GR | RO001E300218813/4 | 2023-03-15 | CFp | NA | 3 | 2.939 | 0 | Productie CD = en. el. livrata in reteaua electrica | 24387371 | 0 | 344
6678 | RO001E142389800 | PF | solar | jud. ILFOV, loc. DUDU, Strada Salcamilor, nr. 38G | IF | RO001E142389800/3 | 2023-03-24 | CFp | NA | 5.06 | 4.909 | 0 | Productie CD = en. el. livrata in reteaua electrica | 13267213 | 0 | 612
6679 | RO001E131394041 | PF | solar | jud. GIURGIU, loc. GIURGIU, Strada TARLAUA 22, nr. 22 | GR | RO001E131394041/2 | 2023-03-14 | CFp | NA | 3 | 2.939 | 0 | Productie CD = en. el. livrata in reteaua electrica | 24387371 | 0 | 333
6680 | RO001E101420301 | PF | solar | jud. BUCURESTI, loc. SECTOR 1, Strada Ardeziei, nr. 14, bl. 1, sc. A, ap. AP 118 | B | RO001E101420301/2 | 2023-03-24 | CFp | NA | 6 | 6 | 0 | Productie CD = en. el. livrata in reteaua electrica | 24387371 | 0 | 2
6681 | RO001E110457871 | PF | solar | jud. BUCURESTI, loc. SECTOR 4, Strada Muntele Mare, nr. 15 | B | RO001E110457871/1 | 2023-03-29 | CFp | NA | 5.88 | 5.732 | 0 | NA | NA | 0 | 0
6682 | RO001E108889576 | PJ | solar | jud. BUCURESTI, loc. SECTOR 6, Strada Nicodim, nr. 20 | B | RO001E108889576/3 | 2023-03-09 | CFp | NA | 15 | 14.698 | 0 | Productie CD = en. el. livrata in reteaua electrica | 24387371 | 0 | 984
6683 | RO001E109110170 | PF | solar | jud. BUCURESTI, loc. SECTOR 6, DRUMUL Belsugului, nr. 94 | B | RO001E109110170/2 | 2023-03-29 | CFp | NA | 4.95 | 4.821 | 0 | Productie CD = en. el. livrata in reteaua electrica | 13267213 | 0 | 430
6684 | RO001E110517867 | PF | solar | jud. BUCURESTI, loc. SECTOR 3, Strada GURA FAGETULI, nr. 104 | B | RO001E110517867/2 | 2023-03-30 | CFp | NA | 8 | 7.839 | 0 | Productie CD = en. el. livrata in reteaua electrica | 13267213 | 0 | 910
6685 | RO001E108742226 | PF | solar | jud. BUCURESTI, loc. SECTOR 4, Strada Colnicului, nr. 26 | B | RO001E108742226/2 | 2023-03-24 | CFp | NA | 6 | 5.825 | 0 | Productie CD = en. el. livrata in reteaua electrica | 24387371 | 0 | 662
6686 | RO001E109246114 | PF | solar | jud. BUCURESTI, loc. SECTOR 2, ALEEA Sucidava, nr. 61 -63 | B | RO001E109246114/2 | 2023-03-29 | CFp | NA | 10 | 9.75 | 0 | Productie CD = en. el. livrata in reteaua electrica | 13267213 | 0 | 948
6687 | RO001E143050356 | PJ | solar | jud. ILFOV, loc. CERNICA, Strada PRELUNGIREA GARII CATELU, nr. 37, ap. PC | IF | RO001E143050356/2 | 2023-03-21 | CFp | NA | 5 | 4.899 | 0 | Productie CD = en. el. livrata in reteaua electrica | 24387371 | 0 | 593
6688 | RO001E400246668 | PF | solar | jud. ILFOV, loc. CHIAJNA, Strada VLAD TEPES, nr. 133 | IF | RO001E400246668/2 | 2023-03-15 | CFp | NA | 6 | 5.879 | 0 | Productie CD = en. el. livrata in reteaua electrica | 13267213 | 0 | 741
6689 | RO001E301053383 | PF | solar | jud. GIURGIU, loc. IZVORU (VANATORII MICI), Strada LAPTARIEI, nr. 27 | GR | RO001E301053383/3 | 2023-03-30 | CFp | NA | 3 | 2.934 | 0 | Productie CD = en. el. livrata in reteaua electrica | 24387371 | 0 | 225
6690 | RO001E100669440 | PF | solar | jud. BUCURESTI, loc. SECTOR 1, Strada Maicanesti, nr. 44 | B | RO001E100669440/2 | 2023-03-29 | CFp | NA | 5 | 5 | 0 | Productie CD = en. el. livrata in reteaua electrica | 13267213 | 0 | 480
6691 | RO001E110534215 | PF | solar | jud. BUCURESTI, loc. SECTOR 6, ALEEA Domnisoara Pogany, nr. 14 | B | RO001E110534215/2 | 2023-03-30 | CFp | NA | 9.9 | 9.602 | 0 | Productie CD = en. el. livrata in reteaua electrica | 13267213 | 0 | 1057
6692 | RO001E100682344 | PF | solar | jud. BUCURESTI, loc. SECTOR 1, Strada Baesu Aurel, Pictor, nr. 31 | B | RO001E100682344/3 | 2023-03-29 | CFp | NA | 3 | 3 | 0 | Productie CD = en. el. livrata in reteaua electrica | 13267213 | 0 | 200
6693 | RO001E111235630 | PF | solar | jud. BUCURESTI, loc. SECTOR 5, DRUMUL Ghindari, nr. 50E, bl. LOCUINTA 1 | B | RO001E111235630/3 | 2023-03-30 | CFp | NA | 10 | 9.79 | 0 | Productie CD = en. el. livrata in reteaua electrica | 22043010 | 0 | 1619
6694 | RO001E107353481 | PF | solar | jud. BUCURESTI, loc. SECTOR 6, Strada Vijeliei, nr. 4 A | B | RO001E107353481/2 | 2023-03-20 | CFp | NA | 3 | 2.939 | 0 | Productie CD = en. el. livrata in reteaua electrica | 24387371 | 0 | 440
6695 | RO001E400612340 | PF | solar | jud. ILFOV, loc. PERIS, Strada PLANTELOR, nr. 7 | IF | RO001E400612340/2 | 2023-03-30 | CFp | NA | 5 | 4.89 | 0 | Productie CD = en. el. livrata in reteaua electrica | 24387371 | 0 | 418
6696 | RO001E300248243 | PF | solar | jud. GIURGIU, loc. VLAD TEPES, Strada Ghiocelului, nr. 36 | GR | RO001E300248243/3 | 2023-03-21 | CFp | NA | 3 | 2.939 | 0 | Productie CD = en. el. livrata in reteaua electrica | 13267213 | 0 | 389
6697 | RO001E131306820 | PF | solar | jud. GIURGIU, loc. BALANU, Strada SCOLII, nr. 3 | GR | RO001E131306820/4 | 2023-03-22 | CFp | NA | 10 | 9.799 | 0 | Productie CD = en. el. livrata in reteaua electrica | 13267213 | 0 | 1485
6698 | RO001E141346127 | PF | solar | jud. ILFOV, loc. PANTELIMON, Strada Sfantul Andrei, nr. 6A | IF | RO001E141346127/3 | 2023-03-24 | CFp | NA | 10 | 9.798 | 0 | Productie CD = en. el. livrata in reteaua electrica | 13267213 | 0 | 1034
6699 | RO001E100572724 | PF | solar | jud. BUCURESTI, loc. SECTOR 1, Strada Triumfului, nr. 93 | B | RO001E100572724/2 | 2023-03-28 | CFp | NA | 5.94 | 5.94 | 0 | Productie CD = en. el. livrata in reteaua electrica | 13267213 | 0 | 554
6700 | RO001E400981844 | PF | solar | jud. ILFOV, loc. MOGOSOAIA, Strada Zamfirei, nr. 31 | IF | RO001E400981844/2 | 2023-03-31 | CFp | NA | 8 | 7.83 | 0 | Productie CD = en. el. livrata in reteaua electrica | 24387371 | 0 | 733
6701 | RO001E300085512 | PF | solar | jud. GIURGIU, loc. GIURGIU, Strada Dreptatii, nr. 12 | GR | RO001E300085512/2 | 2023-03-24 | CFp | NA | 5 | 4.899 | 0 | Productie CD = en. el. livrata in reteaua electrica | 24387371 | 0 | 590
6702 | RO001E101586607 | PF | solar | jud. BUCURESTI, loc. SECTOR 3, Strada Morilor, nr. 44 | B | RO001E101586607/2 | 2023-03-14 | CFp | NA | 3 | 2.939 | 0 | Productie CD = en. el. livrata in reteaua electrica | 24387371 | 0 | 4
6703 | RO001E301037217 | PF | solar | jud. GIURGIU, loc. MOSTENI-ULMI, Strada Spiridon, nr. 228 | GR | RO001E301037217/2 | 2023-03-28 | CFp | NA | 5 | 4.899 | 0 | Productie CD = en. el. livrata in reteaua electrica | 24387371 | 0 | 753
6704 | RO001E106174931 | PF | solar | jud. BUCURESTI, loc. Sector 5, Intrarea Ghidigeni, nr. 24 | B | RO001E106174931/2 | 2023-03-23 | CFp | NA | 3 | 2.92 | 0 | Productie CD = en. el. livrata in reteaua electrica | 13267213 | 0 | 234
6705 | RO001E110894832 | PF | solar | jud. BUCURESTI, loc. SECTOR 5, Strada Borsec, nr. 13 | B | RO001E110894832/2 | 2023-03-21 | CFp | NA | 8 | 7.82 | 0 | Productie CD = en. el. livrata in reteaua electrica | 13267213 | 0 | 940
6706 | RO001E108235717 | PF | solar | jud. BUCURESTI, loc. SECTOR 5, Intrarea Comanesti, nr. 2, ap. AP401 | B | RO001E108235717/2 | 2023-03-29 | CFp | NA | 6 | 5.86 | 0 | Productie CD = en. el. livrata in reteaua electrica | 5888716 | 0 | 394
6707 | RO001E141923780 | PF | solar | jud. ILFOV, loc. MAGURELE, Strada Florilor, nr. 20 | IF | RO001E141923780/2 | 2023-03-15 | CFp | NA | 5 | 4.899 | 0 | Productie CD = en. el. livrata in reteaua electrica | 24387371 | 0 | 563
6708 | RO001E141909683 | PF | solar | jud. ILFOV, loc. PANTELIMON, Strada Primaverii, nr. 27 | IF | RO001E141909683/2 | 2023-03-02 | CFp | NA | 10 | 9.79 | 0 | Productie CD = en. el. livrata in reteaua electrica | 13267213 | 0 | 753
6709 | RO001E400190880 | PF | solar | jud. ILFOV, loc. VOLUNTARI, Strada G-ral Arion Enache, nr. 19 | IF | RO001E400190880/2 | 2023-03-16 | CFp | NA | 8 | 7.839 | 0 | Productie CD = en. el. livrata in reteaua electrica | 13267213 | 0 | 1421
6710 | RO001E400172442 | PF | solar | jud. BUCURESTI, loc. SECTOR 1, Strada DRUMUL REGIMENTULUI, nr. 69-71 | B | RO001E400172442/4 | 2023-03-03 | CFp | NA | 7.2 | 7.006 | 0 | Productie CD = en. el. livrata in reteaua electrica | 24387371 | 0 | 440
6711 | RO001E400676643 | PF | solar | jud. ILFOV, loc. Mogosoaia, Strada Frumoasa, nr. 5B | IF | RO001E400676643/3 | 2023-03-16 | CFp | NA | 6 | 5.879 | 0 | Productie CD = en. el. livrata in reteaua electrica | 13267213 | 0 | 791
6712 | RO001E141489709 | PF | solar | jud. ILFOV, loc. TAMASI, Bulevardul Platanilor, nr. 52, bl. LOT 20, sc. NC101861 | IF | RO001E141489709/2 | 2023-03-30 | CFp | NA | 7.28 | 7.124 | 0 | Productie CD = en. el. livrata in reteaua electrica | 24387371 | 0 | 500
6713 | RO001E400966948 | PF | solar | jud. BUCURESTI, loc. SECTOR 1, Strada Ionescu-Sisesti Gheorghe, nr. 140 C | B | RO001E400966948/2 | 2023-03-22 | CFp | NA | 8 | 7.832 | 0 | Productie CD = en. el. livrata in reteaua electrica | 24387371 | 0 | 824
6714 | RO001E401049761 | PF | solar | jud. ILFOV, loc. VOLUNTARI, Strada POTCOAVEI, nr. 114 | IF | RO001E401049761/2 | 2023-03-06 | CFp | NA | 6 | 5.87 | 0 | Productie CD = en. el. livrata in reteaua electrica | 13267213 | 0 | 655
6715 | RO001E142238926 | PF | solar | jud. ILFOV, loc. PASAREA, Strada Ion Creanga, nr. fn | IF | RO001E142238926/2 | 2023-03-22 | CFp | NA | 10 | 9.79 | 0 | Productie CD = en. el. livrata in reteaua electrica | 13267213 | 0 | 726
6716 | RO001E141218844 | PF | solar | jud. ILFOV, loc. CORBEANCA, Strada Viitorului, nr. 45 | IF | RO001E141218844/3 | 2023-03-27 | CFp | NA | 10 | 9.799 | 0 | Productie CD = en. el. livrata in reteaua electrica | 13267213 | 0 | 519
6717 | RO001E400190565 | PF | solar | jud. ILFOV, loc. VOLUNTARI, Strada EROU IANCU NICOLAE, nr. 85 | IF | RO001E400190565/2 | 2023-03-03 | CFp | NA | 8.46 | 8.241 | 0 | Productie CD = en. el. livrata in reteaua electrica | 24387371 | 0 | 698
6718 | RO001E142185646 | PJ | solar | jud. ILFOV, loc. TUNARI, Strada 1 Decembrie, nr. 161, ap. VILA 13 | IF | RO001E142185646/4 | 2023-03-21 | CFp | NA | 12 | 11.75 | 0 | Productie CD = en. el. livrata in reteaua electrica | 24387371 | 0 | 1180
6719 | RO001E141758821 | PF | solar | jud. ILFOV, loc. CIOROGARLA, Strada Teiului, nr. 11 | IF | RO001E141758821/2 | 2023-03-07 | CFp | NA | 3 | 2.885 | 0 | Productie CD = en. el. livrata in reteaua electrica | 24387371 | 0 | 289
6720 | RO001E142667607 | PF | solar | jud. ILFOV, loc. MOGOSOAIA, Strada Nichita Stanescu, nr. 76, ap. D1 | IF | RO001E142667607/3 | 2023-03-10 | CFp | NA | 5 | 4.899 | 0 | Productie CD = en. el. livrata in reteaua electrica | 24387371 | 0 | 573
6721 | RO001E400128690 | PF | solar | jud. ILFOV, loc. STEFANESTII DE SUS, Strada Borangicului, nr. 334 | IF | RO001E400128690/3 | 2023-03-21 | CFp | NA | 4.92 | 4.812 | 0 | Productie CD = en. el. livrata in reteaua electrica | 24387371 | 0 | 451
6722 | RO001E141184453 | PF | solar | jud. ILFOV, loc. DOMNESTI, Strada Baboi, nr. 55 | IF | RO001E141184453/3 | 2023-03-07 | CFp | NA | 5 | 4.8 | 0 | Productie CD = en. el. livrata in reteaua electrica | 13267213 | 0 | 760
6723 | RO001E142272339 | PF | solar | jud. ILFOV, loc. CIOROGARLA, Strada Pamfil Seicaru, nr. 19A | IF | RO001E142272339/3 | 2023-03-21 | CFp | NA | 3 | 2.934 | 0 | Productie CD = en. el. livrata in reteaua electrica | 13267213 | 0 | 306
6724 | RO001E142185602 | PJ | solar | jud. ILFOV, loc. TUNARI, Strada 1 Decembrie, nr. 161, ap. VILA 12 | IF | RO001E142185602/2 | 2023-03-17 | CFp | NA | 10 | 9.79 | 0 | Productie CD = en. el. livrata in reteaua electrica | 24387371 | 0 | 888
6725 | RO001E141689318 | PF | solar | jud. ILFOV, loc. SNAGOV, Strada Zorelelor, nr. 8 | IF | RO001E141689318/2 | 2023-03-07 | CFp | NA | 8 | 7.838 | 0 | Productie CD = en. el. livrata in reteaua electrica | 5888716 | 0 | 751
6726 | RO001E141576380 | PF | solar | jud. ILFOV, loc. PANTELIMON, Strada Pitigoiului, nr. 20 | IF | RO001E141576380/2 | 2023-03-17 | CFp | NA | 13.35 | 13.082 | 0 | Productie CD = en. el. livrata in reteaua electrica | 13267213 | 0 | 1544
6727 | RO001E141256543 | PF | solar | jud. ILFOV, loc. CIOLPANI, SOSEAUA Complex Olimpic, nr. 29 A, bl. Vila 5 | IF | RO001E141256543/3 | 2023-03-22 | CFp | NA | 9 | 8.81 | 0 | Productie CD = en. el. livrata in reteaua electrica | 13267213 | 0 | 696
6728 | RO001E141958115 | PF | solar | jud. ILFOV, loc. OTOPENI, Strada Maramures, nr. 11 | IF | RO001E141958115/2 | 2023-03-14 | CFp | NA | 7.875 | 7.712 | 0 | Productie CD = en. el. livrata in reteaua electrica | 13267213 | 0 | 919
6729 | RO001E141178344 | PF | solar | jud. ILFOV, loc. VOLUNTARI, Strada POPASULUI, nr. 58 | IF | RO001E141178344/2 | 2023-03-21 | CFp | NA | 8 | 7.839 | 0 | Productie CD = en. el. livrata in reteaua electrica | 13093222 | 0 | 0
6730 | RO001E400758824 | PF | solar | jud. ILFOV, loc. SNAGOV, Strada Florilor, nr. 8 | IF | RO001E400758824/3 | 2023-03-15 | CFp | NA | 6 | 5.875 | 0 | Productie CD = en. el. livrata in reteaua electrica | 24387371 | 0 | 273
6731 | RO001E142258973 | PF | solar | jud. ILFOV, loc. DOMNESTI, DRUMUL Targului, nr. 89 | IF | RO001E142258973/2 | 2023-03-02 | CFp | NA | 5.74 | 5.624 | 0 | Productie CD = en. el. livrata in reteaua electrica | 13267213 | 0 | 360
6732 | RO001E400240493 | PF | solar | jud. ILFOV, loc. CHIAJNA, Strada Stefan cel Mare, nr. 1 | IF | RO001E400240493/2 | 2023-03-07 | CFp | NA | 5.74 | 5.615 | 0 | Productie CD = en. el. livrata in reteaua electrica | 24387371 | 0 | 386
6733 | RO001E142831565 | PF | solar | jud. ILFOV, loc. ZURBAUA, Strada Albastrelelor, nr. 123 | IF | RO001E142831565/2 | 2023-03-20 | CFp | NA | 5 | 4.899 | 0 | Productie CD = en. el. livrata in reteaua electrica | 13267213 | 0 | 648
6734 | RO001E141248117 | PF | solar | jud. ILFOV, loc. CIOROGARLA, Strada Magnoliei, nr. 68B | IF | RO001E141248117/4 | 2023-03-03 | CFp | NA | 5 | 4.899 | 0 | Productie CD = en. el. livrata in reteaua electrica | 24387371 | 0 | 743
6735 | RO001E301100410 | PJ | solar | jud. GIURGIU, loc. BOLINTIN-VALE, Strada Progresului, nr. 4 | GR | RO001E301100410/2 | 2023-03-06 | CFp | NA | 8.28 | 8.113 | 0 | Productie CD = en. el. livrata in reteaua electrica | 24387371 | 0 | 979
6736 | RO001E142243067 | PF | solar | jud. ILFOV, loc. BRAGADIRU, Strada DUNARII, nr. 144A | IF | RO001E142243067/2 | 2023-03-24 | CFp | NA | 16.56 | 16.219 | 0 | Productie CD = en. el. livrata in reteaua electrica | 13267213 | 0 | 1744
6737 | RO001E142959612 | PJ | solar | jud. ILFOV, loc. BERCENI, Strada Tarla, nr. 2381251-NC | IF | RO001E142959612/2 | 2023-03-24 | CFp | NA | 12 | 11.755 | 0 | Productie CD = en. el. livrata in reteaua electrica | 24387371 | 0 | 1471
6738 | RO001E141863176 | PF | solar | jud. ILFOV, loc. TUNARI, Strada 1 Decembrie, nr. 161, bl. vila3 | IF | RO001E141863176/2 | 2023-03-20 | CFp | NA | 10 | 9.79 | 0 | Productie CD = en. el. livrata in reteaua electrica | 13267213 | 0 | 827
6739 | RO001E141325573 | PF | solar | jud. ILFOV, loc. VOLUNTARI, Strada EROU IANCU NICOLAE, nr. 69-71, bl. VILA 28 | IF | RO001E141325573/2 | 2023-03-24 | CFp | NA | 7.5 | 7.349 | 0 | Productie CD = en. el. livrata in reteaua electrica | 24387371 | 0 | 735
6740 | RO001E109020361 | PF | solar | jud. BUCURESTI, loc. SECTOR 5, Bulevardul Marinescu Gh.Gheorghe,Prof.Dr., nr. 8, et. 1, ap. 3 | B | RO001E109020361/2 | 2023-03-09 | CFp | NA | 5 | 4.89 | 0 | Productie CD = en. el. livrata in reteaua electrica | 24387371 | 0 | 620
6741 | RO001E401058064 | PF | solar | jud. ILFOV, loc. DUMITRANA, Strada Duzilor, nr. 55F | IF | RO001E401058064/2 | 2023-03-24 | CFp | NA | 5 | 4.895 | 0 | Productie CD = en. el. livrata in reteaua electrica | 24387371 | 0 | 271
6742 | RO001E400652096 | PF | solar | jud. ILFOV, loc. CACIULATI, Strada Libertatii, nr. 54 | IF | RO001E400652096/2 | 2023-03-10 | CFp | NA | 4 | 3.919 | 0 | Productie CD = en. el. livrata in reteaua electrica | 13267213 | 0 | 400
6743 | RO001E300204526 | PF | solar | jud. GIURGIU, loc. BALANOAIA, Strada Ulita Garii, nr. 5 | GR | RO001E300204526/2 | 2023-03-03 | CFp | NA | 6 | 5.879 | 0 | Productie CD = en. el. livrata in reteaua electrica | 24387371 | 0 | 610
6744 | RO001E141688991 | PF | solar | jud. ILFOV, loc. CHIAJNA, Strada Viilor, nr. 6D, bl. T35,P1, sc. LOT5 | IF | RO001E141688991/2 | 2023-03-07 | CFp | NA | 3.54 | 3.449 | 0 | Productie CD = en. el. livrata in reteaua electrica | 13267213 | 0 | 1
6745 | RO001E142443384 | PF | solar | jud. ILFOV, loc. OTOPENI, Strada Ciprian Porumbescu, nr. 48B | IF | RO001E142443384/2 | 2023-03-15 | CFp | NA | 6 | 5.875 | 11.11 | Productie CD = en. el. livrata in reteaua electrica | 13267213 | 0 | 467
6746 | RO001E400936721 | PJ | solar | jud. ILFOV, loc. CHIAJNA, SOSEAUA Centura, nr. 51 | IF | RO001E400936721/2 | 2023-03-15 | CFp | NA | 26.33 | 25.793 | 0 | NA | NA | 0 | 0
6747 | RO001E131388842 | PJ | solar | jud. GIURGIU, loc. IZVOARELE, Strada Extravilan, nr. NC 55 | GR | RO001E131388842/2 | 2023-03-15 | CFp | NA | 40 | 39.15 | 0 | Productie CD = en. el. livrata in reteaua electrica | 24387371 | 0 | 5775
6748 | RO001E141773749 | PF | solar | jud. ILFOV, loc. CIOROGARLA, Strada Salcamilor, nr. 28F | IF | RO001E141773749/2 | 2023-03-21 | CFp | NA | 5.005 | 4.885 | 0 | Productie CD = en. el. livrata in reteaua electrica | 24387371 | 0 | 405
6749 | RO001E142855112 | PF | solar | jud. ILFOV, loc. TUNARI, Strada Orientului, nr. 23A | IF | RO001E142855112/2 | 2023-03-10 | CFp | NA | 3.04 | 2.977 | 0 | Productie CD = en. el. livrata in reteaua electrica | 13267213 | 0 | 313
6750 | RO001E141197851 | PF | solar | jud. ILFOV, loc. DOMNESTI, CARTIERUL Nou, nr. 16A | IF | RO001E141197851/2 | 2023-03-27 | CFp | NA | 10 | 9.799 | 0 | Productie CD = en. el. livrata in reteaua electrica | 13267213 | 0 | 1144
6751 | RO001E141876697 | PF | solar | jud. ILFOV, loc. CLINCENI, Strada Sabarului, nr. 107E | IF | RO001E141876697/3 | 2023-03-06 | CFp | NA | 3 | 2.938 | 0 | Productie CD = en. el. livrata in reteaua electrica | 5888716 | 0 | 326
6752 | RO001E142216191 | PF | solar | jud. ILFOV, loc. DOMNESTI, Intrarea Slanic, nr. 5 | IF | RO001E142216191/2 | 2023-03-07 | CFp | NA | 5 | 4.894 | 100 | Productie CD = en. el. livrata in reteaua electrica | 13267213 | 0 | 390
6753 | RO001E142065586 | PF | solar | jud. ILFOV, loc. PANTELIMON, Strada Baile Herculane, nr. 30G | IF | RO001E142065586/2 | 2023-03-07 | CFp | NA | 3 | 2.939 | 0 | Productie CD = en. el. livrata in reteaua electrica | 13267213 | 0 | 642
6754 | RO001E401057793 | PF | solar | jud. ILFOV, loc. SNAGOV, Strada Constantin C. Nottara, nr. 16 | IF | RO001E401057793/4 | 2023-03-15 | CFp | NA | 10 | 9.795 | 37 | Productie CD = en. el. livrata in reteaua electrica | 13267213 | 0 | 789
6755 | RO001E141189919 | PF | solar | jud. ILFOV, loc. PERIS, Strada Sondei, nr. 500 | IF | RO001E141189919/2 | 2023-03-22 | CFp | NA | 3 | 2.939 | 0 | Productie CD = en. el. livrata in reteaua electrica | 13267213 | 0 | 224
6756 | RO001E142290362 | PF | solar | jud. ILFOV, loc. OTOPENI, Strada Ciprian Porumbescu, nr. 21 E | IF | RO001E142290362/2 | 2023-03-16 | CFp | NA | 6 | 5.87 | 0 | Productie CD = en. el. livrata in reteaua electrica | 13267213 | 0 | 433
6757 | RO001E141734218 | PF | solar | jud. ILFOV, loc. DRAGOMIRESTI-VALE, Strada Micsunelelor, nr. 61 | IF | RO001E141734218/2 | 2023-03-29 | CFp | NA | 7.28 | 7.132 | 0 | Productie CD = en. el. livrata in reteaua electrica | 13093222 | 0 | 769
6758 | RO001E109151355 | PF | solar | jud. ILFOV, loc. DOBROESTI, Strada Zorilor, nr. 48A | IF | RO001E109151355/3 | 2023-03-07 | CFp | NA | 6 | 5.86 | 0 | Productie CD = en. el. livrata in reteaua electrica | 13267213 | 0 | 454
6759 | RO001E142556794 | PF | solar | jud. ILFOV, loc. BUDA, Strada Zorilor, nr. 87A | IF | RO001E142556794/2 | 2023-03-15 | CFp | NA | 10 | 9.799 | 0 | Productie CD = en. el. livrata in reteaua electrica | 24387371 | 0 | 936
6760 | RO001E400953900 | PF | solar | jud. ILFOV, loc. CHIAJNA, Strada Caporal Pipercu, nr. 11 | IF | RO001E400953900/2 | 2023-03-02 | CFp | NA | 8 | 7.839 | 0 | Productie CD = en. el. livrata in reteaua electrica | 13267213 | 0 | 781
6761 | RO001E300473906 | PF | solar | jud. GIURGIU, loc. TINGARU, SOSEAUA Principala, nr. 43 | GR | RO001E300473906/2 | 2023-03-07 | CFp | NA | 6 | 5.87 | 0 | Productie CD = en. el. livrata in reteaua electrica | 24387371 | 0 | 518
6762 | RO001E142364094 | PF | solar | jud. ILFOV, loc. DUDU, Strada Sperantei, nr. 3R | IF | RO001E142364094/4 | 2023-03-02 | CFp | NA | 6 | 5.879 | 0 | Productie CD = en. el. livrata in reteaua electrica | 24387371 | 0 | 771
6763 | RO001E109200428 | PJ | solar | jud. BUCURESTI, loc. SECTOR 1, Strada Bilciuresti, nr. 20-22 | B | RO001E109200428/2 | 2023-03-16 | CFp | NA | 30 | 30 | 0 | Productie CD = en. el. livrata in reteaua electrica | 24387371 | 0 | 18
6764 | RO001E301208464 | PJ | solar | jud. GIURGIU, loc. BUCSANI, SOSEAUA Principala, nr. 255 | GR | RO001E301208464/2 | 2023-03-07 | CFp | NA | 22 | 21.48 | 0 | Productie CD = en. el. livrata in reteaua electrica | 18680651 | 0 | 3157
6765 | RO001E141458671 | PF | solar | jud. ILFOV, loc. DUDU, Strada Salcamilor, nr. 46D | IF | RO001E141458671/3 | 2023-03-07 | CFp | NA | 5 | 4.899 | 0 | Productie CD = en. el. livrata in reteaua electrica | 13267213 | 0 | 546
6766 | RO001E131421244 | PF | solar | jud. GIURGIU, loc. SABARENI, Strada BANICHII, nr. 80G | GR | RO001E131421244/3 | 2023-03-02 | CFp | NA | 6 | 5.87 | 0 | Productie CD = en. el. livrata in reteaua electrica | 13267213 | 0 | 525
6767 | RO001E142897691 | PF | solar | jud. ILFOV, loc. BERCENI, Strada Tarla, nr. 69260, bl. T22,P53/1, sc. L9,10,11 | IF | RO001E142897691/2 | 2023-03-24 | CFp | NA | 15 | 14.67 | 0 | Productie CD = en. el. livrata in reteaua electrica | 13267213 | 0 | 1725
6768 | RO001E300656651 | PF | solar | jud. GIURGIU, loc. BULBUCATA, SOSEAUA Principala, nr. 87 | GR | RO001E300656651/2 | 2023-03-07 | CFp | NA | 3 | 2.89 | 0 | Productie CD = en. el. livrata in reteaua electrica | 24387371 | 0 | 286
6769 | RO001E301245993 | PF | solar | jud. GIURGIU, loc. BOLINTIN-DEAL, SOSEAUA Principala, nr. 1261 | GR | RO001E301245993/2 | 2023-03-15 | CFp | NA | 5 | 4.899 | 150 | Productie CD = en. el. livrata in reteaua electrica | 24387371 | 0 | 526
6770 | RO001E141635296 | PF | solar | jud. ILFOV, loc. CORNETU, Strada Molidului, nr. 6A | IF | RO001E141635296/2 | 2023-03-07 | CFp | NA | 3 | 2.939 | 0 | Productie CD = en. el. livrata in reteaua electrica | 24387371 | 0 | 344
6771 | RO001E400592796 | PF | solar | jud. ILFOV, loc. BALOTESTI, Strada I.C.Bratianu, nr. 76 | IF | RO001E400592796/3 | 2023-03-27 | CFp | NA | 3 | 2.939 | 0 | Productie CD = en. el. livrata in reteaua electrica | 13267213 | 0 | 200
6772 | RO001E400032953 | PF | solar | jud. ILFOV, loc. VADU ANEI, Strada Razboieni, nr. 12 | IF | RO001E400032953/3 | 2023-03-07 | CFp | NA | 19 | 18.58 | 0 | Productie CD = en. el. livrata in reteaua electrica | 13267213 | 0 | 2473
6773 | RO001E131263798 | PF | solar | jud. GIURGIU, loc. HOTARELE, Strada Bucuresti, nr. 98 | GR | RO001E131263798/3 | 2023-03-17 | CFp | NA | 3 | 2.938 | 0 | Productie CD = en. el. livrata in reteaua electrica | 13267213 | 0 | 322
6774 | RO001E143227004 | PF | solar | jud. ILFOV, loc. VOLUNTARI, Bulevardul PIPERA, nr. 1-H, ap. VILA O20A | IF | RO001E143227004/2 | 2023-03-09 | CFp | NA | 14.625 | 14.323 | 0 | Productie CD = en. el. livrata in reteaua electrica | 24387371 | 0 | 1640
6775 | RO001E104300918 | PF | solar | jud. BUCURESTI, loc. SECTOR 2, Strada Culmea Fagarasului, nr. 4 | B | RO001E104300918/2 | 2023-03-14 | CFp | NA | 6 | 5.86 | 0 | NA | NA | 0 | 0
6776 | RO001E141540145 | PF | solar | jud. ILFOV, loc. DOMNESTI, Strada Tarla, nr. T114, bl. P4473,4476, sc. NC1249/1/1 | IF | RO001E141540145/2 | 2023-03-24 | CFp | NA | 9 | 8.62 | 0 | Productie CD = en. el. livrata in reteaua electrica | 13267213 | 0 | 800
6777 | RO001E142192150 | PF | solar | jud. ILFOV, loc. ROSU, Strada Weiner Palada, nr. 13 D | IF | RO001E142192150/2 | 2023-03-07 | CFp | NA | 3 | 2.938 | 0 | Productie CD = en. el. livrata in reteaua electrica | 24387371 | 0 | 329
6778 | RO001E108401543 | PJ | solar | jud. BUCURESTI, loc. SECTOR 2, Strada Tunari, nr. 26 | B | RO001E108401543/2 | 2023-03-16 | CFp | NA | 29.7 | 29.7 | 0 | Productie CD = en. el. livrata in reteaua electrica | 24387371 | 0 | 2144
6779 | RO001E142452957 | PF | solar | jud. ILFOV, loc. CORBEANCA, Strada ARCASILOR, nr. 15 | IF | RO001E142452957/2 | 2023-03-02 | CFp | NA | 6 | 5.87 | 0 | Productie CD = en. el. livrata in reteaua electrica | 13267213 | 0 | 675
6780 | RO001E131303243 | PF | solar | jud. GIURGIU, loc. SABARENI, SOSEAUA Principala, nr. FN | GR | RO001E131303243/2 | 2023-03-02 | CFp | NA | 6 | 5.879 | 0 | Productie CD = en. el. livrata in reteaua electrica | 13267213 | 0 | 505
6781 | RO001E142682413 | PF | solar | jud. ILFOV, loc. 1 DECEMBRIE, Strada Pinului, nr. 69A | IF | RO001E142682413/2 | 2023-03-06 | CFp | NA | 10 | 9.79 | 0 | Productie CD = en. el. livrata in reteaua electrica | 13267213 | 0 | 1199
6782 | RO001E108718106 | PF | solar | jud. BUCURESTI, loc. SECTOR 2, Strada Frunzei, nr. 16 A, sc. A | B | RO001E108718106/3 | 2023-03-15 | CFp | NA | 10 | 9.65 | 0 | Productie CD = en. el. livrata in reteaua electrica | 24387371 | 0 | 1371
6783 | RO001E107355708 | PF | solar | jud. BUCURESTI, loc. SECTOR 6, Strada Furtunei, nr. 9 A | B | RO001E107355708/2 | 2023-03-02 | CFp | NA | 3 | 2.939 | 0 | Productie CD = en. el. livrata in reteaua electrica | 24387371 | 0 | 345
6784 | RO001E142963561 | PJ | solar | jud. ILFOV, loc. CERNICA, Strada TARLA 1 ,PARCELA 18, nr. 57838 cf, bl. T1 P18 | IF | RO001E142963561/2 | 2023-03-16 | CFp | NA | 34.88 | 34.181 | 0 | Productie CD = en. el. livrata in reteaua electrica | 24387371 | 0 | 0
6785 | RO001E143057511 | PF | solar | jud. ILFOV, loc. BRAGADIRU, Strada MARTISOR, nr. 16 | IF | RO001E143057511/1 | 2023-03-02 | CFp | NA | 10 | 9.78 | 0 | Productie CD = en. el. livrata in reteaua electrica | 24387371 | 0 | 1244
6786 | RO001E143160493 | PJ | solar | jud. ILFOV, loc. MAGURELE, Strada spicului, nr. 21A | IF | RO001E143160493/2 | 2023-03-09 | CFp | NA | 14.4 | 14.11 | 0 | Productie CD = en. el. livrata in reteaua electrica | 24387371 | 0 | 1483
6787 | RO001E142309273 | PF | solar | jud. ILFOV, loc. BRAGADIRU, Strada Crisu Repede, nr. 18, bl. casa 2 | IF | RO001E142309273/2 | 2023-03-15 | CFp | NA | 3 | 2.939 | 0 | Productie CD = en. el. livrata in reteaua electrica | 13267213 | 0 | 275
6788 | RO001E142008976 | PJ | solar | jud. ILFOV, loc. TUNARI, SOSEAUA Centura, nr. 42A | IF | RO001E142008976/2 | 2023-03-10 | CFp | NA | 30 | 29.399 | 0 | Productie CD = en. el. livrata in reteaua electrica | 24798903 | 0 | 1393
6789 | RO001E108940091 | PF | solar | jud. BUCURESTI, loc. SECTOR 4, Intrarea Caltuna, nr. 4 -6 | B | RO001E108940091/2 | 2023-03-07 | CFp | NA | 7.92 | 7.752 | 0 | Productie CD = en. el. livrata in reteaua electrica | 24387371 | 0 | 659
6790 | RO001E400592594 | PF | solar | jud. ILFOV, loc. BALOTESTI, Strada I.C.Bratianu, nr. 58 | IF | RO001E400592594/2 | 2023-03-17 | CFp | NA | 5 | 4.899 | 0 | Productie CD = en. el. livrata in reteaua electrica | 13267213 | 0 | 230
6791 | RO001E141765829 | PF | solar | jud. ILFOV, loc. BRAGADIRU, Strada Facliei, nr. 2A | IF | RO001E141765829/2 | 2023-03-07 | CFp | NA | 3 | 2.939 | 0 | Productie CD = en. el. livrata in reteaua electrica | 13267213 | 0 | 100
6792 | RO001E142107730 | PF | solar | jud. ILFOV, loc. DOMNESTI, Strada Cararuia, nr. 2, ap. C1 | IF | RO001E142107730/2 | 2023-03-07 | CFp | NA | 3 | 2.939 | 0 | Productie CD = en. el. livrata in reteaua electrica | 24387371 | 0 | 328
6793 | RO001E111112847 | PF | solar | jud. BUCURESTI, loc. SECTOR 5, Strada Nabucului, nr. 16 | B | RO001E111112847/2 | 2023-03-02 | CFp | NA | 6 | 5.87 | 0 | Productie CD = en. el. livrata in reteaua electrica | 13267213 | 0 | 858
6794 | RO001E400352745 | PF | solar | jud. ILFOV, loc. DOMNESTI, Strada Garii, nr. 872 | IF | RO001E400352745/3 | 2023-03-07 | CFp | NA | 19.62 | 19.218 | 0 | Productie CD = en. el. livrata in reteaua electrica | 24387371 | 0 | 2033
6795 | RO001E141279638 | PF | solar | jud. ILFOV, loc. DOMNESTI, Strada MUGURAS, nr. 4 | IF | RO001E141279638/4 | 2023-03-15 | CFp | NA | 3 | 2.93 | 0 | Productie CD = en. el. livrata in reteaua electrica | 13267213 | 0 | 137
6796 | RO001E110460943 | PF | solar | jud. BUCURESTI, loc. SECTOR 6, Strada George Ranetti, nr. 2-8, bl. -, sc. T2, et. 8, ap. 2801 | B | RO001E110460943/1 | 2023-03-02 | CFp | NA | 6 | 5.872 | 0 | Productie CD = en. el. livrata in reteaua electrica | 13267213 | 0 | 858
6797 | RO001E142814320 | PF | solar | jud. ILFOV, loc. MOGOSOAIA, Strada Doinei, nr. 30 | IF | RO001E142814320/2 | 2023-03-14 | CFp | NA | 22 | 21.552 | 800 | Productie CD = en. el. livrata in reteaua electrica | 24387371 | 0 | 1021
6798 | RO001E400907864 | PF | solar | jud. ILFOV, loc. VOLUNTARI, DRUMUL Potcoavei, nr. 57BIS | IF | RO001E400907864/3 | 2023-03-07 | CFp | NA | 10 | 9.798 | 0 | Productie CD = en. el. livrata in reteaua electrica | 24387371 | 0 | 1001
6799 | RO001E142214605 | PF | solar | jud. ILFOV, loc. OTOPENI, Strada 23 August, nr. 244-43A | IF | RO001E142214605/1 | 2023-03-09 | CFp | NA | 6 | 5.879 | 0 | Productie CD = en. el. livrata in reteaua electrica | 24387371 | 0 | 763
6800 | RO001E141780466 | PF | solar | jud. ILFOV, loc. BRAGADIRU, Strada Plevnei, nr. 17, bl. vila 14 | IF | RO001E141780466/2 | 2023-03-29 | CFp | NA | 9 | 8.819 | 0 | Productie CD = en. el. livrata in reteaua electrica | 24387371 | 0 | 952
6801 | RO001E141304750 | PF | solar | jud. ILFOV, loc. OSTRATU, Strada Primaverii, nr. 110 | IF | RO001E141304750/2 | 2023-03-15 | CFp | NA | 5.25 | 5.135 | 0 | Productie CD = en. el. livrata in reteaua electrica | 13267213 | 0 | 415
6802 | RO001E400017507 | PF | solar | jud. ILFOV, loc. BRANESTI, Strada Milcov, nr. 10 | IF | RO001E400017507/2 | 2023-03-15 | CFp | NA | 10 | 9.799 | 0 | Productie CD = en. el. livrata in reteaua electrica | 13267213 | 0 | 1206
6803 | RO001E141784897 | PF | solar | jud. ILFOV, loc. PANTELIMON, Strada TRANSILVANIA, nr. 1 | IF | RO001E141784897/3 | 2023-03-21 | CFp | NA | 6 | 5.879 | 0 | Productie CD = en. el. livrata in reteaua electrica | 13267213 | 0 | 825
6804 | RO001E400990383 | PF | solar | jud. ILFOV, loc. BERCENI, Strada Salcioarei, nr. 48, et. LOT48 | IF | RO001E400990383/3 | 2023-03-27 | CFp | NA | 9 | 8.81 | 0 | NA | NA | 0 | 0
6805 | RO001E401059346 | PF | solar | jud. ILFOV, loc. VARTEJU, Strada Bucuresti, nr. 59 | IF | RO001E401059346/2 | 2023-03-24 | CFp | NA | 8 | 7.785 | 0 | Productie CD = en. el. livrata in reteaua electrica | 24387371 | 0 | 759
6806 | RO001E400482031 | PF | solar | jud. ILFOV, loc. SINTESTI, SOSEAUA Principala, nr. 95 | IF | RO001E400482031/2 | 2023-03-15 | CFp | NA | 4.92 | 4.767 | 0 | Productie CD = en. el. livrata in reteaua electrica | 24387371 | 0 | 452
6807 | RO001E142369808 | PF | solar | jud. ILFOV, loc. MOGOSOAIA, Strada Livezilor, nr. 55G | IF | RO001E142369808/2 | 2023-03-29 | CFp | NA | 9.555 | 9.363 | 0 | Productie CD = en. el. livrata in reteaua electrica | 13267213 | 0 | 1100
6808 | RO001E142347017 | PF | solar | jud. ILFOV, loc. DARASTI-ILFOV, Strada Victoriei, nr. 54 | IF | RO001E142347017/2 | 2023-03-03 | CFp | NA | 14.76 | 14.464 | 0 | Productie CD = en. el. livrata in reteaua electrica | 24387371 | 0 | 1707
6809 | RO001E142273677 | PF | solar | jud. ILFOV, loc. DOMNESTI, Strada ASTRELOR, nr. 15 | IF | RO001E142273677/3 | 2023-03-17 | CFp | NA | 6 | 5.879 | 0 | Productie CD = en. el. livrata in reteaua electrica | 13093222 | 0 | 577
6810 | RO001E300898277 | PF | solar | jud. GIURGIU, loc. MIHAI VODA, Strada Padurii, nr. 4A | GR | RO001E300898277/2 | 2023-03-01 | CFp | NA | 5 | 4.899 | 0 | Productie CD = en. el. livrata in reteaua electrica | 24387371 | 0 | 365
6811 | RO001E141420221 | PF | solar | jud. ILFOV, loc. CHIAJNA, Intrarea Nicolae Iorga, nr. 36C | IF | RO001E141420221/3 | 2023-03-07 | CFp | NA | 4 | 3.919 | 0 | Productie CD = en. el. livrata in reteaua electrica | 24387371 | 0 | 398
6812 | RO001E300909517 | PF | solar | jud. GIURGIU, loc. BOLINTIN-VALE, Strada Libertatii, nr. 104 | GR | RO001E300909517/3 | 2023-03-01 | CFp | NA | 3 | 2.934 | 0 | Productie CD = en. el. livrata in reteaua electrica | 24387371 | 0 | 336
6813 | RO001E141666717 | PF | solar | jud. ILFOV, loc. DARVARI, Strada Alexandru Ioan Cuza, nr. 11 S | IF | RO001E141666717/2 | 2023-03-06 | CFp | NA | 3.08 | 3.017 | 0 | Productie CD = en. el. livrata in reteaua electrica | 13267213 | 0 | 338
6814 | RO001E131418060 | PF | solar | jud. GIURGIU, loc. COSOBA, Strada PLOPILOR, nr. 566A | GR | RO001E131418060/2 | 2023-03-01 | CFp | NA | 10 | 9.7 | 0 | Productie CD = en. el. livrata in reteaua electrica | 24387371 | 0 | 901
6815 | RO001E141551620 | PF | solar | jud. ILFOV, loc. DUDU, Strada Preot Sebe Costin, nr. 29E | IF | RO001E141551620/3 | 2023-03-21 | CFp | NA | 3 | 2.939 | 0 | Productie CD = en. el. livrata in reteaua electrica | 24387371 | 0 | 356
6816 | RO001E400276896 | PF | solar | jud. ILFOV, loc. CHITILA, Strada Garofitei, nr. 5 | IF | RO001E400276896/2 | 2023-03-01 | CFp | NA | 5 | 4.89 | 0 | NA | NA | 0 | 0
6817 | RO001E141542585 | PF | solar | jud. ILFOV, loc. AFUMATI, Strada Dacia, nr. 6 | IF | RO001E141542585/2 | 2023-03-13 | CFp | NA | 8.1 | 7.937 | 0 | Productie CD = en. el. livrata in reteaua electrica | 13267213 | 0 | 663
6818 | RO001E400179067 | PF | solar | jud. ILFOV, loc. TUNARI, Strada 1 Decembrie, nr. 14A | IF | RO001E400179067/3 | 2023-03-10 | CFp | NA | 4.92 | 4.82 | 0 | Productie CD = en. el. livrata in reteaua electrica | 24387371 | 0 | 689
6819 | RO001E400593191 | PF | solar | jud. ILFOV, loc. BALOTESTI, Strada I.C.Bratianu, nr. 122 | IF | RO001E400593191/2 | 2023-03-30 | CFp | NA | 4.5 | 4.36 | 0 | Productie CD = en. el. livrata in reteaua electrica | 13267213 | 0 | 484
6820 | RO001E118407223 | PF | solar | jud. BUCURESTI, loc. SECTOR 1, Strada Florian Pittis, nr. 52 | B | RO001E118407223/2 | 2023-03-06 | CFp | NA | 9.72 | 9.506 | 0 | Productie CD = en. el. livrata in reteaua electrica | 13267213 | 0 | 902
6821 | RO001E142668765 | PF | solar | jud. ILFOV, loc. BALOTESTI, Strada Iris, nr. 9/2 | IF | RO001E142668765/3 | 2023-03-15 | CFp | NA | 5 | 4.89 | 0 | Productie CD = en. el. livrata in reteaua electrica | 13267213 | 0 | 447
6822 | RO001E401005189 | PF | solar | jud. ILFOV, loc. CIOLPANI, Calea Bucuresti, nr. 328 | IF | RO001E401005189/3 | 2023-03-07 | CFp | NA | 5 | 4.898 | 0 | Productie CD = en. el. livrata in reteaua electrica | 24387371 | 0 | 0
6823 | RO001E400276188 | PF | solar | jud. ILFOV, loc. CHITILA, Strada Pacii, nr. 11 | IF | RO001E400276188/2 | 2023-03-07 | CFp | NA | 5.925 | 5.797 | 0 | Productie CD = en. el. livrata in reteaua electrica | 24387371 | 0 | 648
6824 | RO001E141806410 | PF | solar | jud. ILFOV, loc. BERCENI, Strada Primaverii, nr. 101D | IF | RO001E141806410/2 | 2023-03-29 | CFp | NA | 4 | 3.919 | 0 | Productie CD = en. el. livrata in reteaua electrica | 13267213 | 0 | 453
6825 | RO001E141642621 | PF | solar | jud. ILFOV, loc. CHIAJNA, Strada Viilor, nr. 15B | IF | RO001E141642621/5 | 2023-03-21 | CFp | NA | 9 | 8.72 | 0 | Productie CD = en. el. livrata in reteaua electrica | 13267213 | 0 | 936
6826 | RO001E400166704 | PF | solar | jud. ILFOV, loc. VOLUNTARI, SOSEAUA Pipera-Tunari, nr. 176 | IF | RO001E400166704/2 | 2023-03-21 | CFp | NA | 5 | 4.899 | 0 | Productie CD = en. el. livrata in reteaua electrica | 28909028 | 0 | 490
6827 | RO001E142070391 | PF | solar | jud. ILFOV, loc. CHIAJNA, Strada Pipercu Dumitru,Cap, nr. 98B | IF | RO001E142070391/2 | 2023-03-27 | CFp | NA | 8 | 7.839 | 0 | Productie CD = en. el. livrata in reteaua electrica | 13267213 | 0 | 808
6828 | RO001E401005549 | PJ | solar | jud. ILFOV, loc. BRAGADIRU, Strada Rahovei, nr. 52 | IF | RO001E401005549/2 | 2023-03-07 | CFp | NA | 8 | 7.839 | 0 | Productie CD = en. el. livrata in reteaua electrica | 24387371 | 0 | 1200
6829 | RO001E401076952 | PF | solar | jud. ILFOV, loc. CERNICA, Strada DECEBAL OGRAZI, nr. 66B | IF | RO001E401076952/3 | 2023-03-15 | CFp | NA | 6 | 5.86 | 0 | Productie CD = en. el. livrata in reteaua electrica | 24387371 | 0 | 856
6830 | RO001E400594338 | PF | solar | jud. ILFOV, loc. BALOTESTI, Strada Crinilor, nr. 6 | IF | RO001E400594338/3 | 2023-03-07 | CFp | NA | 20 | 19.598 | 0 | Productie CD = en. el. livrata in reteaua electrica | 13267213 | 0 | 1571
6831 | RO001E105321495 | PF | solar | jud. ILFOV, loc. VOLUNTARI, Strada Musat,Caporal, nr. 27 | IF | RO001E105321495/2 | 2023-03-21 | CFp | NA | 6 | 5.83 | 0 | Productie CD = en. el. livrata in reteaua electrica | 24387371 | 0 | 591
6832 | RO001E142978949 | PF | solar | jud. ILFOV, loc. 1 DECEMBRIE, Strada Micsunelelor, nr. 12 | IF | RO001E142978949/2 | 2023-03-08 | CFp | NA | 13 | 12.738 | 0 | Productie CD = en. el. livrata in reteaua electrica | 24387371 | 0 | 1818
6833 | RO001E142287560 | PF | solar | jud. ILFOV, loc. BRANESTI, Strada Noua, nr. 51 | IF | RO001E142287560/2 | 2023-03-07 | CFp | NA | 15 | 14.69 | 0 | Productie CD = en. el. livrata in reteaua electrica | 24387371 | 0 | 1580
6834 | RO001E400197528 | PF | solar | jud. ILFOV, loc. AFUMATI, Strada Petrechioaia, nr. 59 | IF | RO001E400197528/2 | 2023-03-15 | CFp | NA | 6 | 5.879 | 0 | Productie CD = en. el. livrata in reteaua electrica | 24387371 | 0 | 538
6835 | RO001E141498798 | PJ | solar | jud. ILFOV, loc. CALDARARU, Strada OXIGENULUI, nr. 1E | IF | RO001E141498798/3 | 2023-03-01 | CFp | NA | 343.63 | 336.607 | 0 | Productie CD = en. el. livrata in reteaua electrica | 24387371 | 0 | 39200
6836 | RO001E401158593 | PF | solar | jud. ILFOV, loc. PANTELIMON, Strada Dumitru N. Dumitru, nr. 9 | IF | RO001E401158593/3 | 2023-03-24 | CFp | NA | 8 | 7.839 | 5 | Productie CD = en. el. livrata in reteaua electrica | 24387371 | 0 | 593
6837 | RO001E400998459 | PF | solar | jud. ILFOV, loc. BUFTEA, Strada Sticlariei, nr. 5 | IF | RO001E400998459/2 | 2023-03-30 | CFp | NA | 3 | 2.939 | 0 | Productie CD = en. el. livrata in reteaua electrica | 24387371 | 0 | 233
6838 | RO001E141640685 | PF | solar | jud. ILFOV, loc. CHIAJNA, Strada Acvilei, nr. 40J+40H | IF | RO001E141640685/3 | 2023-03-03 | CFp | NA | 8.91 | 8.73 | 0 | NA | NA | 0 | 0
6839 | RO001E401062643 | PF | solar | jud. ILFOV, loc. BUFTEA, Intrarea Teilor, nr. 20 | IF | RO001E401062643/3 | 2023-03-06 | CFp | NA | 5 | 4.89 | 0 | Productie CD = en. el. livrata in reteaua electrica | 24387371 | 0 | 87
6840 | RO001E142268019 | PF | solar | jud. Ilfov, loc. ROSU, Strada ACVILEI, nr. 35, bl. CORP 2, ap. C5 | IF | RO001E142268019/2 | 2023-03-21 | CFp | NA | 3 | 2.93 | 0 | Productie CD = en. el. livrata in reteaua electrica | 24387371 | 0 | 426
6841 | RO001E400933728 | PF | solar | jud. ILFOV, loc. ROSU, Strada Aviator Vasile Sebe, nr. 26 | IF | RO001E400933728/3 | 2023-03-20 | CFp | NA | 15 | 14.69 | 0 | NA | NA | 0 | 1786
6842 | RO001E107348159 | PF | solar | jud. BUCURESTI, loc. SECTOR 6, Intrarea Jarului, nr. 9, bl. -, sc. -, et. -, ap. - | B | RO001E107348159/2 | 2023-03-29 | CFp | NA | 6 | 5.87 | 10 | Productie CD = en. el. livrata in reteaua electrica | 13267213 | 0 | 475
6843 | RO001E142543060 | PF | solar | jud. ILFOV, loc. DRAGOMIRESTI-DEAL, Strada Margaretelor, nr. 40-44C, ap. casa2 | IF | RO001E142543060/2 | 2023-03-31 | CFp | NA | 5 | 4.89 | 100 | Productie CD = en. el. livrata in reteaua electrica | 13267213 | 0 | 1266
6844 | RO001E131296996 | PF | solar | jud. GIURGIU, loc. COMASCA, Strada Banului, nr. 7A | GR | RO001E131296996/3 | 2023-03-21 | CFp | NA | 5 | 4.82 | 0 | Productie CD = en. el. livrata in reteaua electrica | 24387371 | 0 | 479
6845 | RO001E400241258 | PF | solar | jud. ILFOV, loc. CHIAJNA, Strada Stefan cel Mare, nr. 72 | IF | RO001E400241258/2 | 2023-03-29 | CFp | NA | 10 | 9.799 | 0 | Productie CD = en. el. livrata in reteaua electrica | 13267213 | 0 | 646
6846 | RO001E400905042 | PJ | solar | jud. ILFOV, loc. OTOPENI, Strada George Toparceanu, nr. 12, bl. B | IF | RO001E400905042/3 | 2023-03-16 | CFp | NA | 25.76 | 25.045 | 0 | Productie CD = en. el. livrata in reteaua electrica | 24387371 | 0 | 3273
6847 | RO001E400942357 | PJ | solar | jud. ILFOV, loc. OTOPENI, Strada Spiru Haret, nr. 23 | IF | RO001E400942357/3 | 2023-03-16 | CFp | NA | 19.32 | 18.734 | 0 | Productie CD = en. el. livrata in reteaua electrica | 24387371 | 0 | 1555
6848 | RO001E141981436 | PF | solar | jud. ILFOV, loc. SILISTEA SNAGOVULUI, Strada Socului, nr. 8 | IF | RO001E141981436/2 | 2023-03-29 | CFp | NA | 4.92 | 4.812 | 0 | Productie CD = en. el. livrata in reteaua electrica | 13267213 | 0 | 381
6849 | RO001E142482556 | PF | solar | jud. ILFOV, loc. DUDU, Strada Salcamilor, nr. 36K, bl. AP 1, sc. LOT 1 | IF | RO001E142482556/2 | 2023-03-21 | CFp | NA | 4.8 | 4.694 | 0 | Productie CD = en. el. livrata in reteaua electrica | 24387371 | 0 | 458
6850 | RO001E142242460 | PF | solar | jud. ILFOV, loc. VOLUNTARI, Bulevardul PIPERA, nr. 141, bl. VILA 100 | IF | RO001E142242460/2 | 2023-03-15 | CFp | NA | 13.94 | 13.561 | 0 | Productie CD = en. el. livrata in reteaua electrica | 13267213 | 0 | 1331
6851 | RO001E401006405 | PF | solar | jud. ILFOV, loc. PANTELIMON, Strada Padurii, nr. 3 | IF | RO001E401006405/2 | 2023-03-15 | CFp | NA | 8 | 7.839 | 0 | Productie CD = en. el. livrata in reteaua electrica | 13267213 | 0 | 550
6852 | RO001E141923612 | PF | solar | jud. ILFOV, loc. CLINCENI, Strada Garoafei, nr. 56A | IF | RO001E141923612/3 | 2023-03-30 | CFp | NA | 5 | 4.85 | 0 | Productie CD = en. el. livrata in reteaua electrica | 24387371 | 0 | 421
6853 | RO001E141795585 | PF | solar | jud. ILFOV, loc. VOLUNTARI-PIPERA, Strada VARTEJULUI, nr. 7B-3 | IF | RO001E141795585/2 | 2023-03-30 | CFp | NA | 6 | 5.87 | 0 | Productie CD = en. el. livrata in reteaua electrica | 13267213 | 0 | 800
6854 | RO001E400325846 | PF | solar | jud. ILFOV, loc. CLINCENI, Strada Principala, nr. 149 | IF | RO001E400325846/3 | 2023-03-02 | CFp | NA | 5 | 4.88 | 0 | Productie CD = en. el. livrata in reteaua electrica | 13267213 | 0 | 458
6855 | RO001E142064248 | PF | solar | jud. ILFOV, loc. BRAGADIRU, Strada Diamantului, nr. 202 | IF | RO001E142064248/2 | 2023-03-24 | CFp | NA | 3 | 2.935 | 0 | Productie CD = en. el. livrata in reteaua electrica | 24387371 | 0 | 359
6856 | RO001E119574005 | PF | solar | jud. BUCURESTI, loc. SECTOR 1, Strada Aurelian s. Petre, nr. 64, bl. VILA 5 | B | RO001E119574005/3 | 2023-03-09 | CFp | NA | 10 | 10 | 9 | Productie CD = en. el. livrata in reteaua electrica | 13267213 | 0 | 870
6857 | RO001E401096303 | PF | solar | jud. ILFOV, loc. CHIAJNA, Strada Macesilor, nr. 8, bl. P86 | IF | RO001E401096303/3 | 2023-03-30 | CFp | NA | 5 | 4.899 | 0 | NA | NA | 0 | 0
6858 | RO001E142288000 | PF | solar | jud. ILFOV, loc. MOARA VLASIEI, Strada Plopului, nr. 27 | IF | RO001E142288000/3 | 2023-03-14 | CFp | NA | 15 | 14.699 | 0 | Productie CD = en. el. livrata in reteaua electrica | 13267213 | 0 | 1779
6859 | RO001E401129186 | PF | solar | jud. ILFOV, loc. MAGURELE, Strada CALUGARENI, nr. 69, bl. -, sc. -, et. -, ap. - | IF | RO001E401129186/2 | 2023-03-29 | CFp | NA | 4 | 3.914 | 0 | Productie CD = en. el. livrata in reteaua electrica | 5888716 | 0 | 446
6860 | RO001E400912781 | PF | solar | jud. ILFOV, loc. CHIAJNA, Strada Narciselor, nr. 4 | IF | RO001E400912781/2 | 2023-03-10 | CFp | NA | 4.2 | 4.066 | 0 | Productie CD = en. el. livrata in reteaua electrica | 24387371 | 0 | 126
6861 | RO001E141480643 | PF | solar | jud. ILFOV, loc. CIOROGARLA, Strada Cartonari, nr. 25 | IF | RO001E141480643/2 | 2023-03-10 | CFp | NA | 6 | 5.83 | 0 | Productie CD = en. el. livrata in reteaua electrica | 13267213 | 0 | 672
6862 | RO001E400179483 | PF | solar | jud. ILFOV, loc. TUNARI, Strada Nicolae Iorga, nr. 12 | IF | RO001E400179483/2 | 2023-03-21 | CFp | NA | 5.52 | 5.36 | 0 | Productie CD = en. el. livrata in reteaua electrica | 13267213 | 0 | 560
6863 | RO001E141745748 | PF | solar | jud. ILFOV, loc. DUDU, Strada Sperantei, nr. 26, ap. vila 8 | IF | RO001E141745748/4 | 2023-03-07 | CFp | NA | 6 | 5.879 | 0 | Productie CD = en. el. livrata in reteaua electrica | 13267213 | 0 | 281
6864 | RO001E141827660 | PF | solar | jud. ILFOV, loc. POPESTI-LEORDENI, Strada Sperantei, nr. 23 | IF | RO001E141827660/2 | 2023-03-14 | CFp | NA | 9 | 8.998 | 0 | Productie CD = en. el. livrata in reteaua electrica | 24387371 | 0 | 860
6865 | RO001E142881122 | PF | solar | jud. ILFOV, loc. ROSU, Strada Narciselor, nr. 4, ap. 1 | IF | RO001E142881122/2 | 2023-03-10 | CFp | NA | 4.2 | 4.066 | 0 | Productie CD = en. el. livrata in reteaua electrica | 24387371 | 0 | 380
6866 | RO001E142896533 | PF | solar | jud. ILFOV, loc. BALOTESTI, Strada Amurgului, nr. 150/8 | IF | RO001E142896533/3 | 2023-03-09 | CFp | NA | 4.05 | 3.919 | 0 | Productie CD = en. el. livrata in reteaua electrica | 13267213 | 0 | 516
6867 | RO001E141431739 | PF | solar | jud. ILFOV, loc. DUMBRAVENI, Strada Ion Lahovari, nr. 88/12 | IF | RO001E141431739/3 | 2023-03-29 | CFp | NA | 9.18 | 8.995 | 0 | Productie CD = en. el. livrata in reteaua electrica | 13267213 | 0 | 1046
6868 | RO001E141813485 | PF | solar | jud. ILFOV, loc. PANTELIMON, Intrarea Rascoalei, nr. 10 | IF | RO001E141813485/2 | 2023-03-13 | CFp | NA | 6 | 5.82 | 0 | Productie CD = en. el. livrata in reteaua electrica | 13267213 | 0 | 594
6869 | RO001E141995633 | PF | solar | jud. ILFOV, loc. ROSU, Strada ACVILEI, nr. 4G | IF | RO001E141995633/3 | 2023-03-07 | CFp | NA | 3 | 2.938 | 0 | Productie CD = en. el. livrata in reteaua electrica | 24387371 | 0 | 342
6870 | RO001E141402030 | PF | solar | jud. ILFOV, loc. JILAVA, Strada Tineretului, nr. 31 BIS | IF | RO001E141402030/3 | 2023-03-07 | CFp | NA | 6 | 5.879 | 0 | Productie CD = en. el. livrata in reteaua electrica | 13267213 | 0 | 930
6871 | RO001E106133396 | PF | solar | jud. BUCURESTI, loc. SECTOR 5, Strada Roznov, nr. 5 | B | RO001E106133396/2 | 2023-03-07 | CFp | NA | 3 | 2.93 | 0 | Productie CD = en. el. livrata in reteaua electrica | 13267213 | 0 | 433
6872 | RO001E300234013 | PF | solar | jud. GIURGIU, loc. BANEASA, Strada Morii, nr. 1 | GR | RO001E300234013/2 | 2023-03-02 | CFp | NA | 4 | 3.91 | 0 | Productie CD = en. el. livrata in reteaua electrica | 24387371 | 0 | 343
6873 | RO001E108752777 | PJ | solar | jud. BUCURESTI, loc. SECTOR 2, Strada Agricultori, nr. 58-60 | B | RO001E108752777/3 | 2023-03-14 | CFp | NA | 17.1 | 16.756 | 0 | Productie CD = en. el. livrata in reteaua electrica | 24387371 | 0 | 1028
6874 | RO001E101069805 | PF | solar | jud. BUCURESTI, loc. SECTOR 2, Strada Paroseni, nr. 12 | B | RO001E101069805/2 | 2023-03-03 | CFp | NA | 6 | 6 | 0 | Productie CD = en. el. livrata in reteaua electrica | 13267213 | 0 | 642
6875 | RO001E110210069 | PF | solar | jud. BUCURESTI, loc. SECTOR 1, Strada Mihai Viteazul, nr. 25 | B | RO001E110210069/2 | 2023-03-07 | CFp | NA | 3 | 3 | 0 | Productie CD = en. el. livrata in reteaua electrica | 13267213 | 0 | 418
6876 | RO001E110034760 | PJ | solar | jud. BUCURESTI, loc. SECTOR 1, Strada Racordarii, nr. 12-18 | B | RO001E110034760/3 | 2023-03-06 | CFp | NA | 15 | 10 | 7.5 | Productie CD = en. el. livrata in reteaua electrica | 24387371 | 0 | 1560
6877 | RO001E142944256 | PF | solar | jud. ILFOV, loc. MAGURELE, Strada Atomistilor, nr. 237, bl. C2, ap. 15 | IF | RO001E142944256/2 | 2023-03-09 | CFp | NA | 3.96 | 3.801 | 0 | Productie CD = en. el. livrata in reteaua electrica | 21349608 | 0 | 528
6878 | RO001E300093960 | PF | solar | jud. GIURGIU, loc. GIURGIU, Strada Titulescu Nicolae, nr. 166 | GR | RO001E300093960/2 | 2023-03-02 | CFp | NA | 5 | 4.89 | 0 | Productie CD = en. el. livrata in reteaua electrica | 24387371 | 0 | 543
6879 | RO001E142528647 | PF | solar | jud. ILFOV, loc. OSTRATU, Strada Raiului, nr. 5 | IF | RO001E142528647/2 | 2023-03-09 | CFp | NA | 12.32 | 12.054 | 50 | Productie CD = en. el. livrata in reteaua electrica | 13267213 | 0 | 257
6880 | RO001E104358753 | PF | solar | jud. BUCURESTI, loc. SECTOR 2, Strada Mateevici Alecu, nr. 7 | B | RO001E104358753/2 | 2023-03-14 | CFp | NA | 4.55 | 4.457 | 0 | Productie CD = en. el. livrata in reteaua electrica | 24387371 | 0 | 462
6881 | RO001E109020620 | PF | solar | jud. ILFOV, loc. DOBROESTI, Strada D-Avram Iancu, nr. 5c | IF | RO001E109020620/3 | 2023-03-17 | CFp | NA | 9.72 | 9.525 | 0 | NA | NA | 0 | 0
6882 | RO001E401031829 | PF | solar | jud. ILFOV, loc. MECHEAUA, Strada Musetelului, nr. 6 | IF | RO001E401031829/3 | 2023-03-29 | CFp | NA | 23 | 22.529 | 0 | Productie CD = en. el. livrata in reteaua electrica | 13267213 | 0 | 908
6883 | RO001E100263338 | PF | solar | jud. BUCURESTI, loc. SECTOR 1, Strada Herastrau, nr. 14 | B | RO001E100263338/2 | 2023-03-06 | CFp | NA | 8 | 8 | 0 | NA | NA | 0 | 879
6884 | RO001E108826904 | PF | solar | jud. BUCURESTI, loc. SECTOR 6, DRUMUL Valea Ursului, nr. 32 -34 | B | RO001E108826904/2 | 2023-03-09 | CFp | NA | 6 | 5.879 | 0 | Productie CD = en. el. livrata in reteaua electrica | 24387371 | 0 | 692
6885 | RO001E142773953 | PF | solar | jud. ILFOV, loc. OTOPENI, Strada Ciprian Porumbescu, nr. 5L | IF | RO001E142773953/2 | 2023-03-09 | CFp | NA | 6 | 5.87 | 0 | Productie CD = en. el. livrata in reteaua electrica | 13267213 | 0 | 817
6886 | RO001E300322099 | PF | solar | jud. GIURGIU, loc. OINACU, Strada Vaporului, nr. 4 | GR | RO001E300322099/2 | 2023-03-06 | CFp | NA | 3 | 2.939 | 0 | Productie CD = en. el. livrata in reteaua electrica | 24387371 | 0 | 299
6887 | RO001E300790942 | PF | solar | jud. GIURGIU, loc. DOBRENI, Strada Filip Corlatescu, nr. 102 | GR | RO001E300790942/3 | 2023-03-07 | CFp | NA | 5 | 4.899 | 0 | Productie CD = en. el. livrata in reteaua electrica | 24387371 | 0 | 1
6888 | RO001E119943308 | PJ | solar | jud. BUCURESTI, loc. SECTOR 5, Strada Sebastian Mihail,scriitor, nr. 43 | B | RO001E119943308/2 | 2023-03-15 | CFp | NA | 20 | 19.58 | 0 | Productie CD = en. el. livrata in reteaua electrica | 24387371 | 0 | 1230
6889 | RO001E141473050 | PF | solar | jud. ILFOV, loc. PANTELIMON, Strada MIHAI EMINESCU, nr. 24B | IF | RO001E141473050/2 | 2023-03-21 | CFp | NA | 3.9 | 3.815 | 0 | Productie CD = en. el. livrata in reteaua electrica | 13267213 | 0 | 433
6890 | RO001E141450235 | PF | solar | jud. ILFOV, loc. BERCENI, Strada Miorita, nr. 36E | IF | RO001E141450235/2 | 2023-03-24 | CFp | NA | 6 | 5.879 | 0 | Productie CD = en. el. livrata in reteaua electrica | 13267213 | 0 | 647
6891 | RO001E141793088 | PF | solar | jud. ILFOV, loc. GHERMANESTI, Strada Razboieni, nr. 44 | IF | RO001E141793088/2 | 2023-03-30 | CFp | NA | 8 | 7.785 | 0 | Productie CD = en. el. livrata in reteaua electrica | 13267213 | 0 | 791
6892 | RO001E142697835 | PF | solar | jud. ILFOV, loc. PISCU, ALEEA LACRAMIOARA, nr. 6 | IF | RO001E142697835/3 | 2023-03-15 | CFp | NA | 5 | 4.845 | 0 | Productie CD = en. el. livrata in reteaua electrica | 24387371 | 0 | 573
6893 | RO001E400570084 | PF | solar | jud. ILFOV, loc. BUFTEA, ALEEA Liliacului, nr. 10 | IF | RO001E400570084/2 | 2023-03-24 | CFp | NA | 9.9 | 9.697 | 0 | Productie CD = en. el. livrata in reteaua electrica | 24387371 | 0 | 987
6894 | RO001E400154947 | PF | solar | jud. ILFOV, loc. OTOPENI, Strada Ferme M, nr. 14 | IF | RO001E400154947/3 | 2023-03-02 | CFp | NA | 12 | 11.758 | 0 | Productie CD = en. el. livrata in reteaua electrica | 13267213 | 0 | 1372
6895 | RO001E142143268 | PF | solar | jud. ILFOV, loc. BRANESTI, Strada Alexandru Branisteanu, nr. FN | IF | RO001E142143268/2 | 2023-03-09 | CFp | NA | 5 | 4.899 | 0 | Productie CD = en. el. livrata in reteaua electrica | 24387371 | 0 | 585
6896 | RO001E142534969 | PF | solar | jud. ILFOV, loc. MOGOSOAIA, Strada Doinei, nr. 26 | IF | RO001E142534969/2 | 2023-03-15 | CFp | NA | 5 | 4.895 | 0 | Productie CD = en. el. livrata in reteaua electrica | 24387371 | 0 | 430
6897 | RO001E142198213 | PF | solar | jud. ILFOV, loc. MOGOSOAIA, Strada Zamfirei, nr. FN | IF | RO001E142198213/1 | 2023-03-07 | CFp | NA | 6 | 5.878 | 0 | Productie CD = en. el. livrata in reteaua electrica | 13267213 | 0 | 423
6898 | RO001E142215606 | PF | solar | jud. ILFOV, loc. DOMNESTI, Strada Tudor Vladimirescu, nr. 41E | IF | RO001E142215606/2 | 2023-03-07 | CFp | NA | 5 | 4.899 | 0 | Productie CD = en. el. livrata in reteaua electrica | 13267213 | 0 | 451
6899 | RO001E141293072 | PF | solar | jud. ILFOV, loc. CHIAJNA, Strada str. Drumul Bacriului, nr. 101, ap. 2 | IF | RO001E141293072/2 | 2023-03-02 | CFp | NA | 8 | 7.839 | 0 | Productie CD = en. el. livrata in reteaua electrica | 13267213 | 0 | 790
6900 | RO001E118639613 | PF | solar | jud. BUCURESTI, loc. SECTOR 1, Strada Madrigalului, nr. 2 | B | RO001E118639613/2 | 2023-03-03 | CFp | NA | 17.04 | 17.04 | 0 | Productie CD = en. el. livrata in reteaua electrica | 13267213 | 0 | 30
6901 | RO001E301212144 | PF | solar | jud. GIURGIU, loc. MILCOVATU, Strada STEFENI, nr. 23 | GR | RO001E301212144/3 | 2023-03-07 | CFp | NA | 3 | 2.89 | 0 | Productie CD = en. el. livrata in reteaua electrica | 24387371 | 0 | 280
6902 | RO001E300487529 | PF | solar | jud. GIURGIU, loc. VARLAAM, SOSEAUA Victoriei, nr. 19 | GR | RO001E300487529/3 | 2023-03-22 | CFp | NA | 6 | 5.87 | 0 | Productie CD = en. el. livrata in reteaua electrica | 13267213 | 0 | 470
6903 | RO001E141571914 | PF | solar | jud. ILFOV, loc. TUNARI, Strada Maria Calimachi, nr. 23C | IF | RO001E141571914/3 | 2023-03-27 | CFp | NA | 5 | 4.89 | 0 | Productie CD = en. el. livrata in reteaua electrica | 13267213 | 0 | 579
6904 | RO001E142580768 | PF | solar | jud. ILFOV, loc. PANTELIMON, Strada Plantelor, nr. 65L | IF | RO001E142580768/3 | 2023-03-01 | CFp | NA | 8 | 7.83 | 0 | Productie CD = en. el. livrata in reteaua electrica | 13267213 | 0 | 485
6905 | RO001E142822981 | PF | solar | jud. ILFOV, loc. VOLUNTARI, Strada Serban Cantacuzino, nr. 53V | IF | RO001E142822981/2 | 2023-03-02 | CFp | NA | 10 | 9.7 | 8.33 | Productie CD = en. el. livrata in reteaua electrica | 24387371 | 0 | 617
6906 | RO001E141468245 | PF | solar | jud. ILFOV, loc. BRAGADIRU, Strada Toamnei, nr. 39, bl. vila 22 | IF | RO001E141468245/3 | 2023-03-07 | CFp | NA | 4 | 3.919 | 0 | Productie CD = en. el. livrata in reteaua electrica | 13267213 | 0 | 564
6907 | RO001E400628763 | PF | solar | jud. ILFOV, loc. BALTENI, SOSEAUA BALTENI, nr. 14 | IF | RO001E400628763/3 | 2023-03-16 | CFp | NA | 3 | 2.939 | 0 | Productie CD = en. el. livrata in reteaua electrica | 13267213 | 0 | 389
6908 | RO001E400156309 | PF | solar | jud. ILFOV, loc. VOLUNTARI, Strada POTCOAVEI, nr. 118 | IF | RO001E400156309/3 | 2023-03-15 | CFp | NA | 10 | 9.79 | 0 | Productie CD = en. el. livrata in reteaua electrica | 13267213 | 0 | 1198
6909 | RO001E401107395 | PF | solar | jud. ILFOV, loc. OSTRATU, Strada Toamnei, nr. 19, bl. VILA 2-1 | IF | RO001E401107395/3 | 2023-03-24 | CFp | NA | 8 | 7.839 | 0 | Productie CD = en. el. livrata in reteaua electrica | 13267213 | 0 | 856
6910 | RO001E142935155 | PF | solar | jud. ILFOV, loc. CLINCENI, Strada Ortansei, nr. 118D, ap. CASA 5 | IF | RO001E142935155/3 | 2023-03-23 | CFp | NA | 10 | 9.75 | 0 | Productie CD = en. el. livrata in reteaua electrica | 24387371 | 0 | 1257
6911 | RO001E141187175 | PF | solar | jud. ILFOV, loc. SITARU, Strada Marului, nr. 6A | IF | RO001E141187175/2 | 2023-03-15 | CFp | NA | 3 | 2.939 | 0 | Productie CD = en. el. livrata in reteaua electrica | 24387371 | 0 | 507
6912 | RO001E300786408 | PF | solar | jud. GIURGIU, loc. VARASTI, Strada SONDELOR, nr. 43 | GR | RO001E300786408/3 | 2023-03-07 | CFp | NA | 4.95 | 4.85 | 0 | Productie CD = en. el. livrata in reteaua electrica | 24387371 | 0 | 472
6913 | RO001E141667886 | PF | solar | jud. ILFOV, loc. CIOROGARLA, Strada PATRIARH MIRON CRISTEA, nr. 22N, bl. T36,P36/1, sc. LOT 17 | IF | RO001E141667886/3 | 2023-03-16 | CFp | NA | 6 | 5.87 | 0 | Productie CD = en. el. livrata in reteaua electrica | 13267213 | 0 | 792
6914 | RO001E142503145 | PJ | solar | jud. ILFOV, loc. CHITILA, DRUMUL Centura Chitila Mogosoaia, nr. 15 C, ap. CASA 1 | IF | RO001E142503145/2 | 2023-03-29 | CFp | NA | 5.92 | 5.8 | 0 | Productie CD = en. el. livrata in reteaua electrica | 24387371 | 0 | 199
6915 | RO001E400968849 | PF | solar | jud. ILFOV, loc. PETRESTI, Strada Codrului, nr. 7 | IF | RO001E400968849/2 | 2023-03-24 | CFp | NA | 10 | 9.79 | 0 | Productie CD = en. el. livrata in reteaua electrica | 13267213 | 0 | 1388
6916 | RO001E141207224 | PF | solar | jud. ILFOV, loc. VLADICEASCA, Strada George Enescu, nr. 47 | IF | RO001E141207224/2 | 2023-03-13 | CFp | NA | 6 | 5.68 | 0 | Productie CD = en. el. livrata in reteaua electrica | 24387371 | 0 | 555
6917 | RO001E142150446 | PF | solar | jud. ILFOV, loc. VOLUNTARI, Bulevardul PIPERA, nr. 141, ap. VILA 67 | IF | RO001E142150446/2 | 2023-03-09 | CFp | NA | 7.38 | 7.132 | 0 | Productie CD = en. el. livrata in reteaua electrica | 13267213 | 0 | 744
6918 | RO001E400772516 | PF | solar | jud. ILFOV, loc. GHERMANESTI, Strada Sarmisegetuza, nr. 68 | IF | RO001E400772516/3 | 2023-03-28 | CFp | NA | 15.01 | 14.709 | 0 | Productie CD = en. el. livrata in reteaua electrica | 24387371 | 0 | 1485
6919 | RO001E400343026 | PF | solar | jud. ILFOV, loc. DOMNESTI, Strada Ciutaci, nr. 75 | IF | RO001E400343026/3 | 2023-03-09 | CFp | NA | 5.45 | 5.34 | 100 | Productie CD = en. el. livrata in reteaua electrica | 13093222 | 0 | 406
6920 | RO001E400982935 | PF | solar | jud. ILFOV, loc. BUFTEA, Intrarea Bucuresti-Targoviste, nr. 8 | IF | RO001E400982935/2 | 2023-03-27 | CFp | NA | 3.32 | 3.244 | 0 | NA | NA | 0 | 0
6921 | RO001E142175892 | PF | solar | jud. ILFOV, loc. OTOPENI, Strada Constantin Brancoveanu, nr. 19L | IF | RO001E142175892/2 | 2023-03-22 | CFp | NA | 8.1 | 7.937 | 0 | Productie CD = en. el. livrata in reteaua electrica | 13267213 | 0 | 863
6922 | RO001E141728727 | PF | solar | jud. ILFOV, loc. DOMNESTI, Intrarea Sirenelor, nr. 10, bl. LOT A, et. C1, ap. C2 | IF | RO001E141728727/2 | 2023-03-29 | CFp | NA | 3 | 2.939 | 0 | Productie CD = en. el. livrata in reteaua electrica | 24387371 | 0 | 925
6923 | RO001E400946092 | PF | solar | jud. ILFOV, loc. DOMNESTI, Strada Sere Canal, nr. 13 | IF | RO001E400946092/2 | 2023-03-07 | CFp | NA | 3.64 | 3.557 | 0 | NA | NA | 0 | 0
6924 | RO001E400837518 | PJ | solar | jud. ILFOV, loc. BRANESTI, Strada I.C.BRATIANU, nr. 23 | IF | RO001E400837518/2 | 2023-03-07 | CFp | NA | 10 | 9.798 | 0 | Productie CD = en. el. livrata in reteaua electrica | 24387371 | 0 | 93
6925 | RO001E142514305 | PF | solar | jud. ILFOV, loc. BUDA, Strada PODISOR, nr. 37A | IF | RO001E142514305/2 | 2023-03-06 | CFp | NA | 7 | 6.855 | 0 | Productie CD = en. el. livrata in reteaua electrica | 13267213 | 0 | 797
6926 | RO001E142407834 | PJ | solar | jud. ILFOV, loc. TUNARI, Strada 1 Decembrie, nr. 161, bl. VILA 20 | IF | RO001E142407834/2 | 2023-03-21 | CFp | NA | 10 | 9.79 | 0 | Productie CD = en. el. livrata in reteaua electrica | 24387371 | 0 | 632
6927 | RO001E142337375 | PF | solar | jud. Ilfov, loc. OTOPENI, DRUMUL Viilor, nr. 9, bl. C1 | IF | RO001E142337375/2 | 2023-03-07 | CFp | NA | 3 | 2.939 | 0 | Productie CD = en. el. livrata in reteaua electrica | 13267213 | 0 | 352
6928 | RO001E142604383 | PF | solar | jud. ILFOV, loc. 1 DECEMBRIE, Strada Orhideelor, nr. 9 | IF | RO001E142604383/2 | 2023-03-09 | CFp | NA | 12 | 11.759 | 0 | Productie CD = en. el. livrata in reteaua electrica | 24387371 | 0 | 1584
6929 | RO001E400128397 | PF | solar | jud. ILFOV, loc. STEFANESTII DE SUS, Strada Stupilor, nr. 50 | IF | RO001E400128397/4 | 2023-03-14 | CFp | NA | 8.14 | 7.957 | 0 | Productie CD = en. el. livrata in reteaua electrica | 24387371 | 0 | 662
6930 | RO001E142912598 | PF | solar | jud. ILFOV, loc. TUNARI, Strada NORDULUI, nr. 3, ap. C7 | IF | RO001E142912598/3 | 2023-03-09 | CFp | NA | 5 | 4.8 | 0 | Productie CD = en. el. livrata in reteaua electrica | 24387371 | 0 | 498
6931 | RO001E142611910 | PF | solar | jud. ILFOV, loc. BERCENI, Strada BISTRITA, nr. 64 | IF | RO001E142611910/3 | 2023-03-23 | CFp | NA | 3 | 2.934 | 0 | Productie CD = en. el. livrata in reteaua electrica | 13267213 | 0 | 310
6932 | RO001E142759519 | PF | solar | jud. ILFOV, loc. CRETESTI, Strada CAMELIEI, nr. 14 | IF | RO001E142759519/3 | 2023-03-24 | CFp | NA | 5 | 4.894 | 0 | Productie CD = en. el. livrata in reteaua electrica | 13267213 | 0 | 636
6933 | RO001E401020636 | PF | solar | jud. ILFOV, loc. DRAGOMIRESTI-DEAL, Strada 1 Decembrie 1918, nr. 113A | IF | RO001E401020636/3 | 2023-03-10 | CFp | NA | 5 | 4.899 | 0 | Productie CD = en. el. livrata in reteaua electrica | 24387371 | 0 | 563
6934 | RO001E141744343 | PF | solar | jud. ILFOV, loc. BALOTESTI, Strada Unitatii, nr. 3/22 | IF | RO001E141744343/2 | 2023-03-15 | CFp | NA | 5 | 4.85 | 0 | Productie CD = en. el. livrata in reteaua electrica | 13267213 | 0 | 594
6935 | RO001E142877048 | PF | solar | jud. ILFOV, loc. CRETESTI, Strada Tarla, nr. T5 P36/1/3, bl. LOT7 | IF | RO001E142877048/2 | 2023-03-15 | CFp | NA | 16 | 15.64 | 200 | Productie CD = en. el. livrata in reteaua electrica | 24387371 | 0 | 1547
6936 | RO001E401075692 | PJ | solar | jud. ILFOV, loc. CHITILA, Strada Cartierului, nr. 2,2A,2B | IF | RO001E401075692/3 | 2023-03-23 | CFp | NA | 250 | 244.7 | 0 | Productie CD = en. el. livrata in reteaua electrica | 15638008 | 0 | 208
6937 | RO001E101784911 | PF | solar | jud. BUCURESTI, loc. SECTOR 3, Intrarea Aniversarii, nr. 2 C | B | RO001E101784911/2 | 2023-03-03 | CFp | NA | 6 | 5.86 | 0 | Productie CD = en. el. livrata in reteaua electrica | 13267213 | 0 | 593
6938 | RO001E400979504 | PF | solar | jud. ILFOV, loc. OTOPENI, Strada 7 Noiembrie, nr. 10 T, bl. P192 | IF | RO001E400979504/2 | 2023-03-06 | CFp | NA | 6 | 5.87 | 0 | Productie CD = en. el. livrata in reteaua electrica | 13267213 | 0 | 508
6939 | RO001E141980604 | PF | solar | jud. ILFOV, loc. DOMNESTI, Strada CHIMIRULUI, nr. 7A | IF | RO001E141980604/3 | 2023-03-16 | CFp | NA | 6 | 5.78 | 0 | Productie CD = en. el. livrata in reteaua electrica | 13267213 | 0 | 500
6940 | RO001E142496247 | PF | solar | jud. ILFOV, loc. GLINA, Strada Dezrobirii, nr. 49 | IF | RO001E142496247/2 | 2023-03-21 | CFp | NA | 10 | 9.76 | 0 | Productie CD = en. el. livrata in reteaua electrica | 13267213 | 0 | 912
6941 | RO001E131275577 | PF | solar | jud. GIURGIU, loc. DAITA, Strada DUDULUI, nr. 7 | GR | RO001E131275577/3 | 2023-03-09 | CFp | NA | 30 | 29.399 | 0 | NA | NA | 0 | 3022
6942 | RO001E401043552 | PF | solar | jud. ILFOV, loc. BERCENI, DRUMUL D.J.401, nr. 1294 | IF | RO001E401043552/2 | 2023-03-29 | CFp | NA | 9 | 8.819 | 0 | Productie CD = en. el. livrata in reteaua electrica | 13267213 | 0 | 417
6943 | RO001E300540811 | PF | solar | jud. GIURGIU, loc. MIHAI BRAVU, Strada LACUL RUSII, nr. 3 | GR | RO001E300540811/4 | 2023-03-07 | CFp | NA | 16 | 15.66 | 21.73 | Productie CD = en. el. livrata in reteaua electrica | 13267213 | 0 | 957
6944 | RO001E109035693 | PJ | solar | jud. BUCURESTI, loc. SECTOR 6, ALEEA Lacul Morii, nr. 3 | B | RO001E109035693/2 | 2023-03-09 | CFp | NA | 60 | 58.5 | 0 | Productie CD = en. el. livrata in reteaua electrica | 28909028 | 0 | 5301
6945 | RO001E142474276 | PF | solar | jud. ILFOV, loc. TUNARI, Strada Nicolae Iorga, nr. 106, bl. LOT 2, ap. CASA 1 | IF | RO001E142474276/2 | 2023-03-03 | CFp | NA | 3 | 2.93 | 0 | Productie CD = en. el. livrata in reteaua electrica | 13267213 | 0 | 227
6946 | RO001E109349983 | PF | solar | jud. BUCURESTI, loc. SECTOR 6, Strada Cornului, nr. 67 A | B | RO001E109349983/2 | 2023-03-07 | CFp | NA | 8 | 7.74 | 0 | Productie CD = en. el. livrata in reteaua electrica | 13267213 | 0 | 140
6947 | RO001E131434866 | PJ | solar | jud. GIURGIU, loc. BUTURUGENI, Strada DJ 412 A, nr. 69 | GR | RO001E131434866/2 | 2023-03-10 | CFp | NA | 5 | 4.899 | 0 | Productie CD = en. el. livrata in reteaua electrica | 24387371 | 0 | 510
6948 | RO001E400390242 | PF | solar | jud. ILFOV, loc. CORNETU, Strada ALEXANDRIEI, nr. 27 | IF | RO001E400390242/2 | 2023-03-07 | CFp | NA | 5 | 4.899 | 0 | Productie CD = en. el. livrata in reteaua electrica | 24387371 | 0 | 675
6949 | RO001E107808228 | PF | solar | jud. BUCURESTI, loc. SECTOR 5, Strada Ilie Nedelcu, nr. 2, sc. A, ap. AP2 | B | RO001E107808228/3 | 2023-03-03 | CFp | NA | 5 | 4.899 | 0 | NA | NA | 0 | 0
6950 | RO001E107340049 | PF | solar | jud. BUCURESTI, loc. SECTOR 6, Intrarea Fosnetului, nr. 6, ap. AP72 | B | RO001E107340049/2 | 2023-03-06 | CFp | NA | 4.455 | 4.365 | 0 | Productie CD = en. el. livrata in reteaua electrica | 24387371 | 0 | 501
6951 | RO001E141785540 | PF | solar | jud. ILFOV, loc. BALOTESTI, Strada Lunii, nr. 133/9 | IF | RO001E141785540/2 | 2023-03-15 | CFp | NA | 5 | 4.899 | 0 | Productie CD = en. el. livrata in reteaua electrica | 13267213 | 0 | 616
6952 | RO001E119966550 | PF | solar | jud. BUCURESTI, loc. SECTOR 1, Strada Mitropolitul Varlaam, nr. 6 | B | RO001E119966550/2 | 2023-03-03 | CFp | NA | 5.67 | 5.67 | 0 | Productie CD = en. el. livrata in reteaua electrica | 13267213 | 0 | 766
6953 | RO001E108753576 | PF | solar | jud. BUCURESTI, loc. SECTOR 2, Strada Vidin, nr. 81 | B | RO001E108753576/2 | 2023-03-06 | CFp | NA | 10 | 10 | 0 | Productie CD = en. el. livrata in reteaua electrica | 13267213 | 0 | 1467
6954 | RO001E108626249 | PF | solar | jud. BUCURESTI, loc. SECTOR 2, Strada Zlatescu Constantin, medic, nr. 11-15 | B | RO001E108626249/3 | 2023-03-10 | CFp | NA | 8 | 7.82 | 0 | Productie CD = en. el. livrata in reteaua electrica | 13267213 | 0 | 1460
6955 | RO001E142036719 | PF | solar | jud. ILFOV, loc. GRADISTEA, Strada Nuferilor, nr. 13 | IF | RO001E142036719/3 | 2023-03-15 | CFp | NA | 7.695 | 7.54 | 0 | Productie CD = en. el. livrata in reteaua electrica | 13267213 | 0 | 787
6956 | RO001E108944882 | PF | solar | jud. BUCURESTI, loc. SECTOR 5, Strada Corbita, nr. 7 A | B | RO001E108944882/2 | 2023-03-02 | CFp | NA | 10 | 9.799 | 0 | Productie CD = en. el. livrata in reteaua electrica | 13267213 | 0 | 1614
6957 | RO001E131380114 | PF | solar | jud. GIURGIU, loc. MIHAILESTI, Strada Violetelor, nr. 36 | GR | RO001E131380114/1 | 2023-03-07 | CFp | NA | 4.86 | 4.762 | 0 | Productie CD = en. el. livrata in reteaua electrica | 13267213 | 0 | 563
6958 | RO001E300869321 | PF | solar | jud. GIURGIU, loc. BUTURUGENI, ULITA Prisiceni, nr. 577 | GR | RO001E300869321/2 | 2023-03-13 | CFp | NA | 5 | 4.899 | 0 | Productie CD = en. el. livrata in reteaua electrica | 24387371 | 0 | 357
6959 | RO001E110166193 | PF | solar | jud. BUCURESTI, loc. SECTOR 1, Strada MANOLE MARCUS, nr. 13 | B | RO001E110166193/3 | 2023-03-06 | CFp | NA | 6 | 6 | 0 | Productie CD = en. el. livrata in reteaua electrica | 24387371 | 0 | 855
6960 | RO001E300744536 | PF | solar | jud. GIURGIU, loc. HOTARELE, Strada PARULUI, nr. 2 | GR | RO001E300744536/3 | 2023-03-07 | CFp | NA | 4 | 3.91 | 0 | Productie CD = en. el. livrata in reteaua electrica | 24387371 | 0 | 378
6961 | RO001E300759734 | PF | solar | jud. GIURGIU, loc. HERASTI, ULITA Ix (Scolii), nr. 11 | GR | RO001E300759734/2 | 2023-03-17 | CFp | NA | 6 | 5.87 | 0 | Productie CD = en. el. livrata in reteaua electrica | 24387371 | 0 | 839
6962 | RO001E400596802 | PF | solar | jud. ILFOV, loc. DUMBRAVENI, Strada Ion Lahovari, nr. 74 | IF | RO001E400596802/2 | 2023-03-15 | CFp | NA | 5 | 4.899 | 0 | Productie CD = en. el. livrata in reteaua electrica | 24387371 | 0 | 706
6963 | RO001E102353802 | PF | solar | jud. BUCURESTI, loc. SECTOR 3, Strada FRT. CONSTANTIN TUDOR, nr. 16 | B | RO001E102353802/3 | 2023-03-09 | CFp | NA | 9.02 | 8.74 | 30.75 | Productie CD = en. el. livrata in reteaua electrica | 24387371 | 0 | 644
6964 | RO001E400968388 | PF | solar | jud. ILFOV, loc. VOLUNTARI, Strada Petru Rares, nr. 2, bl. -, sc. -, et. -, ap. - | IF | RO001E400968388/2 | 2023-03-07 | CFp | NA | 6 | 5.874 | 0 | Productie CD = en. el. livrata in reteaua electrica | 13267213 | 0 | 586
6965 | RO001E141697069 | PF | solar | jud. ILFOV, loc. DOMNESTI, Intrarea FABULEI, nr. 14 | IF | RO001E141697069/2 | 2023-03-07 | CFp | NA | 5 | 4.898 | 0 | Productie CD = en. el. livrata in reteaua electrica | 24387371 | 0 | 447
6966 | RO001E109393599 | PF | solar | jud. BUCURESTI, loc. SECTOR 5, SOSEAUA Bucuresti-Magurele, nr. 70 N | B | RO001E109393599/2 | 2023-03-06 | CFp | NA | 5 | 4.89 | 0 | Productie CD = en. el. livrata in reteaua electrica | 13267213 | 0 | 741
6967 | RO001E300943391 | PF | solar | jud. GIURGIU, loc. CREVEDIA MARE, Strada PRINCIPALA, nr. 107 | GR | RO001E300943391/2 | 2023-03-09 | CFp | NA | 3 | 2.939 | 0 | Productie CD = en. el. livrata in reteaua electrica | 24387371 | 0 | 240
6968 | RO001E141925142 | PF | solar | jud. ILFOV, loc. BALOTESTI, Strada I.C.Bratianu, nr. 56A | IF | RO001E141925142/4 | 2023-03-07 | CFp | NA | 10 | 9.78 | 0 | Productie CD = en. el. livrata in reteaua electrica | 24387371 | 0 | 0
6969 | RO001E400191511 | PF | solar | jud. ILFOV, loc. VOLUNTARI, DRUMUL Negru, nr. 40D | IF | RO001E400191511/2 | 2023-03-15 | CFp | NA | 6 | 5.879 | 0 | Productie CD = en. el. livrata in reteaua electrica | 13267213 | 0 | 610
6970 | RO001E401174221 | PF | solar | jud. ILFOV, loc. CORBEANCA, Strada Viitorului, nr. 43B | IF | RO001E401174221/4 | 2023-03-24 | CFp | NA | 10 | 9.799 | 200 | Productie CD = en. el. livrata in reteaua electrica | 24387371 | 0 | 469
6971 | RO001E141915017 | PF | solar | jud. ILFOV, loc. DRAGOMIRESTI-DEAL, Strada Garofitei, nr. 72 | IF | RO001E141915017/3 | 2023-03-07 | CFp | NA | 3 | 2.939 | 0 | Productie CD = en. el. livrata in reteaua electrica | 13093222 | 0 | 428
6972 | RO001E300882955 | PF | solar | jud. GIURGIU, loc. BOLINTIN-DEAL, Bulevardul REPUBLICII, nr. 91 | GR | RO001E300882955/2 | 2023-03-10 | CFp | NA | 6 | 5.825 | 0 | Productie CD = en. el. livrata in reteaua electrica | 24387371 | 0 | 553
6973 | RO001E142360214 | PF | solar | jud. ILFOV, loc. BALOTESTI, Strada Viselor, nr. 98, ap. Ap 1 | IF | RO001E142360214/3 | 2023-03-15 | CFp | NA | 5 | 4.899 | 0 | Productie CD = en. el. livrata in reteaua electrica | 13267213 | 0 | 453
6974 | RO001E143190070 | PF | solar | jud. ILFOV, loc. TUNARI, SOSEAUA PIPERA, nr. 4C, bl. LOT C4 | IF | RO001E143190070/2 | 2023-03-02 | CFp | NA | 5 | 4.899 | 0 | NA | NA | 0 | 1233
6975 | RO001E401028959 | PF | solar | jud. BUCURESTI, loc. SECTOR 1, Strada Ionescu-Sisesti Gheorghe, nr. 258A | B | RO001E401028959/3 | 2023-03-07 | CFp | NA | 10 | 9.7 | 0 | Productie CD = en. el. livrata in reteaua electrica | 13267213 | 0 | 1221
6976 | RO001E400712947 | PF | solar | jud. ILFOV, loc. TAMASI, ALEEA VERONICA, nr. 10 | IF | RO001E400712947/3 | 2023-03-07 | CFp | NA | 3 | 2.92 | 0 | Productie CD = en. el. livrata in reteaua electrica | 13267213 | 0 | 224
6977 | RO001E141794270 | PF | solar | jud. ILFOV, loc. FUNDENI, Strada Zorilor, nr. 46B | IF | RO001E141794270/2 | 2023-03-10 | CFp | NA | 5 | 4.899 | 0 | Productie CD = en. el. livrata in reteaua electrica | 13267213 | 0 | 768
6978 | RO001E141325584 | PF | solar | jud. ILFOV, loc. COPACENI, Strada Padurii, nr. 125 | IF | RO001E141325584/3 | 2023-03-07 | CFp | NA | 5 | 4.899 | 0 | Productie CD = en. el. livrata in reteaua electrica | 24387371 | 0 | 880
6979 | RO001E401140853 | PF | solar | jud. ILFOV, loc. PERIS, Strada Morii, nr. 23B | IF | RO001E401140853/4 | 2023-03-01 | CFp | NA | 17 | 16.659 | 0 | Productie CD = en. el. livrata in reteaua electrica | 13267213 | 0 | 1535
6980 | RO001E119560561 | PF | solar | jud. BUCURESTI, loc. SECTOR 3, Strada Papiu-Ilarian Alexandru, ist., nr. 31 | B | RO001E119560561/1 | 2023-03-14 | CFp | NA | 3.6 | 3.527 | 0 | NA | NA | 0 | 0
6981 | RO001E300552915 | PF | solar | jud. GIURGIU, loc. CRANGURI, SOSEAUA CALUGARENILOR, nr. 173 | GR | RO001E300552915/3 | 2023-03-02 | CFp | NA | 3 | 2.93 | 0 | Productie CD = en. el. livrata in reteaua electrica | 24387371 | 0 | 340
6982 | RO001E142733588 | PF | solar | jud. ILFOV, loc. PANTELIMON, Strada NEREI, nr. 7 | IF | RO001E142733588/3 | 2023-03-09 | CFp | NA | 5 | 4.899 | 0 | Productie CD = en. el. livrata in reteaua electrica | 30328213 | 0 | 552
6983 | RO001E141911518 | PF | solar | jud. ILFOV, loc. BERCENI, Strada George Cosbuc, nr. 26 | IF | RO001E141911518/3 | 2023-03-07 | CFp | NA | 3 | 2.939 | 0 | Productie CD = en. el. livrata in reteaua electrica | 13267213 | 0 | 423
6984 | RO001E109181033 | PJ | solar | jud. BUCURESTI, loc. SECTOR 1, Bulevardul Oaspetilor, nr. 22A | B | RO001E109181033/2 | 2023-03-16 | CFp | NA | 27.59 | 27.59 | 0 | Productie CD = en. el. livrata in reteaua electrica | 28909028 | 0 | 2898
6985 | RO001E141885518 | PF | solar | jud. ILFOV, loc. BUFTEA, Intrarea Bucuresti-Targoviste, nr. 22C1 | IF | RO001E141885518/3 | 2023-03-18 | CFp | NA | 4.86 | 4.753 | 0 | Productie CD = en. el. livrata in reteaua electrica | 13267213 | 0 | 318
6986 | RO001E400999269 | PF | solar | jud. ILFOV, loc. PANTELIMON, ALEEA Grigore Ghica, nr. 2 | IF | RO001E400999269/2 | 2023-03-07 | CFp | NA | 4.98 | 4.879 | 0 | Productie CD = en. el. livrata in reteaua electrica | 24387371 | 0 | 181
6987 | RO001E108376836 | PJ | solar | jud. BUCURESTI, loc. SECTOR 1, Strada Almas, nr. 2-8 | B | RO001E108376836/2 | 2023-03-14 | CFp | NA | 16.895 | 16.895 | 12.8 | Productie CD = en. el. livrata in reteaua electrica | 24387371 | 0 | 1549
6988 | RO001E141772805 | PF | solar | jud. ILFOV, loc. DUMBRAVENI, Strada LAHOVARI, nr. 87C8/30 | IF | RO001E141772805/3 | 2023-03-10 | CFp | NA | 5.5 | 5.389 | 0 | Productie CD = en. el. livrata in reteaua electrica | 13267213 | 0 | 535
6989 | RO001E400579544 | PF | solar | jud. ILFOV, loc. OSTRATU, Strada Primaverii, nr. 71 | IF | RO001E400579544/3 | 2023-03-10 | CFp | NA | 6 | 5.68 | 0 | Productie CD = en. el. livrata in reteaua electrica | 13267213 | 0 | 356
6990 | RO001E400031806 | PF | solar | jud. ILFOV, loc. BRANESTI, Strada Petre Ionel, nr. 50 | IF | RO001E400031806/2 | 2023-03-15 | CFp | NA | 4.92 | 4.812 | 0 | Productie CD = en. el. livrata in reteaua electrica | 24387371 | 0 | 452
6991 | RO001E141756065 | PF | solar | jud. ILFOV, loc. POPESTI-LEORDENI, SOSEAUA Leordeni, nr. 161I | IF | RO001E141756065/2 | 2023-03-20 | CFp | NA | 5 | 4.89 | 0 | Productie CD = en. el. livrata in reteaua electrica | 24387371 | 0 | 329
6992 | RO001E400976084 | PF | solar | jud. ILFOV, loc. BUFTEA, Strada Fulger, nr. 44A | IF | RO001E400976084/3 | 2023-03-16 | CFp | NA | 6.37 | 6.233 | 0 | Productie CD = en. el. livrata in reteaua electrica | 13267213 | 0 | 455
6993 | RO001E141182800 | PF | solar | jud. ILFOV, loc. BALOTESTI, Strada Broscari, nr. 6 | IF | RO001E141182800/2 | 2023-03-01 | CFp | NA | 9.875 | 9.677 | 0 | Productie CD = en. el. livrata in reteaua electrica | 24387371 | 0 | 1012
6994 | RO001E142231446 | PF | solar | jud. ILFOV, loc. PANTELIMON, Strada CERNICA, nr. 94 | IF | RO001E142231446/2 | 2023-03-03 | CFp | NA | 8.72 | 8.446 | 0 | NA | NA | 0 | 346
6995 | RO001E400172532 | PF | solar | jud. ILFOV, loc. VOLUNTARI, DRUMUL Negru, nr. 42E | IF | RO001E400172532/3 | 2023-03-15 | CFp | NA | 9.2 | 9.015 | 0 | Productie CD = en. el. livrata in reteaua electrica | 24387371 | 0 | 893
6996 | RO001E400884947 | PF | solar | jud. ILFOV, loc. OSTRATU, ALEEA Fagului, nr. 7 | IF | RO001E400884947/2 | 2023-03-24 | CFp | NA | 10 | 9.799 | 0 | Productie CD = en. el. livrata in reteaua electrica | 24387371 | 0 | 1014
6997 | RO001E141477953 | PF | solar | jud. ILFOV, loc. VOLUNTARI, Bulevardul PIPERA, nr. 1H, bl. VILA T06, ap. vila t6 | IF | RO001E141477953/2 | 2023-03-15 | CFp | NA | 6 | 5.879 | 0 | Productie CD = en. el. livrata in reteaua electrica | 24387371 | 0 | 719
6998 | RO001E141949474 | PF | solar | jud. ILFOV, loc. DOMNESTI, Strada Occidentului, nr. 2 | IF | RO001E141949474/2 | 2023-03-22 | CFp | NA | 6.15 | 5.927 | 0 | Productie CD = en. el. livrata in reteaua electrica | 13267213 | 0 | 652
6999 | RO001E142086118 | PF | solar | jud. ILFOV, loc. MOGOSOAIA, Strada Fuiorului, nr. 10 | IF | RO001E142086118/2 | 2023-03-06 | CFp | NA | 6.4 | 6.262 | 0 | Productie CD = en. el. livrata in reteaua electrica | 13267213 | 0 | 643
7000 | RO001E141618365 | PF | solar | jud. ILFOV, loc. VOLUNTARI, Strada Vatejului, nr. 7D-2 | IF | RO001E141618365/2 | 2023-03-07 | CFp | NA | 10 | 9.799 | 0 | Productie CD = en. el. livrata in reteaua electrica | 24387371 | 0 | 1092
7001 | RO001E401095166 | PF | solar | jud. ILFOV, loc. PETRESTI, Intrarea Ghioceilor, nr. 12 | IF | RO001E401095166/2 | 2023-03-09 | CFp | NA | 5 | 4.899 | 0 | Productie CD = en. el. livrata in reteaua electrica | 13267213 | 0 | 565
7002 | RO001E141284869 | PJ | solar | jud. ILFOV, loc. BUFTEA, Strada Aviatiei, nr. 23 | IF | RO001E141284869/2 | 2023-03-15 | CFp | NA | 27 | 26.459 | 0 | Productie CD = en. el. livrata in reteaua electrica | 13267213 | 0 | 2708
7003 | RO001E400439268 | PF | solar | jud. ILFOV, loc. JILAVA, Strada Sabarului, nr. 2 | IF | RO001E400439268/2 | 2023-03-21 | CFp | NA | 5 | 4.89 | 0 | Productie CD = en. el. livrata in reteaua electrica | 24387371 | 0 | 0
7004 | RO001E401057030 | PF | solar | jud. ILFOV, loc. PANTELIMON, Strada Venus, nr. 11 | IF | RO001E401057030/2 | 2023-03-08 | CFp | NA | 8 | 7.82 | 0 | Productie CD = en. el. livrata in reteaua electrica | 13267213 | 0 | 891
7005 | RO001E400155948 | PF | solar | jud. BUCURESTI, loc. SECTOR 1, Strada Eraclie Arion, nr. 24 | B | RO001E400155948/2 | 2023-03-15 | CFp | NA | 9.9 | 9.701 | 0 | Productie CD = en. el. livrata in reteaua electrica | 13267213 | 0 | 1136
7006 | RO001E400941389 | PF | solar | jud. ILFOV, loc. OTOPENI, Strada Campului, nr. 20D | IF | RO001E400941389/2 | 2023-03-10 | CFp | NA | 10 | 9.798 | 0 | Productie CD = en. el. livrata in reteaua electrica | 24387371 | 0 | 844
7007 | RO001E400928733 | PF | solar | jud. ILFOV, loc. VOLUNTARI, Strada DRUMUL POTCOAVEI, nr. 29S | IF | RO001E400928733/3 | 2023-03-16 | CFp | NA | 9.875 | 9.668 | 0 | Productie CD = en. el. livrata in reteaua electrica | 24387371 | 0 | 899
7008 | RO001E141480676 | PF | solar | jud. ILFOV, loc. VOLUNTARI, Strada EROU IANCU NICOLAE, nr. 87-2F | IF | RO001E141480676/3 | 2023-03-09 | CFp | NA | 5 | 4.899 | 0 | Productie CD = en. el. livrata in reteaua electrica | 13093222 | 0 | 318
7009 | RO001E142523181 | PF | solar | jud. ILFOV, loc. CIOLPANI, ALEEA LACRAMIOAREI, nr. 2 BIS | IF | RO001E142523181/3 | 2023-03-29 | CFp | NA | 5 | 4.845 | 0 | Productie CD = en. el. livrata in reteaua electrica | 24387371 | 0 | 529
7010 | RO001E141212477 | PF | solar | jud. ILFOV, loc. OTOPENI, Strada George Enescu, nr. T31, bl. LOT 15, ap. VILA 2 | IF | RO001E141212477/2 | 2023-03-15 | CFp | NA | 8 | 7.74 | 30.75 | Productie CD = en. el. livrata in reteaua electrica | 13267213 | 0 | 478
7011 | RO001E401096954 | PF | solar | jud. ILFOV, loc. BALOTESTI, Strada Ficusului, nr. 1, bl. VILA 1C21 | IF | RO001E401096954/2 | 2023-03-29 | CFp | NA | 10 | 9.7 | 0 | Productie CD = en. el. livrata in reteaua electrica | 13267213 | 0 | 1587
7012 | RO001E401127566 | PF | solar | jud. ILFOV, loc. CIOFLICENI, SOSEAUA Ciofliceni, nr. 35A, bl. Corp C1 | IF | RO001E401127566/3 | 2023-03-21 | CFp | NA | 5 | 4.899 | 0 | Productie CD = en. el. livrata in reteaua electrica | 24387371 | 0 | 403
7013 | RO001E141430244 | PF | solar | jud. ILFOV, loc. CIOLPANI, Calea Bucuresti, nr. 155A, bl. NC 50350 | IF | RO001E141430244/3 | 2023-03-29 | CFp | NA | 5 | 4.895 | 0 | Productie CD = en. el. livrata in reteaua electrica | 13267213 | 0 | 655
7014 | RO001E401133495 | PF | solar | jud. ILFOV, loc. BUFTEA, Strada Independentei, nr. 127A | IF | RO001E401133495/3 | 2023-03-07 | CFp | NA | 5 | 4.89 | 0 | Productie CD = en. el. livrata in reteaua electrica | 13267213 | 0 | 630
7015 | RO001E400582436 | PF | solar | jud. ILFOV, loc. PETRESTI, Strada Socului, nr. 5 | IF | RO001E400582436/2 | 2023-03-10 | CFp | NA | 10 | 9.78 | 0 | Productie CD = en. el. livrata in reteaua electrica | 24387371 | 0 | 871
7016 | RO001E142569855 | PJ | solar | jud. ILFOV, loc. OTOPENI, Strada Grigore Antipa, nr. 26, ap. HALA 1 | IF | RO001E142569855/2 | 2023-03-28 | CFp | NA | 15.12 | 14.817 | 0 | Productie CD = en. el. livrata in reteaua electrica | 24387371 | 0 | 1155
7017 | RO001E142389822 | PF | solar | jud. ILFOV, loc. PANTELIMON, Strada Basarabia, nr. 14/14A | IF | RO001E142389822/2 | 2023-03-22 | CFp | NA | 8 | 7.83 | 0 | Productie CD = en. el. livrata in reteaua electrica | 13267213 | 0 | 768
7018 | RO001E301136318 | PJ | solar | jud. GIURGIU, loc. GIURGIU, SOSEAUA Bucuresti, nr. 5 | GR | RO001E301136318/3 | 2023-03-02 | CFp | NA | 20 | 19.599 | 0 | Productie CD = en. el. livrata in reteaua electrica | 1590082 | 0 | 120
7019 | RO001E400949017 | PF | solar | jud. BUCURESTI, loc. SECTOR 1, Strada Ionescu-Sisesti Gheorghe, nr. 142 C | B | RO001E400949017/2 | 2023-03-16 | CFp | NA | 9.18 | 8.995 | 0 | Productie CD = en. el. livrata in reteaua electrica | 13267213 | 0 | 966
7020 | RO001E141436565 | PF | solar | jud. ILFOV, loc. OTOPENI, Strada Ferme A, nr. 12 | IF | RO001E141436565/2 | 2023-03-15 | CFp | NA | 10 | 9.78 | 24 | Productie CD = en. el. livrata in reteaua electrica | 24387371 | 0 | 1073
7021 | RO001E142156431 | PF | solar | jud. ILFOV, loc. VOLUNTARI, Strada Mircea Eliade, nr. 16, bl. CASA 26 | IF | RO001E142156431/2 | 2023-03-17 | CFp | NA | 5 | 4.89 | 0 | Productie CD = en. el. livrata in reteaua electrica | 13267213 | 0 | 482
7022 | RO001E141294040 | PF | solar | jud. ILFOV, loc. OTOPENI, Strada Carpatilor, nr. 11, ap. VILA 8 | IF | RO001E141294040/2 | 2023-03-09 | CFp | NA | 8 | 7.82 | 24 | Productie CD = en. el. livrata in reteaua electrica | 24387371 | 0 | 961
7023 | RO001E400949129 | PF | solar | jud. BUCURESTI, loc. SECTOR 1, Strada Ionescu-Sisesti Gheorghe, nr. 142 D | B | RO001E400949129/2 | 2023-03-16 | CFp | NA | 9.18 | 8.995 | 0 | Productie CD = en. el. livrata in reteaua electrica | 24387371 | 0 | 950
7024 | RO001E142305202 | PF | solar | jud. ILFOV, loc. STEFANESTII DE JOS, Strada HORTENSIEI, nr. 1, bl. G11A, ap. 002 | IF | RO001E142305202/2 | 2023-03-27 | CFp | NA | 10 | 9.7 | 0 | Productie CD = en. el. livrata in reteaua electrica | 13093222 | 0 | 909
7025 | RO001E142581185 | PF | solar | jud. ILFOV, loc. CORNETU, Strada Cornilor, nr. 80B | IF | RO001E142581185/4 | 2023-03-23 | CFp | NA | 19.8 | 19.304 | 0 | Productie CD = en. el. livrata in reteaua electrica | 24387371 | 0 | 2218
7026 | RO001E142751623 | PF | solar | jud. ILFOV, loc. VOLUNTARI, Strada Matei Millo, nr. 124j1, bl. T 40, sc. P 889 | IF | RO001E142751623/3 | 2023-03-01 | CFp | NA | 10 | 9.79 | 0 | Productie CD = en. el. livrata in reteaua electrica | 13267213 | 0 | 1122
7027 | RO001E108900705 | PF | solar | jud. ILFOV, loc. DOBROESTI, Strada D-Avram Iancu, nr. 7 | IF | RO001E108900705/2 | 2023-03-10 | CFp | NA | 9.9 | 9.701 | 0 | NA | NA | 0 | 0
7028 | RO001E142038340 | PF | solar | jud. ILFOV, loc. DASCALU, Strada Jiului, nr. 3A | IF | RO001E142038340/2 | 2023-03-21 | CFp | NA | 8.855 | 8.677 | 0 | Productie CD = en. el. livrata in reteaua electrica | 13267213 | 0 | 897
7029 | RO001E105296014 | PF | solar | jud. BUCURESTI, loc. SECTOR 2, Strada Nita Ene,Soldat, nr. 54B | B | RO001E105296014/3 | 2023-03-21 | CFp | NA | 5 | 4.845 | 0 | Productie CD = en. el. livrata in reteaua electrica | 24387371 | 0 | 494
7030 | RO001E400948555 | PF | solar | jud. ILFOV, loc. ROSU, Strada 1 Decembrie 1918, nr. 154 B | IF | RO001E400948555/2 | 2023-03-22 | CFp | NA | 5.335 | 5.208 | 0 | Productie CD = en. el. livrata in reteaua electrica | 13267213 | 0 | 282
7031 | RO001E141693278 | PF | solar | jud. ILFOV, loc. CORNETU, Strada Stejarului, nr. FN | IF | RO001E141693278/2 | 2023-03-29 | CFp | NA | 5 | 4.89 | 0 | Productie CD = en. el. livrata in reteaua electrica | 24387371 | 0 | 641
7032 | RO001E142522685 | PJ | solar | jud. ILFOV, loc. COPACENI, Strada Miron Cristea, nr. 20A | IF | RO001E142522685/3 | 2023-03-15 | CFp | NA | 20 | 19.59 | 0 | Productie CD = en. el. livrata in reteaua electrica | 24387371 | 0 | 1681
7033 | RO001E142667393 | PF | solar | jud. ILFOV, loc. MOGOSOAIA, Strada MUSETELULUI, nr. 14, ap. VILA A3 | IF | RO001E142667393/3 | 2023-03-09 | CFp | NA | 5 | 4.899 | 0 | Productie CD = en. el. livrata in reteaua electrica | 24387371 | 0 | 553
7034 | RO001E141540213 | PF | solar | jud. ILFOV, loc. VOLUNTARI, Strada SPORTIV CATALIN BERCU, nr. 13 | IF | RO001E141540213/3 | 2023-03-17 | CFp | NA | 10 | 9.78 | 0 | Productie CD = en. el. livrata in reteaua electrica | 13267213 | 0 | 1284
7035 | RO001E141191541 | PF | solar | jud. ILFOV, loc. VOLUNTARI, Strada Serban Ion, nr. 14 | IF | RO001E141191541/2 | 2023-03-27 | CFp | NA | 10 | 9.799 | 0 | Productie CD = en. el. livrata in reteaua electrica | 13267213 | 0 | 933
7036 | RO001E142539919 | PJ | solar | jud. ILFOV, loc. JILAVA, Strada Piersicilor, nr. 48A | IF | RO001E142539919/2 | 2023-03-30 | CFp | NA | 10.08 | 9.877 | 0 | NA | NA | 0 | 0
7037 | RO001E110378761 | PF | solar | jud. BUCURESTI, loc. SECTOR 1, DRUMUL Nadlac, nr. 14 A | B | RO001E110378761/1 | 2023-03-24 | CFp | NA | 4.14 | 3.997 | 0 | Productie CD = en. el. livrata in reteaua electrica | 13267213 | 0 | 433
7038 | RO001E107331599 | PF | solar | jud. BUCURESTI, loc. SECTOR 6, Intrarea Pitulicii, nr. 16, ap. AP13 | B | RO001E107331599/2 | 2023-03-06 | CFp | NA | 6 | 5.879 | 0 | Productie CD = en. el. livrata in reteaua electrica | 24387371 | 0 | 537
7039 | RO001E400788467 | PF | solar | jud. ILFOV, loc. SILISTEA SNAGOVULUI, SOSEAUA Silistea-Ciolpani, nr. 80 | IF | RO001E400788467/3 | 2023-03-24 | CFp | NA | 5 | 4.85 | 0 | Productie CD = en. el. livrata in reteaua electrica | 24387371 | 0 | 542
7040 | RO001E141797879 | PF | solar | jud. ILFOV, loc. BUFTEA, Strada Crisan, nr. 55A | IF | RO001E141797879/3 | 2023-03-15 | CFp | NA | 4.05 | 3.968 | 0 | Productie CD = en. el. livrata in reteaua electrica | 13267213 | 0 | 404
7041 | RO001E111382240 | PF | solar | jud. BUCURESTI, loc. SECTOR 1, Strada Boghiu Constantin, serg., nr. 17-19 | B | RO001E111382240/2 | 2023-03-01 | CFp | NA | 20 | 20 | 0 | Productie CD = en. el. livrata in reteaua electrica | 24387371 | 0 | 2075
7042 | RO001E108733945 | PJ | solar | jud. BUCURESTI, loc. SECTOR 4, Bulevardul Dimitrie Cantemir, nr. 22 -24 | B | RO001E108733945/3 | 2023-03-07 | CFp | NA | 10 | 9.7 | 0 | Productie CD = en. el. livrata in reteaua electrica | 24387371 | 0 | 0
7043 | RO001E142828460 | PJ | solar | jud. ILFOV, loc. VOLUNTARI, Strada Vasile Alecsandri, nr. 1BIS, ap. VILA 33 | IF | RO001E142828460/4 | 2023-03-07 | CFp | NA | 5 | 4.8 | 25 | Productie CD = en. el. livrata in reteaua electrica | 24387371 | 0 | 666
7044 | RO001E131377299 | PF | solar | jud. GIURGIU, loc. GIURGIU, Strada Negru Voda, nr. 93A | GR | RO001E131377299/3 | 2023-03-06 | CFp | NA | 10 | 9.799 | 0 | Productie CD = en. el. livrata in reteaua electrica | 24387371 | 0 | 1325
7045 | RO001E143062630 | PF | solar | jud. ILFOV, loc. STEFANESTII DE JOS, Strada Linia de Centura, nr. 50, bl. N32C, et. PARTER+1, ap. 004 | IF | RO001E143062630/2 | 2023-03-10 | CFp | NA | 4.095 | 4.012 | 0 | Productie CD = en. el. livrata in reteaua electrica | 13093222 | 0 | 342
7046 | RO001E143185838 | PF | solar | jud. ILFOV, loc. DOBROESTI, Strada COPACUL CU FLORI, nr. 6-A | IF | RO001E143185838/2 | 2023-03-21 | CFp | NA | 4 | 3.87 | 0 | Productie CD = en. el. livrata in reteaua electrica | 24387371 | 0 | 405
7047 | RO001E141239162 | PF | solar | jud. ILFOV, loc. VOLUNTARI, Strada Erou Iancu Nicolae, nr. 67A | IF | RO001E141239162/3 | 2023-03-22 | CFp | NA | 13.68 | 13.306 | 0 | Productie CD = en. el. livrata in reteaua electrica | 24387371 | 0 | 1102
7048 | RO001E110822811 | PF | solar | jud. BUCURESTI, loc. SECTOR 6, DRUMUL Valea Furcii, nr. 156-158, bl. C1, sc. 1, et. 4, ap. 25 | B | RO001E110822811/2 | 2023-03-10 | CFp | NA | 3.5 | 3.429 | 0 | Productie CD = en. el. livrata in reteaua electrica | 24387371 | 0 | 311
7049 | RO001E142080448 | PF | solar | jud. ILFOV, loc. BALOTESTI, Strada Margaretelor, nr. 6/7 | IF | RO001E142080448/2 | 2023-03-09 | CFp | NA | 8 | 7.839 | 0 | Productie CD = en. el. livrata in reteaua electrica | 13267213 | 0 | 852
7050 | RO001E101142065 | PF | solar | jud. BUCURESTI, loc. SECTOR 1, Strada Garlei, nr. 84 | B | RO001E101142065/3 | 2023-03-06 | CFp | NA | 9.72 | 9.72 | 0 | Productie CD = en. el. livrata in reteaua electrica | 13267213 | 0 | 859
7051 | RO001E103226082 | PF | solar | jud. BUCURESTI, loc. SECTOR 6, Intrarea Caramidariei, nr. 19 | B | RO001E103226082/2 | 2023-03-14 | CFp | NA | 4 | 3.91 | 0 | NA | NA | 0 | 446
7052 | RO001E108944590 | PF | solar | jud. BUCURESTI, loc. SECTOR 6, PRELUNGIREA Ghencea, nr. 261 -265 | B | RO001E108944590/2 | 2023-03-14 | CFp | NA | 6 | 5.879 | 0 | Productie CD = en. el. livrata in reteaua electrica | 13267213 | 0 | 635
7053 | RO001E142235912 | PF | solar | jud. ILFOV, loc. VOLUNTARI, Strada Pericle Papahagi, nr. 15, bl. LOT1 | IF | RO001E142235912/3 | 2023-03-09 | CFp | NA | 5 | 4.899 | 0 | Productie CD = en. el. livrata in reteaua electrica | 13093222 | 0 | 518
7054 | RO001E109005319 | PJ | solar | jud. BUCURESTI, loc. SECTOR 1, Bulevardul Bucurestii Noi, nr. 141 -143, bl. SP, sc. 82 | B | RO001E109005319/2 | 2023-03-06 | CFp | NA | 20 | 20 | 0 | Productie CD = en. el. livrata in reteaua electrica | 1590082 | 0 | 555
7055 | RO001E105464493 | PF | solar | jud. BUCURESTI, loc. SECTOR 5, Intrarea Plopeni, nr. 27, ap. AP72 | B | RO001E105464493/2 | 2023-03-14 | CFp | NA | 5.46 | 5.341 | 0 | Productie CD = en. el. livrata in reteaua electrica | 24387371 | 0 | 925
7056 | RO001E141960141 | PF | solar | jud. ILFOV, loc. DUMBRAVENI, Strada Ion Lahovari, nr. 88/10A | IF | RO001E141960141/3 | 2023-03-10 | CFp | NA | 8 | 7.839 | 0 | Productie CD = en. el. livrata in reteaua electrica | 24387371 | 0 | 1059
7057 | RO001E142987152 | PJ | solar | jud. ILFOV, loc. VIDRA, Strada Intravilan, nr. FN, bl. T22, sc. P318, ap. LOT 7 | IF | RO001E142987152/2 | 2023-03-02 | CFp | NA | 4.6 | 4.503 | 0 | Productie CD = en. el. livrata in reteaua electrica | 24387371 | 0 | 379
7058 | RO001E400989381 | PF | solar | jud. ILFOV, loc. OTOPENI, Strada Sofia, nr. 22 A | IF | RO001E400989381/3 | 2023-03-09 | CFp | NA | 7.28 | 7.124 | 0 | Productie CD = en. el. livrata in reteaua electrica | 24387371 | 0 | 0
7059 | RO001E141483499 | PF | solar | jud. ILFOV, loc. OTOPENI, Intrarea Craitelor, nr. 4Z | IF | RO001E141483499/2 | 2023-03-10 | CFp | NA | 10 | 9.799 | 0 | Productie CD = en. el. livrata in reteaua electrica | 13267213 | 0 | 1207
7060 | RO001E131302174 | PF | solar | jud. GIURGIU, loc. GIURGIU, Strada Pastorului, nr. 24L | GR | RO001E131302174/4 | 2023-03-02 | CFp | NA | 6 | 5.879 | 0 | Productie CD = en. el. livrata in reteaua electrica | 13093222 | 0 | 983
7061 | RO001E141934478 | PF | solar | jud. ILFOV, loc. OTOPENI, Strada Oasului, nr. 29 | IF | RO001E141934478/1 | 2023-03-07 | CFp | NA | 11 | 10.77 | 0 | Productie CD = en. el. livrata in reteaua electrica | 13267213 | 0 | 1158
7062 | RO001E400387158 | PF | solar | jud. ILFOV, loc. DARVARI, Strada 1 Mai, nr. 85 | IF | RO001E400387158/2 | 2023-03-03 | CFp | NA | 6 | 5.87 | 0 | Productie CD = en. el. livrata in reteaua electrica | 24387371 | 0 | 249
7063 | RO001E400963024 | PF | solar | jud. ILFOV, loc. VOLUNTARI, Strada Tudor Arghezi, nr. 11 | IF | RO001E400963024/3 | 2023-03-10 | CFp | NA | 4 | 3.91 | 0 | Productie CD = en. el. livrata in reteaua electrica | 24387371 | 0 | 518
7064 | RO001E141363812 | PF | solar | jud. ILFOV, loc. CHIAJNA, Strada Rezervelor, nr. 18G, ap. NC 1340 | IF | RO001E141363812/3 | 2023-03-06 | CFp | NA | 10 | 9.79 | 0 | Productie CD = en. el. livrata in reteaua electrica | 13267213 | 0 | 969
7065 | RO001E108648681 | PJ | solar | jud. BUCURESTI, loc. SECTOR 1, Strada Stirbei Voda, nr. 32 -34 | B | RO001E108648681/1 | 2023-03-07 | CFp | NA | 13.28 | 13.28 | 0 | NA | NA | 0 | 0
7066 | RO001E131383049 | PJ | solar | jud. GIURGIU, loc. BOLINTIN-DEAL, Strada INDEPENDENTEI, nr. 13 | GR | RO001E131383049/2 | 2023-03-20 | CFp | NA | 36 | 35.279 | 0 | Productie CD = en. el. livrata in reteaua electrica | 24387371 | 0 | 2613
7067 | RO001E142641957 | PF | solar | jud. ILFOV, loc. MAGURELE, Strada Vulturului, nr. 12A | IF | RO001E142641957/2 | 2023-03-02 | CFp | NA | 5 | 4.899 | 0 | Productie CD = en. el. livrata in reteaua electrica | 13267213 | 0 | 602
7068 | RO001E141445969 | PF | solar | jud. ILFOV, loc. MAGURELE, Strada Malinului, nr. 171I | IF | RO001E141445969/2 | 2023-03-17 | CFp | NA | 5 | 4.89 | 0 | Productie CD = en. el. livrata in reteaua electrica | 13267213 | 0 | 572
7069 | RO001E400955968 | PF | solar | jud. ILFOV, loc. BUDA, SOSEAUA AEROPORTULUI, nr. 50 | IF | RO001E400955968/2 | 2023-03-07 | CFp | NA | 10 | 9.799 | 0 | Productie CD = en. el. livrata in reteaua electrica | 13267213 | 0 | 753
7070 | RO001E103394695 | PF | solar | jud. BUCURESTI, loc. SECTOR 6, Calea Crangasi, nr. 23, bl. 13, sc. 2, et. 2, ap. AP10 | B | RO001E103394695/2 | 2023-03-06 | CFp | NA | 2.73 | 2.665 | 0 | Productie CD = en. el. livrata in reteaua electrica | 13267213 | 0 | 169
7071 | RO001E142727480 | PF | solar | jud. ILFOV, loc. BRAGADIRU, Strada Diamantului, nr. 50-54 N | IF | RO001E142727480/2 | 2023-03-02 | CFp | NA | 5 | 4.899 | 0 | Productie CD = en. el. livrata in reteaua electrica | 13267213 | 0 | 680
7072 | RO001E109126458 | PF | solar | jud. ILFOV, loc. FUNDENI, Strada DOINEI, nr. 46I | IF | RO001E109126458/3 | 2023-03-06 | CFp | NA | 3.32 | 3.244 | 0 | Productie CD = en. el. livrata in reteaua electrica | 13267213 | 0 | 372
7073 | RO001E108167957 | PF | solar | jud. BUCURESTI, loc. SECTOR 5, Strada Sucevita, nr. 32 | B | RO001E108167957/2 | 2023-03-01 | CFp | NA | 5 | 4.89 | 0 | Productie CD = en. el. livrata in reteaua electrica | 24387371 | 0 | 261
7074 | RO001E141513606 | PF | solar | jud. ILFOV, loc. CHIAJNA, Intrarea Nicolae Iorga, nr. T35/1, bl. P10, sc. L14/1 | IF | RO001E141513606/2 | 2023-03-17 | CFp | NA | 5 | 4.89 | 0 | Productie CD = en. el. livrata in reteaua electrica | 13267213 | 0 | 289
7075 | RO001E141945908 | PF | solar | jud. ILFOV, loc. TAMASI, Strada Caminului, nr. 33 | IF | RO001E141945908/2 | 2023-03-07 | CFp | NA | 5 | 4.899 | 0 | Productie CD = en. el. livrata in reteaua electrica | 13267213 | 0 | 495
7076 | RO001E141487774 | PF | solar | jud. ILFOV, loc. VOLUNTARI, DRUMUL Negru, nr. 32 | IF | RO001E141487774/2 | 2023-03-10 | CFp | NA | 6.16 | 6.036 | 0 | Productie CD = en. el. livrata in reteaua electrica | 13267213 | 0 | 483
7077 | RO001E141883987 | PJ | solar | jud. ILFOV, loc. VOLUNTARI, DRUMUL Potcoavei, nr. 38C-2 | IF | RO001E141883987/3 | 2023-03-30 | CFp | NA | 10 | 9.799 | 0 | Productie CD = en. el. livrata in reteaua electrica | 28909028 | 0 | 895
7078 | RO001E109170941 | PJ | solar | jud. BUCURESTI, loc. SECTOR 4, SOSEAUA Giurgiului, nr. 5 | B | RO001E109170941/2 | 2023-03-07 | CFp | NA | 26.16 | 25.632 | 0 | Productie CD = en. el. livrata in reteaua electrica | 13093222 | 0 | 0
7079 | RO001E109170930 | PJ | solar | jud. BUCURESTI, loc. SECTOR 4, SOSEAUA Giurgiului, nr. 5 | B | RO001E109170941/2 | 2023-03-07 | CFp | NA | 0 | 0 | 0 | Productie CD = en. el. livrata in reteaua electrica | 13093222 | 0 | 0
7080 | RO001E142661825 | PF | solar | jud. ILFOV, loc. MOGOSOAIA, Strada Brazilor, nr. 30, ap. 1 | IF | RO001E142661825/2 | 2023-03-06 | CFp | NA | 4.95 | 4.846 | 0 | Productie CD = en. el. livrata in reteaua electrica | 13267213 | 0 | 262
7081 | RO001E400666765 | PF | solar | jud. ILFOV, loc. MOARA VLASIEI, Strada Colnic, nr. 1 | IF | RO001E400666765/3 | 2023-03-01 | CFp | NA | 6 | 5.878 | 0 | Productie CD = en. el. livrata in reteaua electrica | 13267213 | 0 | 648
7082 | RO001E142855123 | PF | solar | jud. ILFOV, loc. TUNARI, Strada Orientului, nr. 23A, ap. CASA 7 | IF | RO001E142855123/2 | 2023-03-17 | CFp | NA | 3 | 2.938 | 0 | Productie CD = en. el. livrata in reteaua electrica | 13267213 | 0 | 324
7083 | RO001E141506765 | PF | solar | jud. ILFOV, loc. PANTELIMON, Strada Av.Alexandru Serbanescu, nr. 24 | IF | RO001E141506765/2 | 2023-03-17 | CFp | NA | 7.315 | 7.168 | 0 | Productie CD = en. el. livrata in reteaua electrica | 5888716 | 0 | 716
7084 | RO001E142149073 | PF | solar | jud. ILFOV, loc. OSTRATU, Strada ALUNULUI, nr. 14 | IF | RO001E142149073/2 | 2023-03-27 | CFp | NA | 4.095 | 4.012 | 0 | Productie CD = en. el. livrata in reteaua electrica | 24387371 | 0 | 422
7085 | RO001E141230130 | PF | solar | jud. ILFOV, loc. BRAGADIRU, Strada Toamnei, nr. 43B | IF | RO001E141230130/2 | 2023-03-06 | CFp | NA | 5.775 | 5.659 | 0 | Productie CD = en. el. livrata in reteaua electrica | 13267213 | 0 | 1
7086 | RO001E111344192 | PF | solar | jud. BUCURESTI, loc. SECTOR 5, Strada Topologului, nr. 42 | B | RO001E111344192/2 | 2023-03-20 | CFp | NA | 5.67 | 5.357 | 0 | Productie CD = en. el. livrata in reteaua electrica | 24387371 | 0 | 1080
7087 | RO001E141427149 | PF | solar | jud. ILFOV, loc. DOMNESTI, Strada Toamnei, nr. 9, bl. P181/2/1 | IF | RO001E141427149/4 | 2023-03-14 | CFp | NA | 4.62 | 4.527 | 0 | Productie CD = en. el. livrata in reteaua electrica | 13267213 | 0 | 375
7088 | RO001E141805509 | PF | solar | jud. ILFOV, loc. PANTELIMON, Strada Albatrosului, nr. 46 | IF | RO001E141805509/2 | 2023-03-22 | CFp | NA | 6 | 5.879 | 0 | Productie CD = en. el. livrata in reteaua electrica | 13267213 | 0 | 647
7089 | RO001E110361853 | PJ | solar | jud. BUCURESTI, loc. SECTOR 5, Strada N.D. Cocea, nr. 29D | B | RO001E110361853/3 | 2023-03-07 | CFp | NA | 23 | 22.539 | 0 | Productie CD = en. el. livrata in reteaua electrica | 24387371 | 0 | 1524
7090 | RO001E119783490 | PF | solar | jud. BUCURESTI, loc. SECTOR 3, Strada Vitioara, nr. 13C | B | RO001E119783490/2 | 2023-03-22 | CFp | NA | 6 | 5.879 | 0 | Productie CD = en. el. livrata in reteaua electrica | 13267213 | 0 | 596
7091 | RO001E108868214 | PF | solar | jud. BUCURESTI, loc. SECTOR 1, Strada Mihaileni, nr. 9 | B | RO001E108868214/3 | 2023-03-09 | CFp | NA | 10 | 10 | 0 | Productie CD = en. el. livrata in reteaua electrica | 13267213 | 0 | 1463
7092 | RO001E100673759 | PF | solar | jud. BUCURESTI, loc. SECTOR 1, Strada Miercani, nr. 117 | B | RO001E100673759/2 | 2023-03-07 | CFp | NA | 6 | 6 | 0 | NA | NA | 0 | 537
7093 | RO001E108656163 | PJ | solar | jud. BUCURESTI, loc. SECTOR 2, Bulevardul Lacul Tei, nr. 1 SPEC, bl. -, et. 2 | B | RO001E108656163/2 | 2023-03-30 | CFp | NA | 86 | 86 | 0 | Productie CD = en. el. livrata in reteaua electrica | 19133962 | 0 | 2688
7094 | RO001E108933431 | PF | solar | jud. BUCURESTI, loc. SECTOR 4, Strada Vitejescu, nr. 14 | B | RO001E108933431/3 | 2023-03-22 | CFp | NA | 15 | 14.699 | 0 | Productie CD = en. el. livrata in reteaua electrica | 13267213 | 0 | 1729
7095 | RO001E142828897 | PF | solar | jud. ILFOV, loc. DRAGOMIRESTI-VALE, Strada Begoniei, nr. 61F | IF | RO001E142828897/2 | 2023-03-07 | CFp | NA | 5 | 4.899 | 0 | Productie CD = en. el. livrata in reteaua electrica | 13267213 | 0 | 558
7096 | RO001E141990863 | PF | solar | jud. ILFOV, loc. BRAGADIRU, Strada Maracineni, nr. 28G, bl. VILA 2 | IF | RO001E141990863/2 | 2023-03-17 | CFp | NA | 6 | 5.8 | 0 | Productie CD = en. el. livrata in reteaua electrica | 13267213 | 0 | 823
7097 | RO001E142928045 | PF | solar | jud. ILFOV, loc. OTOPENI, Strada Toma Caragiu, nr. 15-A | IF | RO001E142928045/3 | 2023-03-14 | CFp | NA | 6 | 5.879 | 200 | NA | NA | 0 | 0
7098 | RO001E142065463 | PJ | solar | jud. ILFOV, loc. DUMBRAVENI, Strada Ion Lahovari, nr. FN | IF | RO001E142065463/1 | 2023-03-16 | CFp | NA | 10 | 9.798 | 0 | Productie CD = en. el. livrata in reteaua electrica | 24387371 | 0 | 1240
7099 | RO001E142131007 | PF | solar | jud. ILFOV, loc. BRAGADIRU, Strada Rubinului, nr. 7B, ap. CASA 11 | IF | RO001E142131007/2 | 2023-03-24 | CFp | NA | 3.185 | 3.061 | 0 | Productie CD = en. el. livrata in reteaua electrica | 13267213 | 0 | 254
7100 | RO001E141871298 | PF | solar | jud. ILFOV, loc. BERCENI, Intrarea Valea Culii, nr. 2B-1 | IF | RO001E141871298/2 | 2023-03-07 | CFp | NA | 3 | 2.939 | 0 | Productie CD = en. el. livrata in reteaua electrica | 13267213 | 0 | 408
7101 | RO001E142381734 | PF | solar | jud. ILFOV, loc. CHIAJNA, Strada Viilor, nr. 48P, bl. C1 | IF | RO001E142381734/3 | 2023-03-24 | CFp | NA | 3 | 2.939 | 0 | Productie CD = en. el. livrata in reteaua electrica | 13267213 | 0 | 429
7102 | RO001E111313244 | PF | solar | jud. BUCURESTI, loc. SECTOR 1, Strada Fabrica De Caramida, nr. 9, bl. CF274230 | B | RO001E111313244/2 | 2023-03-14 | CFp | NA | 4 | 4 | 0 | Productie CD = en. el. livrata in reteaua electrica | 24387371 | 0 | 474
7103 | RO001E104473199 | PF | solar | jud. BUCURESTI, loc. SECTOR 2, Strada Pancota, nr. 146 | B | RO001E104473199/2 | 2023-03-27 | CFp | NA | 4.5 | 4.408 | 0 | Productie CD = en. el. livrata in reteaua electrica | 13267213 | 0 | 366
7104 | RO001E142028899 | PF | solar | jud. ILFOV, loc. CHIAJNA, Intrarea Nicolae Iorga, nr. 75A | IF | RO001E142028899/3 | 2023-03-23 | CFp | NA | 4 | 3.91 | 0 | Productie CD = en. el. livrata in reteaua electrica | 13267213 | 0 | 547
7105 | RO001E400426309 | PF | solar | jud. ILFOV, loc. CIOROGARLA, Strada Fierari, nr. 4 | IF | RO001E400426309/2 | 2023-03-28 | CFp | NA | 6 | 5.87 | 0 | Productie CD = en. el. livrata in reteaua electrica | 24387371 | 0 | 563
7106 | RO001E109081335 | PF | solar | jud. BUCURESTI, loc. SECTOR 2, Strada Salcamilor, nr. 6A | B | RO001E109081335/3 | 2023-03-24 | CFp | NA | 20 | 20 | 0 | Productie CD = en. el. livrata in reteaua electrica | 24387371 | 0 | 1711
7107 | RO001E142267906 | PF | solar | jud. Ilfov, loc. ROSU, Strada ACVILEI, nr. 35, bl. CORP 1, ap. C6 | IF | RO001E142267906/2 | 2023-03-27 | CFp | NA | 3 | 2.89 | 0 | Productie CD = en. el. livrata in reteaua electrica | 24387371 | 0 | 374
7108 | RO001E301024606 | PF | solar | jud. GIURGIU, loc. ZORILE, ULITA Linia Mare, nr. 295 | GR | RO001E301024606/2 | 2023-03-29 | CFp | NA | 6 | 5.8 | 0 | Productie CD = en. el. livrata in reteaua electrica | 24387371 | 0 | 460
7109 | RO001E401097821 | PF | solar | jud. ILFOV, loc. BRAGADIRU, Strada Libertatii, nr. 50 | IF | RO001E401097821/2 | 2023-03-24 | CFp | NA | 8 | 7.76 | 0 | Productie CD = en. el. livrata in reteaua electrica | 24387371 | 0 | 917
7110 | RO001E104507490 | PF | solar | jud. BUCURESTI, loc. SECTOR 2, Strada Heliade Intre Vii, nr. 8 | B | RO001E104507490/2 | 2023-03-30 | CFp | NA | 3 | 2.939 | 0 | Productie CD = en. el. livrata in reteaua electrica | 24387371 | 0 | 322
7111 | RO001E141701212 | PF | solar | jud. ILFOV, loc. CACIULATI, Strada Londra, nr. 20 | IF | RO001E141701212/2 | 2023-03-15 | CFp | NA | 5 | 4.899 | 0 | Productie CD = en. el. livrata in reteaua electrica | 13267213 | 0 | 540
7112 | RO001E105534727 | PF | solar | jud. BUCURESTI, loc. SECTOR 5, Strada Iordache Nastase, nr. 30 | B | RO001E105534727/2 | 2023-03-27 | CFp | NA | 3 | 2.934 | 0 | Productie CD = en. el. livrata in reteaua electrica | 13267213 | 0 | 393
7113 | RO001E300105605 | PF | solar | jud. GIURGIU, loc. GIURGIU, ULITA SALCAMILOR, nr. 17 | GR | RO001E300105605/3 | 2023-03-14 | CFp | NA | 8 | 7.839 | 0 | Productie CD = en. el. livrata in reteaua electrica | 13267213 | 0 | 711
7114 | RO001E109046268 | PJ | solar | jud. BUCURESTI, loc. SECTOR 5, SOSEAUA Salaj, nr. 131 D | B | RO001E109046268/1 | 2023-03-24 | CFp | NA | 20 | 19.597 | 0 | Productie CD = en. el. livrata in reteaua electrica | 24387371 | 0 | 1831
7115 | RO001E108991592 | PJ | solar | jud. BUCURESTI, loc. SECTOR 2, Strada Reinvierii, nr. 3 -5 | B | RO001E108991592/2 | 2023-03-24 | CFp | NA | 17.22 | 17.22 | 0 | Productie CD = en. el. livrata in reteaua electrica | 24387371 | 0 | 395
7116 | RO001E111013184 | PF | solar | jud. BUCURESTI, loc. SECTOR 6, Strada Nicodim, nr. 19, et. 2, ap. 9 | B | RO001E111013184/3 | 2023-03-29 | CFp | NA | 6 | 5.78 | 0 | Productie CD = en. el. livrata in reteaua electrica | 13267213 | 0 | 911
7117 | RO001E104504341 | PF | solar | jud. BUCURESTI, loc. SECTOR 2, Strada Silvia, nr. 87, ap. AP1 | B | RO001E104504341/2 | 2023-03-29 | CFp | NA | 6 | 5.82 | 0 | Productie CD = en. el. livrata in reteaua electrica | 13267213 | 0 | 591
7118 | RO001E300042313 | PF | solar | jud. GIURGIU, loc. GIURGIU, Strada Golescu Dinicu, nr. 11 | GR | RO001E300042313/2 | 2023-03-14 | CFp | NA | 3 | 2.939 | 0 | Productie CD = en. el. livrata in reteaua electrica | 24387371 | 0 | 393
7119 | RO001E107347844 | PF | solar | jud. BUCURESTI, loc. SECTOR 6, Strada Castranova, nr. 4 | B | RO001E107347844/4 | 2023-03-28 | CFp | NA | 8 | 7.838 | 0 | NA | NA | 0 | 2
7120 | RO001E300313460 | PF | solar | jud. GIURGIU, loc. CHIRIACU, SOSEAUA GIURGIULUI, nr. 3 | GR | RO001E300313460/3 | 2023-03-16 | CFp | NA | 3 | 2.89 | 0 | Productie CD = en. el. livrata in reteaua electrica | 24387371 | 0 | 287
7121 | RO001E105703758 | PF | solar | jud. BUCURESTI, loc. SECTOR 4, Strada Marin Calugaru, nr. 32 | B | RO001E105703758/2 | 2023-03-28 | CFp | NA | 5.915 | 5.795 | 0 | Productie CD = en. el. livrata in reteaua electrica | 13267213 | 0 | 588
7122 | RO001E100898433 | PF | solar | jud. BUCURESTI, loc. SECTOR 2, Bulevardul Dacia, nr. 126 | B | RO001E100898433/2 | 2023-03-24 | CFp | NA | 6 | 6 | 0 | Productie CD = en. el. livrata in reteaua electrica | 24387371 | 0 | 691
7123 | RO001E400964182 | PF | solar | jud. ILFOV, loc. DUDU, Intrarea Trandafirilor, nr. 16 | IF | RO001E400964182/2 | 2023-03-23 | CFp | NA | 3.08 | 3.012 | 0 | Productie CD = en. el. livrata in reteaua electrica | 13267213 | 0 | 246
7124 | RO001E400672874 | PF | solar | jud. ILFOV, loc. MOGOSOAIA, Strada Ghioceilor, nr. 10 | IF | RO001E400672874/3 | 2023-03-24 | CFp | NA | 5 | 4.84 | 0 | Productie CD = en. el. livrata in reteaua electrica | 24387371 | 0 | 573
7125 | RO001E100632013 | PJ | solar | jud. BUCURESTI, loc. SECTOR 1, Strada Radu Dragos,Cpt.Post Mortem, nr. 59 | B | RO001E100632013/2 | 2023-03-29 | CFp | NA | 5.94 | 5.94 | 0 | NA | NA | 0 | 9
7126 | RO001E141214109 | PF | solar | jud. ILFOV, loc. MOARA VLASIEI, Strada Liviu Rebreanu, nr. 6 | IF | RO001E141214109/4 | 2023-03-30 | CFp | NA | 5 | 4.88 | 0 | Productie CD = en. el. livrata in reteaua electrica | 13267213 | 0 | 529
7127 | RO001E300037104 | PF | solar | jud. GIURGIU, loc. GIURGIU, Strada SMIRDEI, nr. 19 | GR | RO001E300037104/2 | 2023-03-14 | CFp | NA | 6 | 5.879 | 0 | Productie CD = en. el. livrata in reteaua electrica | 24387371 | 0 | 556
7128 | RO001E142260875 | PF | solar | jud. ILFOV, loc. CHIAJNA, Strada PREOT SEBE COSTIN, nr. 21N | IF | RO001E142260875/2 | 2023-03-23 | CFp | NA | 3 | 2.939 | 0 | Productie CD = en. el. livrata in reteaua electrica | 24387371 | 0 | 425
7129 | RO001E110782502 | PF | solar | jud. BUCURESTI, loc. SECTOR 3, DRUMUL Gura Crivatului, nr. 29-31 | B | RO001E110782502/2 | 2023-03-21 | CFp | NA | 6 | 5.878 | 0 | Productie CD = en. el. livrata in reteaua electrica | 13267213 | 0 | 840
7130 | RO001E300206191 | PF | solar | jud. GIURGIU, loc. CETATEA, Strada Frumoasei, nr. 2 | GR | RO001E300206191/3 | 2023-03-21 | CFp | NA | 3 | 2.939 | 0 | Productie CD = en. el. livrata in reteaua electrica | 24387371 | 0 | 362
7131 | RO001E141521560 | PF | solar | jud. ILFOV, loc. CORBEANCA, Strada Piscului, nr. 43A | IF | RO001E141521560/2 | 2023-03-30 | CFp | NA | 8 | 7.839 | 0 | Productie CD = en. el. livrata in reteaua electrica | 13267213 | 0 | 804
7132 | RO001E401140459 | PF | solar | jud. ILFOV, loc. CIOFLICENI, Strada Serban Cantacuzino, nr. 68 | IF | RO001E401140459/3 | 2023-03-17 | CFp | NA | 5 | 4.899 | 0 | Productie CD = en. el. livrata in reteaua electrica | 24387371 | 0 | 687
7133 | RO001E141824803 | PF | solar | jud. ILFOV, loc. 1 DECEMBRIE, Strada 16, nr. 5 | IF | RO001E141824803/2 | 2023-03-29 | CFp | NA | 4.55 | 4.457 | 0 | Productie CD = en. el. livrata in reteaua electrica | 13267213 | 0 | 756
7134 | RO001E301012939 | PF | solar | jud. GIURGIU, loc. ICOANA, Strada Principala, nr. 66 | GR | RO001E301012939/3 | 2023-03-28 | CFp | NA | 3 | 2.939 | 0 | Productie CD = en. el. livrata in reteaua electrica | 24387371 | 0 | 365
7135 | RO001E141449828 | PF | solar | jud. ILFOV, loc. DOMNESTI, Strada CRENGUTEI, nr. 83 | IF | RO001E141449828/2 | 2023-03-27 | CFp | NA | 6 | 5.874 | 0 | Productie CD = en. el. livrata in reteaua electrica | 13267213 | 0 | 643
7136 | RO001E105311180 | PF | solar | jud. BUCURESTI, loc. SECTOR 2, Strada Valea Magurei, nr. 11 | B | RO001E105311180/2 | 2023-03-30 | CFp | NA | 5 | 4.845 | 0 | NA | NA | 0 | 0
7137 | RO001E141570092 | PF | solar | jud. ILFOV, loc. MAGURELE, Strada George Calinescu, nr. 9A | IF | RO001E141570092/2 | 2023-03-29 | CFp | NA | 3 | 2.934 | 0 | Productie CD = en. el. livrata in reteaua electrica | 13267213 | 0 | 292
7138 | RO001E108989049 | PF | solar | jud. BUCURESTI, loc. SECTOR 6, Calea Giulesti, nr. 434 | B | RO001E108989049/2 | 2023-03-30 | CFp | NA | 4.98 | 4.87 | 0 | Productie CD = en. el. livrata in reteaua electrica | 13267213 | 0 | 339
7139 | RO001E142972831 | PF | solar | jud. ILFOV, loc. BRAGADIRU, Strada Salciei, nr. 72, bl. CASA C1 | IF | RO001E142972831/2 | 2023-03-23 | CFp | NA | 5 | 4.894 | 0 | Productie CD = en. el. livrata in reteaua electrica | 13267213 | 0 | 608
7140 | RO001E401105629 | PF | solar | jud. ILFOV, loc. POPESTI-LEORDENI, Strada Cazanesti, nr. 34 | IF | RO001E401105629/3 | 2023-03-15 | CFp | NA | 10 | 9.7 | 0 | Productie CD = en. el. livrata in reteaua electrica | 24387371 | 0 | 707
7141 | RO001E101402491 | PF | solar | jud. BUCURESTI, loc. SECTOR 2, Strada Bulugea Gh. Gheorghe, cap., nr. 16, bl. 1, sc. A, ap. AP 1 | B | RO001E101402491/3 | 2023-03-28 | CFp | NA | 10 | 10 | 0 | Productie CD = en. el. livrata in reteaua electrica | 13267213 | 0 | 966
7142 | RO001E141515585 | PF | solar | jud. ILFOV, loc. MAGURELE, Strada Fecioarei, nr. 10A | IF | RO001E141515585/2 | 2023-03-29 | CFp | NA | 5 | 4.895 | 0 | Productie CD = en. el. livrata in reteaua electrica | 13267213 | 0 | 515
7143 | RO001E141832161 | PF | solar | jud. ILFOV, loc. 1 DECEMBRIE, Strada Prunilor, nr. 5 | IF | RO001E141832161/2 | 2023-03-22 | CFp | NA | 10 | 9.799 | 0 | Productie CD = en. el. livrata in reteaua electrica | 13267213 | 0 | 878
7144 | RO001E119489415 | PF | solar | jud. BUCURESTI, loc. SECTOR 6, Strada Viscolului, nr. 75G | B | RO001E119489415/3 | 2023-03-21 | CFp | NA | 9.84 | 9.623 | 0 | Productie CD = en. el. livrata in reteaua electrica | 13267213 | 0 | 726
7145 | RO001E101148937 | PF | solar | jud. BUCURESTI, loc. SECTOR 1, Strada Campinita, nr. 14 | B | RO001E101148937/2 | 2023-03-24 | CFp | NA | 6 | 6 | 0 | Productie CD = en. el. livrata in reteaua electrica | 13267213 | 0 | 464
7146 | RO001E111692637 | PF | solar | jud. BUCURESTI, loc. SECTOR 1, Strada Dobrogeanu-Gherea Constantin, nr. 51, bl. C2, et. POD, ap. LOT9-POD(L | B | RO001E111692637/2 | 2023-03-14 | CFp | NA | 5 | 5 | 0 | Productie CD = en. el. livrata in reteaua electrica | 24387371 | 0 | 766
7147 | RO001E109066866 | PF | solar | jud. BUCURESTI, loc. SECTOR 1, Strada Campinita, nr. 50, ap. 2 | B | RO001E109066866/3 | 2023-03-29 | CFp | NA | 12 | 12 | 0 | Productie CD = en. el. livrata in reteaua electrica | 13267213 | 0 | 1102
7148 | RO001E300371419 | PF | solar | jud. GIURGIU, loc. VEDEA, Strada ARSACHE, nr. 248 | GR | RO001E300371419/2 | 2023-03-15 | CFp | NA | 3 | 2.939 | 0 | Productie CD = en. el. livrata in reteaua electrica | 24387371 | 0 | 298
7149 | RO001E142302715 | PF | solar | jud. ILFOV, loc. ROSU, Strada Crinului, nr. 66I | IF | RO001E142302715/2 | 2023-03-27 | CFp | NA | 3 | 2.938 | 0 | Productie CD = en. el. livrata in reteaua electrica | 13267213 | 0 | 411
7150 | RO001E108919930 | PF | solar | jud. BUCURESTI, loc. SECTOR 4, Strada Prasilei, nr. 68 | B | RO001E108919930/2 | 2023-03-28 | CFp | NA | 5 | 4.894 | 0 | Productie CD = en. el. livrata in reteaua electrica | 24387371 | 0 | 528
7151 | RO001E400943785 | PF | solar | jud. ILFOV, loc. PERIS, Strada Pelicanului, nr. 6 | IF | RO001E400943785/3 | 2023-03-30 | CFp | NA | 4 | 3.91 | 0 | Productie CD = en. el. livrata in reteaua electrica | 24387371 | 0 | 195
7152 | RO001E141301599 | PF | solar | jud. ILFOV, loc. VOLUNTARI, Strada Craiovei, nr. 83 | IF | RO001E141301599/2 | 2023-03-29 | CFp | NA | 5 | 4.89 | 0 | Productie CD = en. el. livrata in reteaua electrica | 13267213 | 0 | 542
7153 | RO001E400596701 | PF | solar | jud. ILFOV, loc. DUMBRAVENI, Strada Ion Lahovari, nr. 81 | IF | RO001E400596701/2 | 2023-03-23 | CFp | NA | 4.095 | 4.003 | 0 | Productie CD = en. el. livrata in reteaua electrica | 24387371 | 0 | 352
7154 | RO001E401043439 | PF | solar | jud. ILFOV, loc. DOMNESTI, Strada Mimozei, nr. 20 | IF | RO001E401043439/3 | 2023-03-24 | CFp | NA | 3 | 2.939 | 0 | Productie CD = en. el. livrata in reteaua electrica | 13267213 | 0 | 345
7155 | RO001E131381373 | PF | solar | jud. GIURGIU, loc. BACU, Strada orhideelor, nr. 2 | GR | RO001E131381373/1 | 2023-03-28 | CFp | NA | 5 | 4.88 | 0 | Productie CD = en. el. livrata in reteaua electrica | 13267213 | 0 | 483
7156 | RO001E131360684 | PF | solar | jud. GIURGIU, loc. SABARENI, Strada Banichii, nr. 48D, bl. LOT 5, sc. TARLA 12 | GR | RO001E131360684/3 | 2023-03-24 | CFp | NA | 4 | 3.919 | 0 | Productie CD = en. el. livrata in reteaua electrica | 24387371 | 0 | 323
7157 | RO001E115370791 | PJ | solar | jud. BUCURESTI, loc. SECTOR 1, Bulevardul Bucurestii Noi, nr. 9 | B | RO001E115370791/2 | 2023-03-30 | CFp | NA | 25 | 25 | 0 | Productie CD = en. el. livrata in reteaua electrica | 7562758 | 0 | 3
7158 | RO001E108921203 | PF | solar | jud. BUCURESTI, loc. SECTOR 6, PRELUNGIREA Ghencea, nr. 261B, bl. B | B | RO001E108921203/3 | 2023-03-29 | CFp | NA | 4.95 | 4.85 | 0 | Productie CD = en. el. livrata in reteaua electrica | 13267213 | 0 | 474
7159 | RO001E108777077 | PF | solar | jud. BUCURESTI, loc. SECTOR 6, Strada Stoicescu Atanasie Economu,Pre, nr. 23 | B | RO001E108777077/2 | 2023-03-30 | CFp | NA | 6 | 5.878 | 0 | Productie CD = en. el. livrata in reteaua electrica | 13267213 | 0 | 532
7160 | RO001E142826008 | PF | solar | jud. ILFOV, loc. BUFTEA, Intrarea Bucuresti-Targoviste, nr. 31 | IF | RO001E142826008/3 | 2023-03-31 | CFp | NA | 6 | 5.87 | 8.33 | Productie CD = en. el. livrata in reteaua electrica | 24387371 | 0 | 301
7161 | RO001E100356780 | PJ | solar | jud. BUCURESTI, loc. SECTOR 1, SOSEAUA Kiseleff Pavel Dimitrievici, nr. 43 | B | RO001E100356780/2 | 2023-03-31 | CFp | NA | 10 | 10 | 0 | Productie CD = en. el. livrata in reteaua electrica | 28909028 | 0 | 256
7162 | RO001E142862503 | PF | solar | jud. ILFOV, loc. BUFTEA, PRELUNGIREA MANESTI, nr. 1 | IF | RO001E142862503/2 | 2023-03-29 | CFp | NA | 3 | 2.939 | 0 | Productie CD = en. el. livrata in reteaua electrica | 24387371 | 0 | 321
7163 | RO001E400689164 | PF | solar | jud. ILFOV, loc. MOGOSOAIA, Intrarea Noua, nr. 30 | IF | RO001E400689164/2 | 2023-03-29 | CFp | NA | 5.525 | 5.414 | 0 | Productie CD = en. el. livrata in reteaua electrica | 24387371 | 0 | 579
7164 | RO001E131299146 | PF | solar | jud. GIURGIU, loc. MIHAILESTI, Strada Campului, nr. 9A | GR | RO001E131299146/3 | 2023-03-29 | CFp | NA | 5 | 4.899 | 0 | Productie CD = en. el. livrata in reteaua electrica | 13267213 | 0 | 677
7165 | RO001E100912238 | PF | solar | jud. BUCURESTI, loc. SECTOR 2, Strada Toamnei, nr. 117, sc. A, ap. 2 | B | RO001E100912238/3 | 2023-03-29 | CFp | NA | 6.16 | 6.16 | 0 | Productie CD = en. el. livrata in reteaua electrica | 13267213 | 0 | 433
7166 | RO001E300769577 | PF | solar | jud. GIURGIU, loc. MILOSESTI, ULITA Iv Lunca, nr. 8 | GR | RO001E300769577/2 | 2023-03-30 | CFp | NA | 6 | 5.879 | 0 | Productie CD = en. el. livrata in reteaua electrica | 13267213 | 0 | 586
7167 | RO001E141494097 | PF | solar | jud. ILFOV, loc. OLTENI, Strada Ortansei, nr. 56 | IF | RO001E141494097/4 | 2023-03-19 | CFp | NA | 10.01 | 9.808 | 0 | Productie CD = en. el. livrata in reteaua electrica | 13267213 | 0 | 1190
7168 | RO001E108790713 | PJ | solar | jud. BUCURESTI, loc. SECTOR 6, Calea Giulesti, nr. 313 A | B | RO001E108790713/2 | 2023-03-13 | CFp | NA | 12 | 11.75 | 0 | Productie CD = en. el. livrata in reteaua electrica | 28909028 | 0 | 471
7169 | RO001E141274600 | PF | solar | jud. ILFOV, loc. MOGOSOAIA, Strada Astronomului, nr. 4 A | IF | RO001E141274600/3 | 2023-03-16 | CFp | NA | 6 | 5.879 | 0 | Productie CD = en. el. livrata in reteaua electrica | 13267213 | 0 | 841
7170 | RO001E400335533 | PF | solar | jud. ILFOV, loc. CLINCENI, Strada Unirii, nr. 9 | IF | RO001E400335533/2 | 2023-03-28 | CFp | NA | 6 | 5.878 | 0 | Productie CD = en. el. livrata in reteaua electrica | 24387371 | 0 | 439
7171 | RO001E400170002 | PF | solar | jud. ILFOV, loc. VOLUNTARI, DRUMUL Negru, nr. 7 | IF | RO001E400170002/2 | 2023-03-01 | CFp | NA | 20.4 | 19.991 | 0 | Productie CD = en. el. livrata in reteaua electrica | 13267213 | 0 | 1789
7172 | RO001E142187536 | PF | solar | jud. ILFOV, loc. BRANESTI, Strada SUBLOCOTENENT PETRE IONEL, nr. 291E | IF | RO001E142187536/4 | 2023-03-27 | CFp | NA | 3 | 2.939 | 0 | Productie CD = en. el. livrata in reteaua electrica | 13267213 | 0 | 144
7173 | RO001E400048703 | PF | solar | jud. ILFOV, loc. BALACEANCA, Strada TINDEI, nr. 45 | IF | RO001E400048703/2 | 2023-03-17 | CFp | NA | 3.33 | 2.91 | 0 | Productie CD = en. el. livrata in reteaua electrica | 24387371 | 0 | 315
7174 | RO001E141245989 | PF | solar | jud. ILFOV, loc. OTOPENI, Strada Nicolae Iorga, nr. 27 | IF | RO001E141245989/2 | 2023-03-16 | CFp | NA | 20 | 19.53 | 0 | Productie CD = en. el. livrata in reteaua electrica | 24387371 | 0 | 2100
7175 | RO001E143173183 | PF | solar | jud. ILFOV, loc. TUNARI, Strada IOAN SLAVICI, nr. 53, bl. CASA C12 | IF | RO001E143173183/2 | 2023-03-28 | CFp | NA | 5 | 4.89 | 0 | Productie CD = en. el. livrata in reteaua electrica | 13267213 | 0 | 566
7176 | RO001E400083465 | PF | solar | jud. ILFOV, loc. CATELU, Strada Viilor, nr. 42 | IF | RO001E400083465/2 | 2023-03-28 | CFp | NA | 8 | 7.839 | 0 | Productie CD = en. el. livrata in reteaua electrica | 13267213 | 0 | 925
7177 | RO001E141721674 | PF | solar | jud. ILFOV, loc. DIMIENI, Strada Florilor, nr. 25A | IF | RO001E141721674/3 | 2023-03-24 | CFp | NA | 10 | 9.799 | 0 | Productie CD = en. el. livrata in reteaua electrica | 13267213 | 0 | 1173
7178 | RO001E400012771 | PF | solar | jud. ILFOV, loc. AFUMATI, Strada Marasesti, nr. 14 | IF | RO001E400012771/2 | 2023-03-29 | CFp | NA | 5 | 4.899 | 0 | Productie CD = en. el. livrata in reteaua electrica | 24387371 | 0 | 581
7179 | RO001E141928325 | PF | solar | jud. ILFOV, loc. BERCENI, Strada Miorita, nr. 71F, ap. lot7 | IF | RO001E141928325/3 | 2023-03-17 | CFp | NA | 12 | 11.759 | 0 | Productie CD = en. el. livrata in reteaua electrica | 13267213 | 0 | 506
7180 | RO001E119986068 | PF | solar | jud. BUCURESTI, loc. SECTOR 6, Strada Moanga Vasile,Capitan, nr. 7, ap. PC | B | RO001E119986068/3 | 2023-03-20 | CFp | NA | 9.9 | 9.672 | 0 | Productie CD = en. el. livrata in reteaua electrica | 13267213 | 0 | 862
7181 | RO001E401166828 | PF | solar | jud. ILFOV, loc. BRAGADIRU, Strada Dumbravei, nr. 2 A | IF | RO001E401166828/2 | 2023-03-30 | CFp | NA | 19.95 | 19.549 | 0 | Productie CD = en. el. livrata in reteaua electrica | 13267213 | 0 | 2121
7182 | RO001E401034721 | PF | solar | jud. ILFOV, loc. POPESTI LEORDENI, Strada Sabarului, nr. 30 | IF | RO001E401034721/2 | 2023-03-16 | CFp | NA | 8.2 | 8.035 | 0 | Productie CD = en. el. livrata in reteaua electrica | 24387371 | 0 | 647
7183 | RO001E400192859 | PF | solar | jud. ILFOV, loc. POPESTI-LEORDENI, Strada Alexandru Conduratu, nr. 8 | IF | RO001E400192859/2 | 2023-03-29 | CFp | NA | 20 | 19.59 | 0 | Productie CD = en. el. livrata in reteaua electrica | 24387371 | 0 | 4368
7184 | RO001E142496652 | PF | solar | jud. ILFOV, loc. AFUMATI, Strada Mihail Sadoveanu, nr. 8 | IF | RO001E142496652/2 | 2023-03-27 | CFp | NA | 6 | 5.87 | 0 | Productie CD = en. el. livrata in reteaua electrica | 24387371 | 0 | 607
7185 | RO001E143169672 | PF | solar | jud. ILFOV, loc. ROSU, Strada ACVILEI, nr. 9, ap. 1 | IF | RO001E143169672/2 | 2023-03-21 | CFp | NA | 6 | 5.78 | 0 | Productie CD = en. el. livrata in reteaua electrica | 13267213 | 0 | 789
7186 | RO001E108920943 | PF | solar | jud. BUCURESTI, loc. SECTOR 4, DRUMUL Gilaului, nr. 142 | B | RO001E108920943/2 | 2023-03-24 | CFp | NA | 11.9 | 11.582 | 0 | Productie CD = en. el. livrata in reteaua electrica | 24387371 | 0 | 1210
7187 | RO001E111016299 | PF | solar | jud. BUCURESTI, loc. SECTOR 1, Strada Jandarmeriei, nr. 141 | B | RO001E111016299/4 | 2023-03-16 | CFp | NA | 10 | 9.798 | 0 | NA | NA | 0 | 500
7188 | RO001E141511198 | PF | solar | jud. ILFOV, loc. POPESTI-LEORDENI, Strada Viilor, nr. 22A | IF | RO001E141511198/2 | 2023-03-16 | CFp | NA | 8.19 | 8.024 | 0 | Productie CD = en. el. livrata in reteaua electrica | 24387371 | 0 | 767
7189 | RO001E141230578 | PF | solar | jud. ILFOV, loc. JILAVA, Strada Morii, nr. 9BIS | IF | RO001E141230578/2 | 2023-03-23 | CFp | NA | 20 | 19.599 | 0 | Productie CD = en. el. livrata in reteaua electrica | 24387371 | 0 | 2511
7190 | RO001E142704575 | PF | solar | jud. ILFOV, loc. BRAGADIRU, Strada Mugurelui, nr. 44, ap. VILA 7 | IF | RO001E142704575/2 | 2023-03-01 | CFp | NA | 5 | 4.8 | 0 | Productie CD = en. el. livrata in reteaua electrica | 13093222 | 0 | 470
7191 | RO001E400968456 | PF | solar | jud. ILFOV, loc. GRUIU, SOSEAUA Gruiu-Snagov, nr. 14 | IF | RO001E400968456/3 | 2023-03-22 | CFp | NA | 5 | 4.899 | 10 | NA | NA | 0 | 0
7192 | RO001E107540726 | PF | solar | jud. BUCURESTI, loc. SECTOR 5, Strada N.D. Cocea, nr. 14 | B | RO001E107540726/2 | 2023-03-17 | CFp | NA | 3 | 2.91 | 0 | Productie CD = en. el. livrata in reteaua electrica | 13267213 | 0 | 373
7193 | RO001E400187190 | PF | solar | jud. ILFOV, loc. VOLUNTARI, Strada EROU IANCU NICOLAE, nr. 93/3 | IF | RO001E400187190/3 | 2023-03-31 | CFp | NA | 20 | 19.58 | 0 | Productie CD = en. el. livrata in reteaua electrica | 13267213 | 0 | 1483
7194 | RO001E104231472 | PF | solar | jud. BUCURESTI, loc. SECTOR 2, Strada Heliade-Radulescu Ion, nr. 22, ap. AP80 | B | RO001E104231472/2 | 2023-03-21 | CFp | NA | 8.2 | 8.035 | 0 | NA | NA | 0 | 879
7195 | RO001E143169683 | PF | solar | jud. ILFOV, loc. ROSU, Strada ACVILEI, nr. 9, ap. 2 | IF | RO001E143169683/2 | 2023-03-23 | CFp | NA | 6 | 5.87 | 0 | Productie CD = en. el. livrata in reteaua electrica | 13267213 | 0 | 727
7196 | RO001E100561250 | PF | solar | jud. BUCURESTI, loc. SECTOR 1, Strada Timisului, nr. 52 | B | RO001E100561250/2 | 2023-03-16 | CFp | NA | 8 | 8 | 0 | Productie CD = en. el. livrata in reteaua electrica | 24387371 | 0 | 873
7197 | RO001E104206137 | PF | solar | jud. BUCURESTI, loc. SECTOR 2, Strada VASELOR, nr. 53, bl. CORP A, et. 1, ap. 2 | B | RO001E104206137/2 | 2023-03-13 | CFp | NA | 9 | 8.79 | 0 | Productie CD = en. el. livrata in reteaua electrica | 13093222 | 0 | 1093
7198 | RO001E141379123 | PF | solar | jud. ILFOV, loc. OSTRATU, Strada Pescarusului, nr. 24 | IF | RO001E141379123/3 | 2023-03-30 | CFp | NA | 8 | 7.839 | 0 | Productie CD = en. el. livrata in reteaua electrica | 24387371 | 0 | 720
7199 | RO001E401043765 | PF | solar | jud. ILFOV, loc. SAFTICA, Strada Fermei, nr. 34 | IF | RO001E401043765/2 | 2023-03-14 | CFp | NA | 17 | 16.6 | 0 | Productie CD = en. el. livrata in reteaua electrica | 24387371 | 0 | 1244
7200 | RO001E401153813 | PJ | solar | jud. ILFOV, loc. STEFANESTII DE JOS, Strada Centura, nr. 2 | IF | RO001E401153813/3 | 2023-03-28 | CFp | NA | 107 | 102.36 | 700 | NA | NA | 0 | 0
7201 | RO001E142601627 | PF | solar | jud. ILFOV, loc. TUNARI, Strada MIHAI EMINESCU, nr. 73 A, ap. VILA 1 | IF | RO001E142601627/3 | 2023-03-27 | CFp | NA | 5 | 4.899 | 0 | Productie CD = en. el. livrata in reteaua electrica | 13267213 | 0 | 467
7202 | RO001E400961910 | PF | solar | jud. ILFOV, loc. BALOTESTI, Strada Broscari, nr. 120 | IF | RO001E400961910/4 | 2023-03-29 | CFp | NA | 6 | 5.878 | 0 | Productie CD = en. el. livrata in reteaua electrica | 24387371 | 0 | 453
7203 | RO001E111690691 | PF | solar | jud. BUCURESTI, loc. SECTOR 1, Strada Saveni, nr. 36 | B | RO001E111690691/1 | 2023-03-13 | CFp | NA | 6 | 5.879 | 0 | Productie CD = en. el. livrata in reteaua electrica | 24387371 | 0 | 641
7204 | RO001E400997469 | PF | solar | jud. ILFOV, loc. TUNARI, Calea Bucuresti, nr. 65 | IF | RO001E400997469/2 | 2023-03-28 | CFp | NA | 10 | 9.78 | 0 | Productie CD = en. el. livrata in reteaua electrica | 24387371 | 0 | 1045
7205 | RO001E109367163 | PF | solar | jud. ILFOV, loc. POPESTI-LEORDENI, ALEEA Oituz, nr. 26 | IF | RO001E109367163/4 | 2023-03-24 | CFp | NA | 4.875 | 4.758 | 0 | Productie CD = en. el. livrata in reteaua electrica | 13267213 | 0 | 382
7206 | RO001E106164851 | PF | solar | jud. BUCURESTI, loc. SECTOR 6, PRELUNGIREA Ghencea, nr. 143 A | B | RO001E106164851/2 | 2023-03-15 | CFp | NA | 19.8 | 19.402 | 0 | Productie CD = en. el. livrata in reteaua electrica | 24387371 | 0 | 1913
7207 | RO001E400859365 | PJ | solar | jud. ILFOV, loc. CHIAJNA, SOSEAUA Centura, nr. 3A | IF | RO001E400859365/2 | 2023-03-24 | CFp | NA | 81 | 79.37 | 27.77 | Productie CD = en. el. livrata in reteaua electrica | 13267213 | 0 | 6000
7208 | RO001E400064015 | PF | solar | jud. ILFOV, loc. GANEASA, Strada Cameliei, nr. 2 | IF | RO001E400064015/2 | 2023-03-20 | CFp | NA | 20 | 19.599 | 0 | Productie CD = en. el. livrata in reteaua electrica | 13267213 | 0 | 1982
7209 | RO001E105470142 | PF | solar | jud. BUCURESTI, loc. SECTOR 5, Strada Turceni, nr. 17-19A, bl. C1 | B | RO001E105470142/2 | 2023-03-22 | CFp | NA | 12 | 11.759 | 0 | Productie CD = en. el. livrata in reteaua electrica | 24387371 | 0 | 915
7210 | RO001E109173483 | PJ | solar | jud. BUCURESTI, loc. SECTOR 2, ALEEA Campul Mosilor, nr. 5, bl. MARE, sc. - | B | RO001E109173483/4 | 2023-03-13 | CFp | NA | 100 | 97.892 | 0 | Productie CD = en. el. livrata in reteaua electrica | 22043010 | 0 | 384
7211 | RO001E109460808 | PJ | solar | jud. BUCURESTI, loc. SECTOR 2, ALEEA Campul Mosilor, nr. 5, bl. MARE, sc. - | B | RO001E109173483/4 | 2023-03-13 | CFp | NA | 0 | 0 | 0 | Productie CD = en. el. livrata in reteaua electrica | 22043010 | 0 | 0
7212 | RO001E143058714 | PF | solar | jud. ILFOV, loc. STEFANESTII DE JOS, Strada Linia de Centura, nr. 50, bl. N29C, et. PARTER+1, ap. 001 | IF | RO001E143058714/2 | 2023-03-27 | CFp | NA | 8.2 | 8.035 | 0 | Productie CD = en. el. livrata in reteaua electrica | 24387371 | 0 | 944
7213 | RO001E100338465 | PF | solar | jud. BUCURESTI, loc. SECTOR 1, Strada Andreescu Marcel, lt. av., nr. 22 | B | RO001E100338465/3 | 2023-03-29 | CFp | NA | 9.42 | 9.42 | 0 | Productie CD = en. el. livrata in reteaua electrica | 13267213 | 0 | 835
7214 | RO001E108296602 | PF | solar | jud. BUCURESTI, loc. SECTOR 5, Strada Baionetei, nr. 3 | B | RO001E108296602/2 | 2023-03-14 | CFp | NA | 8.2 | 8.035 | 0 | Productie CD = en. el. livrata in reteaua electrica | 13267213 | 0 | 810
7215 | RO001E108825802 | PF | solar | jud. BUCURESTI, loc. SECTOR 2, Strada Sandu Enache, nr. 23 -25 | B | RO001E108825802/2 | 2023-03-23 | CFp | NA | 8 | 7.839 | 0 | Productie CD = en. el. livrata in reteaua electrica | 13267213 | 0 | 905
7216 | RO001E141222546 | PJ | solar | jud. ILFOV, loc. OSTRATU, Strada Paradisul Verde, nr. 4 | IF | RO001E141222546/3 | 2023-03-28 | CFp | NA | 44.28 | 43.393 | 0 | Productie CD = en. el. livrata in reteaua electrica | 24387371 | 0 | 2325
7217 | RO001E108896619 | PF | solar | jud. BUCURESTI, loc. SECTOR 2, Strada Stiucii, nr. 56A | B | RO001E108896619/2 | 2023-03-01 | CFp | NA | 6.16 | 6 | 0 | NA | NA | 0 | 0
7218 | RO001E400296450 | PF | solar | jud. ILFOV, loc. MAGURELE, Strada Codrului, nr. 19 | IF | RO001E400296450/2 | 2023-03-06 | CFp | NA | 12.96 | 12.699 | 0 | Productie CD = en. el. livrata in reteaua electrica | 13267213 | 0 | 617
7219 | RO001E142597632 | PF | solar | jud. ILFOV, loc. BRAGADIRU, Strada Garofitei, nr. 38E | IF | RO001E142597632/2 | 2023-03-31 | CFp | NA | 10.01 | 9.809 | 0 | Productie CD = en. el. livrata in reteaua electrica | 13267213 | 0 | 1025
7220 | RO001E141213265 | PF | solar | jud. ILFOV, loc. GHERMANESTI, Strada Tismana, nr. 2C | IF | RO001E141213265/3 | 2023-03-02 | CFp | NA | 20 | 19.599 | 0 | Productie CD = en. el. livrata in reteaua electrica | 13267213 | 0 | 1992
7221 | RO001E400921332 | PF | solar | jud. ILFOV, loc. VOLUNTARI, Strada POTCOAVEI, nr. 18 | IF | RO001E400921332/2 | 2023-03-10 | CFp | NA | 10 | 9.799 | 0 | Productie CD = en. el. livrata in reteaua electrica | 24387371 | 0 | 1016
7222 | RO001E107340869 | PF | solar | jud. BUCURESTI, loc. SECTOR 6, Strada Cetatea De Balta, nr. 149, ap. AP58 | B | RO001E107340869/2 | 2023-03-07 | CFp | NA | 14.4 | 13.968 | 0 | Productie CD = en. el. livrata in reteaua electrica | 13267213 | 0 | 1519
7223 | RO001E300593785 | PF | solar | jud. GIURGIU, loc. MIHAILESTI, Calea Bucuresti, nr. 54 | GR | RO001E300593785/3 | 2023-03-06 | CFp | NA | 15.39 | 15.081 | 0 | Productie CD = en. el. livrata in reteaua electrica | 13267213 | 0 | 1198
7224 | RO001E131315224 | PF | solar | jud. GIURGIU, loc. GHIONEA, Strada Lalelelor, nr. 156 | GR | RO001E131315224/3 | 2023-03-03 | CFp | NA | 20 | 19.4 | 0 | Productie CD = en. el. livrata in reteaua electrica | 24387371 | 0 | 1152
7225 | RO001E141249242 | PJ | solar | jud. ILFOV, loc. JILAVA, Strada Sabarului, nr. 6 | IF | RO001E141249242/2 | 2023-03-16 | CFp | NA | 27 | 26.36 | 0 | NA | NA | 0 | 0
7226 | RO001E141785494 | PF | solar | jud. ILFOV, loc. BRAGADIRU, Strada GHIOCEILOR, nr. 20A, bl. vila 4 | IF | RO001E141785494/3 | 2023-03-07 | CFp | NA | 5 | 4.899 | 0 | Productie CD = en. el. livrata in reteaua electrica | 24387371 | 0 | 434
7227 | RO001E400588779 | PF | solar | jud. ILFOV, loc. BALOTESTI, SOSEAUA Unirii, nr. 190 | IF | RO001E400588779/2 | 2023-03-02 | CFp | NA | 8.2 | 8.035 | 0 | Productie CD = en. el. livrata in reteaua electrica | 24387371 | 0 | 839
7228 | RO001E141628131 | PF | solar | jud. ILFOV, loc. BRAGADIRU, Strada Safirului, nr. 16C | IF | RO001E141628131/2 | 2023-03-01 | CFp | NA | 3 | 2.934 | 0 | Productie CD = en. el. livrata in reteaua electrica | 24387371 | 0 | 209
7229 | RO001E141210408 | PF | solar | jud. ILFOV, loc. MAGURELE, Strada Florilor, nr. 8 | IF | RO001E141210408/2 | 2023-03-16 | CFp | NA | 3 | 2.89 | 0 | Productie CD = en. el. livrata in reteaua electrica | 24387371 | 0 | 282
7230 | RO001E300033638 | PF | solar | jud. GIURGIU, loc. GIURGIU, Strada Vladimirescu Tudor, nr. 49 | GR | RO001E300033638/2 | 2023-03-16 | CFp | NA | 3 | 2.93 | 0 | Productie CD = en. el. livrata in reteaua electrica | 24387371 | 0 | 325
7231 | RO001E300574054 | PF | solar | jud. GIURGIU, loc. CALUGARENI, Strada NOTAR PASCALE IONESCU, nr. 32 | GR | RO001E300574054/3 | 2023-03-23 | CFp | NA | 20 | 19.599 | 0 | Productie CD = en. el. livrata in reteaua electrica | 24387371 | 0 | 1831
7232 | RO001E300879074 | PF | solar | jud. GIURGIU, loc. BACU, Calea BUCURESTI DJ 601A, nr. 115 | GR | RO001E300879074/2 | 2023-03-09 | CFp | NA | 4 | 3.918 | 0 | Productie CD = en. el. livrata in reteaua electrica | 24387371 | 0 | 458
7233 | RO001E119788079 | PF | solar | jud. BUCURESTI, loc. SECTOR 3, DRUMUL Lunca Sateasca, nr. 87 | B | RO001E119788079/3 | 2023-03-01 | CFp | NA | 12.74 | 12.445 | 5 | Productie CD = en. el. livrata in reteaua electrica | 24387371 | 0 | 1010
7234 | RO001E401011221 | PF | solar | jud. ILFOV, loc. VOLUNTARI, Strada Emil Garleanu, nr. 6A | IF | RO001E401011221/3 | 2023-03-01 | CFp | NA | 3 | 2.939 | 0 | Productie CD = en. el. livrata in reteaua electrica | 24387371 | 0 | 339
7235 | RO001E400329299 | PF | solar | jud. ILFOV, loc. CLINCENI, Strada Toamnei, nr. 25 | IF | RO001E400329299/3 | 2023-03-02 | CFp | NA | 8.2 | 8.2 | 0 | Productie CD = en. el. livrata in reteaua electrica | 24387371 | 0 | 0
7236 | RO001E142524902 | PF | solar | jud. ILFOV, loc. SAFTICA, Strada TREI LACURI, nr. 60245 | IF | RO001E142524902/2 | 2023-03-14 | CFp | NA | 10 | 9.3 | 0 | Productie CD = en. el. livrata in reteaua electrica | 13267213 | 0 | 1158
7237 | RO001E108770834 | PF | solar | jud. BUCURESTI, loc. SECTOR 3, Strada Gura Ialomitei, nr. 12A | B | RO001E108770834/3 | 2023-03-16 | CFp | NA | 12.96 | 12.681 | 0 | Productie CD = en. el. livrata in reteaua electrica | 24387371 | 0 | 1181
7238 | RO001E141671207 | PF | solar | jud. ILFOV, loc. MAGURELE, Strada Morii, nr. 63A | IF | RO001E141671207/3 | 2023-03-03 | CFp | NA | 3.32 | 3.244 | 0 | Productie CD = en. el. livrata in reteaua electrica | 24387371 | 0 | 387
7239 | RO001E131405033 | PF | solar | jud. GIURGIU, loc. ADUNATII-COPACENI, Strada ISLAZ, nr. 48B | GR | RO001E131405033/4 | 2023-03-07 | CFp | NA | 6 | 5.879 | 0 | Productie CD = en. el. livrata in reteaua electrica | 13267213 | 0 | 732
7240 | RO001E400467944 | PJ | solar | jud. ILFOV, loc. BERCENI, Bulevardul 1 Mai, nr. 132 | IF | RO001E400467944/2 | 2023-03-02 | CFp | NA | 5.5 | 5.385 | 0 | Productie CD = en. el. livrata in reteaua electrica | 24387371 | 0 | 658
7241 | RO001E400508096 | PF | solar | jud. ILFOV, loc. 1 DECEMBRIE, Strada Oituz, nr. 3 | IF | RO001E400508096/2 | 2023-03-30 | CFp | NA | 3 | 2.93 | 0 | NA | NA | 0 | 0
7242 | RO001E300999471 | PF | solar | jud. GIURGIU, loc. OGREZENI, Strada Principala, nr. 157 | GR | RO001E300999471/3 | 2023-03-09 | CFp | NA | 6 | 5.879 | 0 | Productie CD = en. el. livrata in reteaua electrica | 24387371 | 0 | 426
7243 | RO001E142988243 | PF | solar | jud. ILFOV, loc. OTOPENI, Strada Constantin Brancoveanu, nr. 17R | IF | RO001E142988243/3 | 2023-03-27 | CFp | NA | 17.985 | 17.622 | 0 | Productie CD = en. el. livrata in reteaua electrica | 24387371 | 0 | 1639
7244 | RO001E400839543 | PF | solar | jud. ILFOV, loc. CERNICA, Strada Decebal, nr. 178 | IF | RO001E400839543/2 | 2023-03-01 | CFp | NA | 3 | 2.939 | 0 | Productie CD = en. el. livrata in reteaua electrica | 24387371 | 0 | 167
7245 | RO001E105394383 | PF | solar | jud. ILFOV, loc. VOLUNTARI, Bulevardul Dunarii, nr. 41 | IF | RO001E105394383/4 | 2023-03-01 | CFp | NA | 3 | 2.938 | 0 | Productie CD = en. el. livrata in reteaua electrica | 13267213 | 0 | 453
7246 | RO001E401153699 | PF | solar | jud. ILFOV, loc. SILISTEA SNAGOVULUI, DRUMUL Coadelor, nr. 10B | IF | RO001E401153699/3 | 2023-03-01 | CFp | NA | 3 | 2.939 | 0 | Productie CD = en. el. livrata in reteaua electrica | 24387371 | 0 | 315
7247 | RO001E104502877 | PF | solar | jud. BUCURESTI, loc. SECTOR 2, Strada Bratasanu Ghinea, nr. 11 | B | RO001E104502877/2 | 2023-03-01 | CFp | NA | 3.08 | 2.939 | 0 | Productie CD = en. el. livrata in reteaua electrica | 24387371 | 0 | 582
7248 | RO001E400909440 | PF | solar | jud. ILFOV, loc. OLTENI, Strada Crizantemelor, nr. 9 | IF | RO001E400909440/3 | 2023-03-29 | CFp | NA | 10.2 | 9.946 | 0 | Productie CD = en. el. livrata in reteaua electrica | 24387371 | 0 | 866
7249 | RO001E400374659 | PF | solar | jud. ILFOV, loc. CIOROGARLA, Strada Policlinicii, nr. 7 | IF | RO001E400374659/3 | 2023-03-23 | CFp | NA | 8 | 7.78 | 0 | Productie CD = en. el. livrata in reteaua electrica | 24387371 | 0 | 1188
7250 | RO001E401173343 | PF | solar | jud. ILFOV, loc. CORBEANCA, Strada Cantonului, nr. 46B | IF | RO001E401173343/3 | 2023-03-31 | CFp | NA | 8 | 7.83 | 0 | Productie CD = en. el. livrata in reteaua electrica | 13093222 | 0 | 545
7251 | RO001E400099349 | PF | solar | jud. ILFOV, loc. VOLUNTARI, Strada VARTEJULUI, nr. 6 A | IF | RO001E400099349/3 | 2023-03-23 | CFp | NA | 10.35 | 10.093 | 0 | Productie CD = en. el. livrata in reteaua electrica | 24387371 | 0 | 1451
7252 | RO001E104914380 | PF | solar | jud. ILFOV, loc. PANTELIMON, Strada Popa Sapca, nr. 12 | IF | RO001E104914380/2 | 2023-03-01 | CFp | NA | 3.6 | 3.473 | 0 | Productie CD = en. el. livrata in reteaua electrica | 24387371 | 0 | 364
7253 | RO001E400250304 | PF | solar | jud. ILFOV, loc. DUDU, Strada Bisericii, nr. 21 | IF | RO001E400250304/2 | 2023-03-01 | CFp | NA | 3 | 2.939 | 0 | Productie CD = en. el. livrata in reteaua electrica | 13267213 | 0 | 273
7254 | RO001E100427330 | PF | solar | jud. BUCURESTI, loc. SECTOR 1, Strada Comana, nr. 10 | B | RO001E100427330/3 | 2023-03-15 | CFp | NA | 8 | 8 | 0 | Productie CD = en. el. livrata in reteaua electrica | 13267213 | 0 | 764
7255 | RO001E104839139 | PF | solar | jud. BUCURESTI, loc. SECTOR 3, Strada Gheorghe Doja, nr. 79 | B | RO001E104839139/2 | 2023-03-01 | CFp | NA | 5 | 4.89 | 0 | NA | NA | 0 | 0
7256 | RO001E119816183 | PJ | solar | jud. BUCURESTI, loc. SECTOR 3, Strada Lacramioarei, nr. 43 | B | RO001E119816183/3 | 2023-03-16 | CFp | NA | 20 | 19.9 | 0 | Productie CD = en. el. livrata in reteaua electrica | 24387371 | 0 | 1787
7257 | RO001E110027504 | PF | solar | jud. BUCURESTI, loc. SECTOR 5, Strada Epigonilor, nr. 85 | B | RO001E110027504/3 | 2023-03-29 | CFp | NA | 8 | 7.8 | 0 | Productie CD = en. el. livrata in reteaua electrica | 13267213 | 0 | 967
7258 | RO001E400763493 | PF | solar | jud. ILFOV, loc. CIOFLICENI, Strada Ciofliceni, nr. 0 | IF | RO001E400763493/2 | 2023-03-14 | CFp | NA | 4.92 | 4.821 | 0 | NA | NA | 0 | 0
7259 | RO001E401072790 | PJ | solar | jud. ILFOV, loc. AFUMATI, SOSEAUA Bucuresti - Urziceni, nr. 21 | IF | RO001E401072790/1 | 2023-03-31 | CFp | NA | 30 | 29.39 | 100 | NA | NA | 0 | 0
7260 | RO001E105362782 | PF | solar | jud. ILFOV, loc. VOLUNTARI, Strada Stejarului, nr. 36 | IF | RO001E105362782/2 | 2023-03-03 | CFp | NA | 5 | 4.85 | 0 | Productie CD = en. el. livrata in reteaua electrica | 13267213 | 0 | 460
7261 | RO001E400901565 | PJ | solar | jud. ILFOV, loc. CHIAJNA, SOSEAUA Centura, nr. 5 6 | IF | RO001E400901565/2 | 2023-03-16 | CFp | NA | 100 | 97.99 | 100 | Productie CD = en. el. livrata in reteaua electrica | 24387371 | 0 | 5244
7262 | RO001E142294456 | PF | solar | jud. ILFOV, loc. CORBEANCA, Strada Viitorului, nr. 26E | IF | RO001E142294456/2 | 2023-03-13 | CFp | NA | 13.26 | 12.975 | 100 | Productie CD = en. el. livrata in reteaua electrica | 24387371 | 0 | 776
7263 | RO001E110967899 | PF | solar | jud. BUCURESTI, loc. SECTOR 2, Strada Pancota, nr. 82, ap. 1 | B | RO001E110967899/2 | 2023-03-14 | CFp | NA | 5 | 4.899 | 0 | Productie CD = en. el. livrata in reteaua electrica | 24387371 | 0 | 515
7264 | RO001E301085366 | PF | solar | jud. GIURGIU, loc. BOLINTIN-VALE, Strada REPUBLICII, nr. 112 | GR | RO001E301085366/4 | 2023-03-17 | CFp | NA | 10 | 9.799 | 0 | Productie CD = en. el. livrata in reteaua electrica | 24387371 | 0 | 1191
7265 | RO001E131331176 | PJ | solar | jud. GIURGIU, loc. BOLINTIN-DEAL, Strada DE, nr. T6;P13, bl. C1,2,3 | GR | RO001E131331176/2 | 2023-03-15 | CFp | NA | 52.4 | 50.007 | 660 | Productie CD = en. el. livrata in reteaua electrica | 24387371 | 0 | 6080
7266 | RO001E400831905 | PF | solar | jud. ILFOV, loc. CIOFLICENI, Strada Dimitrie Cantemir, nr. 3 | IF | RO001E400831905/3 | 2023-03-20 | CFp | NA | 10 | 9.762 | 0 | Productie CD = en. el. livrata in reteaua electrica | 24387371 | 0 | 553
7267 | RO001E141646670 | PF | solar | jud. ILFOV, loc. DOMNESTI, Strada FLOAREA SOARELUI, nr. 11 | IF | RO001E141646670/5 | 2023-03-16 | CFp | NA | 14.94 | 14.639 | 0 | Productie CD = en. el. livrata in reteaua electrica | 5888716 | 0 | 1312
7268 | RO001E104913547 | PF | solar | jud. ILFOV, loc. PANTELIMON, Strada P-Tudor Vladimirescu, nr. 18 | IF | RO001E104913547/3 | 2023-03-17 | CFp | NA | 6 | 5.87 | 0 | NA | NA | 0 | 0
7269 | RO001E400472388 | PF | solar | jud. ILFOV, loc. BERCENI, Strada Mihai Bravu, nr. 9 | IF | RO001E400472388/3 | 2023-03-23 | CFp | NA | 8.2 | 8.035 | 0 | Productie CD = en. el. livrata in reteaua electrica | 13267213 | 0 | 1102
7270 | RO001E143078288 | PF | solar | jud. ILFOV, loc. DOMNESTI, DRUMUL Targului, nr. 32-A, bl. casa 3 | IF | RO001E143078288/2 | 2023-03-16 | CFp | NA | 5 | 4.899 | 0 | Productie CD = en. el. livrata in reteaua electrica | 24387371 | 0 | 537
7271 | RO001E400187268 | PF | solar | jud. ILFOV, loc. VOLUNTARI, Strada EROU IANCU NICOLAE, nr. 107 B | IF | RO001E400187268/3 | 2023-03-23 | CFp | NA | 13.2 | 12.926 | 0 | Productie CD = en. el. livrata in reteaua electrica | 13267213 | 0 | 1309
7272 | RO001E400263678 | PF | solar | jud. ILFOV, loc. ROSU, Strada Viitorului, nr. 14 | IF | RO001E400263678/2 | 2023-03-27 | CFp | NA | 13.125 | 12.783 | 0 | Productie CD = en. el. livrata in reteaua electrica | 13267213 | 0 | 2414
7273 | RO001E119723326 | PJ | solar | jud. BUCURESTI, loc. SECTOR 1, SOSEAUA Chitilei, nr. 207 | B | RO001E119723326/2 | 2023-03-03 | CFp | NA | 25 | 25 | 0 | Productie CD = en. el. livrata in reteaua electrica | 24387371 | 0 | 2257
7274 | RO001E401028476 | PF | solar | jud. ILFOV, loc. 1 DECEMBRIE, Strada Primaverii, nr. 17 | IF | RO001E401028476/4 | 2023-03-14 | CFp | NA | 20 | 19.599 | 0 | Productie CD = en. el. livrata in reteaua electrica | 13093222 | 0 | 2395
7275 | RO001E400929431 | PF | solar | jud. BUCURESTI, loc. SECTOR 1, ALEEA Teisani, nr. 75 | B | RO001E400929431/2 | 2023-03-22 | CFp | NA | 20 | 19.57 | 0 | Productie CD = en. el. livrata in reteaua electrica | 13267213 | 0 | 1013
7276 | RO001E142599117 | PF | solar | jud. ILFOV, loc. BUFTEA, Intrarea Tartasesti, nr. 6 | IF | RO001E142599117/3 | 2023-03-06 | CFp | NA | 9.72 | 9.525 | 0 | Productie CD = en. el. livrata in reteaua electrica | 13267213 | 0 | 930
7277 | RO001E400593359 | PF | solar | jud. ILFOV, loc. BALOTESTI, Strada I.C.Bratianu, nr. 121 | IF | RO001E400593359/2 | 2023-03-16 | CFp | NA | 5 | 4.88 | 0 | Productie CD = en. el. livrata in reteaua electrica | 24387371 | 0 | 558
7278 | RO001E141621729 | PF | solar | jud. ILFOV, loc. BRAGADIRU, Strada Eroilor, nr. 27 | IF | RO001E141621729/2 | 2023-03-06 | CFp | NA | 10 | 9.78 | 0 | Productie CD = en. el. livrata in reteaua electrica | 24387371 | 0 | 1196
7279 | RO001E141575660 | PF | solar | jud. ILFOV, loc. BRAGADIRU, Strada Alunului, nr. 25H, bl. CORP B, sc. Vila 1 | IF | RO001E141575660/2 | 2023-03-01 | CFp | NA | 10 | 9.78 | 0 | Productie CD = en. el. livrata in reteaua electrica | 24387371 | 0 | 894
7280 | RO001E141344440 | PF | solar | jud. ILFOV, loc. POPESTI-LEORDENI, Strada Baraganului, nr. 7C, bl. PARC.1384-86-91, sc. LOT 2 | IF | RO001E141344440/3 | 2023-03-16 | CFp | NA | 5 | 4.899 | 0 | Productie CD = en. el. livrata in reteaua electrica | 24387371 | 0 | 816
7281 | RO001E108440995 | PF | solar | jud. BUCURESTI, loc. SECTOR 3, Strada Lazareni, nr. 58 | B | RO001E108440995/2 | 2023-03-01 | CFp | NA | 8.2 | 8.016 | 0 | Productie CD = en. el. livrata in reteaua electrica | 13267213 | 0 | 1079
7282 | RO001E400137948 | PF | solar | jud. ILFOV, loc. TUNARI, Strada ECATERINA TEODOROIU, nr. 13 | IF | RO001E400137948/2 | 2023-03-01 | CFp | NA | 5 | 4.899 | 0 | Productie CD = en. el. livrata in reteaua electrica | 13267213 | 0 | 581
7283 | RO001E142754750 | PF | solar | jud. ILFOV, loc. POPESTI-LEORDENI, Strada Cheiul Dambovitei, nr. 26, ap. VILA C165 | IF | RO001E142754750/2 | 2023-03-22 | CFp | NA | 4.84 | 4.643 | 0 | Productie CD = en. el. livrata in reteaua electrica | 24387371 | 0 | 430
7284 | RO001E401151080 | PF | solar | jud. ILFOV, loc. MAGURELE, Strada Selimbar, nr. 18-20 | IF | RO001E401151080/4 | 2023-03-13 | CFp | NA | 8 | 7.82 | 0 | Productie CD = en. el. livrata in reteaua electrica | 24387371 | 0 | 715
7285 | RO001E400196875 | PF | solar | jud. ILFOV, loc. POPESTI-LEORDENI, Strada Campului, nr. 31 | IF | RO001E400196875/2 | 2023-03-01 | CFp | NA | 8 | 7.76 | 0 | Productie CD = en. el. livrata in reteaua electrica | 5888716 | 0 | 110
7286 | RO001E400751287 | PF | solar | jud. ILFOV, loc. CIOLPANI, Strada Fermei, nr. 85 | IF | RO001E400751287/2 | 2023-03-07 | CFp | NA | 6 | 5.86 | 0 | Productie CD = en. el. livrata in reteaua electrica | 13267213 | 0 | 618
7287 | RO001E141927379 | PF | solar | jud. ILFOV, loc. BERCENI, Strada Intre Vii, nr. 10A | IF | RO001E141927379/2 | 2023-03-21 | CFp | NA | 10 | 9.77 | 0 | Productie CD = en. el. livrata in reteaua electrica | 24387371 | 0 | 1250
7288 | RO001E400259381 | PF | solar | jud. ILFOV, loc. ROSU, Strada General Praporgescu, nr. 42 | IF | RO001E400259381/2 | 2023-03-06 | CFp | NA | 3 | 2.93 | 0 | Productie CD = en. el. livrata in reteaua electrica | 24387371 | 0 | 356
7289 | RO001E400950110 | PF | solar | jud. ILFOV, loc. OSTRATU, Strada Platanului, nr. 21 | IF | RO001E400950110/3 | 2023-03-13 | CFp | NA | 7 | 6.859 | 0 | Productie CD = en. el. livrata in reteaua electrica | 13267213 | 0 | 953
7290 | RO001E104413508 | PF | solar | jud. BUCURESTI, loc. SECTOR 2, Strada Paulescu Alexandru, lt., nr. 29 | B | RO001E104413508/2 | 2023-03-29 | CFp | NA | 20 | 19.598 | 0 | Productie CD = en. el. livrata in reteaua electrica | 24387371 | 0 | 1629
7291 | RO001E400757485 | PF | solar | jud. ILFOV, loc. VLADICEASCA, SOSEAUA Vladiceasca, nr. 27A | IF | RO001E400757485/2 | 2023-03-22 | CFp | NA | 10 | 9.799 | 0 | Productie CD = en. el. livrata in reteaua electrica | 24387371 | 0 | 834
7292 | RO001E119509878 | PF | solar | jud. BUCURESTI, loc. SECTOR 1, SOSEAUA Nordului, nr. 80, bl. VILA L5 | B | RO001E119509878/2 | 2023-03-17 | CFp | NA | 11.83 | 11.83 | 0 | Productie CD = en. el. livrata in reteaua electrica | 13267213 | 0 | 989
7293 | RO001E131319217 | PF | solar | jud. GIURGIU, loc. MIHAILESTI, Strada Meiului, nr. 12 | GR | RO001E131319217/3 | 2023-03-01 | CFp | NA | 8 | 7.839 | 0 | Productie CD = en. el. livrata in reteaua electrica | 24387371 | 0 | 1013
7294 | RO001E401024056 | PF | solar | jud. ILFOV, loc. VOLUNTARI, Strada VARTEJULUI, nr. 5C | IF | RO001E401024056/2 | 2023-03-01 | CFp | NA | 10 | 9.78 | 0 | Productie CD = en. el. livrata in reteaua electrica | 24387371 | 0 | 1166
7295 | RO001E141521986 | PF | solar | jud. ILFOV, loc. BALOTESTI, Strada Privighetorilor, nr. 12-14/26 | IF | RO001E141521986/4 | 2023-03-10 | CFp | NA | 8 | 7.839 | 0 | Productie CD = en. el. livrata in reteaua electrica | 13267213 | 0 | 783
7296 | RO001E401069314 | PF | solar | jud. ILFOV, loc. OSTRATU, Strada Apusului, nr. 5A | IF | RO001E401069314/3 | 2023-03-29 | CFp | NA | 12 | 11.757 | 200 | Productie CD = en. el. livrata in reteaua electrica | 24387371 | 0 | 571
7297 | RO001E141543777 | PF | solar | jud. ILFOV, loc. BRANESTI, Strada Violetelor, nr. 59A | IF | RO001E141543777/2 | 2023-03-01 | CFp | NA | 9.6 | 9.398 | 0 | Productie CD = en. el. livrata in reteaua electrica | 13267213 | 0 | 907
7298 | RO001E143015526 | PF | solar | jud. ILFOV, loc. DOBROESTI, Strada ZORILOR, nr. 88 | IF | RO001E143015526/2 | 2023-03-10 | CFp | NA | 8.2 | 8.035 | 0 | Productie CD = en. el. livrata in reteaua electrica | 24387371 | 0 | 1034
7299 | RO001E141613494 | PF | solar | jud. ILFOV, loc. ORDOREANU, Strada Tudor Vladimirescu, nr. 68 | IF | RO001E141613494/4 | 2023-03-01 | CFp | NA | 8 | 7.839 | 0 | Productie CD = en. el. livrata in reteaua electrica | 13267213 | 0 | 978
7300 | RO001E142007751 | PF | solar | jud. ILFOV, loc. BERCENI, Strada Oituz, nr. 49 | IF | RO001E142007751/3 | 2023-03-21 | CFp | NA | 12 | 11.758 | 0 | Productie CD = en. el. livrata in reteaua electrica | 13267213 | 0 | 903
7301 | RO001E110456421 | PJ | solar | jud. BUCURESTI, loc. SECTOR 6, Strada George Ranetti, nr. 2-8, bl. -, sc. T1, et. -, ap. PC | B | RO001E110456421/1 | 2023-03-01 | CFp | NA | 15 | 14.692 | 0 | Productie CD = en. el. livrata in reteaua electrica | 24387371 | 0 | 1464
7302 | RO001E110456432 | PJ | solar | jud. BUCURESTI, loc. SECTOR 6, Strada George Ranetti, nr. 2-8, bl. -, sc. T2, et. -, ap. PC | B | RO001E110456432/1 | 2023-03-01 | CFp | NA | 14.4 | 14.104 | 0 | Productie CD = en. el. livrata in reteaua electrica | 24387371 | 0 | 1426
7303 | RO001E100262685 | PF | solar | jud. BUCURESTI, loc. SECTOR 1, Strada Herastrau, nr. 24 | B | RO001E100262685/2 | 2023-03-24 | CFp | NA | 22 | 22 | 8.33 | Productie CD = en. el. livrata in reteaua electrica | 13267213 | 0 | 1623
7304 | RO001E401078189 | PF | solar | jud. ILFOV, loc. VOLUNTARI, Bulevardul PIPERA, nr. 31bis | IF | RO001E401078189/4 | 2023-03-01 | CFp | NA | 10 | 9.799 | 0 | Productie CD = en. el. livrata in reteaua electrica | 24387371 | 0 | 1060
7305 | RO001E141956236 | PJ | solar | jud. ILFOV, loc. POPESTI-LEORDENI, Strada Lt.Maj.Tanase Banciu, nr. 39 | IF | RO001E141956236/3 | 2023-03-17 | CFp | NA | 100 | 97.96 | 0 | Productie CD = en. el. livrata in reteaua electrica | 36091646 | 0 | 5894
7306 | RO001E103181600 | PF | solar | jud. BUCURESTI, loc. SECTOR 6, Strada Muntii Gurghiului, nr. 23 | B | RO001E103181600/2 | 2023-03-30 | CFp | NA | 5 | 4.899 | 0 | Productie CD = en. el. livrata in reteaua electrica | 24387371 | 0 | 0
7307 | RO001E400959669 | PF | solar | jud. ILFOV, loc. BRAGADIRU, Strada Mugurelui, nr. 3A | IF | RO001E400959669/3 | 2023-03-07 | CFp | NA | 6.48 | 6.348 | 0 | Productie CD = en. el. livrata in reteaua electrica | 13267213 | 0 | 577
7308 | RO001E400791977 | PF | solar | jud. ILFOV, loc. MICSUNESTII MARI, Strada Orhideelor, nr. 18 | IF | RO001E400791977/3 | 2023-03-01 | CFp | NA | 8 | 7.78 | 0 | Productie CD = en. el. livrata in reteaua electrica | 24387371 | 0 | 1237
7309 | RO001E141425013 | PF | solar | jud. ILFOV, loc. OTOPENI, Strada 1 Mai, nr. 54 | IF | RO001E141425013/2 | 2023-03-01 | CFp | NA | 3 | 2.939 | 0 | NA | NA | 0 | 3
7310 | RO001E401150438 | PF | solar | jud. ILFOV, loc. DRAGOMIRESTI-DEAL, ALEEA GORUNULUI, nr. 8 | IF | RO001E401150438/3 | 2023-03-07 | CFp | NA | 3.08 | 2.92 | 0 | Productie CD = en. el. livrata in reteaua electrica | 13267213 | 0 | 519
7311 | RO001E141232581 | PJ | solar | jud. ILFOV, loc. BUFTEA, Strada industriei, nr. 3 | IF | RO001E141232581/2 | 2023-03-30 | CFp | NA | 50 | 48.99 | 25 | Productie CD = en. el. livrata in reteaua electrica | 22000460 | 0 | 1288
7312 | RO001E141192003 | PJ | solar | jud. ILFOV, loc. BUFTEA, Strada industriei, nr. 3 | IF | RO001E141232581/2 | 2023-03-30 | CFp | NA | 0 | 0 | 0 | Productie CD = en. el. livrata in reteaua electrica | 22000460 | 0 | 0
7313 | RO001E106816507 | PJ | solar | jud. ILFOV, loc. BRAGADIRU, PRELUNGIREA Ghencea, nr. 33 | IF | RO001E106816507/3 | 2023-03-20 | CFp | NA | 80 | 78.38 | 0 | Productie CD = en. el. livrata in reteaua electrica | 24387371 | 0 | 0
7314 | RO001E401165995 | PF | solar | jud. ILFOV, loc. BRAGADIRU, Strada Lacramioarelor, nr. 13-13A | IF | RO001E401165995/5 | 2023-03-21 | CFp | NA | 15 | 14.699 | 0 | Productie CD = en. el. livrata in reteaua electrica | 24387371 | 0 | 1380
7315 | RO001E119504558 | PF | solar | jud. BUCURESTI, loc. SECTOR 3, Strada Vitioara, nr. 143-145 | B | RO001E119504558/3 | 2023-03-14 | CFp | NA | 17.5 | 17.149 | 0 | Productie CD = en. el. livrata in reteaua electrica | 13267213 | 0 | 1879
7316 | RO001E101585280 | PF | solar | jud. BUCURESTI, loc. SECTOR 3, Strada Doamna Chiajna, nr. 11 | B | RO001E101585280/2 | 2023-03-14 | CFp | NA | 13.8 | 13.523 | 0 | Productie CD = en. el. livrata in reteaua electrica | 13267213 | 0 | 918
7317 | RO001E401004166 | PF | solar | jud. ILFOV, loc. BERCENI, Strada 1 Mai, nr. 61 | IF | RO001E401004166/2 | 2023-03-23 | CFp | NA | 10 | 9.799 | 0 | Productie CD = en. el. livrata in reteaua electrica | 13267213 | 0 | 1031
7318 | RO001E141243145 | PF | solar | jud. ILFOV, loc. CHITILA, Strada Gorunului, nr. 1 | IF | RO001E141243145/3 | 2023-03-16 | CFp | NA | 8 | 7.83 | 0 | Productie CD = en. el. livrata in reteaua electrica | 13267213 | 0 | 379
7319 | RO001E131298134 | PF | solar | jud. GIURGIU, loc. IZVOARELE, SOSEAUA Principala, nr. 30028 | GR | RO001E131298134/2 | 2023-03-21 | CFp | NA | 14.625 | 14.283 | 0 | Productie CD = en. el. livrata in reteaua electrica | 24387371 | 0 | 650
7320 | RO001E104320549 | PF | solar | jud. BUCURESTI, loc. SECTOR 2, Strada Fluierului, nr. 11 | B | RO001E104320549/2 | 2023-03-01 | CFp | NA | 3 | 2.939 | 0 | Productie CD = en. el. livrata in reteaua electrica | 13267213 | 0 | 268
7321 | RO001E108212442 | PF | solar | jud. BUCURESTI, loc. SECTOR 5, Strada Paltinoasa, nr. 12 | B | RO001E108212442/2 | 2023-03-27 | CFp | NA | 6 | 5.825 | 0 | Productie CD = en. el. livrata in reteaua electrica | 13267213 | 0 | 656
7322 | RO001E401034518 | PF | solar | jud. ILFOV, loc. BALOTESTI, Strada Broscari, nr. 113 | IF | RO001E401034518/4 | 2023-03-30 | CFp | NA | 12.5 | 12.248 | 0 | Productie CD = en. el. livrata in reteaua electrica | 13267213 | 0 | 1113
7323 | RO001E109168410 | PJ | solar | jud. BUCURESTI, loc. SECTOR 6, Bulevardul Iuliu Maniu, nr. 7 | B | RO001E109168410/2 | 2023-03-31 | CFp | NA | 100.49 | 97.852 | 200 | Productie CD = en. el. livrata in reteaua electrica | 22043010 | 0 | 0
7324 | RO001E109168397 | PJ | solar | jud. BUCURESTI, loc. SECTOR 6, Bulevardul Iuliu Maniu, nr. 7 | B | RO001E109168410/2 | 2023-03-31 | CFp | NA | 0 | 0 | 0 | Productie CD = en. el. livrata in reteaua electrica | 22043010 | 0 | 0
7325 | RO001E400900441 | PJ | solar | jud. ILFOV, loc. OTOPENI, Calea Bucurestilor, nr. 1 | IF | RO001E400900441/3 | 2023-03-10 | CFp | NA | 100 | 97.96 | 0 | NA | NA | 0 | 0
7326 | RO001E119617744 | PJ | solar | jud. BUCURESTI, loc. SECTOR 6, Calea Crangasi, nr. 29, bl. CORP A1,A2,A5 | B | RO001E119617744/3 | 2023-03-01 | CFp | NA | 160 | 146 | 16 | Productie CD = en. el. livrata in reteaua electrica | 24387371 | 0 | 6
7327 | RO001E400190396 | PF | solar | jud. BUCURESTI, loc. SECTOR 1, Strada Jandarmeriei, nr. 237-245, ap. CORP B | B | RO001E400190396/2 | 2023-04-20 | CFp | NA | 3 | 2.934 | 0 | NA | NA | 0 | 0
7328 | RO001E108941328 | PF | solar | jud. BUCURESTI, loc. SECTOR 1, Strada Jimbolia, nr. 115, ap. AP1 | B | RO001E108941328/2 | 2023-04-21 | CFp | NA | 40 | 40 | 0 | Productie CD = en. el. livrata in reteaua electrica | 24387371 | 0 | 3201
7329 | RO001E108941339 | PF | solar | jud. BUCURESTI, loc. SECTOR 1, Strada Jimbolia, nr. 115, ap. AP1 | B | RO001E108941328/2 | 2023-04-21 | CFp | NA | 0 | 0 | 0 | Productie CD = en. el. livrata in reteaua electrica | 24387371 | 0 | 0
7330 | RO001E141682928 | PF | solar | jud. ILFOV, loc. OTOPENI, Strada Mihai Eminescu, nr. 3N | IF | RO001E141682928/2 | 2023-04-28 | CFp | NA | 5 | 4.898 | 0 | Productie CD = en. el. livrata in reteaua electrica | 13267213 | 0 | 282
7331 | RO001E142774077 | PF | solar | jud. ILFOV, loc. PANTELIMON, Strada Baile Herculane, nr. 19A | IF | RO001E142774077/2 | 2023-04-03 | CFp | NA | 6 | 5.879 | 0 | Productie CD = en. el. livrata in reteaua electrica | 24387371 | 0 | 484
7332 | RO001E141423505 | PF | solar | jud. ILFOV, loc. OTOPENI, Strada Constantin Brancoveanu, nr. 19G | IF | RO001E141423505/2 | 2023-04-21 | CFp | NA | 5 | 4.898 | 0 | Productie CD = en. el. livrata in reteaua electrica | 13267213 | 0 | 442
7333 | RO001E401032673 | PF | solar | jud. ILFOV, loc. OTOPENI, Strada Grivita, nr. 28 P | IF | RO001E401032673/2 | 2023-04-24 | CFp | NA | 9 | 8.81 | 0 | Productie CD = en. el. livrata in reteaua electrica | 13267213 | 0 | 1027
7334 | RO001E108637904 | PJ | solar | jud. BUCURESTI, loc. SECTOR 3, Strada Papazoglu Dumitru,Lt.Colonel, nr. 84, bl. SPECI, sc. B | B | RO001E108637904/2 | 2023-04-05 | CFp | NA | 19.8 | 19.403 | 0 | Productie CD = en. el. livrata in reteaua electrica | 24387371 | 0 | 735
7335 | RO001E141239184 | PF | solar | jud. ILFOV, loc. VOLUNTARI, CAMPUL Pipera, nr. 101R | IF | RO001E141239184/2 | 2023-04-13 | CFp | NA | 8.91 | 8.73 | 0 | Productie CD = en. el. livrata in reteaua electrica | 13267213 | 0 | 1023
7336 | RO001E401034990 | PF | solar | jud. ILFOV, loc. TAMASI, Strada Sportului, nr. 6G | IF | RO001E401034990/2 | 2023-04-24 | CFp | NA | 8 | 7.83 | 0 | Productie CD = en. el. livrata in reteaua electrica | 24387371 | 0 | 922
7337 | RO001E141209967 | PF | solar | jud. ILFOV, loc. CERNICA, Strada Lacul Tei, nr. 8C | IF | RO001E141209967/3 | 2023-04-03 | CFp | NA | 10 | 9.78 | 0 | NA | NA | 0 | 1115
7338 | RO001E142913689 | PJ | solar | jud. ILFOV, loc. VOLUNTARI, Bulevardul VOLUNTARI, nr. 82-B | IF | RO001E142913689/2 | 2023-04-27 | CFp | NA | 270 | 0 | 0 | NA | NA | 0 | 0
7339 | RO001E110293699 | PF | solar | jud. BUCURESTI, loc. SECTOR 3, Strada Radu Calomfirescu, nr. 5, ap. 1 | B | RO001E110293699/2 | 2023-04-24 | CFp | NA | 6 | 6 | 0 | Productie CD = en. el. livrata in reteaua electrica | 13267213 | 0 | 406
7340 | RO001E401068582 | PF | solar | jud. ILFOV, loc. TANCABESTI, SOSEAUA Bucuresti-Ploiesti, nr. 23 | IF | RO001E401068582/2 | 2023-04-13 | CFp | NA | 3.645 | 3.571 | 0 | Productie CD = en. el. livrata in reteaua electrica | 13267213 | 0 | 384
7341 | RO001E141662690 | PF | solar | jud. ILFOV, loc. SNAGOV, SATUL Tancabesti, nr. FN | IF | RO001E141662690/2 | 2023-04-05 | CFp | NA | 5 | 4.899 | 0 | Productie CD = en. el. livrata in reteaua electrica | 24387371 | 0 | 713
7342 | RO001E142217057 | PF | solar | jud. ILFOV, loc. CIOLPANI, SOSEAUA Bucuresti-Ploiesti, nr. 268 | IF | RO001E142217057/1 | 2023-04-25 | CFp | NA | 8 | 7.74 | 0 | Productie CD = en. el. livrata in reteaua electrica | 13267213 | 0 | 0
7343 | RO001E142946810 | PF | solar | jud. ILFOV, loc. VOLUNTARI, Strada Lucian Blaga, nr. 4-A | IF | RO001E142946810/2 | 2023-04-21 | CFp | NA | 8 | 7.822 | 0 | Productie CD = en. el. livrata in reteaua electrica | 13267213 | 0 | 1314
7344 | RO001E141594795 | PF | solar | jud. ILFOV, loc. VOLUNTARI, Strada Lucian Blaga, nr. 4 | IF | RO001E141594795/2 | 2023-04-21 | CFp | NA | 8 | 7.822 | 0 | Productie CD = en. el. livrata in reteaua electrica | 13267213 | 0 | 1272
7345 | RO001E142488406 | PF | solar | jud. ILFOV, loc. FUNDENI, Strada PARULUI, nr. 8D | IF | RO001E142488406/3 | 2023-04-25 | CFp | NA | 3 | 2.938 | 0 | Productie CD = en. el. livrata in reteaua electrica | 13267213 | 0 | 331
7346 | RO001E104852112 | PF | solar | jud. BUCURESTI, loc. SECTOR 3, Strada Dragan Constantin,Soldat, nr. 25 | B | RO001E104852112/2 | 2023-04-21 | CFp | NA | 3 | 2.89 | 0 | Productie CD = en. el. livrata in reteaua electrica | 24387371 | 0 | 327
7347 | RO001E143194603 | PF | solar | jud. ILFOV, loc. OTOPENI, DRUMUL Viilor, nr. 9-C, ap. CASA 6 | IF | RO001E143194603/2 | 2023-04-25 | CFp | NA | 6 | 5.87 | 0 | Productie CD = en. el. livrata in reteaua electrica | 13267213 | 0 | 858
7348 | RO001E100517240 | PF | solar | jud. BUCURESTI, loc. SECTOR 1, Strada Fruntasului, nr. 1, ap. AP 1 | B | RO001E100517240/2 | 2023-04-11 | CFp | NA | 4 | 3.919 | 0 | Productie CD = en. el. livrata in reteaua electrica | 13267213 | 0 | 0
7349 | RO001E141276129 | PF | solar | jud. ILFOV, loc. VOLUNTARI, Strada Costache Radu, Erou, nr. 15BIS | IF | RO001E141276129/4 | 2023-04-28 | CFp | NA | 20 | 19.598 | 0 | Productie CD = en. el. livrata in reteaua electrica | 13267213 | 0 | 1231
7350 | RO001E401164624 | PF | solar | jud. ILFOV, loc. MOGOSOAIA, Strada Mantopol, nr. 2 | IF | RO001E401164624/2 | 2023-04-21 | CFp | NA | 6.37 | 6.193 | 0 | Productie CD = en. el. livrata in reteaua electrica | 13267213 | 0 | 615
7351 | RO001E142053785 | PF | solar | jud. ILFOV, loc. BALOTESTI, SOSEAUA Unirii, nr. 291O | IF | RO001E142053785/2 | 2023-04-21 | CFp | NA | 9 | 8.79 | 0 | Productie CD = en. el. livrata in reteaua electrica | 13267213 | 0 | 636
7352 | RO001E142536455 | PF | solar | jud. ILFOV, loc. BRAGADIRU, Strada Safirului, nr. 10J | IF | RO001E142536455/3 | 2023-04-20 | CFp | NA | 6.15 | 5.927 | 0 | Productie CD = en. el. livrata in reteaua electrica | 13267213 | 0 | 663
7353 | RO001E109307831 | PF | solar | jud. ILFOV, loc. DOBROESTI, Strada Nicolae Balcescu, nr. 93 -95 | IF | RO001E109307831/2 | 2023-04-28 | CFp | NA | 5 | 4.899 | 0 | Productie CD = en. el. livrata in reteaua electrica | 13267213 | 0 | 512
7354 | RO001E108721032 | PF | solar | jud. ILFOV, loc. VOLUNTARI, Strada Matei Millo, nr. 82 | IF | RO001E108721032/3 | 2023-04-28 | CFp | NA | 8.2 | 7.936 | 0 | Productie CD = en. el. livrata in reteaua electrica | 13267213 | 0 | 431
7355 | RO001E111053830 | PF | solar | jud. BUCURESTI, loc. SECTOR 1, Strada Marinarilor, nr. 30, ap. PC | B | RO001E111053830/2 | 2023-04-28 | CFp | NA | 4.98 | 4.98 | 0 | Productie CD = en. el. livrata in reteaua electrica | 13267213 | 0 | 450
7356 | RO001E142149309 | PF | solar | jud. ILFOV, loc. SINDRILITA, Strada Perilor, nr. 2A | IF | RO001E142149309/1 | 2023-04-28 | CFp | NA | 6 | 5.87 | 0 | Productie CD = en. el. livrata in reteaua electrica | 18680651 | 0 | 491
7357 | RO001E109104869 | PF | solar | jud. ILFOV, loc. BRAGADIRU, Strada Primaverii, nr. 5 | IF | RO001E109104869/2 | 2023-04-28 | CFp | NA | 3 | 2.939 | 0 | Productie CD = en. el. livrata in reteaua electrica | 18680651 | 0 | 371
7358 | RO001E400230302 | PF | solar | jud. ILFOV, loc. SINDRILITA, Strada Perilor, nr. 2 | IF | RO001E400230302/2 | 2023-04-28 | CFp | NA | 6 | 5.87 | 0 | Productie CD = en. el. livrata in reteaua electrica | 18680651 | 0 | 422
7359 | RO001E141788936 | PF | solar | jud. ILFOV, loc. BRAGADIRU, Strada DRAGANULUI, nr. 26-28, bl. -, sc. -, et. -, ap. - | IF | RO001E141788936/2 | 2023-04-25 | CFp | NA | 3 | 2.934 | 0 | Productie CD = en. el. livrata in reteaua electrica | 13267213 | 0 | 205
7360 | RO001E141473241 | PF | solar | jud. ILFOV, loc. VOLUNTARI, CARTIERUL Henri Coanda, nr. LOT 707 | IF | RO001E141473241/1 | 2023-04-24 | CFp | NA | 6 | 6 | 0 | Productie CD = en. el. livrata in reteaua electrica | 13267213 | 0 | 128
7361 | RO001E118438564 | PF | solar | jud. BUCURESTI, loc. SECTOR 1, Strada Infratirii, nr. 15 | B | RO001E118438564/2 | 2023-04-28 | CFp | NA | 12 | 12 | 0 | Productie CD = en. el. livrata in reteaua electrica | 24387371 | 0 | 1073
7362 | RO001E110192451 | PF | solar | jud. BUCURESTI, loc. SECTOR 1, Strada Clucereasa Elena, nr. 51A | B | RO001E110192451/2 | 2023-04-24 | CFp | NA | 6 | 6 | 0 | Productie CD = en. el. livrata in reteaua electrica | 24387371 | 0 | 691
7363 | RO001E100897421 | PF | solar | jud. BUCURESTI, loc. SECTOR 2, Strada Salcamilor, nr. 22, sc. A | B | RO001E100897421/3 | 2023-04-24 | CFp | NA | 12 | 12 | 400 | Productie CD = en. el. livrata in reteaua electrica | 13267213 | 0 | 398
7364 | RO001E100540202 | PF | solar | jud. BUCURESTI, loc. SECTOR 1, Strada Mures, nr. 12A | B | RO001E100540202/2 | 2023-04-24 | CFp | NA | 5 | 5 | 0 | Productie CD = en. el. livrata in reteaua electrica | 13267213 | 0 | 440
7365 | RO001E141911732 | PF | solar | jud. ILFOV, loc. PANTELIMON, Strada Bucurestilor, nr. 8 | IF | RO001E141911732/3 | 2023-04-07 | CFp | NA | 6 | 5.87 | 0 | Productie CD = en. el. livrata in reteaua electrica | 13267213 | 0 | 1080
7366 | RO001E143142099 | PF | solar | jud. ILFOV, loc. OTOPENI, Strada Constantin Brancoveanu, nr. 8-K, ap. LOCUINTA 2 | IF | RO001E143142099/2 | 2023-04-28 | CFp | NA | 10 | 9.79 | 0 | Productie CD = en. el. livrata in reteaua electrica | 13267213 | 0 | 1316
7367 | RO001E401109667 | PF | solar | jud. ILFOV, loc. VOLUNTARI, DRUMUL Negru, nr. 56F | IF | RO001E401109667/2 | 2023-04-20 | CFp | NA | 3 | 2.92 | 0 | Productie CD = en. el. livrata in reteaua electrica | 24387371 | 0 | 235
7368 | RO001E110036537 | PF | solar | jud. BUCURESTI, loc. SECTOR 1, SOSEAUA Nordului, nr. 96N, bl. /, sc. /, ap. 1 | B | RO001E110036537/2 | 2023-04-28 | CFp | NA | 9.84 | 9.84 | 0 | Productie CD = en. el. livrata in reteaua electrica | 24387371 | 0 | 915
7369 | RO001E142862064 | PF | solar | jud. ILFOV, loc. CACIULATI, SOSEAUA Unirii, nr. 211G | IF | RO001E142862064/2 | 2023-04-28 | CFp | NA | 3 | 2.939 | 0 | Productie CD = en. el. livrata in reteaua electrica | 13267213 | 0 | 274
7370 | RO001E400779715 | PF | solar | jud. ILFOV, loc. SANTU-FLORESTI, Strada Ungureni, nr. 43 | IF | RO001E400779715/4 | 2023-04-25 | CFp | NA | 14.85 | 14.543 | 0 | Productie CD = en. el. livrata in reteaua electrica | 13267213 | 0 | 1624
7371 | RO001E141608959 | PF | solar | jud. ILFOV, loc. ISLAZ, Strada 1 Decembrie, nr. 6A | IF | RO001E141608959/3 | 2023-04-21 | CFp | NA | 8 | 7.838 | 0 | Productie CD = en. el. livrata in reteaua electrica | 24387371 | 0 | 1319
7372 | RO001E141470507 | PF | solar | jud. ILFOV, loc. MOARA DOMNEASCA, Strada Brebeneilor, nr. 19 | IF | RO001E141470507/2 | 2023-04-26 | CFp | NA | 8 | 7.835 | 0 | Productie CD = en. el. livrata in reteaua electrica | 24387371 | 0 | 761
7373 | RO001E141798117 | PF | solar | jud. ILFOV, loc. VOLUNTARI, Strada Serban Cantacuzino, nr. 53E1-3A | IF | RO001E141798117/3 | 2023-04-06 | CFp | NA | 12 | 11.754 | 0 | Productie CD = en. el. livrata in reteaua electrica | 13267213 | 0 | 639
7374 | RO001E142143785 | PF | solar | jud. ILFOV, loc. IZVORANI, Strada STR GENERAL AL. AVERESCU, nr. 28D | IF | RO001E142143785/1 | 2023-04-20 | CFp | NA | 10 | 9.799 | 0 | Productie CD = en. el. livrata in reteaua electrica | 13267213 | 0 | 1216
7375 | RO001E141347050 | PF | solar | jud. ILFOV, loc. STEFANESTII DE JOS, Strada Linia de Centura, nr. 50, bl. NC 54/83 | IF | RO001E141347050/2 | 2023-04-26 | CFp | NA | 5.005 | 4.885 | 0 | Productie CD = en. el. livrata in reteaua electrica | 13267213 | 0 | 6
7376 | RO001E131270336 | PJ | solar | jud. GIURGIU, loc. HERASTI, SOSEAUA Principala, nr. 107 | GR | RO001E131270336/2 | 2023-04-27 | CFp | NA | 200 | 195.998 | 0 | Productie CD = en. el. livrata in reteaua electrica | 22043010 | 0 | 12900
7377 | RO001E119819658 | PF | solar | jud. BUCURESTI, loc. SECTOR 1, SOSEAUA Odai, nr. 463A | B | RO001E119819658/2 | 2023-04-25 | CFp | NA | 12 | 11.758 | 0 | Productie CD = en. el. livrata in reteaua electrica | 13267213 | 0 | 1486
7378 | RO001E141553048 | PF | solar | jud. ILFOV, loc. VOLUNTARI, DRUMUL Potcoavei, nr. 53E1 | IF | RO001E141553048/2 | 2023-04-04 | CFp | NA | 8 | 7.82 | 0 | NA | NA | 0 | 1063
7379 | RO001E400200062 | PF | solar | jud. ILFOV, loc. OTOPENI, Strada 9 Mai, nr. 5 B | IF | RO001E400200062/3 | 2023-04-13 | CFp | NA | 6 | 5.83 | 0 | Productie CD = en. el. livrata in reteaua electrica | 13267213 | 0 | 827
7380 | RO001E143189775 | PF | solar | jud. ILFOV, loc. VOLUNTARI, Bulevardul Pipera, nr. 4 C | IF | RO001E143189775/2 | 2023-04-05 | CFp | NA | 6 | 5.83 | 0 | Productie CD = en. el. livrata in reteaua electrica | 13267213 | 0 | 848
7381 | RO001E400090058 | PF | solar | jud. ILFOV, loc. OTOPENI, Strada Garofitelor, nr. 20 | IF | RO001E400090058/2 | 2023-04-27 | CFp | NA | 3 | 2.937 | 0 | Productie CD = en. el. livrata in reteaua electrica | 13267213 | 0 | 252
7382 | RO001E142305000 | PF | solar | jud. ILFOV, loc. STEFANESTII DE JOS, Strada FERICIRII, nr. 1, bl. N16A2, ap. 003 | IF | RO001E142305000/2 | 2023-04-28 | CFp | NA | 4.95 | 4.85 | 0 | Productie CD = en. el. livrata in reteaua electrica | 13267213 | 0 | 528
7383 | RO001E142969444 | PJ | solar | jud. ILFOV, loc. OTOPENI, Strada Oasului, nr. 22B | IF | RO001E142969444/2 | 2023-04-25 | CFp | NA | 29.4 | 28.712 | 0 | Productie CD = en. el. livrata in reteaua electrica | 24387371 | 0 | 3625
7384 | RO001E142919629 | PF | solar | jud. ILFOV, loc. AFUMATI, SOSEAUA Stefanesti, nr. 89 | IF | RO001E142919629/2 | 2023-04-25 | CFp | NA | 14.685 | 14.311 | 0 | Productie CD = en. el. livrata in reteaua electrica | 30328213 | 0 | 1025
7385 | RO001E142230243 | PF | solar | jud. ILFOV, loc. STEFANESTII DE JOS, Strada Caprioarei, nr. 29, ap. Casa 1 | IF | RO001E142230243/4 | 2023-04-25 | CFp | NA | 7.565 | 7.334 | 0 | Productie CD = en. el. livrata in reteaua electrica | 24387371 | 0 | 1002
7386 | RO001E142230131 | PF | solar | jud. ILFOV, loc. STEFANESTII DE JOS, Strada Caprioarei, nr. 29, ap. Casa 2 | IF | RO001E142230131/4 | 2023-04-25 | CFp | NA | 5.785 | 5.589 | 0 | Productie CD = en. el. livrata in reteaua electrica | 24387371 | 0 | 667
7387 | RO001E400913041 | PF | solar | jud. ILFOV, loc. POPESTI-LEORDENI, Strada Bateriei, nr. 46 D | IF | RO001E400913041/2 | 2023-04-26 | CFp | NA | 6 | 5.86 | 0 | Productie CD = en. el. livrata in reteaua electrica | 13267213 | 0 | 669
7388 | RO001E141964695 | PF | solar | jud. ILFOV, loc. BALOTESTI, Strada Margaretelor, nr. 14/1 | IF | RO001E141964695/2 | 2023-04-26 | CFp | NA | 20 | 20 | 0 | Productie CD = en. el. livrata in reteaua electrica | 13267213 | 0 | 2609
7389 | RO001E108440063 | PJ | solar | jud. BUCURESTI, loc. SECTOR 3, Strada Mihail Tarnoveanu, nr. 3, sc. 0 | B | RO001E108440063/2 | 2023-04-28 | CFp | NA | 20 | 19.594 | 0 | Productie CD = en. el. livrata in reteaua electrica | 28909028 | 0 | 1168
7390 | RO001E143080630 | PF | solar | jud. ILFOV, loc. POPESTI-LEORDENI, Strada Bateriei, nr. 73-bis | IF | RO001E143080630/2 | 2023-04-21 | CFp | NA | 12 | 11.68 | 0 | Productie CD = en. el. livrata in reteaua electrica | 24387371 | 0 | 1314
7391 | RO001E141395277 | PF | solar | jud. ILFOV, loc. VOLUNTARI, Strada Virtejului, nr. 7B | IF | RO001E141395277/3 | 2023-04-28 | CFp | NA | 8 | 7.82 | 0 | NA | NA | 0 | 1048
7392 | RO001E400164948 | PF | solar | jud. ILFOV, loc. OTOPENI, Strada Sofia, nr. 13 | IF | RO001E400164948/2 | 2023-04-28 | CFp | NA | 9.9 | 9.697 | 100 | Productie CD = en. el. livrata in reteaua electrica | 13267213 | 0 | 732
7393 | RO001E142070672 | PF | solar | jud. ILFOV, loc. IZVORANI, Strada Maresal Averescu, nr. 28E | IF | RO001E142070672/3 | 2023-04-06 | CFp | NA | 8.2 | 8.035 | 0 | Productie CD = en. el. livrata in reteaua electrica | 13267213 | 0 | 983
7394 | RO001E142743703 | PF | solar | jud. ILFOV, loc. BALOTESTI, Strada Raului, nr. 25/7 | IF | RO001E142743703/2 | 2023-04-18 | CFp | NA | 8 | 7.78 | 0 | Productie CD = en. el. livrata in reteaua electrica | 13093222 | 0 | 990
7395 | RO001E141463756 | PF | solar | jud. ILFOV, loc. OTOPENI, Strada Ion Creanga, nr. T30,P358 | IF | RO001E141463756/3 | 2023-04-26 | CFp | NA | 5 | 4.88 | 0 | Productie CD = en. el. livrata in reteaua electrica | 13267213 | 0 | 729
7396 | RO001E400943707 | PF | solar | jud. ILFOV, loc. OTOPENI, Strada Ferme M, nr. 16 | IF | RO001E400943707/2 | 2023-04-13 | CFp | NA | 5 | 4.899 | 0 | Productie CD = en. el. livrata in reteaua electrica | 13267213 | 0 | 470
7397 | RO001E401056635 | PJ | solar | jud. ILFOV, loc. OTOPENI, Strada Ion Creanga, nr. 10K | IF | RO001E401056635/2 | 2023-04-12 | CFp | NA | 13.28 | 13.013 | 0 | NA | NA | 0 | 1025
7398 | RO001E119147359 | PF | solar | jud. BUCURESTI, loc. SECTOR 1, DRUMUL Sarmas, nr. 16 | B | RO001E119147359/2 | 2023-04-25 | CFp | NA | 8 | 7.835 | 0 | NA | NA | 0 | 0
7399 | RO001E141724981 | PF | solar | jud. ILFOV, loc. CORBEANCA, Strada Soarelui, nr. 1 | IF | RO001E141724981/2 | 2023-04-25 | CFp | NA | 5 | 4.85 | 0 | Productie CD = en. el. livrata in reteaua electrica | 13267213 | 0 | 408
7400 | RO001E143002094 | PJ | solar | jud. ILFOV, loc. OSTRATU, Bulevardul PARADISUL VERDE, nr. 6 | IF | RO001E143002094/2 | 2023-04-12 | CFp | NA | 5 | 4.899 | 0 | Productie CD = en. el. livrata in reteaua electrica | 24387371 | 0 | 387
7401 | RO001E142859846 | PF | solar | jud. ILFOV, loc. STEFANESTII DE JOS, Strada Linia de Centura, nr. 50, bl. N27B, et. P+1, ap. 004 | IF | RO001E142859846/2 | 2023-04-27 | CFp | NA | 6 | 5.879 | 0 | Productie CD = en. el. livrata in reteaua electrica | 13267213 | 0 | 657
7402 | RO001E141977723 | PF | solar | jud. ILFOV, loc. TUNARI, Strada Vasile Lupu, nr. 5A, ap. 2 | IF | RO001E141977723/3 | 2023-04-27 | CFp | NA | 4.95 | 4.849 | 0 | Productie CD = en. el. livrata in reteaua electrica | 13267213 | 0 | 242
7403 | RO001E142713553 | PF | solar | jud. ILFOV, loc. TAMASI, Strada Amsterdam, nr. 14 | IF | RO001E142713553/2 | 2023-04-25 | CFp | NA | 3.64 | 3.557 | 0 | Productie CD = en. el. livrata in reteaua electrica | 24387371 | 0 | 338
7404 | RO001E142870759 | PF | solar | jud. ILFOV, loc. MERII PETCHII, Strada Macesului, nr. 10 | IF | RO001E142870759/2 | 2023-04-11 | CFp | NA | 5 | 4.895 | 0 | Productie CD = en. el. livrata in reteaua electrica | 13267213 | 0 | 761
7405 | RO001E401035339 | PF | solar | jud. ILFOV, loc. PANTELIMON, Strada CERNICA, nr. 75-5 | IF | RO001E401035339/2 | 2023-04-04 | CFp | NA | 10 | 9.799 | 0 | Productie CD = en. el. livrata in reteaua electrica | 13267213 | 0 | 1200
7406 | RO001E110312411 | PJ | solar | jud. BUCURESTI, loc. SECTOR 4, SOSEAUA Giurgiului, nr. 59-61 | B | RO001E110312411/3 | 2023-04-05 | CFp | NA | 43.68 | 42.406 | 0 | Productie CD = en. el. livrata in reteaua electrica | 24760429 | 0 | 3450
7407 | RO001E400171733 | PF | solar | jud. ILFOV, loc. VOLUNTARI, Strada Constantin Brancoveanu, nr. 24C | IF | RO001E400171733/3 | 2023-04-04 | CFp | NA | 6 | 5.879 | 0 | Productie CD = en. el. livrata in reteaua electrica | 13267213 | 0 | 669
7408 | RO001E143194816 | PF | solar | jud. ILFOV, loc. VOLUNTARI, Strada Erou Iancu Nicolae, nr. 103, ap. lot H20 | IF | RO001E143194816/2 | 2023-04-27 | CFp | NA | 5 | 4.89 | 0 | Productie CD = en. el. livrata in reteaua electrica | 13267213 | 0 | 474
7409 | RO001E141948923 | PJ | solar | jud. ILFOV, loc. CALDARARU, Strada Tarla, nr. 12 P.164 | IF | RO001E141948923/2 | 2023-04-13 | CFp | NA | 200 | 195.98 | 0 | Productie CD = en. el. livrata in reteaua electrica | 34558843 | 0 | 8060
7410 | RO001E400204246 | PF | solar | jud. ILFOV, loc. OTOPENI, Strada Belgrad, nr. 26 | IF | RO001E400204246/2 | 2023-04-24 | CFp | NA | 3 | 2.938 | 0 | Productie CD = en. el. livrata in reteaua electrica | 24387371 | 0 | 312
7411 | RO001E142665728 | PF | solar | jud. ILFOV, loc. TUNARI, Strada Primaverii, nr. 62 | IF | RO001E142665728/2 | 2023-04-26 | CFp | NA | 5 | 4.898 | 0 | Productie CD = en. el. livrata in reteaua electrica | 13267213 | 0 | 538
7412 | RO001E142258872 | PF | solar | jud. ILFOV, loc. OTOPENI, Strada Craitelor, nr. 39-13, bl. LOT16/2 | IF | RO001E142258872/3 | 2023-04-12 | CFp | NA | 3.08 | 3.012 | 0 | Productie CD = en. el. livrata in reteaua electrica | 13267213 | 0 | 258
7413 | RO001E401016013 | PF | solar | jud. ILFOV, loc. OTOPENI, Strada Ion Creanga, nr. 19 F | IF | RO001E401016013/2 | 2023-04-10 | CFp | NA | 5 | 4.845 | 0 | Productie CD = en. el. livrata in reteaua electrica | 13267213 | 0 | 516
7414 | RO001E400977490 | PF | solar | jud. ILFOV, loc. CIOLPANI, Strada Scolii, nr. 143 A | IF | RO001E400977490/2 | 2023-04-13 | CFp | NA | 5 | 4.894 | 0 | Productie CD = en. el. livrata in reteaua electrica | 13267213 | 0 | 621
7415 | RO001E141897498 | PF | solar | jud. ILFOV, loc. OTOPENI, Strada Constantin Brancoveanu, nr. 1A | IF | RO001E141897498/3 | 2023-04-10 | CFp | NA | 3 | 2.939 | 0 | Productie CD = en. el. livrata in reteaua electrica | 13267213 | 0 | 167
7416 | RO001E142004679 | PF | solar | jud. ILFOV, loc. DOBROESTI, Strada Nicolae Balcescu, nr. 78 | IF | RO001E142004679/2 | 2023-04-11 | CFp | NA | 9 | 8.819 | 0 | Productie CD = en. el. livrata in reteaua electrica | 24387371 | 0 | 507
7417 | RO001E142037899 | PF | solar | jud. ILFOV, loc. OTOPENI, Strada Constantin Brancoveanu, nr. 18 | IF | RO001E142037899/2 | 2023-04-26 | CFp | NA | 5 | 4.898 | 0 | Productie CD = en. el. livrata in reteaua electrica | 13267213 | 0 | 566
7418 | RO001E142568247 | PF | solar | jud. ILFOV, loc. VOLUNTARI, DRUMUL Potcoavei, nr. 62D | IF | RO001E142568247/2 | 2023-04-20 | CFp | NA | 5 | 4.898 | 0 | Productie CD = en. el. livrata in reteaua electrica | 13267213 | 0 | 513
7419 | RO001E108870879 | PF | solar | jud. BUCURESTI, loc. SECTOR 2, Strada Hirjeu D.,Arhitect, nr. 30 | B | RO001E108870879/2 | 2023-04-11 | CFp | NA | 8 | 7.83 | 0 | NA | NA | 0 | 0
7420 | RO001E142870265 | PF | solar | jud. ILFOV, loc. TAMASI, Strada Burlacului, nr. 16 | IF | RO001E142870265/2 | 2023-04-13 | CFp | NA | 3 | 2.939 | 0 | Productie CD = en. el. livrata in reteaua electrica | 13267213 | 0 | 210
7421 | RO001E141389124 | PF | solar | jud. ILFOV, loc. VOLUNTARI, Strada Emil Racovita, nr. 35-39, bl. VILA AD08 | IF | RO001E141389124/2 | 2023-04-13 | CFp | NA | 7.29 | 7.143 | 0 | Productie CD = en. el. livrata in reteaua electrica | 24387371 | 0 | 682
7422 | RO001E401014448 | PF | solar | jud. ILFOV, loc. VOLUNTARI, DRUMUL Bisericii, nr. 21-25 | IF | RO001E401014448/3 | 2023-04-20 | CFp | NA | 4.86 | 4.762 | 0 | NA | NA | 0 | 0
7423 | RO001E141377952 | PF | solar | jud. ILFOV, loc. VOLUNTARI, CAMPUL Pipera, nr. 101 L | IF | RO001E141377952/2 | 2023-04-13 | CFp | NA | 6 | 5.879 | 0 | Productie CD = en. el. livrata in reteaua electrica | 18680651 | 0 | 745
7424 | RO001E401002007 | PF | solar | jud. ILFOV, loc. SAFTICA, Strada Fermei, nr. 17A | IF | RO001E401002007/3 | 2023-04-21 | CFp | NA | 8 | 7.64 | 0 | Productie CD = en. el. livrata in reteaua electrica | 13267213 | 0 | 945
7425 | RO001E108985708 | PF | solar | jud. BUCURESTI, loc. SECTOR 2, SOSEAUA Andronache, nr. 51 A | B | RO001E108985708/3 | 2023-04-25 | CFp | NA | 10 | 9.7 | 0 | Productie CD = en. el. livrata in reteaua electrica | 24387371 | 0 | 1148
7426 | RO001E110948450 | PF | solar | jud. BUCURESTI, loc. SECTOR 1, Strada Siret, nr. 64, sc. 1, et. 1, ap. 2 | B | RO001E110948450/2 | 2023-04-24 | CFp | NA | 6 | 6 | 0 | Productie CD = en. el. livrata in reteaua electrica | 13267213 | 0 | 921
7427 | RO001E111214323 | PF | solar | jud. BUCURESTI, loc. SECTOR 5, DRUMUL VULTURESTI, nr. 22 | B | RO001E111214323/2 | 2023-04-25 | CFp | NA | 5 | 4.8 | 100 | Productie CD = en. el. livrata in reteaua electrica | 24387371 | 0 | 203
7428 | RO001E101585785 | PF | solar | jud. BUCURESTI, loc. SECTOR 3, Strada Octavian, nr. 12, sc. A, ap. AP 1 | B | RO001E101585785/3 | 2023-04-25 | CFp | NA | 6 | 5.82 | 0 | Productie CD = en. el. livrata in reteaua electrica | 24387371 | 0 | 546
7429 | RO001E141994362 | PF | solar | jud. ILFOV, loc. VOLUNTARI, CAMPUL Pipera, nr. 101 | IF | RO001E141994362/2 | 2023-04-26 | CFp | NA | 5.34 | 5.223 | 0 | Productie CD = en. el. livrata in reteaua electrica | 24387371 | 0 | 585
7430 | RO001E104486126 | PF | solar | jud. BUCURESTI, loc. SECTOR 2, Strada Teofil, nr. 15 | B | RO001E104486126/3 | 2023-04-27 | CFp | NA | 5 | 4.85 | 0 | Productie CD = en. el. livrata in reteaua electrica | 13267213 | 0 | 362
7431 | RO001E119955749 | PF | solar | jud. BUCURESTI, loc. SECTOR 1, Strada Garlei, nr. 130A | B | RO001E119955749/2 | 2023-04-24 | CFp | NA | 5 | 5 | 0 | Productie CD = en. el. livrata in reteaua electrica | 24387371 | 0 | 615
7432 | RO001E142182104 | PF | solar | jud. ILFOV, loc. DUMBRAVENI, Strada Ion Lahovari, nr. 90H21 | IF | RO001E142182104/2 | 2023-04-26 | CFp | NA | 6.37 | 6.241 | 0 | Productie CD = en. el. livrata in reteaua electrica | 24387371 | 0 | 761
7433 | RO001E141520233 | PJ | solar | jud. ILFOV, loc. OTOPENI, Strada Avram Iancu, nr. 56 | IF | RO001E141520233/3 | 2023-04-28 | CFp | NA | 15 | 14.696 | 0 | NA | NA | 0 | 1200
7434 | RO001E141355723 | PF | solar | jud. ILFOV, loc. BALACEANCA, Strada TINDEI, nr. 2 | IF | RO001E141355723/2 | 2023-04-25 | CFp | NA | 8 | 7.785 | 0 | Productie CD = en. el. livrata in reteaua electrica | 24387371 | 0 | 1098
7435 | RO001E104928857 | PF | solar | jud. ILFOV, loc. FUNDENI, Strada Spicului, nr. 10A | IF | RO001E104928857/3 | 2023-04-25 | CFp | NA | 8.2 | 8.026 | 0 | NA | NA | 0 | 0
7436 | RO001E105264996 | PF | solar | jud. BUCURESTI, loc. SECTOR 2, Strada Cornisei, nr. 51 | B | RO001E105264996/2 | 2023-04-26 | CFp | NA | 6 | 5.87 | 0 | Productie CD = en. el. livrata in reteaua electrica | 24387371 | 0 | 592
7437 | RO001E114884217 | PF | solar | jud. BUCURESTI, loc. SECTOR 1, Strada Gheorghe Stefan, nr. 24 | B | RO001E114884217/2 | 2023-04-28 | CFp | NA | 4 | 4 | 0 | Productie CD = en. el. livrata in reteaua electrica | 24387371 | 0 | 463
7438 | RO001E100919897 | PF | solar | jud. BUCURESTI, loc. SECTOR 2, Strada Sfanta Ana, nr. 18 | B | RO001E100919897/2 | 2023-04-28 | CFp | NA | 6 | 6 | 0 | Productie CD = en. el. livrata in reteaua electrica | 13267213 | 0 | 641
7439 | RO001E400964047 | PF | solar | jud. ILFOV, loc. DOMNESTI, Strada Sos. Alexandru Ioan Cuza, nr. 395 | IF | RO001E400964047/3 | 2023-04-13 | CFp | NA | 6.56 | 6.426 | 0 | Productie CD = en. el. livrata in reteaua electrica | 24387371 | 0 | 765
7440 | RO001E142862143 | PF | solar | jud. ILFOV, loc. CACIULATI, SOSEAUA Unirii, nr. 211C | IF | RO001E142862143/2 | 2023-04-05 | CFp | NA | 3 | 2.939 | 0 | Productie CD = en. el. livrata in reteaua electrica | 13267213 | 0 | 267
7441 | RO001E141617904 | PF | solar | jud. ILFOV, loc. AFUMATI, Strada Revolutiei, nr. 9 | IF | RO001E141617904/2 | 2023-04-13 | CFp | NA | 3 | 2.88 | 0 | Productie CD = en. el. livrata in reteaua electrica | 24387371 | 0 | 410
7442 | RO001E108785379 | PF | solar | jud. BUCURESTI, loc. SECTOR 2, Strada Galvani Luigi, fizician, nr. 75 | B | RO001E108785379/2 | 2023-04-21 | CFp | NA | 4.05 | 4.05 | 0 | Productie CD = en. el. livrata in reteaua electrica | 13267213 | 0 | 308
7443 | RO001E108180468 | PF | solar | jud. ILFOV, loc. BRAGADIRU, Strada Gladiolelor, nr. 15, ap. AP1 | IF | RO001E108180468/4 | 2023-04-25 | CFp | NA | 3 | 2.939 | 0 | Productie CD = en. el. livrata in reteaua electrica | 13267213 | 0 | 288
7444 | RO001E141479124 | PJ | solar | jud. ILFOV, loc. VOLUNTARI, Strada V-Mircea Marinescu, Erou, nr. 3 | IF | RO001E141479124/2 | 2023-04-21 | CFp | NA | 33 | 32.24 | 0 | Productie CD = en. el. livrata in reteaua electrica | 24387371 | 0 | 2252
7445 | RO001E141860702 | PF | solar | jud. ILFOV, loc. BRAGADIRU, Strada DIAMANTULUI, nr. 66-70 D | IF | RO001E141860702/2 | 2023-04-10 | CFp | NA | 5 | 4.898 | 0 | Productie CD = en. el. livrata in reteaua electrica | 13267213 | 0 | 567
7446 | RO001E141661082 | PF | solar | jud. ILFOV, loc. BRAGADIRU, Strada Celofibrei, nr. 25-27A | IF | RO001E141661082/2 | 2023-04-11 | CFp | NA | 5 | 4.899 | 0 | Productie CD = en. el. livrata in reteaua electrica | 24387371 | 0 | 699
7447 | RO001E131448748 | PF | solar | jud. GIURGIU, loc. FRATESTI, Strada Scolii, nr. 37C | GR | RO001E131448748/2 | 2023-04-03 | CFp | NA | 6 | 5.87 | 0 | Productie CD = en. el. livrata in reteaua electrica | 24387371 | 0 | 685
7448 | RO001E400905277 | PF | solar | jud. ILFOV, loc. TAMASI, SOSEAUA UNIRII, nr. 342 | IF | RO001E400905277/3 | 2023-04-03 | CFp | NA | 4 | 3.919 | 0 | Productie CD = en. el. livrata in reteaua electrica | 24387371 | 0 | 479
7449 | RO001E109089827 | PF | solar | jud. BUCURESTI, loc. SECTOR 2, Strada Sandu Enache, nr. 11 | B | RO001E109089827/3 | 2023-04-04 | CFp | NA | 3 | 2.92 | 0 | Productie CD = en. el. livrata in reteaua electrica | 24387371 | 0 | 343
7450 | RO001E141602526 | PF | solar | jud. ILFOV, loc. BERCENI, Strada Poiana Verde, nr. 17 | IF | RO001E141602526/2 | 2023-04-13 | CFp | NA | 7.2 | 7.046 | 0 | Productie CD = en. el. livrata in reteaua electrica | 22043010 | 0 | 752
7451 | RO001E141430536 | PF | solar | jud. ILFOV, loc. ROSU, Strada Rezervelor, nr. 39 N | IF | RO001E141430536/2 | 2023-04-11 | CFp | NA | 5 | 4.88 | 0 | Productie CD = en. el. livrata in reteaua electrica | 13267213 | 0 | 338
7452 | RO001E401044968 | PF | solar | jud. ILFOV, loc. ROSU, Strada Crizantemelor, nr. 21 | IF | RO001E401044968/2 | 2023-04-21 | CFp | NA | 6 | 5.68 | 0 | Productie CD = en. el. livrata in reteaua electrica | 13267213 | 0 | 449
7453 | RO001E109233312 | PJ | solar | jud. BUCURESTI, loc. SECTOR 6, SPLAIUL Independentei, nr. 287 | B | RO001E109233312/2 | 2023-04-10 | CFp | NA | 15 | 14.699 | 0 | Productie CD = en. el. livrata in reteaua electrica | 24387371 | 0 | 847
7454 | RO001E143260551 | PF | solar | jud. ILFOV, loc. DRAGOMIRESTI-DEAL, Strada Garofitei, nr. 59-61, ap. CASA2 | IF | RO001E143260551/2 | 2023-04-26 | CFp | NA | 6 | 5.78 | 0 | Productie CD = en. el. livrata in reteaua electrica | 24387371 | 0 | 741
7455 | RO001E400959748 | PF | solar | jud. ILFOV, loc. OTOPENI, Strada I.I.C. BRATIANU, nr. 24 C | IF | RO001E400959748/2 | 2023-04-04 | CFp | NA | 6 | 5.879 | 0 | Productie CD = en. el. livrata in reteaua electrica | 24387371 | 0 | 851
7456 | RO001E142645625 | PF | solar | jud. ILFOV, loc. TUNARI, Strada Codrului, nr. 48A | IF | RO001E142645625/4 | 2023-04-03 | CFp | NA | 3 | 2.92 | 0 | Productie CD = en. el. livrata in reteaua electrica | 13267213 | 0 | 295
7457 | RO001E401097124 | PF | solar | jud. ILFOV, loc. BALOTESTI, Strada Ficusului, nr. 1 C70, et. VIL70 | IF | RO001E401097124/3 | 2023-04-18 | CFp | NA | 3 | 2.934 | 0 | Productie CD = en. el. livrata in reteaua electrica | 13267213 | 0 | 283
7458 | RO001E109095521 | PF | solar | jud. ILFOV, loc. PANTELIMON, Strada Magnoliei, nr. 18 | IF | RO001E109095521/2 | 2023-04-03 | CFp | NA | 6 | 5.879 | 0 | Productie CD = en. el. livrata in reteaua electrica | 24387371 | 0 | 533
7459 | RO001E141677393 | PF | solar | jud. ILFOV, loc. BRANESTI, Strada Violetelor, nr. 60 | IF | RO001E141677393/3 | 2023-04-03 | CFp | NA | 3 | 2.939 | 0 | Productie CD = en. el. livrata in reteaua electrica | 24387371 | 0 | 310
7460 | RO001E110680116 | PF | solar | jud. BUCURESTI, loc. SECTOR 3, ALEEA Apahida, nr. 21, et. 3, ap. 17 | B | RO001E110680116/4 | 2023-04-03 | CFp | NA | 14.94 | 14.639 | 0 | Productie CD = en. el. livrata in reteaua electrica | 13267213 | 0 | 1664
7461 | RO001E131326653 | PF | solar | jud. GIURGIU, loc. BACU, Strada Ciorogarlei, nr. 111M | GR | RO001E131326653/3 | 2023-04-07 | CFp | NA | 3 | 2.939 | 0 | Productie CD = en. el. livrata in reteaua electrica | 24387371 | 0 | 385
7462 | RO001E141802696 | PF | solar | jud. ILFOV, loc. MOGOSOAIA, Strada Colentina, nr. 24A | IF | RO001E141802696/2 | 2023-04-26 | CFp | NA | 3 | 2.934 | 0 | Productie CD = en. el. livrata in reteaua electrica | 13093222 | 0 | 303
7463 | RO001E110517520 | PF | solar | jud. BUCURESTI, loc. SECTOR 1, Calea Floreasca, nr. 242L | B | RO001E110517520/2 | 2023-04-06 | CFp | NA | 10 | 10 | 0 | Productie CD = en. el. livrata in reteaua electrica | 13267213 | 0 | 150
7464 | RO001E105311191 | PF | solar | jud. BUCURESTI, loc. SECTOR 2, Strada Valea Magurei, nr. 13 | B | RO001E105311191/2 | 2023-04-03 | CFp | NA | 5 | 4.845 | 0 | Productie CD = en. el. livrata in reteaua electrica | 5888716 | 0 | 547
7465 | RO001E141920967 | PF | solar | jud. ILFOV, loc. BRAGADIRU, Strada Solidaritatii, nr. 3 | IF | RO001E141920967/2 | 2023-04-11 | CFp | NA | 6 | 5.83 | 20 | Productie CD = en. el. livrata in reteaua electrica | 24387371 | 0 | 391
7466 | RO001E131437904 | PF | solar | jud. GIURGIU, loc. VARLAAM, Strada Intravilan, nr. FN, bl. T92, sc. P1355, et. NC36793 | GR | RO001E131437904/2 | 2023-04-04 | CFp | NA | 10 | 9.7 | 0 | Productie CD = en. el. livrata in reteaua electrica | 24387371 | 0 | 1662
7467 | RO001E400833716 | PF | solar | jud. ILFOV, loc. SILISTEA SNAGOVULUI, Strada Baza Sportiva, nr. 0 | IF | RO001E400833716/2 | 2023-04-26 | CFp | NA | 8 | 7.838 | 0 | Productie CD = en. el. livrata in reteaua electrica | 24387371 | 0 | 436
7468 | RO001E105356662 | PF | solar | jud. ILFOV, loc. VOLUNTARI, Strada NICOLAE LEONARD, nr. 34 | IF | RO001E105356662/2 | 2023-04-03 | CFp | NA | 6 | 5.874 | 0 | Productie CD = en. el. livrata in reteaua electrica | 24387371 | 0 | 677
7469 | RO001E142680118 | PF | solar | jud. ILFOV, loc. POPESTI-LEORDENI, Strada CAMPULUI, nr. 35 | IF | RO001E142680118/3 | 2023-04-03 | CFp | NA | 5 | 4.89 | 0 | Productie CD = en. el. livrata in reteaua electrica | 24387371 | 0 | 411
7470 | RO001E400817167 | PF | solar | jud. ILFOV, loc. LIPIA, Strada Cabanei Caldarusani, nr. 22 | IF | RO001E400817167/2 | 2023-04-26 | CFp | NA | 3 | 2.93 | 0 | Productie CD = en. el. livrata in reteaua electrica | 24387371 | 0 | 288
7471 | RO001E401059166 | PF | solar | jud. ILFOV, loc. OTOPENI, Strada Scolii, nr. 21A | IF | RO001E401059166/4 | 2023-04-04 | CFp | NA | 10 | 9.799 | 0 | Productie CD = en. el. livrata in reteaua electrica | 24387371 | 0 | 750
7472 | RO001E143074824 | PF | solar | jud. ILFOV, loc. VIDRA, SATUL Sintesti, nr. lot nr. 44 | IF | RO001E143074824/2 | 2023-04-11 | CFp | NA | 8.9 | 8.721 | 0 | Productie CD = en. el. livrata in reteaua electrica | 24387371 | 0 | 914
7473 | RO001E109048361 | PF | solar | jud. BUCURESTI, loc. SECTOR 2, ALEEA Argedava, nr. 18 | B | RO001E109048361/2 | 2023-04-03 | CFp | NA | 5 | 4.894 | 0 | Productie CD = en. el. livrata in reteaua electrica | 13267213 | 0 | 526
7474 | RO001E141287558 | PF | solar | jud. ILFOV, loc. MECHEAUA, Strada Viitorului, nr. 28A | IF | RO001E141287558/3 | 2023-04-20 | CFp | NA | 10 | 9.75 | 0 | Productie CD = en. el. livrata in reteaua electrica | 13267213 | 0 | 1287
7475 | RO001E400607344 | PF | solar | jud. ILFOV, loc. PERIS, Strada Principala, nr. 388 | IF | RO001E400607344/2 | 2023-04-06 | CFp | NA | 3 | 2.93 | 0 | NA | NA | 0 | 0
7476 | RO001E107697268 | PF | solar | jud. BUCURESTI, loc. SECTOR 5, Strada Harniciei, nr. 7 | B | RO001E107697268/2 | 2023-04-10 | CFp | NA | 3 | 2.939 | 0 | Productie CD = en. el. livrata in reteaua electrica | 24387371 | 0 | 306
7477 | RO001E107315669 | PF | solar | jud. BUCURESTI, loc. SECTOR 5, Strada Davila Ana, nr. 24C | B | RO001E107315669/2 | 2023-04-05 | CFp | NA | 12 | 11.758 | 0 | Productie CD = en. el. livrata in reteaua electrica | 24387371 | 0 | 1241
7478 | RO001E400243362 | PF | solar | jud. ILFOV, loc. CHIAJNA, Strada Eroului, nr. 54 | IF | RO001E400243362/2 | 2023-04-05 | CFp | NA | 3 | 2.939 | 0 | Productie CD = en. el. livrata in reteaua electrica | 24387371 | 0 | 301
7479 | RO001E141308844 | PF | solar | jud. ILFOV, loc. VOLUNTARI, Strada JIULUI, nr. 84 | IF | RO001E141308844/2 | 2023-04-06 | CFp | NA | 5 | 4.894 | 0 | Productie CD = en. el. livrata in reteaua electrica | 13267213 | 0 | 576
7480 | RO001E400275873 | PF | solar | jud. ILFOV, loc. CHITILA, Strada Vrancei, nr. 19 | IF | RO001E400275873/2 | 2023-04-05 | CFp | NA | 6 | 5.87 | 0 | Productie CD = en. el. livrata in reteaua electrica | 13267213 | 0 | 341
7481 | RO001E141649202 | PF | solar | jud. ILFOV, loc. ROSU, Strada Weiner Palada, nr. 33B | IF | RO001E141649202/2 | 2023-04-03 | CFp | NA | 8 | 7.839 | 0 | Productie CD = en. el. livrata in reteaua electrica | 13267213 | 0 | 1165
7482 | RO001E142082822 | PF | solar | jud. ILFOV, loc. DOBROESTI, Strada CAISULUI, nr. 10K | IF | RO001E142082822/2 | 2023-04-03 | CFp | NA | 6 | 5.86 | 0 | Productie CD = en. el. livrata in reteaua electrica | 13267213 | 0 | 587
7483 | RO001E142510851 | PF | solar | jud. ILFOV, loc. BALOTESTI, Strada FLAMINGO, nr. 50/5.1 | IF | RO001E142510851/2 | 2023-04-11 | CFp | NA | 8 | 7.34 | 0 | Productie CD = en. el. livrata in reteaua electrica | 13267213 | 0 | 833
7484 | RO001E141560147 | PF | solar | jud. ILFOV, loc. GLINA, Strada ICOANEI, nr. 8 | IF | RO001E141560147/2 | 2023-04-27 | CFp | NA | 5 | 4.88 | 0 | Productie CD = en. el. livrata in reteaua electrica | 24387371 | 0 | 438
7485 | RO001E141855638 | PF | solar | jud. ILFOV, loc. 1 DECEMBRIE, Strada Victoriei, nr. 34A, bl. -, sc. -, ap. - | IF | RO001E141855638/2 | 2023-04-13 | CFp | NA | 3 | 2.939 | 0 | Productie CD = en. el. livrata in reteaua electrica | 24387371 | 0 | 491
7486 | RO001E110751542 | PF | solar | jud. BUCURESTI, loc. SECTOR 3, Strada Vitioara, nr. 143D | B | RO001E110751542/2 | 2023-04-06 | CFp | NA | 10 | 9.799 | 0 | Productie CD = en. el. livrata in reteaua electrica | 13267213 | 0 | 1195
7487 | RO001E141476907 | PF | solar | jud. ILFOV, loc. PANTELIMON, Strada MARIN PREDA, nr. 30 | IF | RO001E141476907/2 | 2023-04-06 | CFp | NA | 3 | 2.939 | 0 | Productie CD = en. el. livrata in reteaua electrica | 13267213 | 0 | 309
7488 | RO001E301255466 | PF | solar | jud. GIURGIU, loc. BOLINTIN-DEAL, Strada Ciresului, nr. 34A | GR | RO001E301255466/4 | 2023-04-28 | CFp | NA | 6 | 5.87 | 0 | Productie CD = en. el. livrata in reteaua electrica | 13267213 | 0 | 319
7489 | RO001E141766314 | PF | solar | jud. ILFOV, loc. CIOROGARLA, Strada Narciselor, nr. 29E, bl. CASA 6 | IF | RO001E141766314/2 | 2023-04-04 | CFp | NA | 9.2 | 9.015 | 0 | Productie CD = en. el. livrata in reteaua electrica | 13267213 | 0 | 422
7490 | RO001E105401887 | PF | solar | jud. BUCURESTI, loc. SECTOR 5, Strada Carutei, nr. 58 | B | RO001E105401887/2 | 2023-04-03 | CFp | NA | 3 | 2.939 | 0 | Productie CD = en. el. livrata in reteaua electrica | 24387371 | 0 | 331
7491 | RO001E400058502 | PF | solar | jud. ILFOV, loc. TANGANU, Strada Vlad Tepes, nr. 2 | IF | RO001E400058502/3 | 2023-04-20 | CFp | NA | 6 | 5.879 | 0 | Productie CD = en. el. livrata in reteaua electrica | 24387371 | 0 | 678
7492 | RO001E107300258 | PF | solar | jud. BUCURESTI, loc. SECTOR 5, Strada Grecescu Dimitrie,Doctor, nr. 18, ap. AP1 | B | RO001E107300258/2 | 2023-04-11 | CFp | NA | 5 | 4.899 | 0 | Productie CD = en. el. livrata in reteaua electrica | 24387371 | 0 | 443
7493 | RO001E141288795 | PF | solar | jud. ILFOV, loc. SILISTEA SNAGOVULUI, Strada Pescari, nr. 127 | IF | RO001E141288795/3 | 2023-04-05 | CFp | NA | 6 | 5.879 | 0 | Productie CD = en. el. livrata in reteaua electrica | 24387371 | 0 | 563
7494 | RO001E142023524 | PF | solar | jud. ILFOV, loc. CORBEANCA, SOSEAUA Unirii, nr. 234 | IF | RO001E142023524/2 | 2023-04-20 | CFp | NA | 5 | 4.899 | 0 | Productie CD = en. el. livrata in reteaua electrica | 1877048 | 0 | 434
7495 | RO001E142900045 | PF | solar | jud. ILFOV, loc. TAMASI, Strada ZAGREB, nr. 27, ap. LOT 27 | IF | RO001E142900045/2 | 2023-04-05 | CFp | NA | 3 | 2.939 | 0 | Productie CD = en. el. livrata in reteaua electrica | 13093222 | 0 | 398
7496 | RO001E142020352 | PF | solar | jud. ILFOV, loc. DUDU, Strada Apeductului, nr. 59bisA | IF | RO001E142020352/2 | 2023-04-03 | CFp | NA | 5 | 4.894 | 0 | Productie CD = en. el. livrata in reteaua electrica | 13267213 | 0 | 566
7497 | RO001E131399002 | PF | solar | jud. GIURGIU, loc. MARSA, Strada MONUMENTULUI, nr. 208, bl. -, sc. -, et. -, ap. - | GR | RO001E131399002/2 | 2023-04-06 | CFp | NA | 3 | 2.934 | 0 | Productie CD = en. el. livrata in reteaua electrica | 13267213 | 0 | 341
7498 | RO001E142730079 | PF | solar | jud. ILFOV, loc. CRETESTI, Strada PRUNULUI, nr. 12 | IF | RO001E142730079/2 | 2023-04-04 | CFp | NA | 3 | 2.934 | 0 | Productie CD = en. el. livrata in reteaua electrica | 13267213 | 0 | 339
7499 | RO001E400357953 | PF | solar | jud. ILFOV, loc. CHIAJNA, Strada Zorelelor, nr. 16 | IF | RO001E400357953/2 | 2023-04-13 | CFp | NA | 5 | 4.894 | 0 | Productie CD = en. el. livrata in reteaua electrica | 24387371 | 0 | 573
7500 | RO001E141958339 | PF | solar | jud. ILFOV, loc. ROSU, Strada Crinului, nr. 56D | IF | RO001E141958339/3 | 2023-04-04 | CFp | NA | 5 | 4.85 | 0 | Productie CD = en. el. livrata in reteaua electrica | 24387371 | 0 | 633
7501 | RO001E400336040 | PF | solar | jud. ILFOV, loc. CLINCENI, Strada Digului, nr. 5 | IF | RO001E400336040/3 | 2023-04-13 | CFp | NA | 8 | 7.834 | 0 | Productie CD = en. el. livrata in reteaua electrica | 24387371 | 0 | 1073
7502 | RO001E108244694 | PF | solar | jud. BUCURESTI, loc. SECTOR 5, Strada Anul 1821, nr. 20 | B | RO001E108244694/2 | 2023-04-05 | CFp | NA | 4.98 | 4.87 | 0 | Productie CD = en. el. livrata in reteaua electrica | 24387371 | 0 | 528
7503 | RO001E109425517 | PF | solar | jud. ILFOV, loc. BRAGADIRU, Strada Celofibrei, nr. 40 | IF | RO001E109425517/2 | 2023-04-04 | CFp | NA | 8.8 | 8.623 | 0 | Productie CD = en. el. livrata in reteaua electrica | 13267213 | 0 | 1108
7504 | RO001E401065084 | PF | solar | jud. ILFOV, loc. CORBEANCA, Strada Zepelinului, nr. 22 | IF | RO001E401065084/2 | 2023-04-06 | CFp | NA | 10 | 9.799 | 0 | Productie CD = en. el. livrata in reteaua electrica | 13267213 | 0 | 977
7505 | RO001E106142936 | PF | solar | jud. BUCURESTI, loc. SECTOR 4, Strada MITROPOLIT NIFON, nr. 24, bl. CORP B, et. P, ap. 1 | B | RO001E106142936/2 | 2023-04-04 | CFp | NA | 6 | 5.83 | 0 | Productie CD = en. el. livrata in reteaua electrica | 13267213 | 0 | 324
7506 | RO001E110294432 | PJ | solar | jud. BUCURESTI, loc. SECTOR 6, PRELUNGIREA Ghencea, nr. 95L | B | RO001E110294432/3 | 2023-04-12 | CFp | NA | 84 | 82.22 | 0 | Productie CD = en. el. livrata in reteaua electrica | 24387371 | 0 | 11160
7507 | RO001E142233268 | PF | solar | jud. ILFOV, loc. DOMNESTI, Strada Zefirului, nr. 22 | IF | RO001E142233268/3 | 2023-04-28 | CFp | NA | 5.74 | 5.615 | 0 | Productie CD = en. el. livrata in reteaua electrica | 24387371 | 0 | 496
7508 | RO001E400709875 | PF | solar | jud. ILFOV, loc. BALTENI, Strada Haraboc, nr. 91 | IF | RO001E400709875/3 | 2023-04-04 | CFp | NA | 3 | 2.93 | 0 | Productie CD = en. el. livrata in reteaua electrica | 24387371 | 0 | 348
7509 | RO001E141484131 | PF | solar | jud. ILFOV, loc. CHIAJNA, Strada Luceafarului, nr. 8D | IF | RO001E141484131/3 | 2023-04-13 | CFp | NA | 5 | 4.899 | 0 | Productie CD = en. el. livrata in reteaua electrica | 13267213 | 0 | 572
7510 | RO001E105473617 | PF | solar | jud. BUCURESTI, loc. SECTOR 5, Strada Calniste, nr. 21 | B | RO001E105473617/2 | 2023-04-05 | CFp | NA | 5 | 4.899 | 0 | Productie CD = en. el. livrata in reteaua electrica | 24387371 | 0 | 567
7511 | RO001E105414027 | PF | solar | jud. BUCURESTI, loc. SECTOR 5, Strada Ogorului, nr. 12 | B | RO001E105414027/2 | 2023-04-05 | CFp | NA | 4.56 | 4.449 | 0 | Productie CD = en. el. livrata in reteaua electrica | 24387371 | 0 | 719
7512 | RO001E400345220 | PF | solar | jud. ILFOV, loc. DOMNESTI, Strada Ghioceilor, nr. 10 | IF | RO001E400345220/2 | 2023-04-18 | CFp | NA | 10 | 9.799 | 0 | NA | NA | 0 | 688
7513 | RO001E142068264 | PF | solar | jud. ILFOV, loc. TAMASI, Strada NORDULUI, nr. 15 | IF | RO001E142068264/2 | 2023-04-05 | CFp | NA | 5 | 4.899 | 0 | Productie CD = en. el. livrata in reteaua electrica | 24387371 | 0 | 427
7514 | RO001E119711873 | PF | solar | jud. BUCURESTI, loc. SECTOR 3, Intrarea Lacul Lala, nr. 15 | B | RO001E119711873/2 | 2023-04-06 | CFp | NA | 6 | 5.879 | 0 | Productie CD = en. el. livrata in reteaua electrica | 13267213 | 0 | 675
7515 | RO001E141395053 | PF | solar | jud. ILFOV, loc. POPESTI-LEORDENI, Strada Pantazica Gabriel, nr. 23A | IF | RO001E141395053/2 | 2023-04-03 | CFp | NA | 6 | 5.825 | 0 | Productie CD = en. el. livrata in reteaua electrica | 24387371 | 0 | 864
7516 | RO001E300589173 | PF | solar | jud. GIURGIU, loc. MIHAILESTI, ULITA Brazilor, nr. 20 | GR | RO001E300589173/3 | 2023-04-06 | CFp | NA | 5.32 | 5.213 | 0 | Productie CD = en. el. livrata in reteaua electrica | 24387371 | 0 | 798
7517 | RO001E141297526 | PF | solar | jud. ILFOV, loc. Clinceni, Strada Drumul Mare, nr. 118K, bl. T9/2,P40/2, sc. LOT9 | IF | RO001E141297526/3 | 2023-04-13 | CFp | NA | 4.18 | 4.09 | 0 | Productie CD = en. el. livrata in reteaua electrica | 13267213 | 0 | 291
7518 | RO001E141233199 | PF | solar | jud. ILFOV, loc. DOBROESTI, Strada Orizontului, nr. 27 | IF | RO001E141233199/2 | 2023-04-06 | CFp | NA | 5.74 | 5.525 | 0 | Productie CD = en. el. livrata in reteaua electrica | 24387371 | 0 | 555
7519 | RO001E131392689 | PF | solar | jud. GIURGIU, loc. BACU, Strada BACU, nr. T72, bl. P644, sc. Lot13 | GR | RO001E131392689/3 | 2023-04-07 | CFp | NA | 5 | 4.899 | 0 | Productie CD = en. el. livrata in reteaua electrica | 13267213 | 0 | 595
7520 | RO001E141821507 | PF | solar | jud. ILFOV, loc. DOMNESTI, Strada Diana, nr. 5a | IF | RO001E141821507/4 | 2023-04-06 | CFp | NA | 10 | 9.77 | 0 | Productie CD = en. el. livrata in reteaua electrica | 13267213 | 0 | 1575
7521 | RO001E142267917 | PF | solar | jud. Ilfov, loc. ROSU, Strada ACVILEI, nr. 35, bl. CORP 1, ap. C5 | IF | RO001E142267917/2 | 2023-04-05 | CFp | NA | 3 | 2.934 | 0 | Productie CD = en. el. livrata in reteaua electrica | 13267213 | 0 | 347
7522 | RO001E105357731 | PF | solar | jud. ILFOV, loc. VOLUNTARI, Intrarea V-Pompiliu Stefu, nr. 27 | IF | RO001E105357731/2 | 2023-04-05 | CFp | NA | 6 | 5.879 | 0 | Productie CD = en. el. livrata in reteaua electrica | 24387371 | 0 | 744
7523 | RO001E131413289 | PF | solar | jud. GIURGIU, loc. BACU, SOSEAUA Ciorogarlei, nr. 73 A | GR | RO001E131413289/3 | 2023-04-28 | CFp | NA | 15 | 14.685 | 0 | Productie CD = en. el. livrata in reteaua electrica | 13267213 | 0 | 1562
7524 | RO001E108804450 | PF | solar | jud. BUCURESTI, loc. SECTOR 4, Strada Cutitul De Argint, nr. 44 | B | RO001E108804450/2 | 2023-04-05 | CFp | NA | 4 | 3.919 | 0 | Productie CD = en. el. livrata in reteaua electrica | 13267213 | 0 | 415
7525 | RO001E142928955 | PF | solar | jud. ILFOV, loc. PANTELIMON, Strada George Tarnea, nr. 8L | IF | RO001E142928955/3 | 2023-04-03 | CFp | NA | 3.24 | 3.174 | 0 | Productie CD = en. el. livrata in reteaua electrica | 13267213 | 0 | 368
7526 | RO001E142586674 | PF | solar | jud. ILFOV, loc. TEGHES, Strada OLTENITEI, nr. 46 | IF | RO001E142586674/2 | 2023-04-04 | CFp | NA | 6 | 5.879 | 14 | Productie CD = en. el. livrata in reteaua electrica | 13267213 | 0 | 631
7527 | RO001E111581139 | PJ | solar | jud. BUCURESTI, loc. SECTOR 1, Strada Tolstoi Lev Nikolaevici,scriitor, nr. 26, ap. PC | B | RO001E111581139/2 | 2023-04-05 | CFp | NA | 12 | 12 | 0 | NA | NA | 0 | 0
7528 | RO001E141936773 | PF | solar | jud. ILFOV, loc. ROSU, Strada ACVILEI, nr. 32 | IF | RO001E141936773/2 | 2023-04-18 | CFp | NA | 3 | 2.934 | 0 | Productie CD = en. el. livrata in reteaua electrica | 13267213 | 0 | 325
7529 | RO001E108765232 | PF | solar | jud. BUCURESTI, loc. SECTOR 4, Strada Trivale, nr. 30 | B | RO001E108765232/2 | 2023-04-04 | CFp | NA | 6 | 5.87 | 0 | Productie CD = en. el. livrata in reteaua electrica | 13267213 | 0 | 512
7530 | RO001E131381687 | PF | solar | jud. GIURGIU, loc. BACU, Strada Fara Nume, nr. T72 | GR | RO001E131381687/1 | 2023-04-13 | CFp | NA | 5 | 4.88 | 0 | Productie CD = en. el. livrata in reteaua electrica | 13267213 | 0 | 605
7531 | RO001E131426306 | PF | solar | jud. GIURGIU, loc. GHIONEA, Strada Cocosu Rosu, nr. FN | GR | RO001E131426306/3 | 2023-04-07 | CFp | NA | 9.96 | 9.751 | 0 | Productie CD = en. el. livrata in reteaua electrica | 13267213 | 0 | 865
7532 | RO001E300576045 | PF | solar | jud. GIURGIU, loc. COPACIU, Strada ECATERINA PETRASCU, nr. 17 | GR | RO001E300576045/3 | 2023-04-10 | CFp | NA | 3 | 2.939 | 0 | Productie CD = en. el. livrata in reteaua electrica | 13267213 | 0 | 324
7533 | RO001E131422403 | PF | solar | jud. GIURGIU, loc. ADUNATII-COPACENI, Strada Troitei, nr. FN, bl. T67/1, sc. P 1081, et. LOT 1 | GR | RO001E131422403/3 | 2023-04-11 | CFp | NA | 5 | 4.899 | 0 | Productie CD = en. el. livrata in reteaua electrica | 24387371 | 0 | 571
7534 | RO001E400953731 | PF | solar | jud. ILFOV, loc. OSTRATU, Strada Platanului, nr. 32 | IF | RO001E400953731/2 | 2023-04-11 | CFp | NA | 10 | 9.799 | 0 | Productie CD = en. el. livrata in reteaua electrica | 13267213 | 0 | 1095
7535 | RO001E105763046 | PF | solar | jud. BUCURESTI, loc. SECTOR 4, Strada Alunisului, nr. 130 | B | RO001E105763046/2 | 2023-04-13 | CFp | NA | 5 | 4.899 | 0 | Productie CD = en. el. livrata in reteaua electrica | 24387371 | 0 | 529
7536 | RO001E108754678 | PF | solar | jud. ILFOV, loc. DOBROESTI, Strada Narciselor, nr. 5 | IF | RO001E108754678/2 | 2023-04-11 | CFp | NA | 4.95 | 4.85 | 0 | NA | NA | 0 | 896
7537 | RO001E142522315 | PF | solar | jud. ILFOV, loc. MAGURELE, Strada Orei, nr. 29 | IF | RO001E142522315/3 | 2023-04-24 | CFp | NA | 14.85 | 14.453 | 0 | Productie CD = en. el. livrata in reteaua electrica | 13267213 | 0 | 1901
7538 | RO001E108740819 | PF | solar | jud. BUCURESTI, loc. SECTOR 2, Strada Gheorghe Titeica, nr. 49 | B | RO001E108740819/2 | 2023-04-05 | CFp | NA | 8 | 8 | 0 | Productie CD = en. el. livrata in reteaua electrica | 24387371 | 0 | 719
7539 | RO001E109001821 | PF | solar | jud. ILFOV, loc. PANTELIMON, Strada Piersicului, nr. 29 | IF | RO001E109001821/2 | 2023-04-03 | CFp | NA | 3 | 2.92 | 0 | Productie CD = en. el. livrata in reteaua electrica | 13267213 | 0 | 319
7540 | RO001E300380666 | PF | solar | jud. GIURGIU, loc. MALU, Strada Daiestilor, nr. 5 | GR | RO001E300380666/3 | 2023-04-04 | CFp | NA | 3 | 2.939 | 0 | Productie CD = en. el. livrata in reteaua electrica | 24387371 | 0 | 694
7541 | RO001E300979468 | PF | solar | jud. GIURGIU, loc. PALANCA, Strada Ograda, nr. 4 | GR | RO001E300979468/3 | 2023-04-06 | CFp | NA | 9.96 | 9.751 | 0 | NA | NA | 0 | 603
7542 | RO001E107687784 | PF | solar | jud. BUCURESTI, loc. SECTOR 5, Intrarea Livezilor, nr. 33 | B | RO001E107687784/3 | 2023-04-11 | CFp | NA | 3 | 2.92 | 0 | Productie CD = en. el. livrata in reteaua electrica | 24387371 | 0 | 19
7543 | RO001E300045293 | PF | solar | jud. GIURGIU, loc. GIURGIU, Strada Stupilor, nr. 21B | GR | RO001E300045293/2 | 2023-04-13 | CFp | NA | 5 | 4.85 | 0 | Productie CD = en. el. livrata in reteaua electrica | 13267213 | 0 | 591
7544 | RO001E400025652 | PF | solar | jud. ILFOV, loc. BRANESTI, Strada Oituz, nr. 17 | IF | RO001E400025652/2 | 2023-04-05 | CFp | NA | 5 | 4.88 | 0 | Productie CD = en. el. livrata in reteaua electrica | 24387371 | 0 | 390
7545 | RO001E101423797 | PF | solar | jud. BUCURESTI, loc. SECTOR 1, Intrarea Buciumat Gheorghe, sold., nr. 10, sc. A, ap. AP 62 | B | RO001E101423797/2 | 2023-04-05 | CFp | NA | 3 | 3 | 0 | Productie CD = en. el. livrata in reteaua electrica | 24387371 | 0 | 233
7546 | RO001E300081248 | PF | solar | jud. GIURGIU, loc. GIURGIU, Strada Selari, nr. 19 | GR | RO001E300081248/2 | 2023-04-05 | CFp | NA | 3 | 2.939 | 0 | Productie CD = en. el. livrata in reteaua electrica | 13267213 | 0 | 349
7547 | RO001E300747359 | PF | solar | jud. GIURGIU, loc. HOTARELE, Strada Lacului, nr. 12 | GR | RO001E300747359/4 | 2023-04-03 | CFp | NA | 3 | 2.92 | 0 | Productie CD = en. el. livrata in reteaua electrica | 13267213 | 0 | 285
7548 | RO001E141436723 | PF | solar | jud. ILFOV, loc. BRANESTI, Strada Infratirii, nr. 4A | IF | RO001E141436723/3 | 2023-04-03 | CFp | NA | 3 | 2.92 | 0 | Productie CD = en. el. livrata in reteaua electrica | 24387371 | 0 | 261
7549 | RO001E142193397 | PF | solar | jud. ILFOV, loc. DUDU, Strada Preot Sebe Costin, nr. 21L | IF | RO001E142193397/1 | 2023-04-13 | CFp | NA | 3 | 2.934 | 0 | Productie CD = en. el. livrata in reteaua electrica | 24387371 | 0 | 267
7550 | RO001E141755176 | PF | solar | jud. ILFOV, loc. CIOROGARLA, Strada Teiului, nr. 11A | IF | RO001E141755176/2 | 2023-04-13 | CFp | NA | 5 | 4.845 | 0 | Productie CD = en. el. livrata in reteaua electrica | 13267213 | 0 | 443
7551 | RO001E110433189 | PF | solar | jud. BUCURESTI, loc. SECTOR 5, Strada Floare de Gheata, nr. 77 | B | RO001E110433189/2 | 2023-04-20 | CFp | NA | 9.72 | 9.525 | 0 | Productie CD = en. el. livrata in reteaua electrica | 24387371 | 0 | 1102
7552 | RO001E109128056 | PJ | solar | jud. BUCURESTI, loc. SECTOR 2, Strada Matac Gheorghe,Soldat, nr. 19 | B | RO001E109128056/2 | 2023-04-04 | CFp | NA | 23.92 | 23.92 | 0 | Productie CD = en. el. livrata in reteaua electrica | 24387371 | 0 | 1050
7553 | RO001E142491152 | PF | solar | jud. ILFOV, loc. PANTELIMON, Strada BINELUI, nr. 38 | IF | RO001E142491152/3 | 2023-04-03 | CFp | NA | 3 | 2.92 | 0 | Productie CD = en. el. livrata in reteaua electrica | 13267213 | 0 | 258
7554 | RO001E142239152 | PF | solar | jud. Ilfov, loc. MAGURELE, Strada TURTURELELOR, nr. 3 | IF | RO001E142239152/2 | 2023-04-13 | CFp | NA | 3 | 2.934 | 0 | Productie CD = en. el. livrata in reteaua electrica | 13267213 | 0 | 297
7555 | RO001E141873436 | PF | solar | jud. ILFOV, loc. BRAGADIRU, Strada Toamnei, nr. 29 | IF | RO001E141873436/3 | 2023-04-06 | CFp | NA | 20 | 19.599 | 0 | Productie CD = en. el. livrata in reteaua electrica | 13267213 | 0 | 2501
7556 | RO001E105357900 | PF | solar | jud. ILFOV, loc. VOLUNTARI, Intrarea V-Pompiliu Stefu, nr. 34 | IF | RO001E105357900/2 | 2023-04-11 | CFp | NA | 6 | 5.8 | 0 | Productie CD = en. el. livrata in reteaua electrica | 24387371 | 0 | 483
7557 | RO001E103142292 | PF | solar | jud. BUCURESTI, loc. SECTOR 1, Strada Berthelot Henri Mathias, g-ral., nr. 88, bl. CORP B | B | RO001E103142292/3 | 2023-04-25 | CFp | NA | 20 | 20 | 0 | Productie CD = en. el. livrata in reteaua electrica | 13267213 | 0 | 2656
7558 | RO001E301069188 | PF | solar | jud. GIURGIU, loc. JOITA, Calea Bucuresti, nr. 5 | GR | RO001E301069188/4 | 2023-04-11 | CFp | NA | 5 | 4.88 | 0 | Productie CD = en. el. livrata in reteaua electrica | 24387371 | 0 | 510
7559 | RO001E141671825 | PF | solar | jud. ILFOV, loc. GHERMANESTI, Strada NICOPOLE, nr. 52 | IF | RO001E141671825/4 | 2023-04-13 | CFp | NA | 10 | 9.799 | 0 | Productie CD = en. el. livrata in reteaua electrica | 13267213 | 0 | 962
7560 | RO001E142080493 | PF | solar | jud. ILFOV, loc. DRAGOMIRESTI-VALE, Strada Cicoarei, nr. 21D, bl. CASA 11 | IF | RO001E142080493/2 | 2023-04-11 | CFp | NA | 3 | 2.939 | 0 | Productie CD = en. el. livrata in reteaua electrica | 13267213 | 0 | 257
7561 | RO001E110101732 | PF | solar | jud. BUCURESTI, loc. SECTOR 4, DRUMUL Campeni, nr. 72-74, bl. VILA 3 | B | RO001E110101732/2 | 2023-04-10 | CFp | NA | 3 | 2.939 | 0 | NA | NA | 0 | 0
7562 | RO001E300754357 | PF | solar | jud. GIURGIU, loc. HOTARELE, Strada Postei, nr. 7 | GR | RO001E300754357/3 | 2023-04-03 | CFp | NA | 3 | 2.92 | 0 | Productie CD = en. el. livrata in reteaua electrica | 24387371 | 0 | 373
7563 | RO001E143076590 | PF | solar | jud. ILFOV, loc. POPESTI-LEORDENI, Strada Oituz, nr. 56-B | IF | RO001E143076590/2 | 2023-04-13 | CFp | NA | 6 | 5.879 | 0 | Productie CD = en. el. livrata in reteaua electrica | 24387371 | 0 | 693
7564 | RO001E108157754 | PF | solar | jud. BUCURESTI, loc. SECTOR 5, Strada Muntii Carpati, nr. 123 B | B | RO001E108157754/2 | 2023-04-06 | CFp | NA | 4.92 | 4.812 | 0 | Productie CD = en. el. livrata in reteaua electrica | 24387371 | 0 | 272
7565 | RO001E110439769 | PF | solar | jud. BUCURESTI, loc. SECTOR 3, Strada Marului, nr. 47 B | B | RO001E110439769/1 | 2023-04-13 | CFp | NA | 4.36 | 4.272 | 0 | Productie CD = en. el. livrata in reteaua electrica | 13267213 | 0 | 126
7566 | RO001E106124486 | PF | solar | jud. BUCURESTI, loc. SECTOR 5, Strada Mitropolitul Dosoftei, nr. 73 | B | RO001E106124486/2 | 2023-04-11 | CFp | NA | 6 | 5.879 | 0 | Productie CD = en. el. livrata in reteaua electrica | 24387371 | 0 | 770
7567 | RO001E105261476 | PF | solar | jud. BUCURESTI, loc. SECTOR 2, Strada Escalei, nr. 27A | B | RO001E105261476/2 | 2023-04-03 | CFp | NA | 4 | 3.88 | 0 | Productie CD = en. el. livrata in reteaua electrica | 13267213 | 0 | 328
7568 | RO001E119689686 | PF | solar | jud. BUCURESTI, loc. SECTOR 2, Strada Johann Sebastian Bach, nr. 5A | B | RO001E119689686/2 | 2023-04-06 | CFp | NA | 4 | 4 | 0 | Productie CD = en. el. livrata in reteaua electrica | 24387371 | 0 | 319
7569 | RO001E300894093 | PF | solar | jud. GIURGIU, loc. MIHAI VODA, Strada Pictor Ion Luchian, nr. 27 | GR | RO001E300894093/2 | 2023-04-20 | CFp | NA | 5 | 4.899 | 0 | Productie CD = en. el. livrata in reteaua electrica | 13267213 | 0 | 677
7570 | RO001E119719736 | PF | solar | jud. BUCURESTI, loc. SECTOR 1, Strada Virgiliu, nr. 34 | B | RO001E119719736/2 | 2023-04-10 | CFp | NA | 6 | 6 | 0 | Productie CD = en. el. livrata in reteaua electrica | 13267213 | 0 | 413
7571 | RO001E109056157 | PF | solar | jud. BUCURESTI, loc. SECTOR 6, Strada Dezrobirii, nr. 142 A | B | RO001E109056157/2 | 2023-04-20 | CFp | NA | 8 | 7.839 | 0 | Productie CD = en. el. livrata in reteaua electrica | 24387371 | 0 | 627
7572 | RO001E103201849 | PF | solar | jud. BUCURESTI, loc. SECTOR 6, Calea Giulesti, nr. 518 | B | RO001E103201849/2 | 2023-04-25 | CFp | NA | 5.94 | 5.816 | 0 | Productie CD = en. el. livrata in reteaua electrica | 13267213 | 0 | 673
7573 | RO001E104243273 | PF | solar | jud. BUCURESTI, loc. SECTOR 2, Strada Balasescu Nifon, prof., nr. 10 | B | RO001E104243273/2 | 2023-04-21 | CFp | NA | 4.56 | 4.468 | 0 | Productie CD = en. el. livrata in reteaua electrica | 24387371 | 0 | 533
7574 | RO001E141603910 | PJ | solar | jud. ILFOV, loc. VOLUNTARI, Strada GALATA, nr. 20-22 | IF | RO001E141603910/3 | 2023-04-25 | CFp | NA | 23.49 | 23.015 | 0 | NA | NA | 0 | 0
7575 | RO001E109063391 | PF | solar | jud. BUCURESTI, loc. SECTOR 1, Strada Izbiceni, nr. 84, ap. AP.2 | B | RO001E109063391/2 | 2023-04-20 | CFp | NA | 10 | 10 | 0 | Productie CD = en. el. livrata in reteaua electrica | 24387371 | 0 | 1245
7576 | RO001E141468111 | PF | solar | jud. ILFOV, loc. BRAGADIRU, Strada Toamnei, nr. 39, bl. VILA NR.35 | IF | RO001E141468111/2 | 2023-04-13 | CFp | NA | 4 | 3.84 | 0 | Productie CD = en. el. livrata in reteaua electrica | 24387371 | 0 | 430
7577 | RO001E111101968 | PF | solar | jud. BUCURESTI, loc. SECTOR 1, Strada Fabrica De Caramida, nr. 9A | B | RO001E111101968/2 | 2023-04-11 | CFp | NA | 7.225 | 7.225 | 0 | Productie CD = en. el. livrata in reteaua electrica | 13267213 | 0 | 255
7578 | RO001E105538013 | PF | solar | jud. BUCURESTI, loc. SECTOR 4, Intrarea Naruja, nr. 7 | B | RO001E105538013/2 | 2023-04-11 | CFp | NA | 3 | 2.92 | 0 | Productie CD = en. el. livrata in reteaua electrica | 24387371 | 0 | 310
7579 | RO001E108938010 | PF | solar | jud. BUCURESTI, loc. SECTOR 4, Strada Fratii Fagarasanu, nr. 47 | B | RO001E108938010/2 | 2023-04-12 | CFp | NA | 3 | 2.939 | 0 | Productie CD = en. el. livrata in reteaua electrica | 24387371 | 0 | 339
7580 | RO001E119850136 | PJ | solar | jud. BUCURESTI, loc. SECTOR 1, Bulevardul Marasti, nr. 2 | B | RO001E119850136/2 | 2023-04-24 | CFp | NA | 19.8 | 19.8 | 0 | Productie CD = en. el. livrata in reteaua electrica | 13093222 | 0 | 980
7581 | RO001E109330286 | PF | solar | jud. BUCURESTI, loc. SECTOR 6, DRUMUL Belsugului, nr. 51 B | B | RO001E109330286/2 | 2023-04-06 | CFp | NA | 6 | 5.855 | 0 | Productie CD = en. el. livrata in reteaua electrica | 13267213 | 0 | 634
7582 | RO001E100331794 | PF | solar | jud. BUCURESTI, loc. SECTOR 1, Intrarea Iliescu Teodor,Aviator, nr. 17, ap. AP 1 | B | RO001E100331794/2 | 2023-04-20 | CFp | NA | 5 | 5 | 0 | Productie CD = en. el. livrata in reteaua electrica | 13267213 | 0 | 277
7583 | RO001E100511198 | PF | solar | jud. BUCURESTI, loc. SECTOR 1, Strada Clucereasa Elena, nr. 51 | B | RO001E100511198/2 | 2023-04-24 | CFp | NA | 6 | 6 | 0 | Productie CD = en. el. livrata in reteaua electrica | 24387371 | 0 | 451
7584 | RO001E103917034 | PF | solar | jud. BUCURESTI, loc. SECTOR 4, Strada Boian, nr. 69 | B | RO001E103917034/2 | 2023-04-12 | CFp | NA | 6 | 5.87 | 0 | Productie CD = en. el. livrata in reteaua electrica | 24387371 | 0 | 802
7585 | RO001E141506697 | PF | solar | jud. ILFOV, loc. BERCENI, Intrarea CRINILOR, nr. 16 | IF | RO001E141506697/3 | 2023-04-24 | CFp | NA | 3 | 2.939 | 0 | Productie CD = en. el. livrata in reteaua electrica | 13267213 | 0 | 237
7586 | RO001E142180775 | PF | solar | jud. ILFOV, loc. DRAGOMIRESTI-VALE, Strada CAMELIEI, nr. 8 | IF | RO001E142180775/2 | 2023-04-20 | CFp | NA | 5 | 4.88 | 0 | Productie CD = en. el. livrata in reteaua electrica | 24387371 | 0 | 604
7587 | RO001E142263441 | PF | solar | jud. ILFOV, loc. CHIAJNA, Strada Sperantei, nr. 30A | IF | RO001E142263441/2 | 2023-04-24 | CFp | NA | 5 | 4.89 | 0 | Productie CD = en. el. livrata in reteaua electrica | 13267213 | 0 | 522
7588 | RO001E108906756 | PF | solar | jud. BUCURESTI, loc. SECTOR 1, Strada Durbac Dumitru Raducu,Lt.Col., nr. 47 | B | RO001E108906756/2 | 2023-04-06 | CFp | NA | 6 | 6 | 0 | Productie CD = en. el. livrata in reteaua electrica | 24387371 | 0 | 681
7589 | RO001E142422437 | PF | solar | jud. ILFOV, loc. BRAGADIRU, Strada Parfumului, nr. 23, ap. CASA 16 | IF | RO001E142422437/2 | 2023-04-24 | CFp | NA | 3 | 2.939 | 0 | Productie CD = en. el. livrata in reteaua electrica | 13267213 | 0 | 271
7590 | RO001E142060547 | PF | solar | jud. ILFOV, loc. PANTELIMON, Strada Migdalilor, nr. 4 | IF | RO001E142060547/2 | 2023-04-20 | CFp | NA | 3 | 2.939 | 0 | Productie CD = en. el. livrata in reteaua electrica | 13267213 | 0 | 268
7591 | RO001E119920819 | PF | solar | jud. BUCURESTI, loc. SECTOR 4, DRUMUL Campeni, nr. 6 | B | RO001E119920819/2 | 2023-04-12 | CFp | NA | 10 | 9.79 | 0 | NA | NA | 0 | 598
7592 | RO001E141934748 | PF | solar | jud. ILFOV, loc. MANASTIREA, Strada Uzinei, nr. 160 B8 | IF | RO001E141934748/3 | 2023-04-04 | CFp | NA | 5 | 4.899 | 0 | Productie CD = en. el. livrata in reteaua electrica | 13267213 | 0 | 517
7593 | RO001E300542105 | PF | solar | jud. GIURGIU, loc. MIHAI BRAVU, Strada Principala, nr. 36 | GR | RO001E300542105/4 | 2023-04-24 | CFp | NA | 3 | 2.939 | 0 | Productie CD = en. el. livrata in reteaua electrica | 13267213 | 0 | 234
7594 | RO001E400587004 | PF | solar | jud. ILFOV, loc. CORBEANCA, Strada Independentei, nr. 66 | IF | RO001E400587004/4 | 2023-04-18 | CFp | NA | 6 | 5.87 | 0 | Productie CD = en. el. livrata in reteaua electrica | 13267213 | 0 | 428
7595 | RO001E301047892 | PF | solar | jud. GIURGIU, loc. VANATORII MICI, Strada Luncii, nr. 4 | GR | RO001E301047892/3 | 2023-04-24 | CFp | NA | 3.24 | 3.174 | 0 | Productie CD = en. el. livrata in reteaua electrica | 13267213 | 0 | 196
7596 | RO001E401118049 | PF | solar | jud. ILFOV, loc. DOMNESTI, Strada Toamnei, nr. 6 | IF | RO001E401118049/3 | 2023-04-20 | CFp | NA | 5 | 4.899 | 0 | Productie CD = en. el. livrata in reteaua electrica | 13267213 | 0 | 735
7597 | RO001E109180380 | PJ | solar | jud. BUCURESTI, loc. SECTOR 1, Strada Brezoianu Ion, actor, nr. 27 | B | RO001E109180380/2 | 2023-04-21 | CFp | NA | 10 | 9.797 | 0 | NA | NA | 0 | 0
7598 | RO001E400401436 | PF | solar | jud. ILFOV, loc. DRAGOMIRESTI-VALE, Strada Micsunelelor, nr. 176 | IF | RO001E400401436/2 | 2023-04-20 | CFp | NA | 3 | 2.939 | 0 | Productie CD = en. el. livrata in reteaua electrica | 24387371 | 0 | 396
7599 | RO001E142779803 | PF | solar | jud. ILFOV, loc. CLINCENI, Strada Fortului, nr. 248, ap. CASA 3 | IF | RO001E142779803/3 | 2023-04-20 | CFp | NA | 3 | 2.939 | 0 | Productie CD = en. el. livrata in reteaua electrica | 24387371 | 0 | 167
7600 | RO001E142287425 | PF | solar | jud. ILFOV, loc. BERCENI, Strada BISTRITA, nr. 15F | IF | RO001E142287425/4 | 2023-04-26 | CFp | NA | 15 | 14.6 | 0 | Productie CD = en. el. livrata in reteaua electrica | 30328213 | 0 | 1920
7601 | RO001E141431223 | PF | solar | jud. ILFOV, loc. CORBEANCA, Strada Spiralei, nr. 6A | IF | RO001E141431223/2 | 2023-04-18 | CFp | NA | 5 | 4.899 | 0 | Productie CD = en. el. livrata in reteaua electrica | 13267213 | 0 | 473
7602 | RO001E110262594 | PF | solar | jud. BUCURESTI, loc. SECTOR 5, Strada Boicescu Alexandru, dr., nr. 9 | B | RO001E110262594/2 | 2023-04-26 | CFp | NA | 10 | 9.791 | 0 | Productie CD = en. el. livrata in reteaua electrica | 24387371 | 0 | 1575
7603 | RO001E114904221 | PF | solar | jud. BUCURESTI, loc. SECTOR 1, Bulevardul Oaspetilor, nr. 49A | B | RO001E114904221/3 | 2023-04-05 | CFp | NA | 15 | 15 | 0 | Productie CD = en. el. livrata in reteaua electrica | 24387371 | 0 | 2141
7604 | RO001E109005690 | PF | solar | jud. BUCURESTI, loc. SECTOR 1, ALEEA Scrovistea, nr. 15 -17 | B | RO001E109005690/2 | 2023-04-10 | CFp | NA | 10 | 10 | 0 | Productie CD = en. el. livrata in reteaua electrica | 13267213 | 0 | 1431
7605 | RO001E118997227 | PF | solar | jud. BUCURESTI, loc. SECTOR 1, Strada Caderea Bastiliei, nr. 41 | B | RO001E118997227/2 | 2023-04-20 | CFp | NA | 5 | 5 | 0 | Productie CD = en. el. livrata in reteaua electrica | 13267213 | 0 | 171
7606 | RO001E141196333 | PF | solar | jud. ILFOV, loc. TAMASI, Strada Potcovari, nr. 24, bl. VIL2 | IF | RO001E141196333/2 | 2023-04-20 | CFp | NA | 6 | 5.874 | 0 | Productie CD = en. el. livrata in reteaua electrica | 13267213 | 0 | 644
7607 | RO001E300488968 | PF | solar | jud. GIURGIU, loc. ADUNATII-COPACENI, SOSEAUA Principala, nr. 23 | GR | RO001E300488968/3 | 2023-04-11 | CFp | NA | 5 | 4.88 | 0 | Productie CD = en. el. livrata in reteaua electrica | 13267213 | 0 | 469
7608 | RO001E105706379 | PF | solar | jud. BUCURESTI, loc. SECTOR 4, Strada Soimus, nr. 79 | B | RO001E105706379/2 | 2023-04-12 | CFp | NA | 3.64 | 3.557 | 0 | Productie CD = en. el. livrata in reteaua electrica | 24387371 | 0 | 292
7609 | RO001E142698296 | PF | solar | jud. ILFOV, loc. CORBEANCA, Strada Planorului, nr. 23, ap. VILA 2 | IF | RO001E142698296/3 | 2023-04-18 | CFp | NA | 10 | 9.6 | 0 | Productie CD = en. el. livrata in reteaua electrica | 13267213 | 0 | 707
7610 | RO001E103171171 | PF | solar | jud. BUCURESTI, loc. SECTOR 6, Strada Boisoara, nr. 24 | B | RO001E103171171/2 | 2023-04-24 | CFp | NA | 3.22 | 3.155 | 0 | Productie CD = en. el. livrata in reteaua electrica | 18680651 | 0 | 235
7611 | RO001E110019684 | PJ | solar | jud. BUCURESTI, loc. SECTOR 6, Strada Severin Emanoil Mihail,General, nr. 2-4, ap. CAM5 | B | RO001E110019684/3 | 2023-04-05 | CFp | NA | 20 | 19.4 | 0 | Productie CD = en. el. livrata in reteaua electrica | 24387371 | 0 | 800
7612 | RO001E131313839 | PF | solar | jud. GIURGIU, loc. MIHAILESTI, Strada Complexului, nr. 17F | GR | RO001E131313839/2 | 2023-04-11 | CFp | NA | 5 | 4.88 | 0 | Productie CD = en. el. livrata in reteaua electrica | 13267213 | 0 | 682
7613 | RO001E143248423 | PF | solar | jud. ILFOV, loc. SAFTICA, Strada TREI LACURI, nr. 40-/25 | IF | RO001E143248423/2 | 2023-04-25 | CFp | NA | 10 | 9.798 | 0 | Productie CD = en. el. livrata in reteaua electrica | 24387371 | 0 | 1033
7614 | RO001E301228680 | PF | solar | jud. GIURGIU, loc. MIHAILESTI, Calea Bucuresti, nr. 395 | GR | RO001E301228680/2 | 2023-04-28 | CFp | NA | 15 | 14.699 | 0 | Productie CD = en. el. livrata in reteaua electrica | 13267213 | 0 | 1698
7615 | RO001E141747728 | PF | solar | jud. ILFOV, loc. TANCABESTI, Strada Drumul Tarinei, nr. 2A | IF | RO001E141747728/2 | 2023-04-24 | CFp | NA | 10 | 9.79 | 0 | Productie CD = en. el. livrata in reteaua electrica | 24387371 | 0 | 1061
7616 | RO001E400791663 | PF | solar | jud. ILFOV, loc. MICSUNESTI-MOARA, SOSEAUA PRIMAVERII, nr. 123 | IF | RO001E400791663/3 | 2023-04-04 | CFp | NA | 3 | 2.939 | 0 | NA | NA | 0 | 0
7617 | RO001E142204165 | PF | solar | jud. ILFOV, loc. CIOROGARLA, Strada MARE, nr. 133 | IF | RO001E142204165/3 | 2023-04-27 | CFp | NA | 6 | 5.86 | 0 | Productie CD = en. el. livrata in reteaua electrica | 13267213 | 0 | 752
7618 | RO001E401130391 | PF | solar | jud. ILFOV, loc. PANTELIMON, ALEEA Selimbar, nr. 1 | IF | RO001E401130391/4 | 2023-04-21 | CFp | NA | 4.25 | 4.155 | 0 | Productie CD = en. el. livrata in reteaua electrica | 24387371 | 0 | 393
7619 | RO001E100834141 | PF | solar | jud. BUCURESTI, loc. SECTOR 2, Strada Radu de la Afumati, nr. 26 | B | RO001E100834141/2 | 2023-04-06 | CFp | NA | 7.6 | 7.6 | 0 | Productie CD = en. el. livrata in reteaua electrica | 13267213 | 0 | 827
7620 | RO001E141906668 | PF | solar | jud. ILFOV, loc. DUDU, Strada Orhideelor, nr. 28V | IF | RO001E141906668/2 | 2023-04-20 | CFp | NA | 3 | 2.939 | 0 | Productie CD = en. el. livrata in reteaua electrica | 24387371 | 0 | 0
7621 | RO001E109439589 | PF | solar | jud. BUCURESTI, loc. SECTOR 5, Strada Pucheni, nr. 103 E | B | RO001E109439589/2 | 2023-04-13 | CFp | NA | 5 | 4.89 | 0 | Productie CD = en. el. livrata in reteaua electrica | 24387371 | 0 | 477
7622 | RO001E110103509 | PF | solar | jud. BUCURESTI, loc. SECTOR 1, Strada Londra, nr. 22 | B | RO001E110103509/3 | 2023-04-21 | CFp | NA | 10 | 10 | 0 | Productie CD = en. el. livrata in reteaua electrica | 24387371 | 0 | 355
7623 | RO001E141807444 | PF | solar | jud. ILFOV, loc. DUDU, Strada Viilor, nr. 21E | IF | RO001E141807444/2 | 2023-04-28 | CFp | NA | 3 | 2.937 | 0 | Productie CD = en. el. livrata in reteaua electrica | 13267213 | 0 | 249
7624 | RO001E109360863 | PF | solar | jud. BUCURESTI, loc. SECTOR 3, Strada Vitioara, nr. 38 A-40 | B | RO001E109360863/2 | 2023-04-24 | CFp | NA | 9 | 8.817 | 0 | Productie CD = en. el. livrata in reteaua electrica | 5888716 | 0 | 1010
7625 | RO001E107349734 | PF | solar | jud. BUCURESTI, loc. SECTOR 6, Strada Eucaliptului, nr. 10 | B | RO001E107349734/2 | 2023-04-20 | CFp | NA | 5 | 4.899 | 0 | NA | NA | 0 | 0
7626 | RO001E400348188 | PF | solar | jud. ILFOV, loc. DOMNESTI, SOSEAUA Alexandru Ioan Cuza, nr. 15 | IF | RO001E400348188/2 | 2023-04-25 | CFp | NA | 3 | 2.939 | 0 | Productie CD = en. el. livrata in reteaua electrica | 24387371 | 0 | 322
7627 | RO001E142896500 | PF | solar | jud. ILFOV, loc. BALOTESTI, Strada Amurgului, nr. 150-14 | IF | RO001E142896500/3 | 2023-04-18 | CFp | NA | 5 | 4.89 | 0 | Productie CD = en. el. livrata in reteaua electrica | 13267213 | 0 | 554
7628 | RO001E300384705 | PF | solar | jud. GIURGIU, loc. MALU, Strada Colonel Stelea Neagu, nr. 20 | GR | RO001E300384705/3 | 2023-04-04 | CFp | NA | 6.48 | 6.349 | 0 | Productie CD = en. el. livrata in reteaua electrica | 24387371 | 0 | 686
7629 | RO001E300456053 | PF | solar | jud. GIURGIU, loc. SLOBOZIA, Strada Crinului-DC 121, nr. 486 | GR | RO001E300456053/3 | 2023-04-28 | CFp | NA | 3 | 2.939 | 0 | Productie CD = en. el. livrata in reteaua electrica | 24387371 | 0 | 368
7630 | RO001E141942499 | PF | solar | jud. ILFOV, loc. CACIULATI, SOSEAUA Unirii, nr. 201-203A | IF | RO001E141942499/2 | 2023-04-20 | CFp | NA | 3 | 2.939 | 0 | Productie CD = en. el. livrata in reteaua electrica | 24387371 | 0 | 413
7631 | RO001E400536480 | PF | solar | jud. ILFOV, loc. BUFTEA, Strada BUCURESTI-TARGOVISTE, nr. 23A | IF | RO001E400536480/4 | 2023-04-20 | CFp | NA | 5 | 4.899 | 0 | Productie CD = en. el. livrata in reteaua electrica | 13267213 | 0 | 387
7632 | RO001E141639672 | PF | solar | jud. ILFOV, loc. SILISTEA SNAGOVULUI, SOSEAUA Silistea-Ciolpani, nr. 2A | IF | RO001E141639672/2 | 2023-04-26 | CFp | NA | 6 | 5.825 | 0 | Productie CD = en. el. livrata in reteaua electrica | 13267213 | 0 | 257
7633 | RO001E108931530 | PF | solar | jud. BUCURESTI, loc. SECTOR 1, Strada Carpati, nr. 16 | B | RO001E108931530/2 | 2023-04-21 | CFp | NA | 3 | 3 | 0 | Productie CD = en. el. livrata in reteaua electrica | 13267213 | 0 | 308
7634 | RO001E107815697 | PF | solar | jud. BUCURESTI, loc. SECTOR 5, Strada Docolina, nr. 57 | B | RO001E107815697/3 | 2023-04-12 | CFp | NA | 8 | 7.83 | 0 | Productie CD = en. el. livrata in reteaua electrica | 13267213 | 0 | 806
7635 | RO001E142608231 | PF | solar | jud. ILFOV, loc. BALOTESTI, Strada CAMELIEI, nr. 31G, ap. C7 | IF | RO001E142608231/3 | 2023-04-20 | CFp | NA | 5 | 4.899 | 0 | Productie CD = en. el. livrata in reteaua electrica | 13267213 | 0 | 503
7636 | RO001E141874909 | PF | solar | jud. ILFOV, loc. CHIAJNA, Strada ORHIDEELOR, nr. 70J | IF | RO001E141874909/2 | 2023-04-24 | CFp | NA | 6 | 5.879 | 0 | Productie CD = en. el. livrata in reteaua electrica | 13267213 | 0 | 696
7637 | RO001E300364501 | PF | solar | jud. GIURGIU, loc. VEDEA, Strada ARSACHE, nr. 340 | GR | RO001E300364501/3 | 2023-04-28 | CFp | NA | 3 | 2.939 | 0 | NA | NA | 0 | 1
7638 | RO001E119148136 | PF | solar | jud. BUCURESTI, loc. SECTOR 1, Strada Niagara, nr. 76 | B | RO001E119148136/2 | 2023-04-28 | CFp | NA | 9.43 | 9.43 | 0 | Productie CD = en. el. livrata in reteaua electrica | 13267213 | 0 | 751
7639 | RO001E108738704 | PF | solar | jud. BUCURESTI, loc. SECTOR 5, Strada Tiparnitei, nr. 29A | B | RO001E108738704/3 | 2023-04-25 | CFp | NA | 5 | 4.899 | 0 | Productie CD = en. el. livrata in reteaua electrica | 13267213 | 0 | 418
7640 | RO001E108802188 | PF | solar | jud. BUCURESTI, loc. SECTOR 4, Strada Florescu Nicolae,Sergent, nr. 120 -122 | B | RO001E108802188/2 | 2023-04-26 | CFp | NA | 10 | 9.799 | 0 | Productie CD = en. el. livrata in reteaua electrica | 13267213 | 0 | 1129
7641 | RO001E142491107 | PF | solar | jud. ILFOV, loc. BRAGADIRU, Strada Diamantului, nr. 84J | IF | RO001E142491107/2 | 2023-04-21 | CFp | NA | 3 | 2.939 | 0 | Productie CD = en. el. livrata in reteaua electrica | 13093222 | 0 | 455
7642 | RO001E401026845 | PF | solar | jud. ILFOV, loc. CORBEANCA, Strada Dispensarului, nr. 2 | IF | RO001E401026845/3 | 2023-04-21 | CFp | NA | 3 | 2.939 | 0 | Productie CD = en. el. livrata in reteaua electrica | 24387371 | 0 | 308
7643 | RO001E300870480 | PF | solar | jud. GIURGIU, loc. BUTURUGENI, Strada MAGNOLIEI, nr. 7 | GR | RO001E300870480/5 | 2023-04-25 | CFp | NA | 5 | 4.899 | 0 | Productie CD = en. el. livrata in reteaua electrica | 24387371 | 0 | 524
7644 | RO001E142855943 | PF | solar | jud. ILFOV, loc. VOLUNTARI, Bulevardul PIPERA, nr. 99 | IF | RO001E142855943/2 | 2023-04-24 | CFp | NA | 10 | 9.745 | 37.5 | Productie CD = en. el. livrata in reteaua electrica | 13267213 | 0 | 173
7645 | RO001E141609501 | PF | solar | jud. ILFOV, loc. POPESTI-LEORDENI, Strada Oituz, nr. 42A-42B | IF | RO001E141609501/3 | 2023-04-28 | CFp | NA | 5.525 | 5.414 | 0 | Productie CD = en. el. livrata in reteaua electrica | 13267213 | 0 | 453
7646 | RO001E141318340 | PF | solar | jud. ILFOV, loc. ROSU, Intrarea Magnoliei, nr. 3 A | IF | RO001E141318340/2 | 2023-04-28 | CFp | NA | 5 | 4.899 | 0 | Productie CD = en. el. livrata in reteaua electrica | 13267213 | 0 | 552
7647 | RO001E141708253 | PF | solar | jud. ILFOV, loc. BRAGADIRU, Strada Orizontului, nr. 8 | IF | RO001E141708253/2 | 2023-04-13 | CFp | NA | 6 | 5.879 | 0 | Productie CD = en. el. livrata in reteaua electrica | 13267213 | 0 | 709
7648 | RO001E141916805 | PF | solar | jud. ILFOV, loc. CORBEANCA, Strada Laguna Albastra, nr. 30 | IF | RO001E141916805/3 | 2023-04-28 | CFp | NA | 6 | 5.878 | 0 | Productie CD = en. el. livrata in reteaua electrica | 24387371 | 0 | 691
7649 | RO001E141620605 | PF | solar | jud. ILFOV, loc. BRAGADIRU, Strada Topaz, nr. 48-50K | IF | RO001E141620605/2 | 2023-04-25 | CFp | NA | 3.03 | 2.959 | 0 | Productie CD = en. el. livrata in reteaua electrica | 24387371 | 0 | 468
7650 | RO001E104331248 | PF | solar | jud. BUCURESTI, loc. SECTOR 2, Strada Sarafinesti, nr. 25 | B | RO001E104331248/2 | 2023-04-28 | CFp | NA | 5 | 4.85 | 0 | Productie CD = en. el. livrata in reteaua electrica | 13267213 | 0 | 598
7651 | RO001E141458660 | PF | solar | jud. ILFOV, loc. DUDU, Strada Salcamilor, nr. 48D | IF | RO001E141458660/2 | 2023-04-21 | CFp | NA | 3 | 2.939 | 0 | Productie CD = en. el. livrata in reteaua electrica | 13267213 | 0 | 323
7652 | RO001E400093792 | PF | solar | jud. ILFOV, loc. PANTELIMON, SOSEAUA Bucuresti-Cernica, nr. 2 | IF | RO001E400093792/2 | 2023-04-06 | CFp | NA | 10 | 9.799 | 0 | Productie CD = en. el. livrata in reteaua electrica | 24387371 | 0 | 0
7653 | RO001E300484919 | PF | solar | jud. GIURGIU, loc. ADUNATII-COPACENI, SOSEAUA Giurgiului, nr. 162 | GR | RO001E300484919/2 | 2023-04-25 | CFp | NA | 4 | 3.91 | 0 | Productie CD = en. el. livrata in reteaua electrica | 24387371 | 0 | 410
7654 | RO001E142271237 | PF | solar | jud. ILFOV, loc. BERCENI, Strada Dumbrava Rosie, nr. 16, ap. 1 | IF | RO001E142271237/3 | 2023-04-20 | CFp | NA | 3 | 2.939 | 0 | Productie CD = en. el. livrata in reteaua electrica | 18680651 | 0 | 372
7655 | RO001E100613382 | PF | solar | jud. BUCURESTI, loc. SECTOR 1, Strada Oastei, nr. 30 | B | RO001E100613382/2 | 2023-04-21 | CFp | NA | 6 | 6 | 0 | Productie CD = en. el. livrata in reteaua electrica | 24387371 | 0 | 571
7656 | RO001E301215158 | PF | solar | jud. GIURGIU, loc. BALANU, SOSEAUA Principala, nr. 34 | GR | RO001E301215158/2 | 2023-04-28 | CFp | NA | 3 | 2.939 | 0 | Productie CD = en. el. livrata in reteaua electrica | 24387371 | 0 | 138
7657 | RO001E401024191 | PF | solar | jud. ILFOV, loc. SAFTICA, ALEEA POIANA SOARELUI, nr. 8 | IF | RO001E401024191/2 | 2023-04-21 | CFp | NA | 6 | 5.879 | 0 | Productie CD = en. el. livrata in reteaua electrica | 13267213 | 0 | 297
7658 | RO001E401044531 | PF | solar | jud. ILFOV, loc. OSTRATU, Strada Romanitei, nr. 19 | IF | RO001E401044531/2 | 2023-04-21 | CFp | NA | 3 | 2.939 | 0 | Productie CD = en. el. livrata in reteaua electrica | 13093222 | 0 | 248
7659 | RO001E109338914 | PJ | solar | jud. BUCURESTI, loc. SECTOR 5, SPLAIUL Independentei, nr. 111 | B | RO001E109338914/2 | 2023-04-27 | CFp | NA | 6 | 5.878 | 0 | Productie CD = en. el. livrata in reteaua electrica | 24387371 | 0 | 37
7660 | RO001E142275938 | PJ | solar | jud. Ilfov, loc. SILISTEA SNAGOVULUI, Strada Snagov, nr. 2 | IF | RO001E142275938/3 | 2023-04-26 | CFp | NA | 26.68 | 26.145 | 0 | Productie CD = en. el. livrata in reteaua electrica | 24387371 | 0 | 1718
7661 | RO001E300676327 | PF | solar | jud. GIURGIU, loc. GHIMPATI, Strada Ogradei, nr. 35 | GR | RO001E300676327/4 | 2023-04-25 | CFp | NA | 3 | 2.939 | 0 | Productie CD = en. el. livrata in reteaua electrica | 24387371 | 0 | 260
7662 | RO001E141385119 | PF | solar | jud. ILFOV, loc. DOMNESTI, Intrarea Trandafirilor, nr. 4 | IF | RO001E141385119/2 | 2023-04-21 | CFp | NA | 3 | 2.934 | 0 | Productie CD = en. el. livrata in reteaua electrica | 13267213 | 0 | 282
7663 | RO001E106140316 | PF | solar | jud. BUCURESTI, loc. SECTOR 4, Strada Istrati I. Constantin, dr., nr. 28 | B | RO001E106140316/2 | 2023-04-26 | CFp | NA | 5 | 4.894 | 0 | Productie CD = en. el. livrata in reteaua electrica | 13267213 | 0 | 520
7664 | RO001E131268861 | PF | solar | jud. GIURGIU, loc. NAIPU, SOSEAUA Bucuresti-Alexandria, nr. 51 | GR | RO001E131268861/2 | 2023-04-25 | CFp | NA | 3 | 2.939 | 0 | Productie CD = en. el. livrata in reteaua electrica | 24387371 | 0 | 128
7665 | RO001E401056107 | PF | solar | jud. ILFOV, loc. 1 DECEMBRIE, Strada Artistilor, nr. 30 | IF | RO001E401056107/2 | 2023-04-13 | CFp | NA | 6 | 5.87 | 0 | Productie CD = en. el. livrata in reteaua electrica | 24387371 | 0 | 728
7666 | RO001E105289623 | PF | solar | jud. BUCURESTI, loc. SECTOR 2, Strada Arbustului, nr. 18 | B | RO001E105289623/2 | 2023-04-26 | CFp | NA | 5 | 4.89 | 0 | Productie CD = en. el. livrata in reteaua electrica | 24387371 | 0 | 519
7667 | RO001E300755707 | PF | solar | jud. GIURGIU, loc. GREACA, Strada Ulita Xiv, nr. 60 | GR | RO001E300755707/2 | 2023-04-24 | CFp | NA | 9.9 | 9.85 | 0 | Productie CD = en. el. livrata in reteaua electrica | 24387371 | 0 | 613
7668 | RO001E143213694 | PF | solar | jud. ILFOV, loc. BRAGADIRU, Strada Ghidiceni, nr. 43B, ap. CASA 3 | IF | RO001E143213694/3 | 2023-04-27 | CFp | NA | 5 | 4.899 | 0 | Productie CD = en. el. livrata in reteaua electrica | 24387371 | 0 | 521
7669 | RO001E300530393 | PF | solar | jud. GIURGIU, loc. FALASTOACA, SOSEAUA Principala, nr. 98 | GR | RO001E300530393/3 | 2023-04-25 | CFp | NA | 5 | 4.89 | 0 | NA | NA | 0 | 473
7670 | RO001E143213728 | PF | solar | jud. ILFOV, loc. BRAGADIRU, Strada Ghidiceni, nr. 43B, ap. CASA 2 | IF | RO001E143213728/3 | 2023-04-27 | CFp | NA | 5 | 4.899 | 0 | Productie CD = en. el. livrata in reteaua electrica | 24387371 | 0 | 567
7671 | RO001E400200163 | PF | solar | jud. ILFOV, loc. OTOPENI, Strada 9 Mai, nr. 18 | IF | RO001E400200163/2 | 2023-04-03 | CFp | NA | 6 | 5.879 | 0 | Productie CD = en. el. livrata in reteaua electrica | 13267213 | 0 | 658
7672 | RO001E400950446 | PF | solar | jud. BUCURESTI, loc. SECTOR 1, DRUMUL Lapus, nr. 106 A | B | RO001E400950446/2 | 2023-04-18 | CFp | NA | 7 | 6.81 | 0 | Productie CD = en. el. livrata in reteaua electrica | 24387371 | 0 | 854
7673 | RO001E400944472 | PF | solar | jud. ILFOV, loc. CIOLPANI, SOSEAUA Bucuresti-Ploiesti, nr. 314 | IF | RO001E400944472/3 | 2023-04-07 | CFp | NA | 4.9 | 4.792 | 0 | Productie CD = en. el. livrata in reteaua electrica | 13267213 | 0 | 500
7674 | RO001E400950457 | PF | solar | jud. BUCURESTI, loc. SECTOR 1, DRUMUL Lapus, nr. 106 B | B | RO001E400950457/2 | 2023-04-18 | CFp | NA | 8.64 | 8.417 | 0 | NA | NA | 0 | 0
7675 | RO001E400988278 | PF | solar | jud. ILFOV, loc. CORBEANCA, Strada Cantonului, nr. 14G | IF | RO001E400988278/2 | 2023-04-26 | CFp | NA | 15 | 14.69 | 0 | Productie CD = en. el. livrata in reteaua electrica | 13267213 | 0 | 1334
7676 | RO001E142234472 | PF | solar | jud. ILFOV, loc. DUMBRAVENI, Strada Ion LAHOVARI, nr. 90H5, et. . | IF | RO001E142234472/3 | 2023-04-21 | CFp | NA | 5 | 4.899 | 0 | Productie CD = en. el. livrata in reteaua electrica | 13267213 | 0 | 477
7677 | RO001E141813823 | PF | solar | jud. ILFOV, loc. CACIULATI, SOSEAUA Unirii, nr. 205A | IF | RO001E141813823/2 | 2023-04-06 | CFp | NA | 3.6 | 3.473 | 0 | NA | NA | 0 | 420
7678 | RO001E400873675 | PJ | solar | jud. ILFOV, loc. BUFTEA, Strada 23 AUGUST, nr. 3 | IF | RO001E400873675/3 | 2023-04-06 | CFp | NA | 10 | 9.745 | 0 | Productie CD = en. el. livrata in reteaua electrica | 24387371 | 0 | 931
7679 | RO001E142077657 | PF | solar | jud. ILFOV, loc. BRAGADIRU, Strada Curcubeului, nr. 9B | IF | RO001E142077657/3 | 2023-04-05 | CFp | NA | 5 | 4.89 | 0 | Productie CD = en. el. livrata in reteaua electrica | 24387371 | 0 | 1199
7680 | RO001E401115035 | PF | solar | jud. BUCURESTI, loc. SECTOR 1, DRUMUL Muntele Gaina, nr. 79 | B | RO001E401115035/2 | 2023-04-03 | CFp | NA | 9.9 | 9.697 | 0 | Productie CD = en. el. livrata in reteaua electrica | 13267213 | 0 | 478
7681 | RO001E141517071 | PF | solar | jud. ILFOV, loc. PANTELIMON, Strada Sinaia, nr. 9 | IF | RO001E141517071/4 | 2023-04-12 | CFp | NA | 12.3 | 12.044 | 0 | Productie CD = en. el. livrata in reteaua electrica | 24387371 | 0 | 1102
7682 | RO001E141196782 | PF | solar | jud. ILFOV, loc. OTOPENI, Strada Ion Minulescu, nr. 1 | IF | RO001E141196782/2 | 2023-04-13 | CFp | NA | 5 | 4.895 | 0 | Productie CD = en. el. livrata in reteaua electrica | 13267213 | 0 | 278
7683 | RO001E400784698 | PF | solar | jud. ILFOV, loc. SILISTEA SNAGOVULUI, Strada Magazinului, nr. 7 | IF | RO001E400784698/2 | 2023-04-10 | CFp | NA | 5.94 | 5.811 | 0 | Productie CD = en. el. livrata in reteaua electrica | 24387371 | 0 | 459
7684 | RO001E141396650 | PF | solar | jud. ILFOV, loc. BERCENI, Strada Duplexurilor, nr. 9A | IF | RO001E141396650/2 | 2023-04-10 | CFp | NA | 5 | 4.895 | 0 | Productie CD = en. el. livrata in reteaua electrica | 24387371 | 0 | 612
7685 | RO001E105365617 | PF | solar | jud. ILFOV, loc. VOLUNTARI, Strada Maxim Gorki, nr. 38, ap. 121 | IF | RO001E105365617/3 | 2023-04-25 | CFp | NA | 4.95 | 4.849 | 0 | NA | NA | 0 | 0
7686 | RO001E141871366 | PF | solar | jud. ILFOV, loc. TAMASI, ALEEA VERONICA, nr. 39 | IF | RO001E141871366/3 | 2023-04-13 | CFp | NA | 7.38 | 7.231 | 0 | Productie CD = en. el. livrata in reteaua electrica | 13267213 | 0 | 678
7687 | RO001E300212873 | PF | solar | jud. GIURGIU, loc. FRATESTI, ULITA 39, nr. 867 | GR | RO001E300212873/2 | 2023-04-28 | CFp | NA | 3 | 2.93 | 0 | Productie CD = en. el. livrata in reteaua electrica | 24387371 | 0 | 509
7688 | RO001E143192083 | PF | solar | jud. ILFOV, loc. VOLUNTARI, Strada Erou Iancu Nicolae, nr. 103, ap. lot G12-13 | IF | RO001E143192083/2 | 2023-04-03 | CFp | NA | 8 | 7.839 | 100 | Productie CD = en. el. livrata in reteaua electrica | 13267213 | 0 | 541
7689 | RO001E400274085 | PF | solar | jud. ILFOV, loc. CHITILA, Strada Bujorului, nr. 14 | IF | RO001E400274085/2 | 2023-04-04 | CFp | NA | 6 | 5.86 | 0 | Productie CD = en. el. livrata in reteaua electrica | 13267213 | 0 | 886
7690 | RO001E401011333 | PF | solar | jud. ILFOV, loc. OTOPENI, Strada 23 August, nr. 190 | IF | RO001E401011333/2 | 2023-04-04 | CFp | NA | 7.695 | 7.54 | 0 | Productie CD = en. el. livrata in reteaua electrica | 13267213 | 0 | 503
7691 | RO001E401062362 | PF | solar | jud. ILFOV, loc. BRAGADIRU, Strada Margelelor, nr. 2 | IF | RO001E401062362/2 | 2023-04-03 | CFp | NA | 9.375 | 9.178 | 0 | Productie CD = en. el. livrata in reteaua electrica | 24387371 | 0 | 1117
7692 | RO001E401018510 | PF | solar | jud. ILFOV, loc. VARTEJU, Strada Stejarului, nr. 8 | IF | RO001E401018510/2 | 2023-04-25 | CFp | NA | 6.9 | 6.362 | 0 | Productie CD = en. el. livrata in reteaua electrica | 24387371 | 0 | 530
7693 | RO001E141286524 | PF | solar | jud. ILFOV, loc. GHERMANESTI, Strada Calugareni, nr. 71 | IF | RO001E141286524/2 | 2023-04-11 | CFp | NA | 9.25 | 8.965 | 0 | Productie CD = en. el. livrata in reteaua electrica | 24387371 | 0 | 396
7694 | RO001E401106136 | PF | solar | jud. ILFOV, loc. CLINCENI, Intrarea Dispensarului, nr. 12B | IF | RO001E401106136/4 | 2023-04-21 | CFp | NA | 5 | 4.899 | 0 | Productie CD = en. el. livrata in reteaua electrica | 24387371 | 0 | 506
7695 | RO001E400973632 | PF | solar | jud. ILFOV, loc. PERIS, Strada Primaverii, nr. 19 BIS | IF | RO001E400973632/4 | 2023-04-11 | CFp | NA | 10 | 9.76 | 0 | Productie CD = en. el. livrata in reteaua electrica | 24387371 | 0 | 1288
7696 | RO001E141343461 | PF | solar | jud. ILFOV, loc. TUNARI, Strada Maria Calimachi, nr. 19 | IF | RO001E141343461/2 | 2023-04-20 | CFp | NA | 8 | 7.82 | 0 | Productie CD = en. el. livrata in reteaua electrica | 13267213 | 0 | 567
7697 | RO001E400461566 | PF | solar | jud. ILFOV, loc. BERCENI, Intrarea MARASESTI, nr. 7 | IF | RO001E400461566/2 | 2023-04-05 | CFp | NA | 5 | 4.85 | 0 | Productie CD = en. el. livrata in reteaua electrica | 24387371 | 0 | 377
7698 | RO001E401120255 | PF | solar | jud. ILFOV, loc. PERIS, Strada Principala, nr. 433 | IF | RO001E401120255/3 | 2023-04-13 | CFp | NA | 4.74 | 4.445 | 0 | Productie CD = en. el. livrata in reteaua electrica | 13267213 | 0 | 488
7699 | RO001E400347110 | PF | solar | jud. ILFOV, loc. DOMNESTI, SOSEAUA Alexandru Ioan Cuza, nr. 159 | IF | RO001E400347110/3 | 2023-04-13 | CFp | NA | 9.9 | 9.692 | 0 | Productie CD = en. el. livrata in reteaua electrica | 24387371 | 0 | 899
7700 | RO001E401020478 | PF | solar | jud. ILFOV, loc. VARTEJU, Strada Unirii, nr. 129 | IF | RO001E401020478/2 | 2023-04-20 | CFp | NA | 6.5 | 6.31 | 100 | Productie CD = en. el. livrata in reteaua electrica | 24387371 | 0 | 525
7701 | RO001E141304198 | PF | solar | jud. ILFOV, loc. CORBEANCA, Strada Sperantei, nr. 10 | IF | RO001E141304198/2 | 2023-04-04 | CFp | NA | 8 | 7.839 | 0 | Productie CD = en. el. livrata in reteaua electrica | 13093222 | 0 | 1068
7702 | RO001E141508284 | PF | solar | jud. ILFOV, loc. BRANESTI, Strada Brazi, nr. 43 | IF | RO001E141508284/3 | 2023-04-03 | CFp | NA | 10 | 9.799 | 0 | Productie CD = en. el. livrata in reteaua electrica | 13267213 | 0 | 848
7703 | RO001E141311635 | PF | solar | jud. ILFOV, loc. MAGURELE, Strada Begoniei, nr. 26 | IF | RO001E141311635/2 | 2023-04-13 | CFp | NA | 6 | 5.879 | 0 | Productie CD = en. el. livrata in reteaua electrica | 24387371 | 0 | 600
7704 | RO001E114887018 | PF | solar | jud. BUCURESTI, loc. SECTOR 1, Strada Avionului, nr. 26 | B | RO001E114887018/2 | 2023-04-21 | CFp | NA | 9.72 | 9.72 | 0 | Productie CD = en. el. livrata in reteaua electrica | 24387371 | 0 | 491
7705 | RO001E400244699 | PF | solar | jud. ILFOV, loc. CHIAJNA, Strada Libertatii, nr. 13 | IF | RO001E400244699/2 | 2023-04-26 | CFp | NA | 5 | 4.899 | 100 | NA | NA | 0 | 379
7706 | RO001E143191778 | PF | solar | jud. ILFOV, loc. VOLUNTARI, Strada Erou Iancu Nicolae, nr. 103, ap. lot F18 | IF | RO001E143191778/2 | 2023-04-04 | CFp | NA | 5 | 4.899 | 0 | Productie CD = en. el. livrata in reteaua electrica | 13267213 | 0 | 631
7707 | RO001E141450213 | PF | solar | jud. ILFOV, loc. CIOFLICENI, Strada Serban Cantacuzino, nr. 39A, bl. -, sc. -, et. -, ap. - | IF | RO001E141450213/3 | 2023-04-20 | CFp | NA | 5 | 4.894 | 0 | Productie CD = en. el. livrata in reteaua electrica | 13267213 | 0 | 603
7708 | RO001E142287391 | PF | solar | jud. ILFOV, loc. BERCENI, Strada Lacramioarei, nr. 39H | IF | RO001E142287391/3 | 2023-04-13 | CFp | NA | 3 | 2.937 | 0 | Productie CD = en. el. livrata in reteaua electrica | 13267213 | 0 | 255
7709 | RO001E142015615 | PF | solar | jud. ILFOV, loc. OTOPENI, Strada Marin Sorescu, nr. 6 | IF | RO001E142015615/2 | 2023-04-03 | CFp | NA | 10 | 9.79 | 0 | Productie CD = en. el. livrata in reteaua electrica | 13267213 | 0 | 1042
7710 | RO001E141836165 | PF | solar | jud. ILFOV, loc. BRAGADIRU, Strada Verii, nr. 4, ap. 1 | IF | RO001E141836165/3 | 2023-04-12 | CFp | NA | 4.55 | 4.449 | 0 | Productie CD = en. el. livrata in reteaua electrica | 24387371 | 0 | 454
7711 | RO001E401003198 | PF | solar | jud. ILFOV, loc. MOGOSOAIA, Strada Brazilor, nr. 40 | IF | RO001E401003198/2 | 2023-04-27 | CFp | NA | 6 | 5.86 | 0 | Productie CD = en. el. livrata in reteaua electrica | 24387371 | 0 | 485
7712 | RO001E141643116 | PF | solar | jud. ILFOV, loc. OTOPENI, Strada Craitelor, nr. 12D | IF | RO001E141643116/4 | 2023-04-03 | CFp | NA | 3.54 | 3.449 | 0 | Productie CD = en. el. livrata in reteaua electrica | 13267213 | 0 | 497
7713 | RO001E400986737 | PF | solar | jud. ILFOV, loc. BALOTESTI, Strada G-Ral Mr. Stefan Bardan, nr. 29 | IF | RO001E400986737/2 | 2023-04-03 | CFp | NA | 14.82 | 14.484 | 0 | Productie CD = en. el. livrata in reteaua electrica | 24387371 | 0 | 1165
7714 | RO001E141203972 | PF | solar | jud. ILFOV, loc. OTOPENI, Strada Nicolae Iorga, nr. 24 | IF | RO001E141203972/3 | 2023-04-03 | CFp | NA | 5 | 4.898 | 0 | Productie CD = en. el. livrata in reteaua electrica | 13267213 | 0 | 491
7715 | RO001E400676250 | PF | solar | jud. ILFOV, loc. MOGOSOAIA, Strada Toamnei, nr. 16 | IF | RO001E400676250/2 | 2023-04-06 | CFp | NA | 5 | 4.845 | 0 | NA | NA | 0 | 485
7716 | RO001E400969817 | PJ | solar | jud. ILFOV, loc. OTOPENI, Strada 1 Mai, nr. 2 | IF | RO001E400969817/2 | 2023-04-05 | CFp | NA | 5 | 4.899 | 0 | Productie CD = en. el. livrata in reteaua electrica | 24387371 | 0 | 315
7717 | RO001E141381261 | PF | solar | jud. ILFOV, loc. BRANESTI, Strada Brazi, nr. 18 | IF | RO001E141381261/3 | 2023-04-07 | CFp | NA | 5 | 4.899 | 0 | Productie CD = en. el. livrata in reteaua electrica | 13267213 | 0 | 501
7718 | RO001E141432314 | PF | solar | jud. ILFOV, loc. OTOPENI, Strada 1 Mai, nr. 4A | IF | RO001E141432314/2 | 2023-04-05 | CFp | NA | 5 | 4.899 | 0 | Productie CD = en. el. livrata in reteaua electrica | 24387371 | 0 | 426
7719 | RO001E142766641 | PF | solar | jud. ILFOV, loc. PERIS, Strada Grigore Alexandrescu, nr. 16B | IF | RO001E142766641/2 | 2023-04-07 | CFp | NA | 9.72 | 9.426 | 0 | Productie CD = en. el. livrata in reteaua electrica | 13267213 | 0 | 858
7720 | RO001E141942512 | PF | solar | jud. ILFOV, loc. OSTRATU, Strada Cerului, nr. 6 | IF | RO001E141942512/2 | 2023-04-12 | CFp | NA | 8 | 7.839 | 0 | Productie CD = en. el. livrata in reteaua electrica | 24387371 | 0 | 876
7721 | RO001E401007417 | PF | solar | jud. ILFOV, loc. CHITILA, Strada Troitei, nr. 10A, bl. CASA 4 | IF | RO001E401007417/3 | 2023-04-13 | CFp | NA | 10 | 9.6 | 0 | Productie CD = en. el. livrata in reteaua electrica | 24387371 | 0 | 311
7722 | RO001E401147119 | PF | solar | jud. ILFOV, loc. CORNETU, Strada Rasaritului, nr. 5C, bl. -, sc. -, et. -, ap. - | IF | RO001E401147119/3 | 2023-04-03 | CFp | NA | 6 | 5.874 | 0 | Productie CD = en. el. livrata in reteaua electrica | 13267213 | 0 | 332
7723 | RO001E141639593 | PJ | solar | jud. ILFOV, loc. SNAGOV, Strada CODRII VLASIEI, nr. 2 | IF | RO001E141639593/2 | 2023-04-11 | CFp | NA | 144 | 141.115 | 0 | Productie CD = en. el. livrata in reteaua electrica | 24387371 | 0 | 4092
7724 | RO001E400911072 | PF | solar | jud. ILFOV, loc. MAGURELE, Strada Alunis, nr. 10 | IF | RO001E400911072/3 | 2023-04-05 | CFp | NA | 10 | 9.75 | 0 | Productie CD = en. el. livrata in reteaua electrica | 24387371 | 0 | 860
7725 | RO001E400881922 | PJ | solar | jud. BUCURESTI, loc. SECTOR 1, Strada Nades, nr. 1 -A | B | RO001E400881922/1 | 2023-04-07 | CFp | NA | 20 | 19.598 | 0 | Productie CD = en. el. livrata in reteaua electrica | 24387371 | 0 | 1950
7726 | RO001E142438489 | PF | solar | jud. ILFOV, loc. OSTRATU, Strada Scolii, nr. 44, bl. VILA 57, ap. 1 | IF | RO001E142438489/2 | 2023-04-20 | CFp | NA | 5 | 4.899 | 0 | Productie CD = en. el. livrata in reteaua electrica | 24387371 | 0 | 359
7727 | RO001E400931344 | PF | solar | jud. ILFOV, loc. DUDU, Strada Florilor, nr. 2 | IF | RO001E400931344/2 | 2023-04-20 | CFp | NA | 4 | 3.919 | 0 | Productie CD = en. el. livrata in reteaua electrica | 13267213 | 0 | 342
7728 | RO001E142366759 | PF | solar | jud. ILFOV, loc. PANTELIMON, Strada Fericirii, nr. 21A, ap. C1 | IF | RO001E142366759/3 | 2023-04-25 | CFp | NA | 6 | 5.878 | 0 | Productie CD = en. el. livrata in reteaua electrica | 24387371 | 0 | 614
7729 | RO001E401045116 | PF | solar | jud. ILFOV, loc. CORNETU, Strada ALEXANDRIEI, nr. 24 B | IF | RO001E401045116/3 | 2023-04-26 | CFp | NA | 3 | 2.92 | 0 | Productie CD = en. el. livrata in reteaua electrica | 13267213 | 0 | 302
7730 | RO001E400715681 | PF | solar | jud. ILFOV, loc. SAFTICA, Strada ELECTRICIENILOR, nr. 3 | IF | RO001E400715681/3 | 2023-04-25 | CFp | NA | 3.64 | 3.557 | 0 | Productie CD = en. el. livrata in reteaua electrica | 24387371 | 0 | 253
7731 | RO001E142221748 | PF | solar | jud. ILFOV, loc. PASAREA, Strada Agricultori, nr. 8U | IF | RO001E142221748/2 | 2023-04-04 | CFp | NA | 8.3 | 8.133 | 0 | Productie CD = en. el. livrata in reteaua electrica | 24387371 | 0 | 703
7732 | RO001E142828808 | PF | solar | jud. ILFOV, loc. BRAGADIRU, Strada CRISUL REPEDE, nr. 35 | IF | RO001E142828808/2 | 2023-04-03 | CFp | NA | 4.05 | 3.914 | 0 | Productie CD = en. el. livrata in reteaua electrica | 13267213 | 0 | 493
7733 | RO001E400194479 | PJ | solar | jud. ILFOV, loc. VOLUNTARI, Strada CAMPUL PIPERA, nr. 103C | IF | RO001E400194479/4 | 2023-04-04 | CFp | NA | 8 | 7.802 | 0 | NA | NA | 0 | 0
7734 | RO001E401017520 | PF | solar | jud. ILFOV, loc. GRUIU, Intrarea Dispensarului, nr. 6 | IF | RO001E401017520/2 | 2023-04-05 | CFp | NA | 6 | 5.825 | 0 | Productie CD = en. el. livrata in reteaua electrica | 13093222 | 0 | 538
7735 | RO001E400735199 | PF | solar | jud. BUCURESTI, loc. SECTOR 1, Strada Libelulei, nr. 17 | B | RO001E400735199/2 | 2023-04-26 | CFp | NA | 4.4 | 4.212 | 0 | Productie CD = en. el. livrata in reteaua electrica | 13267213 | 0 | 233
7736 | RO001E141642856 | PF | solar | jud. ILFOV, loc. PERIS, Strada ANTON PANN, nr. 26A | IF | RO001E141642856/3 | 2023-04-27 | CFp | NA | 6 | 5.87 | 0 | Productie CD = en. el. livrata in reteaua electrica | 24387371 | 0 | 1018
7737 | RO001E141453788 | PF | solar | jud. ILFOV, loc. MOARA VLASIEI, Strada Gradinilor, nr. 9 | IF | RO001E141453788/3 | 2023-04-27 | CFp | NA | 8 | 7.83 | 0 | Productie CD = en. el. livrata in reteaua electrica | 24387371 | 0 | 474
7738 | RO001E115347751 | PF | solar | jud. BUCURESTI, loc. SECTOR 1, Strada Lebedei, nr. 13 | B | RO001E115347751/2 | 2023-04-11 | CFp | NA | 10.66 | 10.66 | 0 | Productie CD = en. el. livrata in reteaua electrica | 13093222 | 0 | 640
7739 | RO001E400966959 | PF | solar | jud. BUCURESTI, loc. SECTOR 1, Strada Ionescu-Sisesti Gheorghe, nr. 140 E | B | RO001E400966959/2 | 2023-04-12 | CFp | NA | 5 | 4.899 | 0 | Productie CD = en. el. livrata in reteaua electrica | 24387371 | 0 | 507
7740 | RO001E142185679 | PJ | solar | jud. ILFOV, loc. TUNARI, Strada 1 Decembrie, nr. 161, ap. 16 | IF | RO001E142185679/2 | 2023-04-03 | CFp | NA | 6.06 | 5.929 | 0 | NA | NA | 0 | 0
7741 | RO001E142313188 | PF | solar | jud. ILFOV, loc. ISLAZ, Strada Timis, nr. 46A | IF | RO001E142313188/2 | 2023-04-03 | CFp | NA | 5 | 4.845 | 0 | Productie CD = en. el. livrata in reteaua electrica | 24387371 | 0 | 535
7742 | RO001E119982389 | PF | solar | jud. BUCURESTI, loc. SECTOR 1, SOSEAUA Ionescu-Sisesti Gheorghe, nr. 266 B | B | RO001E119982389/3 | 2023-04-24 | CFp | NA | 15 | 14.69 | 0 | Productie CD = en. el. livrata in reteaua electrica | 24387371 | 0 | 1841
7743 | RO001E400925235 | PF | solar | jud. ILFOV, loc. CERNICA, Strada LUCEAFARULUI, nr. 6C | IF | RO001E400925235/3 | 2023-04-21 | CFp | NA | 6 | 5.879 | 0 | Productie CD = en. el. livrata in reteaua electrica | 13267213 | 0 | 377
7744 | RO001E142840790 | PJ | solar | jud. ILFOV, loc. ROSU, Strada 1 Decembrie 1918, nr. 199-201 | IF | RO001E142840790/3 | 2023-04-05 | CFp | NA | 25 | 24.499 | 0 | Productie CD = en. el. livrata in reteaua electrica | 24387371 | 0 | 358
7745 | RO001E141812697 | PF | solar | jud. ILFOV, loc. MOGOSOAIA, Strada BIBESCU MARTHA, nr. 65 | IF | RO001E141812697/4 | 2023-04-06 | CFp | NA | 10 | 9.75 | 0 | Productie CD = en. el. livrata in reteaua electrica | 13093222 | 0 | 725
7746 | RO001E142970660 | PF | solar | jud. ILFOV, loc. PANTELIMON, Strada VELEI, nr. FN | IF | RO001E142970660/2 | 2023-04-25 | CFp | NA | 5 | 4.89 | 0 | Productie CD = en. el. livrata in reteaua electrica | 13267213 | 0 | 433
7747 | RO001E141883314 | PF | solar | jud. ILFOV, loc. BERCENI, Strada Intravilan, nr. 143, bl. C, ap. LOT3 | IF | RO001E141883314/2 | 2023-04-20 | CFp | NA | 6 | 5.86 | 0 | Productie CD = en. el. livrata in reteaua electrica | 13267213 | 0 | 753
7748 | RO001E143160358 | PF | solar | jud. ILFOV, loc. BERCENI, Strada NUCULUI, nr. 39, bl. CASA 7 | IF | RO001E143160358/2 | 2023-04-04 | CFp | NA | 10 | 9.79 | 0 | Productie CD = en. el. livrata in reteaua electrica | 24387371 | 0 | 1138
7749 | RO001E142042772 | PF | solar | jud. ILFOV, loc. MOARA VLASIEI, Strada Eroilor, nr. 1556 | IF | RO001E142042772/2 | 2023-04-12 | CFp | NA | 8 | 7.83 | 50 | Productie CD = en. el. livrata in reteaua electrica | 13267213 | 0 | 788
7750 | RO001E143160370 | PF | solar | jud. ILFOV, loc. BERCENI, Strada NUCULUI, nr. 39, ap. CASA 6 | IF | RO001E143160370/2 | 2023-04-04 | CFp | NA | 10 | 9.79 | 0 | Productie CD = en. el. livrata in reteaua electrica | 24387371 | 0 | 1157
7751 | RO001E141444957 | PF | solar | jud. ILFOV, loc. TUNARI, Strada Nicolae Iorga, nr. 57 | IF | RO001E141444957/2 | 2023-04-06 | CFp | NA | 3.04 | 2.978 | 0 | NA | NA | 0 | 136
7752 | RO001E142698892 | PF | solar | jud. ILFOV, loc. PETRESTI, Strada Ghioceilor, nr. 9E, ap. CASA 1 | IF | RO001E142698892/2 | 2023-04-12 | CFp | NA | 11.83 | 11.583 | 0 | Productie CD = en. el. livrata in reteaua electrica | 13267213 | 0 | 1040
7753 | RO001E143096974 | PF | solar | jud. ILFOV, loc. DOMNESTI, Strada DOINEI, nr. 36, bl. T46, sc. P181/1/23, ap. NC2725/32 | IF | RO001E143096974/3 | 2023-04-20 | CFp | NA | 9.9 | 9.602 | 0 | Productie CD = en. el. livrata in reteaua electrica | 13267213 | 0 | 725
7754 | RO001E400794835 | PF | solar | jud. ILFOV, loc. NUCI, Strada Principala, nr. 95 | IF | RO001E400794835/2 | 2023-04-04 | CFp | NA | 6 | 5.879 | 0 | Productie CD = en. el. livrata in reteaua electrica | 24387371 | 0 | 424
7755 | RO001E401072992 | PJ | solar | jud. BUCURESTI, loc. SECTOR 1, SOSEAUA Chitilei, nr. 423N | B | RO001E401072992/2 | 2023-04-26 | CFp | NA | 90 | 88.18 | 0 | Productie CD = en. el. livrata in reteaua electrica | 24387371 | 0 | 11575
7756 | RO001E401108037 | PF | solar | jud. ILFOV, loc. PASAREA, Strada Aviatori, nr. 12 A | IF | RO001E401108037/2 | 2023-04-04 | CFp | NA | 6 | 5.879 | 0 | Productie CD = en. el. livrata in reteaua electrica | 13267213 | 0 | 1458
7757 | RO001E141483208 | PF | solar | jud. ILFOV, loc. OTOPENI, Intrarea Craitelor, nr. 4X | IF | RO001E141483208/2 | 2023-04-03 | CFp | NA | 10 | 9.799 | 0 | Productie CD = en. el. livrata in reteaua electrica | 13267213 | 0 | 1229
7758 | RO001E142052739 | PF | solar | jud. ILFOV, loc. CIOFLICENI, Strada Dimitrie Cantemir, nr. 37 | IF | RO001E142052739/2 | 2023-04-26 | CFp | NA | 5.92 | 5.8 | 0 | Productie CD = en. el. livrata in reteaua electrica | 13267213 | 0 | 616
7759 | RO001E142476391 | PF | solar | jud. ILFOV, loc. DASCALU, Strada CARPATI, nr. 13B | IF | RO001E142476391/2 | 2023-04-13 | CFp | NA | 5 | 4.899 | 0 | Productie CD = en. el. livrata in reteaua electrica | 24387371 | 0 | 426
7760 | RO001E142770578 | PF | solar | jud. ILFOV, loc. TUNARI, Strada Vasile Alecsandri, nr. 1 | IF | RO001E142770578/2 | 2023-04-03 | CFp | NA | 3.645 | 3.571 | 0 | Productie CD = en. el. livrata in reteaua electrica | 13267213 | 0 | 383
7761 | RO001E400347963 | PF | solar | jud. ILFOV, loc. DOMNESTI, Strada Curtea Domneasca, nr. 7 | IF | RO001E400347963/3 | 2023-04-10 | CFp | NA | 4 | 3.91 | 0 | Productie CD = en. el. livrata in reteaua electrica | 24387371 | 0 | 307
7762 | RO001E141585694 | PF | solar | jud. ILFOV, loc. CHIAJNA, Strada Viitorului, nr. 12G, bl. T78, sc. P4/1+5 | IF | RO001E141585694/3 | 2023-04-05 | CFp | NA | 10 | 9.795 | 0 | Productie CD = en. el. livrata in reteaua electrica | 13093222 | 0 | 837
7763 | RO001E401037678 | PF | solar | jud. ILFOV, loc. DOMNESTI, SOSEAUA Tudor Vladimirescu, nr. 309, et. LOT99 | IF | RO001E401037678/3 | 2023-04-26 | CFp | NA | 12.88 | 12.612 | 0 | Productie CD = en. el. livrata in reteaua electrica | 13267213 | 0 | 1300
7764 | RO001E400192444 | PF | solar | jud. ILFOV, loc. POPESTI-LEORDENI, DRUMUL Fermei, nr. 35 | IF | RO001E400192444/2 | 2023-04-19 | CFp | NA | 8.3 | 8.124 | 0 | Productie CD = en. el. livrata in reteaua electrica | 24387371 | 0 | 696
7765 | RO001E141963953 | PF | solar | jud. ILFOV, loc. MAGURELE, Strada PESTILOR, nr. 61 | IF | RO001E141963953/2 | 2023-04-04 | CFp | NA | 10 | 9.79 | 0 | Productie CD = en. el. livrata in reteaua electrica | 13267213 | 0 | 1054
7766 | RO001E401034866 | PF | solar | jud. ILFOV, loc. CIOFLICENI, Strada Bisericii, nr. 30 | IF | RO001E401034866/2 | 2023-04-04 | CFp | NA | 8.1 | 7.932 | 0 | Productie CD = en. el. livrata in reteaua electrica | 24387371 | 0 | 881
7767 | RO001E400586014 | PF | solar | jud. ILFOV, loc. CORBEANCA, Strada Independentei, nr. 54 | IF | RO001E400586014/3 | 2023-04-06 | CFp | NA | 5 | 4.845 | 0 | Productie CD = en. el. livrata in reteaua electrica | 24387371 | 0 | 481
7768 | RO001E141420827 | PF | solar | jud. ILFOV, loc. BERCENI, Strada Duplexurilor, nr. 14 | IF | RO001E141420827/2 | 2023-04-27 | CFp | NA | 5 | 4.899 | 0 | Productie CD = en. el. livrata in reteaua electrica | 24387371 | 0 | 557
7769 | RO001E401095795 | PF | solar | jud. ILFOV, loc. CORBEANCA, Strada Laguna Albastra, nr. 114A | IF | RO001E401095795/2 | 2023-04-03 | CFp | NA | 5 | 4.899 | 0 | NA | NA | 0 | 1
7770 | RO001E142272744 | PF | solar | jud. ILFOV, loc. PETRESTI, Strada Ghioceilor, nr. 9B | IF | RO001E142272744/2 | 2023-04-12 | CFp | NA | 6 | 5.82 | 0 | Productie CD = en. el. livrata in reteaua electrica | 13267213 | 0 | 671
7771 | RO001E142947170 | PF | solar | jud. ILFOV, loc. CACIULATI, Strada Latea, nr. 10 | IF | RO001E142947170/2 | 2023-04-24 | CFp | NA | 12 | 11.758 | 0 | Productie CD = en. el. livrata in reteaua electrica | 24387371 | 0 | 1452
7772 | RO001E142231154 | PF | solar | jud. ILFOV, loc. SAFTICA, Strada Poiana Soarelui, nr. 30/1 | IF | RO001E142231154/3 | 2023-04-10 | CFp | NA | 8 | 7.83 | 0 | Productie CD = en. el. livrata in reteaua electrica | 13267213 | 0 | 775
7773 | RO001E400736268 | PF | solar | jud. ILFOV, loc. CIOLPANI, Strada Stadionului, nr. 8 | IF | RO001E400736268/3 | 2023-04-03 | CFp | NA | 8 | 7.79 | 0 | Productie CD = en. el. livrata in reteaua electrica | 24387371 | 0 | 719
7774 | RO001E142041412 | PF | solar | jud. ILFOV, loc. CHIAJNA, Strada Luceafarului, nr. 33H | IF | RO001E142041412/3 | 2023-04-07 | CFp | NA | 10 | 9.7 | 0 | Productie CD = en. el. livrata in reteaua electrica | 13267213 | 0 | 323
7775 | RO001E401136858 | PF | solar | jud. ILFOV, loc. OTOPENI, Strada Nichita Stanescu, nr. 20 E | IF | RO001E401136858/2 | 2023-04-03 | CFp | NA | 5 | 4.88 | 0 | Productie CD = en. el. livrata in reteaua electrica | 13267213 | 0 | 549
7776 | RO001E401009307 | PF | solar | jud. ILFOV, loc. TUNARI, Strada Campului, nr. 95 D | IF | RO001E401009307/3 | 2023-04-13 | CFp | NA | 7.02 | 6.78 | 0 | Productie CD = en. el. livrata in reteaua electrica | 13267213 | 0 | 814
7777 | RO001E400354905 | PF | solar | jud. ILFOV, loc. DOMNESTI, Strada Sagetatorului, nr. 5 | IF | RO001E400354905/3 | 2023-04-25 | CFp | NA | 9.1 | 8.908 | 0 | NA | NA | 0 | 0
7778 | RO001E141796924 | PF | solar | jud. ILFOV, loc. OTOPENI, Strada AVIATOR ADRIAN IOVAN, nr. 42C | IF | RO001E141796924/2 | 2023-04-03 | CFp | NA | 3.6 | 3.527 | 0 | NA | NA | 0 | 0
7779 | RO001E142994813 | PF | solar | jud. ILFOV, loc. OSTRATU, Strada Lacului, nr. 9 | IF | RO001E142994813/2 | 2023-04-25 | CFp | NA | 12 | 11.75 | 0 | Productie CD = en. el. livrata in reteaua electrica | 13267213 | 0 | 780
7780 | RO001E141198357 | PF | solar | jud. ILFOV, loc. MOGOSOAIA, Strada NUFERILOR, nr. 9 | IF | RO001E141198357/3 | 2023-04-06 | CFp | NA | 12.1 | 11.856 | 0 | Productie CD = en. el. livrata in reteaua electrica | 13267213 | 0 | 842
7781 | RO001E400587419 | PF | solar | jud. ILFOV, loc. BALOTESTI, Strada Fabricii, nr. 10 | IF | RO001E400587419/3 | 2023-04-06 | CFp | NA | 6 | 5.87 | 0 | Productie CD = en. el. livrata in reteaua electrica | 24387371 | 0 | 658
7782 | RO001E142438546 | PF | solar | jud. ILFOV, loc. GLINA, Strada SF. VASILE, nr. 13 | IF | RO001E142438546/3 | 2023-04-03 | CFp | NA | 6.37 | 6.233 | 0 | Productie CD = en. el. livrata in reteaua electrica | 24387371 | 0 | 607
7783 | RO001E142377559 | PJ | solar | jud. ILFOV, loc. MAGURELE, Strada ATMOSFEREI, nr. 2 | IF | RO001E142377559/3 | 2023-04-25 | CFp | NA | 8 | 7.64 | 0 | NA | NA | 0 | 0
7784 | RO001E401046308 | PF | solar | jud. ILFOV, loc. VOLUNTARI, CAMPUL Pipera, nr. 99F | IF | RO001E401046308/3 | 2023-04-03 | CFp | NA | 5 | 4.899 | 0 | Productie CD = en. el. livrata in reteaua electrica | 13267213 | 0 | 493
7785 | RO001E300582435 | PF | solar | jud. GIURGIU, loc. VLASIN, Strada BERZEI, nr. 11 | GR | RO001E300582435/3 | 2023-04-06 | CFp | NA | 8.2 | 7.986 | 0 | Productie CD = en. el. livrata in reteaua electrica | 24387371 | 0 | 2034
7786 | RO001E142612887 | PF | solar | jud. ILFOV, loc. CORBEANCA, Strada Cerului, nr. 15 | IF | RO001E142612887/2 | 2023-04-13 | CFp | NA | 5 | 4.899 | 0 | Productie CD = en. el. livrata in reteaua electrica | 13267213 | 0 | 596
7787 | RO001E141286120 | PF | solar | jud. ILFOV, loc. PASAREA, Strada Agricultori, nr. 8R | IF | RO001E141286120/4 | 2023-04-11 | CFp | NA | 5.25 | 4.945 | 0 | Productie CD = en. el. livrata in reteaua electrica | 24387371 | 0 | 583
7788 | RO001E141350458 | PF | solar | jud. ILFOV, loc. CRETESTI, Strada Izvor, nr. 19 | IF | RO001E141350458/2 | 2023-04-25 | CFp | NA | 5.46 | 5.341 | 0 | Productie CD = en. el. livrata in reteaua electrica | 13267213 | 0 | 405
7789 | RO001E401125698 | PF | solar | jud. ILFOV, loc. OTOPENI, Strada 1 Mai, nr. 41 E | IF | RO001E401125698/2 | 2023-04-03 | CFp | NA | 8 | 7.839 | 0 | Productie CD = en. el. livrata in reteaua electrica | 13267213 | 0 | 931
7790 | RO001E142717254 | PF | solar | jud. ILFOV, loc. BERCENI, Strada Miorita, nr. 212Z | IF | RO001E142717254/3 | 2023-04-13 | CFp | NA | 3 | 2.937 | 0 | Productie CD = en. el. livrata in reteaua electrica | 24387371 | 0 | 335
7791 | RO001E142530123 | PF | solar | jud. ILFOV, loc. MAGURELE, Strada PARAULUI, nr. 39, bl. CASA 2 | IF | RO001E142530123/4 | 2023-04-11 | CFp | NA | 3 | 2.937 | 0 | Productie CD = en. el. livrata in reteaua electrica | 13267213 | 0 | 305
7792 | RO001E401121818 | PF | solar | jud. ILFOV, loc. STEFANESTII DE JOS, Strada Gladiolelor, nr. 12 | IF | RO001E401121818/3 | 2023-04-03 | CFp | NA | 10 | 9.799 | 0 | Productie CD = en. el. livrata in reteaua electrica | 24387371 | 0 | 1210
7793 | RO001E401143216 | PF | solar | jud. ILFOV, loc. POPESTI-LEORDENI, Strada Fermei, nr. 39D | IF | RO001E401143216/3 | 2023-04-03 | CFp | NA | 3 | 2.939 | 0 | Productie CD = en. el. livrata in reteaua electrica | 24387371 | 0 | 473
7794 | RO001E400998943 | PF | solar | jud. ILFOV, loc. ROSU, Intrarea Padurenilor, nr. 9 | IF | RO001E400998943/3 | 2023-04-21 | CFp | NA | 4 | 3.919 | 0 | Productie CD = en. el. livrata in reteaua electrica | 13267213 | 0 | 447
7795 | RO001E400179012 | PF | solar | jud. ILFOV, loc. TUNARI, Strada Nicolae Balcescu, nr. 24A | IF | RO001E400179012/3 | 2023-04-18 | CFp | NA | 9.1 | 8.913 | 0 | Productie CD = en. el. livrata in reteaua electrica | 13267213 | 0 | 412
7796 | RO001E142660475 | PF | solar | jud. ILFOV, loc. DOMNESTI, Intrarea FLOARE DE LOTUS, nr. 4-6, ap. C2 | IF | RO001E142660475/3 | 2023-04-11 | CFp | NA | 2.2 | 1.956 | 0 | Productie CD = en. el. livrata in reteaua electrica | 24387371 | 0 | 72
7797 | RO001E110346586 | PF | solar | jud. BUCURESTI, loc. SECTOR 2, Strada Ispir Petre,Cap., nr. 10 | B | RO001E110346586/1 | 2023-04-24 | CFp | NA | 6 | 6 | 0 | Productie CD = en. el. livrata in reteaua electrica | 13267213 | 0 | 572
7798 | RO001E142902148 | PF | solar | jud. ILFOV, loc. OTOPENI, Strada Nicolae Iorga, nr. 39B, ap. CASA 2 | IF | RO001E142902148/2 | 2023-04-20 | CFp | NA | 6 | 5.86 | 0 | Productie CD = en. el. livrata in reteaua electrica | 24387371 | 0 | 716
7799 | RO001E141938494 | PF | solar | jud. ILFOV, loc. OTOPENI, Strada I.I.C. BRATIANU, nr. 24B | IF | RO001E141938494/2 | 2023-04-06 | CFp | NA | 9.76 | 9.065 | 0 | Productie CD = en. el. livrata in reteaua electrica | 13267213 | 0 | 880
7800 | RO001E401113796 | PF | solar | jud. ILFOV, loc. TUNARI, Strada Tudor Arghezi, nr. 7 | IF | RO001E401113796/2 | 2023-04-03 | CFp | NA | 3 | 2.939 | 0 | Productie CD = en. el. livrata in reteaua electrica | 13267213 | 0 | 342
7801 | RO001E400998921 | PF | solar | jud. ILFOV, loc. ROSU, Intrarea Padurenilor, nr. 9 | IF | RO001E400998921/3 | 2023-04-11 | CFp | NA | 4 | 3.919 | 0 | Productie CD = en. el. livrata in reteaua electrica | 24387371 | 0 | 527
7802 | RO001E142511245 | PF | solar | jud. ILFOV, loc. TUNARI, Strada Nicolae Iorga, nr. 110 | IF | RO001E142511245/3 | 2023-04-03 | CFp | NA | 6 | 5.879 | 0 | Productie CD = en. el. livrata in reteaua electrica | 13267213 | 0 | 524
7803 | RO001E400128162 | PF | solar | jud. ILFOV, loc. STEFANESTII DE SUS, Strada Fagetului, nr. 374 | IF | RO001E400128162/2 | 2023-04-03 | CFp | NA | 4.86 | 4.762 | 0 | Productie CD = en. el. livrata in reteaua electrica | 24387371 | 0 | 598
7804 | RO001E141890457 | PF | solar | jud. ILFOV, loc. TAMASI, Strada Trifoiului, nr. 19 | IF | RO001E141890457/2 | 2023-04-24 | CFp | NA | 4.125 | 4.037 | 0 | Productie CD = en. el. livrata in reteaua electrica | 24387371 | 0 | 409
7805 | RO001E141995363 | PF | solar | jud. ILFOV, loc. MOGOSOAIA, Strada Martha Bibescu, nr. 85A | IF | RO001E141995363/2 | 2023-04-27 | CFp | NA | 3 | 2.938 | 0 | Productie CD = en. el. livrata in reteaua electrica | 13267213 | 0 | 229
7806 | RO001E401098901 | PF | solar | jud. ILFOV, loc. BRAGADIRU, Strada Margelelor, nr. 2A | IF | RO001E401098901/3 | 2023-04-24 | CFp | NA | 5 | 4.899 | 0 | Productie CD = en. el. livrata in reteaua electrica | 13267213 | 0 | 403
7807 | RO001E400934673 | PF | solar | jud. ILFOV, loc. OLTENI, Strada Ciurari, nr. 83B | IF | RO001E400934673/3 | 2023-04-04 | CFp | NA | 8 | 7.34 | 0 | Productie CD = en. el. livrata in reteaua electrica | 13267213 | 0 | 300
7808 | RO001E400626660 | PF | solar | jud. ILFOV, loc. PERIS, Strada PELICANULUI, nr. 10 | IF | RO001E400626660/2 | 2023-04-13 | CFp | NA | 6 | 5.879 | 0 | Productie CD = en. el. livrata in reteaua electrica | 24387371 | 0 | 495
7809 | RO001E109055628 | PF | solar | jud. BUCURESTI, loc. SECTOR 3, Strada Fetesti, nr. 46 H | B | RO001E109055628/3 | 2023-04-06 | CFp | NA | 4.895 | 4.767 | 0 | Productie CD = en. el. livrata in reteaua electrica | 13267213 | 0 | 479
7810 | RO001E142132682 | PF | solar | jud. ILFOV, loc. DUDU, Strada Sperantei, nr. 3Ebis | IF | RO001E142132682/1 | 2023-04-13 | CFp | NA | 4 | 3.87 | 0 | Productie CD = en. el. livrata in reteaua electrica | 28909028 | 0 | 518
7811 | RO001E141336597 | PF | solar | jud. ILFOV, loc. DOMNESTI, Strada Diana, nr. 22 | IF | RO001E141336597/3 | 2023-04-06 | CFp | NA | 8.9 | 8.716 | 0 | Productie CD = en. el. livrata in reteaua electrica | 13267213 | 0 | 792
7812 | RO001E301101703 | PJ | solar | jud. GIURGIU, loc. GIURGIU, Strada Tineretului, nr. 80A-80B | GR | RO001E301101703/4 | 2023-04-05 | CFp | NA | 27 | 26.45 | 0 | Productie CD = en. el. livrata in reteaua electrica | 24387371 | 0 | 258
7813 | RO001E119340231 | PF | solar | jud. BUCURESTI, loc. SECTOR 3, Strada Lazareni, nr. 46 | B | RO001E119340231/3 | 2023-04-25 | CFp | NA | 9.75 | 9.549 | 0 | Productie CD = en. el. livrata in reteaua electrica | 13267213 | 0 | 1106
7814 | RO001E401101995 | PF | solar | jud. ILFOV, loc. ZURBAUA, Strada Ghioceilor, nr. 51 | IF | RO001E401101995/2 | 2023-04-11 | CFp | NA | 8 | 7.839 | 0 | Productie CD = en. el. livrata in reteaua electrica | 13093222 | 0 | 1066
7815 | RO001E110094104 | PJ | solar | jud. BUCURESTI, loc. SECTOR 3, Bulevardul Theodor Pallady, nr. 287 | B | RO001E110094104/2 | 2023-04-13 | CFp | NA | 69.85 | 68.443 | 0 | Productie CD = en. el. livrata in reteaua electrica | 24387371 | 0 | 1818
7816 | RO001E110108245 | PF | solar | jud. BUCURESTI, loc. SECTOR 1, Strada Grigore Alexandrescu, nr. 66 | B | RO001E110108245/3 | 2023-04-25 | CFp | NA | 10 | 10 | 0 | Productie CD = en. el. livrata in reteaua electrica | 13267213 | 0 | 1374
7817 | RO001E119651191 | PF | solar | jud. BUCURESTI, loc. SECTOR 1, DRUMUL Lapus, nr. 54C | B | RO001E119651191/2 | 2023-04-13 | CFp | NA | 10 | 9.79 | 0 | Productie CD = en. el. livrata in reteaua electrica | 13267213 | 0 | 1241
7818 | RO001E400243003 | PF | solar | jud. ILFOV, loc. CHIAJNA, Strada EROULUI, nr. 8 | IF | RO001E400243003/3 | 2023-04-10 | CFp | NA | 17.6 | 17.008 | 0 | Productie CD = en. el. livrata in reteaua electrica | 24387371 | 0 | 1463
7819 | RO001E119066528 | PF | solar | jud. BUCURESTI, loc. SECTOR 3, DRUMUL Gura Fagetului, nr. 51-55 | B | RO001E119066528/2 | 2023-04-10 | CFp | NA | 10 | 9.7 | 0 | Productie CD = en. el. livrata in reteaua electrica | 24387371 | 0 | 761
7820 | RO001E142694405 | PF | solar | jud. ILFOV, loc. DOMNESTI, Strada Teiului, nr. 81 | IF | RO001E142694405/2 | 2023-04-13 | CFp | NA | 5 | 4.899 | 0 | Productie CD = en. el. livrata in reteaua electrica | 24387371 | 0 | 614
7821 | RO001E142207809 | PF | solar | jud. ILFOV, loc. BERCENI, Strada Miorita, nr. 200N, bl. Vila 14 | IF | RO001E142207809/1 | 2023-04-03 | CFp | NA | 3 | 2.937 | 0 | Productie CD = en. el. livrata in reteaua electrica | 5888716 | 0 | 344
7822 | RO001E108793727 | PJ | solar | jud. BUCURESTI, loc. BUCURESTI, Strada Dedulesti, nr. 11 | B | RO001E108793727/3 | 2023-04-13 | CFp | NA | 20 | 19.597 | 0 | Productie CD = en. el. livrata in reteaua electrica | 24387371 | 0 | 1195
7823 | RO001E141423246 | PF | solar | jud. ILFOV, loc. VARTEJU, Strada Bucuresti, nr. 81D | IF | RO001E141423246/3 | 2023-04-11 | CFp | NA | 5 | 4.899 | 0 | Productie CD = en. el. livrata in reteaua electrica | 13267213 | 0 | 592
7824 | RO001E141309294 | PF | solar | jud. ILFOV, loc. TANCABESTI, Strada Inv.Mihai Moga, nr. 164 | IF | RO001E141309294/4 | 2023-04-12 | CFp | NA | 16.8 | 16.444 | 0 | Productie CD = en. el. livrata in reteaua electrica | 13267213 | 0 | 856
7825 | RO001E109054302 | PF | solar | jud. BUCURESTI, loc. SECTOR 3, Strada Stirului, nr. 13 | B | RO001E109054302/2 | 2023-04-03 | CFp | NA | 10.8 | 10.564 | 0 | Productie CD = en. el. livrata in reteaua electrica | 13267213 | 0 | 1110
7826 | RO001E401109678 | PF | solar | jud. ILFOV, loc. CHIAJNA, Strada Viilor, nr. 41 | IF | RO001E401109678/3 | 2023-04-04 | CFp | NA | 5 | 4.899 | 0 | Productie CD = en. el. livrata in reteaua electrica | 13267213 | 0 | 583
7827 | RO001E141208236 | PF | solar | jud. ILFOV, loc. CHIAJNA, Strada Crinului, nr. 37F | IF | RO001E141208236/2 | 2023-04-25 | CFp | NA | 9.09 | 8.708 | 0 | Productie CD = en. el. livrata in reteaua electrica | 13267213 | 0 | 928
7828 | RO001E400957487 | PF | solar | jud. ILFOV, loc. DASCALU, Strada Campina, nr. 15 | IF | RO001E400957487/2 | 2023-04-03 | CFp | NA | 5 | 4.894 | 0 | Productie CD = en. el. livrata in reteaua electrica | 13267213 | 0 | 549
7829 | RO001E400913298 | PF | solar | jud. ILFOV, loc. CHIAJNA, Strada Caporal Pipercu, nr. 92 | IF | RO001E400913298/2 | 2023-04-03 | CFp | NA | 6 | 5.875 | 0 | Productie CD = en. el. livrata in reteaua electrica | 24387371 | 0 | 274
7830 | RO001E401052596 | PF | solar | jud. ILFOV, loc. BUCIUMENI, Strada Razboieni, nr. 11E | IF | RO001E401052596/3 | 2023-04-27 | CFp | NA | 10 | 9.79 | 0 | Productie CD = en. el. livrata in reteaua electrica | 13267213 | 0 | 991
7831 | RO001E142118552 | PF | solar | jud. ILFOV, loc. OTOPENI, Strada Ciprian Porumbescu, nr. 19G | IF | RO001E142118552/1 | 2023-04-13 | CFp | NA | 5 | 4.89 | 0 | Productie CD = en. el. livrata in reteaua electrica | 13267213 | 0 | 527
7832 | RO001E109430297 | PJ | solar | jud. BUCURESTI, loc. SECTOR 4, SPLAIUL Unirii, nr. 160A | B | RO001E109430297/1 | 2023-04-20 | CFp | NA | 60 | 58.798 | 0 | Productie CD = en. el. livrata in reteaua electrica | 21349608 | 0 | 3995
7833 | RO001E142969859 | PF | solar | jud. ILFOV, loc. TUNARI, Strada SALCAMULUI, nr. 26 | IF | RO001E142969859/3 | 2023-04-10 | CFp | NA | 10 | 9.7 | 0 | Productie CD = en. el. livrata in reteaua electrica | 24387371 | 0 | 1364
7834 | RO001E401174894 | PF | solar | jud. ILFOV, loc. BALOTESTI, Strada Liliacului, nr. 11 | IF | RO001E401174894/2 | 2023-04-26 | CFp | NA | 5 | 4.898 | 0 | Productie CD = en. el. livrata in reteaua electrica | 13267213 | 0 | 577
7835 | RO001E104924954 | PF | solar | jud. ILFOV, loc. DOBROESTI, Strada Cuza Voda, nr. 40 | IF | RO001E104924954/2 | 2023-04-03 | CFp | NA | 3 | 2.934 | 0 | Productie CD = en. el. livrata in reteaua electrica | 24387371 | 0 | 289
7836 | RO001E142268198 | PF | solar | jud. ILFOV, loc. PANTELIMON, Strada Cotofenei, nr. 22A | IF | RO001E142268198/3 | 2023-04-04 | CFp | NA | 3 | 2.939 | 0 | Productie CD = en. el. livrata in reteaua electrica | 24387371 | 0 | 347
7837 | RO001E142577618 | PF | solar | jud. ILFOV, loc. VOLUNTARI, Strada Pinului, nr. 28 | IF | RO001E142577618/2 | 2023-04-20 | CFp | NA | 78.66 | 77.086 | 0 | Productie CD = en. el. livrata in reteaua electrica | 13267213 | 0 | 1770
7838 | RO001E142941455 | PF | solar | jud. ILFOV, loc. MAGURELE, Strada Nuferilor, nr. 39C | IF | RO001E142941455/2 | 2023-04-03 | CFp | NA | 4.95 | 4.841 | 0 | Productie CD = en. el. livrata in reteaua electrica | 24387371 | 0 | 851
7839 | RO001E400564751 | PF | solar | jud. ILFOV, loc. BUFTEA, Strada Closca, nr. 35 BIS | IF | RO001E400564751/3 | 2023-04-26 | CFp | NA | 5 | 4.89 | 0 | NA | NA | 0 | 428
7840 | RO001E142922881 | PF | solar | jud. ILFOV, loc. CORBEANCA, Strada Cantonului, nr. 58B | IF | RO001E142922881/2 | 2023-04-12 | CFp | NA | 10 | 9.75 | 0 | Productie CD = en. el. livrata in reteaua electrica | 24387371 | 0 | 1097
7841 | RO001E141663646 | PF | solar | jud. ILFOV, loc. TUNARI, Strada 1 Decembrie, nr. 100A | IF | RO001E141663646/2 | 2023-04-06 | CFp | NA | 14.72 | 14.425 | 0 | Productie CD = en. el. livrata in reteaua electrica | 24387371 | 0 | 1291
7842 | RO001E109059936 | PF | solar | jud. BUCURESTI, loc. SECTOR 1, Strada Crinului, nr. 48 | B | RO001E109059936/2 | 2023-04-05 | CFp | NA | 8 | 8 | 0 | Productie CD = en. el. livrata in reteaua electrica | 13267213 | 0 | 279
7843 | RO001E141639289 | PF | solar | jud. ILFOV, loc. BRAGADIRU, Strada Obaie, nr. 9E | IF | RO001E141639289/2 | 2023-04-13 | CFp | NA | 3 | 2.939 | 0 | Productie CD = en. el. livrata in reteaua electrica | 13267213 | 0 | 396
7844 | RO001E141822698 | PF | solar | jud. ILFOV, loc. PANTELIMON, Strada Sinaia, nr. 19A | IF | RO001E141822698/3 | 2023-04-10 | CFp | NA | 8 | 7.82 | 0 | Productie CD = en. el. livrata in reteaua electrica | 24387371 | 0 | 776
7845 | RO001E141924501 | PF | solar | jud. ILFOV, loc. MAGURELE, Strada PESTILOR, nr. 53 | IF | RO001E141924501/2 | 2023-04-13 | CFp | NA | 3 | 2.939 | 0 | Productie CD = en. el. livrata in reteaua electrica | 24387371 | 0 | 215
7846 | RO001E401099609 | PF | solar | jud. ILFOV, loc. POPESTI-LEORDENI, Strada Golesti, nr. 29 | IF | RO001E401099609/2 | 2023-04-03 | CFp | NA | 3 | 2.92 | 0 | Productie CD = en. el. livrata in reteaua electrica | 13267213 | 0 | 290
7847 | RO001E119535215 | PF | solar | jud. BUCURESTI, loc. SECTOR 6, DRUMUL La Rosu, nr. 9A | B | RO001E119535215/2 | 2023-04-04 | CFp | NA | 3 | 2.939 | 0 | Productie CD = en. el. livrata in reteaua electrica | 13267213 | 0 | 267
7848 | RO001E400712127 | PF | solar | jud. ILFOV, loc. CORBEANCA, Strada Aviatorilor, nr. 28 | IF | RO001E400712127/4 | 2023-04-10 | CFp | NA | 6 | 5.879 | 0 | Productie CD = en. el. livrata in reteaua electrica | 13267213 | 0 | 514
7849 | RO001E141321939 | PF | solar | jud. ILFOV, loc. 1 DECEMBRIE, Strada Primaverii, nr. 9 | IF | RO001E141321939/3 | 2023-04-06 | CFp | NA | 14 | 13.71 | 0 | Productie CD = en. el. livrata in reteaua electrica | 13267213 | 0 | 1894
7850 | RO001E141966327 | PF | solar | jud. ILFOV, loc. BRAGADIRU, Strada Iederei, nr. 96-98C | IF | RO001E141966327/2 | 2023-04-04 | CFp | NA | 3 | 2.92 | 0 | Productie CD = en. el. livrata in reteaua electrica | 24387371 | 0 | 394
7851 | RO001E142656571 | PF | solar | jud. ILFOV, loc. CLINCENI, Intrarea PRIVIGHETORII, nr. 11D | IF | RO001E142656571/3 | 2023-04-13 | CFp | NA | 3 | 2.939 | 0 | Productie CD = en. el. livrata in reteaua electrica | 13267213 | 0 | 295
7852 | RO001E105467564 | PF | solar | jud. BUCURESTI, loc. SECTOR 5, Strada Aron Pumnu, nr. 84, bl. - | B | RO001E105467564/3 | 2023-04-10 | CFp | NA | 9.9 | 9.202 | 0 | Productie CD = en. el. livrata in reteaua electrica | 24387371 | 0 | 944
7853 | RO001E141795899 | PF | solar | jud. ILFOV, loc. DARVARI, Strada 1 Mai, nr. 145 | IF | RO001E141795899/2 | 2023-04-12 | CFp | NA | 3 | 2.939 | 0 | Productie CD = en. el. livrata in reteaua electrica | 24387371 | 0 | 179
7854 | RO001E143032884 | PJ | solar | jud. ILFOV, loc. VOLUNTARI, Strada Zimnicea, nr. 71, ap. CASA 16 | IF | RO001E143032884/3 | 2023-04-11 | CFp | NA | 9 | 8.62 | 148 | Productie CD = en. el. livrata in reteaua electrica | 24387371 | 0 | 1309
7855 | RO001E131413144 | PF | solar | jud. GIURGIU, loc. SABARENI, Strada Principala, nr. 104G, bl. NC 34066 | GR | RO001E131413144/2 | 2023-04-24 | CFp | NA | 3 | 2.939 | 0 | Productie CD = en. el. livrata in reteaua electrica | 24387371 | 0 | 292
7856 | RO001E142145686 | PF | solar | jud. ILFOV, loc. BERCENI, Strada Miorita, nr. 200 C | IF | RO001E142145686/1 | 2023-04-03 | CFp | NA | 3 | 2.92 | 0 | Productie CD = en. el. livrata in reteaua electrica | 13267213 | 0 | 330
7857 | RO001E105361646 | PF | solar | jud. ILFOV, loc. VOLUNTARI, Strada V-Pascani, nr. 23 B | IF | RO001E105361646/2 | 2023-04-06 | CFp | NA | 4.04 | 3.949 | 0 | Productie CD = en. el. livrata in reteaua electrica | 24387371 | 0 | 338
7858 | RO001E131379662 | PF | solar | jud. GIURGIU, loc. BACU, Strada Trandafirilor, nr. 9 | GR | RO001E131379662/3 | 2023-04-04 | CFp | NA | 5 | 4.88 | 0 | Productie CD = en. el. livrata in reteaua electrica | 13267213 | 0 | 588
7859 | RO001E400392378 | PF | solar | jud. ILFOV, loc. CORNETU, Strada Garoafei, nr. 75 | IF | RO001E400392378/2 | 2023-04-10 | CFp | NA | 3 | 2.89 | 0 | Productie CD = en. el. livrata in reteaua electrica | 24387371 | 0 | 241
7860 | RO001E300734333 | PF | solar | jud. GIURGIU, loc. GREACA, Strada PRINCIPALA, nr. 65 | GR | RO001E300734333/4 | 2023-04-04 | CFp | NA | 15.3 | 14.993 | 0 | Productie CD = en. el. livrata in reteaua electrica | 13267213 | 0 | 1020
7861 | RO001E400957252 | PF | solar | jud. ILFOV, loc. CORBEANCA, Strada Ogorului, nr. 10 | IF | RO001E400957252/2 | 2023-04-05 | CFp | NA | 6 | 5.879 | 0 | Productie CD = en. el. livrata in reteaua electrica | 13267213 | 0 | 486
7862 | RO001E143032750 | PF | solar | jud. ILFOV, loc. VOLUNTARI, Strada Matei Millo, nr. 126586, bl. -, sc. -, et. -, ap. CASA 11 | IF | RO001E143032750/2 | 2023-04-06 | CFp | NA | 9 | 8.62 | 370 | Productie CD = en. el. livrata in reteaua electrica | 13267213 | 0 | 753
7863 | RO001E103169606 | PF | solar | jud. BUCURESTI, loc. SECTOR 6, Strada Teodorescu Nicolae,Inginer, nr. 11 | B | RO001E103169606/2 | 2023-04-27 | CFp | NA | 3 | 2.939 | 0 | Productie CD = en. el. livrata in reteaua electrica | 24387371 | 0 | 240
7864 | RO001E100639212 | PF | solar | jud. BUCURESTI, loc. SECTOR 1, Strada 16 Februarie, nr. 29-31 | B | RO001E100639212/3 | 2023-04-05 | CFp | NA | 5 | 5 | 0 | Productie CD = en. el. livrata in reteaua electrica | 22043010 | 0 | 408
7865 | RO001E141787542 | PF | solar | jud. ILFOV, loc. PANTELIMON, Strada Migdalilor, nr. 35A | IF | RO001E141787542/2 | 2023-04-11 | CFp | NA | 3 | 2.939 | 0 | Productie CD = en. el. livrata in reteaua electrica | 13267213 | 0 | 295
7866 | RO001E141924590 | PF | solar | jud. ILFOV, loc. DUDU, Strada Tineretului, nr. 21F | IF | RO001E141924590/2 | 2023-04-20 | CFp | NA | 3 | 2.939 | 0 | Productie CD = en. el. livrata in reteaua electrica | 13093222 | 0 | 312
7867 | RO001E115349630 | PF | solar | jud. BUCURESTI, loc. SECTOR 3, Strada Cazangiilor, nr. 20, bl. -, sc. -, et. -, ap. - | B | RO001E115349630/2 | 2023-04-18 | CFp | NA | 5.22 | 5.115 | 0 | Productie CD = en. el. livrata in reteaua electrica | 24387371 | 0 | 768
7868 | RO001E108894897 | PF | solar | jud. BUCURESTI, loc. SECTOR 5, Strada Valea Timisului, nr. 30 | B | RO001E108894897/2 | 2023-04-10 | CFp | NA | 5 | 4.892 | 0 | Productie CD = en. el. livrata in reteaua electrica | 24387371 | 0 | 306
7869 | RO001E142230614 | PJ | solar | jud. ILFOV, loc. DOMNESTI, Strada Tudor Vladimirescu, nr. 339A, ap. CASA 1 | IF | RO001E142230614/2 | 2023-04-20 | CFp | NA | 5.32 | 5.213 | 0 | Productie CD = en. el. livrata in reteaua electrica | 24387371 | 0 | 608
7870 | RO001E142810742 | PF | solar | jud. ILFOV, loc. BUDA, Strada Scolii, nr. 140 | IF | RO001E142810742/2 | 2023-04-11 | CFp | NA | 3 | 2.938 | 0 | Productie CD = en. el. livrata in reteaua electrica | 13267213 | 0 | 204
7871 | RO001E142566706 | PF | solar | jud. ILFOV, loc. BERCENI, Strada Campului, nr. 33H | IF | RO001E142566706/3 | 2023-04-03 | CFp | NA | 3 | 2.92 | 0 | Productie CD = en. el. livrata in reteaua electrica | 13267213 | 0 | 307
7872 | RO001E105396363 | PF | solar | jud. ILFOV, loc. JILAVA, SOSEAUA Giurgiului, nr. 48 A | IF | RO001E105396363/2 | 2023-04-10 | CFp | NA | 7.56 | 7.408 | 0 | Productie CD = en. el. livrata in reteaua electrica | 24387371 | 0 | 853
7873 | RO001E301218746 | PF | solar | jud. GIURGIU, loc. JOITA, Strada Podul Banului, nr. 44 | GR | RO001E301218746/4 | 2023-04-06 | CFp | NA | 6 | 5.879 | 0 | NA | NA | 0 | 0
7874 | RO001E142817671 | PF | solar | jud. ILFOV, loc. BALOTESTI, Strada Unirii, nr. 351/32, ap. CASA 32 A | IF | RO001E142817671/2 | 2023-04-06 | CFp | NA | 3 | 2.93 | 0 | Productie CD = en. el. livrata in reteaua electrica | 13267213 | 0 | 325
7875 | RO001E131281259 | PF | solar | jud. GIURGIU, loc. SINGURENI, Strada CECULUI, nr. 1021 | GR | RO001E131281259/2 | 2023-04-06 | CFp | NA | 3 | 2.935 | 0 | NA | NA | 0 | 548
7876 | RO001E141345137 | PF | solar | jud. ILFOV, loc. DUDU, Strada Preot Sebe Costin, nr. 27C | IF | RO001E141345137/2 | 2023-04-10 | CFp | NA | 8 | 9.75 | 0 | Productie CD = en. el. livrata in reteaua electrica | 13267213 | 0 | 1121
7877 | RO001E400608884 | PF | solar | jud. ILFOV, loc. PERIS, Strada Sondei, nr. 84 | IF | RO001E400608884/3 | 2023-04-10 | CFp | NA | 3.64 | 3.557 | 0 | Productie CD = en. el. livrata in reteaua electrica | 24387371 | 0 | 392
7878 | RO001E111655221 | PF | solar | jud. BUCURESTI, loc. SECTOR 4, Strada Raul Vedea, nr. 24-A | B | RO001E111655221/2 | 2023-04-05 | CFp | NA | 15 | 14.69 | 0 | Productie CD = en. el. livrata in reteaua electrica | 24387371 | 0 | 1632
7879 | RO001E400831422 | PF | solar | jud. ILFOV, loc. TANCABESTI, Strada I.C.Baicoianu, nr. 68 | IF | RO001E400831422/3 | 2023-04-25 | CFp | NA | 12.5 | 12.249 | 0 | Productie CD = en. el. livrata in reteaua electrica | 13267213 | 0 | 1231
7880 | RO001E142165879 | PF | solar | jud. ILFOV, loc. DUDU, Strada str. Campului, nr. 15G | IF | RO001E142165879/2 | 2023-04-13 | CFp | NA | 5 | 4.899 | 0 | Productie CD = en. el. livrata in reteaua electrica | 13267213 | 0 | 452
7881 | RO001E142021971 | PF | solar | jud. ILFOV, loc. VOLUNTARI, Strada Pericle Papahagi, nr. 8 | IF | RO001E142021971/1 | 2023-04-10 | CFp | NA | 6 | 5.87 | 0 | Productie CD = en. el. livrata in reteaua electrica | 24387371 | 0 | 693
7882 | RO001E141191147 | PF | solar | jud. ILFOV, loc. BRAGADIRU, Strada Eroilor, nr. 36 | IF | RO001E141191147/2 | 2023-04-28 | CFp | NA | 10 | 9.79 | 0 | Productie CD = en. el. livrata in reteaua electrica | 13267213 | 0 | 1083
7883 | RO001E400354916 | PF | solar | jud. ILFOV, loc. DOMNESTI, Strada Sagetatorului, nr. 1 | IF | RO001E400354916/3 | 2023-04-06 | CFp | NA | 7.98 | 7.819 | 0 | Productie CD = en. el. livrata in reteaua electrica | 24387371 | 0 | 813
7884 | RO001E401001130 | PF | solar | jud. ILFOV, loc. POPESTI-LEORDENI, Strada Alexandru Conduratu, nr. 59 | IF | RO001E401001130/2 | 2023-04-06 | CFp | NA | 10 | 9.798 | 10.2 | Productie CD = en. el. livrata in reteaua electrica | 5888716 | 0 | 625
7885 | RO001E104358540 | PF | solar | jud. BUCURESTI, loc. SECTOR 2, Strada Sica Alexandrescu, nr. 12 | B | RO001E104358540/2 | 2023-04-05 | CFp | NA | 6 | 5.83 | 0 | Productie CD = en. el. livrata in reteaua electrica | 24387371 | 0 | 530
7886 | RO001E401149920 | PF | solar | jud. ILFOV, loc. Corbeanca, Strada Liliacului, nr. 20 | IF | RO001E401149920/3 | 2023-04-06 | CFp | NA | 6 | 5.879 | 0 | Productie CD = en. el. livrata in reteaua electrica | 13267213 | 0 | 496
7887 | RO001E300356872 | PF | solar | jud. GIURGIU, loc. BALANU, SOSEAUA Principala, nr. 36 | GR | RO001E300356872/3 | 2023-04-05 | CFp | NA | 3 | 2.93 | 0 | Productie CD = en. el. livrata in reteaua electrica | 24387371 | 0 | 310
7888 | RO001E109421513 | PF | solar | jud. BUCURESTI, loc. SECTOR 3, DRUMUL Lunca Tarnavei, nr. 26 C | B | RO001E109421513/2 | 2023-04-11 | CFp | NA | 6 | 5.87 | 0 | Productie CD = en. el. livrata in reteaua electrica | 22043010 | 0 | 935
7889 | RO001E401066906 | PF | solar | jud. ILFOV, loc. DUDU, Strada Rasaritului, nr. 11 | IF | RO001E401066906/3 | 2023-04-25 | CFp | NA | 8 | 7.83 | 0 | Productie CD = en. el. livrata in reteaua electrica | 24387371 | 0 | 797
7890 | RO001E131329454 | PJ | solar | jud. GIURGIU, loc. FRATESTI, Strada DN 5B, nr. KM 12, bl. FERMA 6, ap. 2 | GR | RO001E131329454/2 | 2023-04-06 | CFp | NA | 10 | 9.7 | 0 | NA | NA | 0 | 0
7891 | RO001E142673491 | PF | solar | jud. ILFOV, loc. PANTELIMON, Strada Fericirii, nr. 22 | IF | RO001E142673491/2 | 2023-04-03 | CFp | NA | 8.32 | 8.146 | 0 | Productie CD = en. el. livrata in reteaua electrica | 13267213 | 0 | 438
7892 | RO001E142126652 | PF | solar | jud. ILFOV, loc. MOGOSOAIA, Strada VANATORILOR, nr. 50B | IF | RO001E142126652/2 | 2023-04-05 | CFp | NA | 6 | 5.879 | 0 | Productie CD = en. el. livrata in reteaua electrica | 13267213 | 0 | 528
7893 | RO001E400955340 | PF | solar | jud. ILFOV, loc. VOLUNTARI, Strada POTCOAVEI, nr. 29R | IF | RO001E400955340/3 | 2023-04-11 | CFp | NA | 8 | 7.82 | 200 | Productie CD = en. el. livrata in reteaua electrica | 13267213 | 0 | 301
7894 | RO001E105767343 | PF | solar | jud. BUCURESTI, loc. SECTOR 4, Strada Peroni, nr. 54 | B | RO001E105767343/2 | 2023-04-04 | CFp | NA | 3 | 2.939 | 0 | Productie CD = en. el. livrata in reteaua electrica | 24387371 | 0 | 377
7895 | RO001E131427071 | PJ | solar | jud. GIURGIU, loc. COLIBASI, Strada Ecluzei, nr. 4 | GR | RO001E131427071/2 | 2023-04-19 | CFp | NA | 100 | 97.998 | 0 | Productie CD = en. el. livrata in reteaua electrica | 24387371 | 0 | 2000
7896 | RO001E131379718 | PF | solar | jud. GIURGIU, loc. BACU, Strada Trandafirilor, nr. 6 | GR | RO001E131379718/4 | 2023-04-05 | CFp | NA | 5 | 4.88 | 0 | Productie CD = en. el. livrata in reteaua electrica | 13267213 | 0 | 581
7897 | RO001E119535226 | PF | solar | jud. BUCURESTI, loc. SECTOR 6, DRUMUL La Rosu, nr. 9 | B | RO001E119535226/2 | 2023-04-03 | CFp | NA | 3 | 2.939 | 0 | Productie CD = en. el. livrata in reteaua electrica | 13267213 | 0 | 265
7898 | RO001E142154945 | PF | solar | jud. ILFOV, loc. CHIAJNA, Strada Luceafarului, nr. 22B, ap. C5 | IF | RO001E142154945/2 | 2023-04-25 | CFp | NA | 3.64 | 3.557 | 0 | Productie CD = en. el. livrata in reteaua electrica | 24387371 | 0 | 318
7899 | RO001E143110690 | PF | solar | jud. ILFOV, loc. DOBROESTI, Strada Orizontului, nr. 30 | IF | RO001E143110690/3 | 2023-04-06 | CFp | NA | 6 | 5.878 | 0 | Productie CD = en. el. livrata in reteaua electrica | 24387371 | 0 | 432
7900 | RO001E108959945 | PF | solar | jud. BUCURESTI, loc. SECTOR 1, Strada Clucerului, nr. 82 F, ap. AP1 | B | RO001E108959945/2 | 2023-04-06 | CFp | NA | 9.1 | 9.1 | 0 | Productie CD = en. el. livrata in reteaua electrica | 13267213 | 0 | 483
7901 | RO001E100548604 | PF | solar | jud. BUCURESTI, loc. SECTOR 1, Strada Dornei, nr. 51 | B | RO001E100548604/2 | 2023-04-05 | CFp | NA | 6 | 6 | 0 | Productie CD = en. el. livrata in reteaua electrica | 13267213 | 0 | 753
7902 | RO001E141827446 | PF | solar | jud. ILFOV, loc. ROSU, Strada Simion Ghinea, nr. 4 | IF | RO001E141827446/2 | 2023-04-13 | CFp | NA | 5 | 4.85 | 0 | Productie CD = en. el. livrata in reteaua electrica | 24387371 | 0 | 442
7903 | RO001E142652128 | PF | solar | jud. ILFOV, loc. PETRESTI, Strada Ghioceilor, nr. 8E | IF | RO001E142652128/2 | 2023-04-04 | CFp | NA | 6.48 | 6.349 | 0 | Productie CD = en. el. livrata in reteaua electrica | 24387371 | 0 | 882
7904 | RO001E401060113 | PF | solar | jud. ILFOV, loc. VIDRA, Strada Campului, nr. 1 | IF | RO001E401060113/2 | 2023-04-13 | CFp | NA | 3 | 2.92 | 0 | Productie CD = en. el. livrata in reteaua electrica | 13267213 | 0 | 236
7905 | RO001E300081136 | PF | solar | jud. GIURGIU, loc. GIURGIU, Strada Selari, nr. 1 | GR | RO001E300081136/2 | 2023-04-13 | CFp | NA | 3 | 2.939 | 0 | Productie CD = en. el. livrata in reteaua electrica | 24387371 | 0 | 368
7906 | RO001E100182776 | PF | solar | jud. BUCURESTI, loc. SECTOR 1, Strada Nuferilor, nr. 10, ap. AP 3 | B | RO001E100182776/2 | 2023-04-11 | CFp | NA | 6 | 6 | 0 | Productie CD = en. el. livrata in reteaua electrica | 24387371 | 0 | 542
7907 | RO001E142060390 | PF | solar | jud. ILFOV, loc. BRAGADIRU, Strada Margelelor, nr. 19B | IF | RO001E142060390/2 | 2023-04-13 | CFp | NA | 3 | 2.939 | 0 | Productie CD = en. el. livrata in reteaua electrica | 13267213 | 0 | 318
7908 | RO001E141871209 | PF | solar | jud. ILFOV, loc. TUNARI, Strada Ceair, nr. 30 | IF | RO001E141871209/2 | 2023-04-13 | CFp | NA | 3 | 2.934 | 0 | Productie CD = en. el. livrata in reteaua electrica | 13267213 | 0 | 268
7909 | RO001E108808779 | PF | solar | jud. BUCURESTI, loc. SECTOR 4, Strada Lunca Barzesti, nr. 1A | B | RO001E108808779/2 | 2023-04-13 | CFp | NA | 6 | 5.878 | 0 | Productie CD = en. el. livrata in reteaua electrica | 13267213 | 0 | 457
7910 | RO001E100613258 | PF | solar | jud. BUCURESTI, loc. SECTOR 1, Strada Oastei, nr. 14 A | B | RO001E100613258/2 | 2023-04-06 | CFp | NA | 6 | 6 | 0 | Productie CD = en. el. livrata in reteaua electrica | 13267213 | 0 | 662
7911 | RO001E141528310 | PF | solar | jud. ILFOV, loc. DOBROESTI, Strada Piersicului, nr. 11C | IF | RO001E141528310/2 | 2023-04-13 | CFp | NA | 3 | 2.939 | 0 | Productie CD = en. el. livrata in reteaua electrica | 13267213 | 0 | 292
7912 | RO001E142520852 | PF | solar | jud. ILFOV, loc. ROSU, Strada ACVILEI, nr. 38, bl. 21 | IF | RO001E142520852/2 | 2023-04-13 | CFp | NA | 6 | 5.879 | 0 | Productie CD = en. el. livrata in reteaua electrica | 13267213 | 0 | 647
7913 | RO001E142510772 | PF | solar | jud. ILFOV, loc. BERCENI, Strada Fluturilor, nr. 11 | IF | RO001E142510772/3 | 2023-04-25 | CFp | NA | 5 | 4.894 | 0 | Productie CD = en. el. livrata in reteaua electrica | 13267213 | 0 | 562
7914 | RO001E131366062 | PF | solar | jud. GIURGIU, loc. GIURGIU, Strada Paltinului, nr. 9 | GR | RO001E131366062/4 | 2023-04-13 | CFp | NA | 5 | 4.89 | 0 | Productie CD = en. el. livrata in reteaua electrica | 13267213 | 0 | 640
7915 | RO001E141257544 | PF | solar | jud. ILFOV, loc. BRAGADIRU, Strada Ghioceilor, nr. 15 | IF | RO001E141257544/2 | 2023-04-25 | CFp | NA | 8 | 7.74 | 0 | Productie CD = en. el. livrata in reteaua electrica | 13267213 | 0 | 923
7916 | RO001E108791152 | PF | solar | jud. BUCURESTI, loc. SECTOR 3, Strada Calistrat Hogas, nr. 41 | B | RO001E108791152/2 | 2023-04-18 | CFp | NA | 5 | 4.898 | 0 | Productie CD = en. el. livrata in reteaua electrica | 24387371 | 0 | 496
7917 | RO001E300038532 | PF | solar | jud. GIURGIU, loc. GIURGIU, Strada Soarelui, nr. 20 | GR | RO001E300038532/2 | 2023-04-13 | CFp | NA | 5 | 4.89 | 0 | Productie CD = en. el. livrata in reteaua electrica | 24387371 | 0 | 684
7918 | RO001E109009661 | PF | solar | jud. BUCURESTI, loc. SECTOR 2, Strada Calafat, nr. 45-47, bl. 1, sc. A | B | RO001E109009661/3 | 2023-04-06 | CFp | NA | 5 | 5 | 0 | Productie CD = en. el. livrata in reteaua electrica | 13267213 | 0 | 502
7919 | RO001E100893944 | PF | solar | jud. BUCURESTI, loc. SECTOR 2, Strada Toamnei, nr. 38, sc. A | B | RO001E100893944/2 | 2023-04-05 | CFp | NA | 3 | 3 | 0 | Productie CD = en. el. livrata in reteaua electrica | 13267213 | 0 | 304
7920 | RO001E141420232 | PF | solar | jud. ILFOV, loc. CHIAJNA, Intrarea Nicolae Iorga, nr. 36A | IF | RO001E141420232/4 | 2023-04-13 | CFp | NA | 3 | 2.939 | 0 | Productie CD = en. el. livrata in reteaua electrica | 13267213 | 0 | 114
7921 | RO001E105466541 | PF | solar | jud. BUCURESTI, loc. SECTOR 5, Strada Nehoiasi, nr. 3, ap. AP1 | B | RO001E105466541/2 | 2023-04-06 | CFp | NA | 5 | 4.899 | 0 | Productie CD = en. el. livrata in reteaua electrica | 24387371 | 0 | 486
7922 | RO001E142296649 | PF | solar | jud. ILFOV, loc. CORBEANCA, Strada Artelor, nr. 17 | IF | RO001E142296649/2 | 2023-04-21 | CFp | NA | 3 | 2.939 | 0 | Productie CD = en. el. livrata in reteaua electrica | 13267213 | 0 | 280
7923 | RO001E109116569 | PF | solar | jud. ILFOV, loc. VOLUNTARI, Strada Galata, nr. 77 A | IF | RO001E109116569/2 | 2023-04-18 | CFp | NA | 3 | 2.934 | 0 | Productie CD = en. el. livrata in reteaua electrica | 13267213 | 0 | 321
7924 | RO001E108769810 | PF | solar | jud. BUCURESTI, loc. SECTOR 5, SOSEAUA Bucuresti-Magurele, nr. 21, sc. A | B | RO001E108769810/2 | 2023-04-06 | CFp | NA | 6 | 5.855 | 0 | Productie CD = en. el. livrata in reteaua electrica | 24387371 | 0 | 738
7925 | RO001E142851231 | PF | solar | jud. ILFOV, loc. BALOTESTI, SOSEAUA Unirii, nr. 351/33B | IF | RO001E142851231/3 | 2023-04-20 | CFp | NA | 3 | 2.92 | 0 | Productie CD = en. el. livrata in reteaua electrica | 13267213 | 0 | 320
7926 | RO001E300088391 | PF | solar | jud. GIURGIU, loc. GIURGIU, FUNDATURA 1907, nr. 2 | GR | RO001E300088391/2 | 2023-04-20 | CFp | NA | 6 | 5.879 | 0 | Productie CD = en. el. livrata in reteaua electrica | 24387371 | 0 | 784
7927 | RO001E108806957 | PF | solar | jud. BUCURESTI, loc. SECTOR 2, Strada Viitorului, nr. 162-164 | B | RO001E108806957/3 | 2023-04-06 | CFp | NA | 5 | 5 | 0 | Productie CD = en. el. livrata in reteaua electrica | 13267213 | 0 | 615
7928 | RO001E401166626 | PF | solar | jud. ILFOV, loc. DRAGOMIRESTI-DEAL, Strada Garofitei, nr. 2 | IF | RO001E401166626/3 | 2023-04-18 | CFp | NA | 3 | 2.939 | 0 | Productie CD = en. el. livrata in reteaua electrica | 13093222 | 0 | 192
7929 | RO001E108950069 | PF | solar | jud. BUCURESTI, loc. SECTOR 1, Bulevardul Luptatorilor, nr. 2 | B | RO001E108950069/2 | 2023-04-20 | CFp | NA | 5 | 5 | 0 | Productie CD = en. el. livrata in reteaua electrica | 13093222 | 0 | 534
7930 | RO001E142162810 | PF | solar | jud. ILFOV, loc. BRAGADIRU, Strada Unirii, nr. 68C, bl. VILA 1 | IF | RO001E142162810/2 | 2023-04-20 | CFp | NA | 7.65 | 7.487 | 0 | Productie CD = en. el. livrata in reteaua electrica | 13267213 | 0 | 701
7931 | RO001E101970053 | PF | solar | jud. BUCURESTI, loc. SECTOR 4, Strada Chiperesti, nr. 11 | B | RO001E101970053/3 | 2023-04-06 | CFp | NA | 8 | 7.64 | 0 | Productie CD = en. el. livrata in reteaua electrica | 13267213 | 0 | 953
7932 | RO001E142448233 | PF | solar | jud. ILFOV, loc. MOGOSOAIA, Strada Martha Bibescu, nr. 21B | IF | RO001E142448233/3 | 2023-04-03 | CFp | NA | 3 | 2.939 | 0 | Productie CD = en. el. livrata in reteaua electrica | 13267213 | 0 | 291
7933 | RO001E300688982 | PF | solar | jud. GIURGIU, loc. LETCA NOUA, Strada CIMITIRULUI, nr. 22 | GR | RO001E300688982/3 | 2023-04-26 | CFp | NA | 3 | 2.92 | 0 | Productie CD = en. el. livrata in reteaua electrica | 13267213 | 0 | 387
7934 | RO001E401035700 | PF | solar | jud. ILFOV, loc. PANTELIMON, Strada CERNICA, nr. 75, ap. vila 17 | IF | RO001E401035700/2 | 2023-04-13 | CFp | NA | 8 | 7.839 | 0 | Productie CD = en. el. livrata in reteaua electrica | 13267213 | 0 | 1070
7935 | RO001E400945631 | PF | solar | jud. ILFOV, loc. BRAGADIRU, Strada Ghidiceni, nr. 39 | IF | RO001E400945631/2 | 2023-04-13 | CFp | NA | 5.005 | 4.904 | 0 | Productie CD = en. el. livrata in reteaua electrica | 24387371 | 0 | 506
7936 | RO001E400936710 | PF | solar | jud. ILFOV, loc. MOARA VLASIEI, Strada Biserica Sf.Maria, nr. 20 | IF | RO001E400936710/2 | 2023-04-20 | CFp | NA | 3 | 2.939 | 0 | Productie CD = en. el. livrata in reteaua electrica | 24387371 | 0 | 268
7937 | RO001E107333209 | PF | solar | jud. BUCURESTI, loc. SECTOR 6, Strada Dezrobirii, nr. 69 | B | RO001E107333209/2 | 2023-04-06 | CFp | NA | 4.86 | 4.758 | 0 | Productie CD = en. el. livrata in reteaua electrica | 24387371 | 0 | 467
7938 | RO001E142851286 | PF | solar | jud. ILFOV, loc. BALOTESTI, SOSEAUA Unirii, nr. 351/7 | IF | RO001E142851286/2 | 2023-04-13 | CFp | NA | 5 | 4.88 | 0 | Productie CD = en. el. livrata in reteaua electrica | 13267213 | 0 | 673
7939 | RO001E142157577 | PF | solar | jud. ILFOV, loc. BRAGADIRU, Strada DIAMANTULUI, nr. 61, bl. VILA1 | IF | RO001E142157577/2 | 2023-04-13 | CFp | NA | 3 | 2.939 | 0 | Productie CD = en. el. livrata in reteaua electrica | 24387371 | 0 | 423
7940 | RO001E107511285 | PJ | solar | jud. BUCURESTI, loc. Sector 5, Strada LINTES PETRE, nr. 27 | B | RO001E107511285/2 | 2023-04-06 | CFp | NA | 5 | 4.899 | 0 | Productie CD = en. el. livrata in reteaua electrica | 24387371 | 0 | 521
7941 | RO001E141689329 | PF | solar | jud. ILFOV, loc. SAFTICA, Strada Ciocarliei, nr. 3A | IF | RO001E141689329/2 | 2023-04-18 | CFp | NA | 10 | 9.72 | 0 | Productie CD = en. el. livrata in reteaua electrica | 13267213 | 0 | 1203
7942 | RO001E400065937 | PF | solar | jud. ILFOV, loc. GANEASA, Strada GANESII, nr. 55 | IF | RO001E400065937/2 | 2023-04-13 | CFp | NA | 5 | 4.88 | 0 | Productie CD = en. el. livrata in reteaua electrica | 13267213 | 0 | 558
7943 | RO001E104838880 | PF | solar | jud. BUCURESTI, loc. SECTOR 3, Strada Gheorghe Doja, nr. 27 | B | RO001E104838880/2 | 2023-04-13 | CFp | NA | 4.18 | 4.076 | 0 | NA | NA | 0 | 89
7944 | RO001E301211918 | PF | solar | jud. GIURGIU, loc. FRATESTI, Strada UNIRII, nr. 31 | GR | RO001E301211918/3 | 2023-04-13 | CFp | NA | 5 | 4.89 | 0 | Productie CD = en. el. livrata in reteaua electrica | 24387371 | 0 | 449
7945 | RO001E141931341 | PF | solar | jud. ILFOV, loc. BRAGADIRU, Strada Facliei, nr. 22 | IF | RO001E141931341/3 | 2023-04-26 | CFp | NA | 3 | 2.937 | 0 | Productie CD = en. el. livrata in reteaua electrica | 24387371 | 0 | 168
7946 | RO001E141451966 | PF | solar | jud. ILFOV, loc. PANTELIMON, Strada Vulturului, nr. 3 | IF | RO001E141451966/2 | 2023-04-18 | CFp | NA | 5 | 4.899 | 0 | Productie CD = en. el. livrata in reteaua electrica | 24387371 | 0 | 536
7947 | RO001E143037092 | PF | solar | jud. ILFOV, loc. OSTRATU, Strada Margaritarului, nr. 14 | IF | RO001E143037092/2 | 2023-04-18 | CFp | NA | 10 | 9.795 | 0 | Productie CD = en. el. livrata in reteaua electrica | 24387371 | 0 | 797
7948 | RO001E141235450 | PF | solar | jud. ILFOV, loc. VOLUNTARI, Strada Pericle Papahagi, nr. 13 | IF | RO001E141235450/3 | 2023-04-13 | CFp | NA | 4.86 | 4.762 | 0 | Productie CD = en. el. livrata in reteaua electrica | 13267213 | 0 | 400
7949 | RO001E142214616 | PF | solar | jud. ILFOV, loc. OTOPENI, Strada 23 August, nr. 244-43 | IF | RO001E142214616/1 | 2023-04-20 | CFp | NA | 5 | 4.899 | 0 | Productie CD = en. el. livrata in reteaua electrica | 13267213 | 0 | 506
7950 | RO001E108889587 | PF | solar | jud. BUCURESTI, loc. SECTOR 2, Strada Austrului, nr. 56 | B | RO001E108889587/2 | 2023-04-13 | CFp | NA | 5 | 4.8 | 0 | Productie CD = en. el. livrata in reteaua electrica | 13267213 | 0 | 577
7951 | RO001E141543766 | PJ | solar | jud. ILFOV, loc. 1 DECEMBRIE, SOSEAUA Giurgiului, nr. 102 | IF | RO001E141543766/2 | 2023-04-13 | CFp | NA | 20 | 19.599 | 0 | Productie CD = en. el. livrata in reteaua electrica | 24387371 | 0 | 2394
7952 | RO001E400906324 | PF | solar | jud. ILFOV, loc. ROSU, Strada Gura Leului, nr. 36 | IF | RO001E400906324/2 | 2023-04-26 | CFp | NA | 7.735 | 7.578 | 0 | Productie CD = en. el. livrata in reteaua electrica | 13267213 | 0 | 1412
7953 | RO001E142187817 | PF | solar | jud. ILFOV, loc. DOMNESTI, Strada ROZMARIN, nr. 13 | IF | RO001E142187817/3 | 2023-04-20 | CFp | NA | 3 | 2.939 | 0 | Productie CD = en. el. livrata in reteaua electrica | 24387371 | 0 | 0
7954 | RO001E300327926 | PF | solar | jud. GIURGIU, loc. BRANISTEA, Strada CIOBANILOR, nr. 11 | GR | RO001E300327926/3 | 2023-04-03 | CFp | NA | 5 | 4.89 | 0 | Productie CD = en. el. livrata in reteaua electrica | 24387371 | 0 | 660
7955 | RO001E106150261 | PF | solar | jud. BUCURESTI, loc. SECTOR 4, Strada Justitiei, nr. 10-12 | B | RO001E106150261/2 | 2023-04-12 | CFp | NA | 6 | 5.879 | 0 | Productie CD = en. el. livrata in reteaua electrica | 24387371 | 0 | 877
7956 | RO001E300382589 | PF | solar | jud. GIURGIU, loc. MALU, Strada Varvarei, nr. 3 | GR | RO001E300382589/3 | 2023-04-05 | CFp | NA | 3 | 2.93 | 0 | Productie CD = en. el. livrata in reteaua electrica | 13267213 | 0 | 246
7957 | RO001E100698239 | PF | solar | jud. BUCURESTI, loc. SECTOR 1, Strada Elanului, nr. 20 | B | RO001E100698239/2 | 2023-04-06 | CFp | NA | 5.925 | 5.925 | 0 | Productie CD = en. el. livrata in reteaua electrica | 24387371 | 0 | 737
7958 | RO001E104429291 | PF | solar | jud. BUCURESTI, loc. SECTOR 2, Strada Arhiereul Calist, nr. 11, ap. 1 | B | RO001E104429291/4 | 2023-04-13 | CFp | NA | 10 | 9.795 | 0 | Productie CD = en. el. livrata in reteaua electrica | 13267213 | 0 | 797
7959 | RO001E109091493 | PF | solar | jud. BUCURESTI, loc. SECTOR 4, SOSEAUA Oltenitei, nr. 257 U | B | RO001E109091493/2 | 2023-04-10 | CFp | NA | 5 | 4.88 | 0 | Productie CD = en. el. livrata in reteaua electrica | 13267213 | 0 | 540
7960 | RO001E401161586 | PF | solar | jud. ILFOV, loc. CIOFLICENI, Strada Dimitrie Cantemir, nr. 17 | IF | RO001E401161586/3 | 2023-04-25 | CFp | NA | 3 | 2.939 | 0 | Productie CD = en. el. livrata in reteaua electrica | 24387371 | 0 | 239
7961 | RO001E110093226 | PF | solar | jud. BUCURESTI, loc. SECTOR 1, Strada STRADA CAROL KNAPPE, nr. 67 | B | RO001E110093226/2 | 2023-04-06 | CFp | NA | 8 | 8 | 0 | NA | NA | 0 | 0
7962 | RO001E400654560 | PF | solar | jud. ILFOV, loc. MOARA VLASIEI, Strada Tineretului, nr. 2 | IF | RO001E400654560/2 | 2023-04-21 | CFp | NA | 5 | 4.899 | 0 | Productie CD = en. el. livrata in reteaua electrica | 24387371 | 0 | 1103
7963 | RO001E108236112 | PF | solar | jud. BUCURESTI, loc. SECTOR 6, Strada Sabiutei, nr. 14 A | B | RO001E108236112/2 | 2023-04-27 | CFp | NA | 3 | 2.939 | 0 | Productie CD = en. el. livrata in reteaua electrica | 13093222 | 0 | 276
7964 | RO001E142497877 | PF | solar | jud. ILFOV, loc. MOGOSOAIA, Strada Doinei, nr. 2 | IF | RO001E142497877/3 | 2023-04-05 | CFp | NA | 3 | 2.939 | 0 | Productie CD = en. el. livrata in reteaua electrica | 24387371 | 0 | 301
7965 | RO001E119575602 | PF | solar | jud. BUCURESTI, loc. SECTOR 6, Strada Albitei, nr. 2D | B | RO001E119575602/2 | 2023-04-05 | CFp | NA | 5 | 4.894 | 0 | Productie CD = en. el. livrata in reteaua electrica | 13267213 | 0 | 533
7966 | RO001E400233068 | PF | solar | jud. ILFOV, loc. BRAGADIRU, SOSEAUA Alexandriei, nr. 191 | IF | RO001E400233068/2 | 2023-04-13 | CFp | NA | 3 | 2.939 | 0 | Productie CD = en. el. livrata in reteaua electrica | 24387371 | 0 | 344
7967 | RO001E142319500 | PF | solar | jud. ILFOV, loc. MOGOSOAIA, Strada Doinei, nr. 9E | IF | RO001E142319500/4 | 2023-04-24 | CFp | NA | 10 | 9.75 | 0 | Productie CD = en. el. livrata in reteaua electrica | 13267213 | 0 | 1232
7968 | RO001E104483112 | PF | solar | jud. BUCURESTI, loc. SECTOR 2, Strada Odorhei, nr. 8 | B | RO001E104483112/2 | 2023-04-26 | CFp | NA | 5.74 | 5.623 | 0 | Productie CD = en. el. livrata in reteaua electrica | 13267213 | 0 | 426
7969 | RO001E300392445 | PF | solar | jud. GIURGIU, loc. SLOBOZIA, Strada DRUMUL MORII, nr. 298 | GR | RO001E300392445/3 | 2023-04-25 | CFp | NA | 6 | 5.879 | 0 | Productie CD = en. el. livrata in reteaua electrica | 24387371 | 0 | 738
7970 | RO001E131377873 | PF | solar | jud. GIURGIU, loc. JOITA, Strada PRIMAVERII, nr. 122 M | GR | RO001E131377873/2 | 2023-04-24 | CFp | NA | 4.86 | 4.762 | 0 | Productie CD = en. el. livrata in reteaua electrica | 18680651 | 0 | 467
7971 | RO001E142159232 | PF | solar | jud. ILFOV, loc. CHIAJNA, Strada Acvilei, nr. 4 I | IF | RO001E142159232/3 | 2023-04-20 | CFp | NA | 5 | 4.898 | 0 | Productie CD = en. el. livrata in reteaua electrica | 13267213 | 0 | 545
7972 | RO001E400989145 | PF | solar | jud. ILFOV, loc. BRAGADIRU, Strada Eroilor, nr. 32A | IF | RO001E400989145/3 | 2023-04-13 | CFp | NA | 3 | 2.938 | 0 | Productie CD = en. el. livrata in reteaua electrica | 13267213 | 0 | 256
7973 | RO001E110798903 | PF | solar | jud. BUCURESTI, loc. SECTOR 1, Intrarea Victor Daimaca, nr. 12 | B | RO001E110798903/2 | 2023-04-20 | CFp | NA | 10 | 10 | 0 | Productie CD = en. el. livrata in reteaua electrica | 13267213 | 0 | 1231
7974 | RO001E108994225 | PF | solar | jud. BUCURESTI, loc. SECTOR 2, Strada Vidin, nr. 62-64 | B | RO001E108994225/2 | 2023-04-21 | CFp | NA | 10 | 10 | 0 | Productie CD = en. el. livrata in reteaua electrica | 13267213 | 0 | 97
7975 | RO001E110617813 | PF | solar | jud. BUCURESTI, loc. SECTOR 1, Strada Iacob Negruzzi, nr. 22-24 | B | RO001E110617813/2 | 2023-04-20 | CFp | NA | 8 | 8 | 0 | Productie CD = en. el. livrata in reteaua electrica | 13267213 | 0 | 711
7976 | RO001E108804696 | PF | solar | jud. BUCURESTI, loc. SECTOR 1, Strada Durau, nr. 45 | B | RO001E108804696/3 | 2023-04-20 | CFp | NA | 5 | 5 | 0 | Productie CD = en. el. livrata in reteaua electrica | 13267213 | 0 | 527
7977 | RO001E142649674 | PJ | solar | jud. ILFOV, loc. OTOPENI, Strada TEBEA, nr. 3 | IF | RO001E142649674/2 | 2023-04-28 | CFp | NA | 23.98 | 23.48 | 0 | Productie CD = en. el. livrata in reteaua electrica | 24387371 | 0 | 3014
7978 | RO001E119868551 | PF | solar | jud. BUCURESTI, loc. SECTOR 3, Strada Popa Nan, nr. 173 | B | RO001E119868551/3 | 2023-04-26 | CFp | NA | 3 | 2.938 | 0 | Productie CD = en. el. livrata in reteaua electrica | 24387371 | 0 | 346
7979 | RO001E107688426 | PF | solar | jud. BUCURESTI, loc. SECTOR 5, Strada Trompetului, nr. 113 A | B | RO001E107688426/3 | 2023-04-11 | CFp | NA | 5 | 4.899 | 0 | Productie CD = en. el. livrata in reteaua electrica | 24387371 | 0 | 592
7980 | RO001E141311411 | PF | solar | jud. ILFOV, loc. BRAGADIRU, Strada Campia Libertatii, nr. 29 | IF | RO001E141311411/2 | 2023-04-26 | CFp | NA | 5 | 4.898 | 0 | Productie CD = en. el. livrata in reteaua electrica | 24387371 | 0 | 521
7981 | RO001E109406752 | PJ | solar | jud. BUCURESTI, loc. SECTOR 2, Strada Avrig, nr. 12 | B | RO001E109406752/2 | 2023-04-25 | CFp | NA | 10 | 9.7 | 0 | NA | NA | 0 | 0
7982 | RO001E109312208 | PJ | solar | jud. BUCURESTI, loc. SECTOR 1, Strada Siret, nr. 64 | B | RO001E109312208/2 | 2023-04-28 | CFp | NA | 6 | 6 | 0 | Productie CD = en. el. livrata in reteaua electrica | 24387371 | 0 | 934
7983 | RO001E142284219 | PF | solar | jud. ILFOV, loc. BRAGADIRU, Strada CRISUL REPEDE, nr. 38, bl. vila 14, ap. c2 | IF | RO001E142284219/2 | 2023-04-13 | CFp | NA | 3 | 2.939 | 0 | Productie CD = en. el. livrata in reteaua electrica | 13267213 | 0 | 217
7984 | RO001E142302984 | PF | solar | jud. ILFOV, loc. DUDU, Strada Preot Sebe Costin, nr. 27L, ap. 1 | IF | RO001E142302984/2 | 2023-04-20 | CFp | NA | 3 | 2.64 | 0 | Productie CD = en. el. livrata in reteaua electrica | 13267213 | 0 | 359
7985 | RO001E141553532 | PF | solar | jud. ILFOV, loc. VOLUNTARI, Strada Stefan Mihailescu-Braila, nr. 25 | IF | RO001E141553532/3 | 2023-04-20 | CFp | NA | 8 | 8 | 0 | Productie CD = en. el. livrata in reteaua electrica | 13267213 | 0 | 842
7986 | RO001E105296799 | PF | solar | jud. BUCURESTI, loc. SECTOR 2, Strada Pasarani, nr. 24 | B | RO001E105296799/2 | 2023-04-25 | CFp | NA | 5 | 4.899 | 0 | Productie CD = en. el. livrata in reteaua electrica | 13267213 | 0 | 1198
7987 | RO001E131344989 | PF | solar | jud. GIURGIU, loc. GHIMPATI, Artera ALEEA BISERICII, nr. 4 | GR | RO001E131344989/2 | 2023-04-10 | CFp | NA | 3 | 2.939 | 0 | Productie CD = en. el. livrata in reteaua electrica | 24387371 | 0 | 349
7988 | RO001E109406718 | PJ | solar | jud. BUCURESTI, loc. SECTOR 2, Strada Avrig, nr. 12 | B | RO001E109406718/2 | 2023-04-25 | CFp | NA | 10 | 9.7 | 0 | NA | NA | 0 | 0
7989 | RO001E100697755 | PF | solar | jud. BUCURESTI, loc. SECTOR 1, Strada Marsa, nr. 14 | B | RO001E100697755/2 | 2023-04-24 | CFp | NA | 5 | 5 | 0 | Productie CD = en. el. livrata in reteaua electrica | 24387371 | 0 | 639
7990 | RO001E108716643 | PF | solar | jud. BUCURESTI, loc. SECTOR 1, Intrarea Setrarului, nr. 5 | B | RO001E108716643/2 | 2023-04-20 | CFp | NA | 10.12 | 10.12 | 0 | Productie CD = en. el. livrata in reteaua electrica | 13267213 | 0 | 989
7991 | RO001E100922363 | PF | solar | jud. BUCURESTI, loc. SECTOR 2, Bulevardul Ghica Tei, nr. 53 | B | RO001E100922363/2 | 2023-04-20 | CFp | NA | 6 | 6 | 0 | Productie CD = en. el. livrata in reteaua electrica | 24387371 | 0 | 682
7992 | RO001E119811414 | PF | solar | jud. BUCURESTI, loc. SECTOR 3, DRUMUL Lunca Merilor, nr. 36B | B | RO001E119811414/2 | 2023-04-27 | CFp | NA | 8 | 7.839 | 0 | Productie CD = en. el. livrata in reteaua electrica | 24387371 | 0 | 686
7993 | RO001E142103736 | PF | solar | jud. ILFOV, loc. CHIAJNA, Strada Luceafarului, nr. 29E | IF | RO001E142103736/4 | 2023-04-20 | CFp | NA | 6 | 5.879 | 0 | Productie CD = en. el. livrata in reteaua electrica | 13267213 | 0 | 637
7994 | RO001E401122864 | PF | solar | jud. ILFOV, loc. DRAGOMIRESTI-DEAL, Strada Zambilelor, nr. 23A | IF | RO001E401122864/2 | 2023-04-20 | CFp | NA | 5.005 | 4.904 | 0 | Productie CD = en. el. livrata in reteaua electrica | 13267213 | 0 | 371
7995 | RO001E119958528 | PJ | solar | jud. BUCURESTI, loc. SECTOR 2, Strada Juverdeanu, cpt., nr. 100-102 | B | RO001E119958528/2 | 2023-04-24 | CFp | NA | 15 | 14.699 | 0 | Productie CD = en. el. livrata in reteaua electrica | 24387371 | 0 | 2429
7996 | RO001E300677339 | PF | solar | jud. GIURGIU, loc. GHIMPATI, Strada Plajei, nr. 3 | GR | RO001E300677339/3 | 2023-04-21 | CFp | NA | 3 | 2.939 | 0 | Productie CD = en. el. livrata in reteaua electrica | 13267213 | 0 | 341
7997 | RO001E300083734 | PF | solar | jud. GIURGIU, loc. GIURGIU, Strada Uzunu, nr. 66 | GR | RO001E300083734/2 | 2023-04-25 | CFp | NA | 3 | 2.939 | 0 | Productie CD = en. el. livrata in reteaua electrica | 24387371 | 0 | 333
7998 | RO001E143213717 | PF | solar | jud. ILFOV, loc. BRAGADIRU, Strada Ghidiceni, nr. 43B, ap. CASA 1 | IF | RO001E143213717/3 | 2023-04-25 | CFp | NA | 5 | 4.899 | 0 | Productie CD = en. el. livrata in reteaua electrica | 24387371 | 0 | 539
7999 | RO001E104011883 | PF | solar | jud. BUCURESTI, loc. SECTOR 4, Strada Costescu Petre, cap., nr. 3 | B | RO001E104011883/2 | 2023-04-13 | CFp | NA | 4.8 | 4.604 | 0 | Productie CD = en. el. livrata in reteaua electrica | 13267213 | 0 | 474
8000 | RO001E141717264 | PF | solar | jud. ILFOV, loc. BRAGADIRU, Strada Margelelor, nr. 2A, bl. VILA 2 | IF | RO001E141717264/3 | 2023-04-20 | CFp | NA | 10 | 9.799 | 0 | NA | NA | 0 | 0
8001 | RO001E301226903 | PF | solar | jud. GIURGIU, loc. NOVACI, Strada Baba Novac, nr. 216 | GR | RO001E301226903/3 | 2023-04-25 | CFp | NA | 10 | 9.6 | 0 | Productie CD = en. el. livrata in reteaua electrica | 24387371 | 0 | 1088
8002 | RO001E100330131 | PF | solar | jud. BUCURESTI, loc. SECTOR 1, Intrarea Bitolia, nr. 31, ap. AP 1 | B | RO001E100330131/2 | 2023-04-20 | CFp | NA | 5 | 5 | 0 | Productie CD = en. el. livrata in reteaua electrica | 13267213 | 0 | 594
8003 | RO001E141388550 | PF | solar | jud. ILFOV, loc. VOLUNTARI, Strada Emil Racovita, nr. 31-33, bl. VILA F04 | IF | RO001E141388550/3 | 2023-04-10 | CFp | NA | 9 | 8.81 | 0 | Productie CD = en. el. livrata in reteaua electrica | 13267213 | 0 | 1115
8004 | RO001E141806140 | PF | solar | jud. ILFOV, loc. CHIAJNA, Strada Viilor, nr. 21D | IF | RO001E141806140/2 | 2023-04-28 | CFp | NA | 3 | 2.937 | 0 | Productie CD = en. el. livrata in reteaua electrica | 13267213 | 0 | 243
8005 | RO001E142851297 | PF | solar | jud. ILFOV, loc. BALOTESTI, SOSEAUA Unirii, nr. 351/7B | IF | RO001E142851297/3 | 2023-04-20 | CFp | NA | 3 | 2.92 | 0 | Productie CD = en. el. livrata in reteaua electrica | 24387371 | 0 | 357
8006 | RO001E300786880 | PF | solar | jud. GIURGIU, loc. VARASTI, ULITA Iii (Drum Mare), nr. 53 | GR | RO001E300786880/2 | 2023-04-28 | CFp | NA | 5 | 4.899 | 0 | Productie CD = en. el. livrata in reteaua electrica | 24387371 | 0 | 512
8007 | RO001E100687361 | PF | solar | jud. BUCURESTI, loc. SECTOR 1, Strada Robanesti, nr. 33 | B | RO001E100687361/2 | 2023-04-20 | CFp | NA | 3 | 3 | 0 | Productie CD = en. el. livrata in reteaua electrica | 13267213 | 0 | 323
8008 | RO001E131419207 | PF | solar | jud. GIURGIU, loc. SABARENI, Strada Teilor, nr. 30 | GR | RO001E131419207/3 | 2023-04-26 | CFp | NA | 5 | 4.899 | 0 | Productie CD = en. el. livrata in reteaua electrica | 24387371 | 0 | 569
8009 | RO001E142514529 | PF | solar | jud. ILFOV, loc. BERCENI, Strada Calugareni, nr. 67 | IF | RO001E142514529/2 | 2023-04-20 | CFp | NA | 5 | 4.899 | 0 | Productie CD = en. el. livrata in reteaua electrica | 24387371 | 0 | 786
8010 | RO001E141758854 | PF | solar | jud. ILFOV, loc. TAMASI, Strada Unirii, nr. 419D | IF | RO001E141758854/2 | 2023-04-21 | CFp | NA | 4.32 | 4.233 | 0 | Productie CD = en. el. livrata in reteaua electrica | 13267213 | 0 | 463
8011 | RO001E401007215 | PF | solar | jud. ILFOV, loc. PETRESTI, Strada Socului, nr. 11B | IF | RO001E401007215/4 | 2023-04-26 | CFp | NA | 3 | 2.93 | 0 | Productie CD = en. el. livrata in reteaua electrica | 13267213 | 0 | 170
8012 | RO001E141390272 | PF | solar | jud. ILFOV, loc. VOLUNTARI, Strada Hotarului, nr. 7 | IF | RO001E141390272/2 | 2023-04-25 | CFp | NA | 8.88 | 8.701 | 0 | Productie CD = en. el. livrata in reteaua electrica | 13267213 | 0 | 628
8013 | RO001E109385972 | PF | solar | jud. ILFOV, loc. BRAGADIRU, Strada Ghioceilor, nr. 14 | IF | RO001E109385972/2 | 2023-04-26 | CFp | NA | 8.835 | 8.638 | 0 | Productie CD = en. el. livrata in reteaua electrica | 13267213 | 0 | 1167
8014 | RO001E142796532 | PF | solar | jud. ILFOV, loc. BRAGADIRU, Strada CRISUL REPEDE, nr. 20H, ap. C1 | IF | RO001E142796532/2 | 2023-04-13 | CFp | NA | 3 | 2.939 | 0 | Productie CD = en. el. livrata in reteaua electrica | 24387371 | 0 | 452
8015 | RO001E142178064 | PF | solar | jud. ILFOV, loc. ROSU, Strada Rezervelor, nr. 19R, ap. 2 | IF | RO001E142178064/2 | 2023-04-25 | CFp | NA | 5 | 4.85 | 0 | Productie CD = en. el. livrata in reteaua electrica | 24387371 | 0 | 358
8016 | RO001E100572937 | PF | solar | jud. BUCURESTI, loc. SECTOR 1, Strada Triumfului, nr. 59, ap. AP 1 | B | RO001E100572937/2 | 2023-04-21 | CFp | NA | 5 | 5 | 0 | Productie CD = en. el. livrata in reteaua electrica | 24387371 | 0 | 652
8017 | RO001E102580646 | PF | solar | jud. BUCURESTI, loc. SECTOR 3, Strada Spiesti, nr. 48 | B | RO001E102580646/2 | 2023-04-21 | CFp | NA | 3 | 2.934 | 0 | Productie CD = en. el. livrata in reteaua electrica | 24387371 | 0 | 403
8018 | RO001E300867532 | PF | solar | jud. GIURGIU, loc. BUTURUGENI, Strada DJ4112A, nr. 235 | GR | RO001E300867532/4 | 2023-04-25 | CFp | NA | 5 | 4.899 | 0 | Productie CD = en. el. livrata in reteaua electrica | 13267213 | 0 | 567
8019 | RO001E142616500 | PF | solar | jud. ILFOV, loc. BALOTESTI, Strada Amurgului, nr. 140/5, ap. CASA 92 | IF | RO001E142616500/5 | 2023-04-21 | CFp | NA | 3 | 2.939 | 0 | Productie CD = en. el. livrata in reteaua electrica | 24387371 | 0 | 260
8020 | RO001E131370832 | PF | solar | jud. GIURGIU, loc. BULBUCATA, Strada Scolii, nr. 14 | GR | RO001E131370832/2 | 2023-04-25 | CFp | NA | 8.2 | 8.034 | 0 | Productie CD = en. el. livrata in reteaua electrica | 24387371 | 0 | 818
8021 | RO001E401108880 | PF | solar | jud. ILFOV, loc. MOGOSOAIA, Strada Luceafarului, nr. 24 | IF | RO001E401108880/2 | 2023-04-24 | CFp | NA | 4 | 3.91 | 0 | Productie CD = en. el. livrata in reteaua electrica | 24387371 | 0 | 200
8022 | RO001E131289606 | PF | solar | jud. GIURGIU, loc. MIHAILESTI, Strada Campului, nr. 7 | GR | RO001E131289606/2 | 2023-04-25 | CFp | NA | 3 | 2.939 | 0 | Productie CD = en. el. livrata in reteaua electrica | 13093222 | 0 | 294
8023 | RO001E300478844 | PF | solar | jud. GIURGIU, loc. ADUNATII-COPACENI, SOSEAUA Giurgiului, nr. 127 | GR | RO001E300478844/3 | 2023-04-25 | CFp | NA | 3 | 2.93 | 0 | Productie CD = en. el. livrata in reteaua electrica | 13267213 | 0 | 318
8024 | RO001E100437601 | PF | solar | jud. BUCURESTI, loc. SECTOR 1, Strada Zablovschi, ing, nr. 49 | B | RO001E100437601/2 | 2023-04-28 | CFp | NA | 6 | 6 | 0 | Productie CD = en. el. livrata in reteaua electrica | 13267213 | 0 | 443
8025 | RO001E107812289 | PF | solar | jud. BUCURESTI, loc. SECTOR 5, Strada Suzana, nr. 50 | B | RO001E107812289/2 | 2023-04-24 | CFp | NA | 6 | 5.87 | 0 | Productie CD = en. el. livrata in reteaua electrica | 13267213 | 0 | 697
8026 | RO001E400772909 | PF | solar | jud. ILFOV, loc. GRUIU, Strada Gorunului, nr. 5 | IF | RO001E400772909/4 | 2023-04-11 | CFp | NA | 17.05 | 16.699 | 0 | Productie CD = en. el. livrata in reteaua electrica | 13267213 | 0 | 1243
8027 | RO001E104334397 | PF | solar | jud. BUCURESTI, loc. SECTOR 2, Strada Maior Dr. Laurentiu Claudian, nr. 33 | B | RO001E104334397/2 | 2023-04-03 | CFp | NA | 3 | 2.91 | 0 | Productie CD = en. el. livrata in reteaua electrica | 24387371 | 0 | 357
8028 | RO001E400194547 | PF | solar | jud. ILFOV, loc. VOLUNTARI, ALEEA Aviatiei, nr. 21 | IF | RO001E400194547/2 | 2023-04-12 | CFp | NA | 13.5 | 13.15 | 0 | Productie CD = en. el. livrata in reteaua electrica | 24387371 | 0 | 1281
8029 | RO001E141290596 | PJ | solar | jud. ILFOV, loc. OTOPENI, Strada Petre Ispirescu, nr. 6 | IF | RO001E141290596/1 | 2023-04-06 | CFp | NA | 27.3 | 26.36 | 0 | Productie CD = en. el. livrata in reteaua electrica | 24387371 | 0 | 3015
8030 | RO001E401140718 | PF | solar | jud. ILFOV, loc. CLINCENI, Strada Principala, nr. 26 | IF | RO001E401140718/2 | 2023-04-05 | CFp | NA | 27.36 | 26.812 | 0 | Productie CD = en. el. livrata in reteaua electrica | 13267213 | 0 | 1620
8031 | RO001E142068107 | PF | solar | jud. ILFOV, loc. CIOFLICENI, Strada Vlad Tepes, nr. 14 | IF | RO001E142068107/2 | 2023-04-07 | CFp | NA | 12 | 11.722 | 0 | Productie CD = en. el. livrata in reteaua electrica | 24387371 | 0 | 1081
8032 | RO001E142396448 | PF | solar | jud. ILFOV, loc. BUFTEA, Intrarea Bucuresti-Targoviste, nr. 8C | IF | RO001E142396448/2 | 2023-04-12 | CFp | NA | 11.57 | 11.329 | 0 | Productie CD = en. el. livrata in reteaua electrica | 24387371 | 0 | 1041
8033 | RO001E400187189 | PF | solar | jud. ILFOV, loc. VOLUNTARI, Strada EROU IANCU NICOLAE, nr. 93 | IF | RO001E400187189/2 | 2023-04-05 | CFp | NA | 29.16 | 28.576 | 300 | Productie CD = en. el. livrata in reteaua electrica | 13267213 | 0 | 2321
8034 | RO001E142402895 | PF | solar | jud. ILFOV, loc. CHIAJNA, Strada Luceafarului, nr. 26k | IF | RO001E142402895/2 | 2023-04-05 | CFp | NA | 6 | 5.879 | 0 | Productie CD = en. el. livrata in reteaua electrica | 13267213 | 0 | 719
8035 | RO001E141398551 | PF | solar | jud. ILFOV, loc. OTOPENI, Strada Nicolae Iorga, nr. 9 | IF | RO001E141398551/3 | 2023-04-07 | CFp | NA | 10 | 9.78 | 0 | Productie CD = en. el. livrata in reteaua electrica | 24387371 | 0 | 1265
8036 | RO001E111112959 | PF | solar | jud. BUCURESTI, loc. SECTOR 1, DRUMUL Agatului, nr. 68 | B | RO001E111112959/3 | 2023-04-12 | CFp | NA | 13 | 12.739 | 0 | Productie CD = en. el. livrata in reteaua electrica | 13093222 | 0 | 1377
8037 | RO001E141203501 | PF | solar | jud. ILFOV, loc. POPESTI-LEORDENI, Strada Fermei, nr. 22 | IF | RO001E141203501/2 | 2023-04-24 | CFp | NA | 28.665 | 27.592 | 0 | Productie CD = en. el. livrata in reteaua electrica | 5888716 | 0 | 3074
8038 | RO001E400353364 | PF | solar | jud. ILFOV, loc. DOMNESTI, Strada Occidentului, nr. 35 | IF | RO001E400353364/3 | 2023-04-06 | CFp | NA | 6 | 5.87 | 0 | Productie CD = en. el. livrata in reteaua electrica | 13267213 | 0 | 681
8039 | RO001E401007361 | PJ | solar | jud. ILFOV, loc. CLINCENI, Strada Sabarului, nr. 186 A | IF | RO001E401007361/3 | 2023-04-27 | CFp | NA | 10 | 9.799 | 0 | NA | NA | 0 | 588
8040 | RO001E400943505 | PF | solar | jud. ILFOV, loc. OTOPENI, Strada Daliei, nr. 10 | IF | RO001E400943505/2 | 2023-04-05 | CFp | NA | 15 | 14.64 | 0 | Productie CD = en. el. livrata in reteaua electrica | 13267213 | 0 | 993
8041 | RO001E142007784 | PF | solar | jud. ILFOV, loc. BUFTEA, Strada Castanilor, nr. 40 | IF | RO001E142007784/2 | 2023-04-27 | CFp | NA | 3.04 | 2.969 | 0 | Productie CD = en. el. livrata in reteaua electrica | 13267213 | 0 | 499
8042 | RO001E142718895 | PF | solar | jud. ILFOV, loc. PETRESTI, Strada Socului, nr. 49A, bl. LOT 1, ap. 2 | IF | RO001E142718895/2 | 2023-04-21 | CFp | NA | 6 | 5.86 | 0 | Productie CD = en. el. livrata in reteaua electrica | 24387371 | 0 | 522
8043 | RO001E100632798 | PF | solar | jud. BUCURESTI, loc. SECTOR 1, Strada Durbac Dumitru Raducu,Lt.Col., nr. 51 | B | RO001E100632798/4 | 2023-04-05 | CFp | NA | 10 | 10 | 0 | Productie CD = en. el. livrata in reteaua electrica | 13267213 | 0 | 1399
8044 | RO001E110353359 | PJ | solar | jud. BUCURESTI, loc. SECTOR 2, Strada Peris, nr. 79A, et. mansarda, ap. 9 | B | RO001E110353359/2 | 2023-04-20 | CFp | NA | 8.2 | 8.035 | 0 | Productie CD = en. el. livrata in reteaua electrica | 13093222 | 0 | 1056
8045 | RO001E400208509 | PF | solar | jud. ILFOV, loc. OTOPENI, Strada Tudor Vladimirescu, nr. 53A | IF | RO001E400208509/3 | 2023-04-06 | CFp | NA | 6 | 5.87 | 0 | Productie CD = en. el. livrata in reteaua electrica | 24387371 | 0 | 624
8046 | RO001E131449389 | PJ | solar | jud. GIURGIU, loc. MOGOSESTI, SOSEAUA VICTORIEI, nr. 99, ap. LOT 13 | GR | RO001E131449389/1 | 2023-04-21 | CFp | NA | 30 | 29.4 | 0 | Productie CD = en. el. livrata in reteaua electrica | 22000460 | 0 | 2625
8047 | RO001E401073904 | PJ | solar | jud. ILFOV, loc. PANTELIMON, Bulevardul Biruintei, nr. 103 | IF | RO001E401073904/2 | 2023-04-25 | CFp | NA | 208.98 | 204.769 | 0 | Productie CD = en. el. livrata in reteaua electrica | 24387371 | 0 | 24080
8048 | RO001E142455152 | PF | solar | jud. ILFOV, loc. TUNARI, Strada Ceair, nr. 18-20 | IF | RO001E142455152/3 | 2023-04-24 | CFp | NA | 5 | 4.899 | 0 | Productie CD = en. el. livrata in reteaua electrica | 24387371 | 0 | 256
8049 | RO001E142630573 | PF | solar | jud. ILFOV, loc. TUNARI, Strada Tudor Vladimirescu, nr. 12B | IF | RO001E142630573/4 | 2023-04-21 | CFp | NA | 11 | 10.74 | 0 | Productie CD = en. el. livrata in reteaua electrica | 13267213 | 0 | 1054
8050 | RO001E142313087 | PF | solar | jud. ILFOV, loc. DOMNESTI, Strada IRISULUI, nr. 25, bl. T20, sc. P110/2/30, ap. LOT3 | IF | RO001E142313087/2 | 2023-04-27 | CFp | NA | 18.7 | 18.226 | 0 | Productie CD = en. el. livrata in reteaua electrica | 13267213 | 0 | 1342
8051 | RO001E401151989 | PF | solar | jud. ILFOV, loc. SANTU-FLORESTI, Strada Ungureni, nr. 96 | IF | RO001E401151989/2 | 2023-04-04 | CFp | NA | 20 | 19.59 | 0 | Productie CD = en. el. livrata in reteaua electrica | 13267213 | 0 | 2449
8052 | RO001E100332032 | PF | solar | jud. BUCURESTI, loc. SECTOR 1, Intrarea Iliescu Teodor,Aviator, nr. 37, ap. AP 1 | B | RO001E100332032/2 | 2023-04-03 | CFp | NA | 8.2 | 8.2 | 0 | Productie CD = en. el. livrata in reteaua electrica | 13267213 | 0 | 730
8053 | RO001E401100512 | PF | solar | jud. ILFOV, loc. VOLUNTARI, Strada Vasile Alecsandri, nr. 1/11A | IF | RO001E401100512/3 | 2023-04-05 | CFp | NA | 20 | 19.599 | 0 | Productie CD = en. el. livrata in reteaua electrica | 24387371 | 0 | 2202
8054 | RO001E104334421 | PF | solar | jud. BUCURESTI, loc. SECTOR 2, Strada Claudian Laurentiu, mr. dr., nr. 39, bl. -, sc. -, et. -, ap. - | B | RO001E104334421/2 | 2023-04-20 | CFp | NA | 8 | 7.839 | 200 | Productie CD = en. el. livrata in reteaua electrica | 13267213 | 0 | 545
8055 | RO001E400991171 | PF | solar | jud. ILFOV, loc. AFUMATI, Strada Stefan cel Mare, nr. 75 A | IF | RO001E400991171/3 | 2023-04-27 | CFp | NA | 15 | 14.882 | 0 | Productie CD = en. el. livrata in reteaua electrica | 24387371 | 0 | 0
8056 | RO001E104718371 | PJ | solar | jud. BUCURESTI, loc. SECTOR 3, Strada Sapte Drumuri, nr. 1 | B | RO001E104718371/2 | 2023-04-13 | CFp | NA | 15 | 14.699 | 0 | Productie CD = en. el. livrata in reteaua electrica | 24387371 | 0 | 0
8057 | RO001E400194952 | PF | solar | jud. ILFOV, loc. VOLUNTARI, Strada DRUMUL POTCOAVEI, nr. 27R | IF | RO001E400194952/2 | 2023-04-12 | CFp | NA | 15 | 14.699 | 0 | Productie CD = en. el. livrata in reteaua electrica | 24387371 | 0 | 373
8058 | RO001E400927248 | PF | solar | jud. ILFOV, loc. CHITILA, Strada Trandafirilor, nr. 9 | IF | RO001E400927248/3 | 2023-04-27 | CFp | NA | 8 | 7.83 | 0 | Productie CD = en. el. livrata in reteaua electrica | 13267213 | 0 | 971
8059 | RO001E301219152 | PF | solar | jud. GIURGIU, loc. OGREZENI, Strada Principala, nr. 353 | GR | RO001E301219152/3 | 2023-04-04 | CFp | NA | 6 | 5.879 | 0 | Productie CD = en. el. livrata in reteaua electrica | 13093222 | 0 | 353
8060 | RO001E301244802 | PF | solar | jud. GIURGIU, loc. MOGOSESTI, SOSEAUA Principala, nr. 104 | GR | RO001E301244802/2 | 2023-04-13 | CFp | NA | 11.88 | 11.632 | 0 | Productie CD = en. el. livrata in reteaua electrica | 24387371 | 0 | 1070
8061 | RO001E301230920 | PF | solar | jud. GIURGIU, loc. BANEASA, SOSEAUA Principala, nr. 30 | GR | RO001E301230920/2 | 2023-04-04 | CFp | NA | 14.04 | 13.709 | 0 | Productie CD = en. el. livrata in reteaua electrica | 13267213 | 0 | 1764
8062 | RO001E301040862 | PF | solar | jud. GIURGIU, loc. TRESTIENI, Strada Castanului, nr. 606 | GR | RO001E301040862/3 | 2023-04-04 | CFp | NA | 6 | 5.878 | 0 | Productie CD = en. el. livrata in reteaua electrica | 24387371 | 0 | 682
8063 | RO001E131336474 | PF | solar | jud. GIURGIU, loc. MIHAILESTI, Calea Bucuresti, nr. 106A | GR | RO001E131336474/2 | 2023-04-11 | CFp | NA | 10 | 9.75 | 0 | Productie CD = en. el. livrata in reteaua electrica | 24387371 | 0 | 1144
8064 | RO001E105413789 | PF | solar | jud. BUCURESTI, loc. SECTOR 5, Strada Stefanescu Ion, nr. 31 | B | RO001E105413789/3 | 2023-04-06 | CFp | NA | 9 | 8.819 | 0 | Productie CD = en. el. livrata in reteaua electrica | 24387371 | 0 | 850
8065 | RO001E141189391 | PF | solar | jud. ILFOV, loc. DOMNESTI, SOSEAUA Tudor Vladimirescu, nr. 309, bl. LOT18 | IF | RO001E141189391/3 | 2023-04-27 | CFp | NA | 15 | 14.69 | 0 | Productie CD = en. el. livrata in reteaua electrica | 13267213 | 0 | 1999
8066 | RO001E400587161 | PF | solar | jud. ILFOV, loc. CORBEANCA, Strada Viitorului, nr. 30 | IF | RO001E400587161/3 | 2023-04-07 | CFp | NA | 15 | 14.69 | 0 | Productie CD = en. el. livrata in reteaua electrica | 24387371 | 0 | 1559
8067 | RO001E400194244 | PF | solar | jud. ILFOV, loc. TUNARI, Strada Nicolae Iorga, nr. 73 | IF | RO001E400194244/2 | 2023-04-07 | CFp | NA | 10 | 9.79 | 0 | Productie CD = en. el. livrata in reteaua electrica | 13267213 | 0 | 863
8068 | RO001E110689867 | PF | solar | jud. BUCURESTI, loc. SECTOR 5, Strada Ghidigeni, nr. 140A | B | RO001E110689867/4 | 2023-04-27 | CFp | NA | 7 | 6.858 | 0 | Productie CD = en. el. livrata in reteaua electrica | 24387371 | 0 | 536
8069 | RO001E100197222 | PF | solar | jud. BUCURESTI, loc. SECTOR 1, Intrarea Ecaterina Teodoroiu, nr. 7 | B | RO001E100197222/5 | 2023-04-27 | CFp | NA | 10 | 10 | 0 | Productie CD = en. el. livrata in reteaua electrica | 30328213 | 0 | 645
8070 | RO001E301175041 | PJ | solar | jud. GIURGIU, loc. POENARI, ULITA Centru, nr. 8888 | GR | RO001E301175041/2 | 2023-04-27 | CFp | NA | 9.9 | 9.692 | 0 | Productie CD = en. el. livrata in reteaua electrica | 24387371 | 0 | 387
8071 | RO001E300747304 | PF | solar | jud. GIURGIU, loc. HOTARELE, Strada Viilor, nr. 46 | GR | RO001E300747304/3 | 2023-04-27 | CFp | NA | 3 | 2.92 | 0 | Productie CD = en. el. livrata in reteaua electrica | 24387371 | 0 | 332
8072 | RO001E300807626 | PF | solar | jud. GIURGIU, loc. HOTARELE, Strada Craitei, nr. 1 | GR | RO001E300807626/3 | 2023-04-19 | CFp | NA | 3 | 2.92 | 0 | Productie CD = en. el. livrata in reteaua electrica | 13267213 | 0 | 213
8073 | RO001E401128703 | PJ | solar | jud. ILFOV, loc. POPESTI-LEORDENI, SOSEAUA Oltenitei, nr. 208 | IF | RO001E401128703/5 | 2023-04-25 | CFp | NA | 386 | 377.48 | 1200 | Productie CD = en. el. livrata in reteaua electrica | 13267213 | 0 | 18760
8074 | RO001E301052450 | PF | solar | jud. GIURGIU, loc. IZVORU (VANATORII MICI), Strada Libertatii, nr. 99 | GR | RO001E301052450/3 | 2023-04-28 | CFp | NA | 4 | 3.91 | 0 | Productie CD = en. el. livrata in reteaua electrica | 24387371 | 0 | 177
8075 | RO001E300593707 | PF | solar | jud. GIURGIU, loc. MIHAILESTI, Strada Violetelor, nr. 15 | GR | RO001E300593707/3 | 2023-04-28 | CFp | NA | 6 | 5.879 | 0 | Productie CD = en. el. livrata in reteaua electrica | 13267213 | 0 | 728
8076 | RO001E400715186 | PF | solar | jud. ILFOV, loc. OSTRATU, ALEEA Mesteacanului, nr. 2 | IF | RO001E400715186/2 | 2023-04-12 | CFp | NA | 13.2 | 12.926 | 0 | Productie CD = en. el. livrata in reteaua electrica | 13267213 | 0 | 926
8077 | RO001E141295209 | PF | solar | jud. ILFOV, loc. POPESTI-LEORDENI, Strada Paraul Rece, nr. 1E | IF | RO001E141295209/3 | 2023-04-06 | CFp | NA | 15 | 14.699 | 0 | Productie CD = en. el. livrata in reteaua electrica | 13267213 | 0 | 1668
8078 | RO001E141212466 | PF | solar | jud. ILFOV, loc. OTOPENI, Strada George Enescu, nr. 20E | IF | RO001E141212466/4 | 2023-04-05 | CFp | NA | 10 | 9.799 | 0 | Productie CD = en. el. livrata in reteaua electrica | 13267213 | 0 | 1047
8079 | RO001E142682569 | PF | solar | jud. ILFOV, loc. TUNARI, Strada Ciresului, nr. 3 | IF | RO001E142682569/3 | 2023-04-07 | CFp | NA | 9 | 8.818 | 0 | Productie CD = en. el. livrata in reteaua electrica | 13267213 | 0 | 918
8080 | RO001E102899942 | PF | solar | jud. BUCURESTI, loc. SECTOR 3, Strada Varasti, nr. 39 | B | RO001E102899942/2 | 2023-04-13 | CFp | NA | 8.2 | 8.035 | 0 | Productie CD = en. el. livrata in reteaua electrica | 24387371 | 0 | 778
8081 | RO001E107966391 | PF | solar | jud. BUCURESTI, loc. SECTOR 5, Strada Iancu Jianu, nr. 64 | B | RO001E107966391/2 | 2023-04-12 | CFp | NA | 3 | 2.91 | 0 | Productie CD = en. el. livrata in reteaua electrica | 24387371 | 0 | 369
8082 | RO001E108778001 | PF | solar | jud. BUCURESTI, loc. SECTOR 4, Strada Grigore Marin,Cap., nr. 15A | B | RO001E108778001/2 | 2023-04-06 | CFp | NA | 18.375 | 17.998 | 0 | Productie CD = en. el. livrata in reteaua electrica | 24387371 | 0 | 1598
8083 | RO001E141266005 | PJ | solar | jud. ILFOV, loc. SNAGOV, Strada Intrarea Plopilor, nr. 1 | IF | RO001E141266005/1 | 2023-04-25 | CFp | NA | 80 | 78.389 | 0 | Productie CD = en. el. livrata in reteaua electrica | 24387371 | 0 | 4656
8084 | RO001E141270796 | PF | solar | jud. ILFOV, loc. BALOTESTI, Strada Castanilor, nr. 27 | IF | RO001E141270796/2 | 2023-04-13 | CFp | NA | 17.28 | 16.734 | 0 | Productie CD = en. el. livrata in reteaua electrica | 13267213 | 0 | 1474
8085 | RO001E109298391 | PF | solar | jud. BUCURESTI, loc. SECTOR 1, DRUMUL Dracea Marin, nr. 19 A | B | RO001E109298391/2 | 2023-04-05 | CFp | NA | 20 | 19.598 | 0 | Productie CD = en. el. livrata in reteaua electrica | 13267213 | 0 | 1421
8086 | RO001E141430097 | PF | solar | jud. ILFOV, loc. MAGURELE, Strada Prunilor, nr. 37 | IF | RO001E141430097/3 | 2023-04-04 | CFp | NA | 10.5 | 10.09 | 0 | Productie CD = en. el. livrata in reteaua electrica | 24387371 | 0 | 662
8087 | RO001E400292401 | PF | solar | jud. ILFOV, loc. MAGURELE, Strada Milcov, nr. 10 | IF | RO001E400292401/2 | 2023-04-18 | CFp | NA | 5 | 4.85 | 0 | Productie CD = en. el. livrata in reteaua electrica | 13267213 | 0 | 585
8088 | RO001E141735231 | PF | solar | jud. ILFOV, loc. 1 DECEMBRIE, Strada Independentei, nr. 10C | IF | RO001E141735231/2 | 2023-04-28 | CFp | NA | 5 | 4.895 | 0 | Productie CD = en. el. livrata in reteaua electrica | 13267213 | 0 | 445
8089 | RO001E400064059 | PF | solar | jud. ILFOV, loc. GANEASA, Strada Plevnei, nr. 17 | IF | RO001E400064059/2 | 2023-04-05 | CFp | NA | 3 | 2.939 | 0 | NA | NA | 0 | 0
8090 | RO001E400935720 | PF | solar | jud. ILFOV, loc. BRANESTI, Strada SUBLOCOTENENT PETRE IONEL, nr. 277 | IF | RO001E400935720/4 | 2023-04-04 | CFp | NA | 8 | 7.839 | 0 | Productie CD = en. el. livrata in reteaua electrica | 24387371 | 0 | 340
8091 | RO001E108879115 | PJ | solar | jud. BUCURESTI, loc. SECTOR 4, Strada Sacasel, nr. 24 A | B | RO001E108879115/2 | 2023-04-05 | CFp | NA | 30 | 29.1 | 200 | Productie CD = en. el. livrata in reteaua electrica | 22000460 | 0 | 1894
8092 | RO001E110021766 | PJ | solar | jud. BUCURESTI, loc. SECTOR 3, Bulevardul Theodor Pallady, nr. 287, bl. NC 4837/29 | B | RO001E110021766/3 | 2023-04-12 | CFp | NA | 76.67 | 74.96 | 0 | Productie CD = en. el. livrata in reteaua electrica | 7562758 | 0 | 1950
8093 | RO001E400948128 | PF | solar | jud. ILFOV, loc. POPESTI-LEORDENI, Strada Gheorghe Costaforu, nr. 24 | IF | RO001E400948128/2 | 2023-04-03 | CFp | NA | 6 | 5.87 | 0 | Productie CD = en. el. livrata in reteaua electrica | 13267213 | 0 | 715
8094 | RO001E301156972 | PJ | solar | jud. GIURGIU, loc. MIHAILESTI, Calea Bucuresti, nr. 341 | GR | RO001E301156972/3 | 2023-04-18 | CFp | NA | 13.53 | 13.258 | 0 | Productie CD = en. el. livrata in reteaua electrica | 24387371 | 0 | 229
8095 | RO001E400710620 | PF | solar | jud. ILFOV, loc. SAFTICA, Strada Fermei, nr. 43A | IF | RO001E400710620/3 | 2023-04-18 | CFp | NA | 12 | 11.72 | 0 | Productie CD = en. el. livrata in reteaua electrica | 24387371 | 0 | 955
8096 | RO001E141547186 | PJ | solar | jud. ILFOV, loc. OTOPENI, Strada Avram Iancu, nr. 22-26 | IF | RO001E141547186/2 | 2023-04-03 | CFp | NA | 82.635 | 80.969 | 0 | Productie CD = en. el. livrata in reteaua electrica | 21349608 | 0 | 5500
8097 | RO001E141189593 | PF | solar | jud. ILFOV, loc. BUFTEA, Strada Marasesti, nr. 17 | IF | RO001E141189593/2 | 2023-04-06 | CFp | NA | 9 | 8.765 | 0 | Productie CD = en. el. livrata in reteaua electrica | 24387371 | 0 | 908
8098 | RO001E400988199 | PF | solar | jud. ILFOV, loc. CIOROGARLA, SOSEAUA Bucuresti, nr. 97F | IF | RO001E400988199/3 | 2023-04-05 | CFp | NA | 14.26 | 13.875 | 0 | Productie CD = en. el. livrata in reteaua electrica | 13267213 | 0 | 1630
8099 | RO001E141569450 | PF | solar | jud. ILFOV, loc. TANCABESTI, Strada Mihai Eminescu, nr. 45C | IF | RO001E141569450/4 | 2023-04-05 | CFp | NA | 5.8 | 5.584 | 0 | Productie CD = en. el. livrata in reteaua electrica | 24387371 | 0 | 834
8100 | RO001E301194783 | PF | solar | jud. GIURGIU, loc. DAIA, SOSEAUA Bucuresti, nr. 96 | GR | RO001E301194783/5 | 2023-04-04 | CFp | NA | 9.555 | 9.362 | 0 | Productie CD = en. el. livrata in reteaua electrica | 24387371 | 0 | 1406
8101 | RO001E141320220 | PJ | solar | jud. ILFOV, loc. JILAVA, Strada Steaua Sudului, nr. 15 | IF | RO001E141320220/4 | 2023-04-12 | CFp | NA | 99.9 | 97.899 | 0 | Productie CD = en. el. livrata in reteaua electrica | 24387371 | 0 | 600
8102 | RO001E141611212 | PF | solar | jud. ILFOV, loc. BERCENI, Strada Ion Agirbiceanu, nr. 5A | IF | RO001E141611212/3 | 2023-04-12 | CFp | NA | 14.525 | 14.234 | 0 | Productie CD = en. el. livrata in reteaua electrica | 24387371 | 0 | 1557
8103 | RO001E110625496 | PF | solar | jud. BUCURESTI, loc. SECTOR 5, Strada Perinita, nr. 31 | B | RO001E110625496/3 | 2023-04-12 | CFp | NA | 18.2 | 17.835 | 0 | Productie CD = en. el. livrata in reteaua electrica | 24387371 | 0 | 2351
8104 | RO001E115339875 | PJ | solar | jud. BUCURESTI, loc. SECTOR 5, Calea Ferentari, nr. 122-124 | B | RO001E115339875/1 | 2023-04-03 | CFp | NA | 72.6 | 71.146 | 300 | Productie CD = en. el. livrata in reteaua electrica | 24387371 | 0 | 4872
8105 | RO001E119480584 | PJ | solar | jud. BUCURESTI, loc. SECTOR 2, SOSEAUA Fabrica De Glucoza, nr. 21 | B | RO001E119480584/2 | 2023-04-11 | CFp | NA | 120 | 120 | 200 | Productie CD = en. el. livrata in reteaua electrica | 18680651 | 0 | 0
8106 | RO001E142866079 | PF | solar | jud. ILFOV, loc. BRAGADIRU, Strada Ghidiceni, nr. 59, bl. C5 | IF | RO001E142866079/2 | 2023-04-03 | CFp | NA | 5.04 | 4.938 | 0 | Productie CD = en. el. livrata in reteaua electrica | 24387371 | 0 | 507
8107 | RO001E400111973 | PF | solar | jud. ILFOV, loc. POPESTI-LEORDENI, Strada Stefan Cluceru, nr. 11 | IF | RO001E400111973/2 | 2023-04-07 | CFp | NA | 6 | 5.8 | 0 | Productie CD = en. el. livrata in reteaua electrica | 13267213 | 0 | 794
8108 | RO001E141726657 | PJ | solar | jud. ILFOV, loc. CALDARARU, PRELUNGIREA GARII CATELU, nr. 16 | IF | RO001E141726657/2 | 2023-04-18 | CFp | NA | 27.3 | 26.753 | 0 | Productie CD = en. el. livrata in reteaua electrica | 24387371 | 0 | 1975
8109 | RO001E142649540 | PF | solar | jud. ILFOV, loc. SNAGOV, Intrarea Margaretelor, nr. 2A | IF | RO001E142649540/2 | 2023-04-26 | CFp | NA | 5.55 | 5.82 | 0 | Productie CD = en. el. livrata in reteaua electrica | 24387371 | 0 | 814
8110 | RO001E108519363 | PJ | solar | jud. BUCURESTI, loc. SECTOR 6, Bulevardul Timisoara, nr. 98 E | B | RO001E108519363/2 | 2023-04-05 | CFp | NA | 75.44 | 73.751 | 10.2 | Productie CD = en. el. livrata in reteaua electrica | 1590082 | 0 | 4950
8111 | RO001E400814906 | PF | solar | jud. ILFOV, loc. SANTU-FLORESTI, Strada Intravilan, nr. FN | IF | RO001E400814906/3 | 2023-04-24 | CFp | NA | 4.81 | 4.654 | 0 | NA | NA | 0 | 0
8112 | RO001E400218814 | PF | solar | jud. ILFOV, loc. OTOPENI, Strada Nalbei, nr. 2, bl. A 117, ap. 3 | IF | RO001E400218814/3 | 2023-04-05 | CFp | NA | 6 | 5.879 | 0 | Productie CD = en. el. livrata in reteaua electrica | 24387371 | 0 | 602
8113 | RO001E400051011 | PF | solar | jud. ILFOV, loc. CALDARARU, Strada LACRAMIOAREI, nr. 7, bl. 1 | IF | RO001E400051011/3 | 2023-04-05 | CFp | NA | 6 | 5.879 | 0 | NA | NA | 0 | 600
8114 | RO001E400262712 | PF | solar | jud. ILFOV, loc. ROSU, Strada Mihai Eminescu, nr. 31 | IF | RO001E400262712/2 | 2023-04-12 | CFp | NA | 15 | 14.699 | 0 | Productie CD = en. el. livrata in reteaua electrica | 24387371 | 0 | 502
8115 | RO001E142020431 | PJ | solar | jud. ILFOV, loc. SAFTICA, Calea BUCURESTI, nr. 111A | IF | RO001E142020431/4 | 2023-04-12 | CFp | NA | 27.54 | 26.969 | 0 | NA | NA | 0 | 2824
8116 | RO001E300935415 | PF | solar | jud. GIURGIU, loc. BUCSANI, SOSEAUA Principala, nr. 228 | GR | RO001E300935415/3 | 2023-04-06 | CFp | NA | 6 | 5.38 | 0 | Productie CD = en. el. livrata in reteaua electrica | 24387371 | 0 | 617
8117 | RO001E142032928 | PF | solar | jud. ILFOV, loc. DUDU, Intrarea Irisului, nr. 24 | IF | RO001E142032928/3 | 2023-04-04 | CFp | NA | 13 | 12.69 | 0 | Productie CD = en. el. livrata in reteaua electrica | 24387371 | 0 | 1253
8118 | RO001E400959805 | PF | solar | jud. ILFOV, loc. OTOPENI, Strada Craitelor, nr. 2B | IF | RO001E400959805/3 | 2023-04-03 | CFp | NA | 9.04 | 8.843 | 0 | Productie CD = en. el. livrata in reteaua electrica | 24387371 | 0 | 915
8119 | RO001E141239544 | PJ | solar | jud. ILFOV, loc. GAGU, Strada Cozia, nr. 17 | IF | RO001E141239544/1 | 2023-04-21 | CFp | NA | 50 | 48.945 | 18.75 | Productie CD = en. el. livrata in reteaua electrica | 24387371 | 0 | 4225
8120 | RO001E301214674 | PF | solar | jud. GIURGIU, loc. IZVORU (VANATORII MICI), Strada SOSEAUA PRINCIPALA, nr. 2 | GR | RO001E301214674/3 | 2023-04-04 | CFp | NA | 5 | 4.89 | 0 | Productie CD = en. el. livrata in reteaua electrica | 13267213 | 0 | 333
8121 | RO001E142068411 | PF | solar | jud. ILFOV, loc. BERCENI, Strada Intravilan, nr. NC51010 | IF | RO001E142068411/2 | 2023-04-06 | CFp | NA | 10 | 9.79 | 0 | Productie CD = en. el. livrata in reteaua electrica | 13267213 | 0 | 875
8122 | RO001E104300626 | PF | solar | jud. BUCURESTI, loc. SECTOR 2, Strada Elevatorului, nr. 5 | B | RO001E104300626/3 | 2023-04-18 | CFp | NA | 5 | 4.899 | 0 | Productie CD = en. el. livrata in reteaua electrica | 5888716 | 0 | 592
8123 | RO001E400961370 | PF | solar | jud. ILFOV, loc. CHITILA, Strada Trandafirilor, nr. 7 | IF | RO001E400961370/3 | 2023-04-07 | CFp | NA | 8 | 7.83 | 0 | NA | NA | 0 | 0
8124 | RO001E141967160 | PF | solar | jud. ILFOV, loc. TUNARI, Calea Bucuresti, nr. 94 | IF | RO001E141967160/3 | 2023-04-04 | CFp | NA | 9 | 8.819 | 0 | Productie CD = en. el. livrata in reteaua electrica | 13267213 | 0 | 1119
8125 | RO001E109109729 | PF | solar | jud. BUCURESTI, loc. SECTOR 4, DRUMUL Gilaului, nr. 5 | B | RO001E109109729/2 | 2023-04-03 | CFp | NA | 10.935 | 10.713 | 200 | Productie CD = en. el. livrata in reteaua electrica | 13267213 | 0 | 768
8126 | RO001E108516955 | PF | solar | jud. BUCURESTI, loc. SECTOR 6, Strada Preciziei, nr. 1 C | B | RO001E108516955/2 | 2023-04-12 | CFp | NA | 20 | 19.595 | 0 | Productie CD = en. el. livrata in reteaua electrica | 13093222 | 0 | 1623
8127 | RO001E111231120 | PF | solar | jud. BUCURESTI, loc. SECTOR 5, DRUMUL Sanpaul, nr. 20C, ap. CASA 1 | B | RO001E111231120/2 | 2023-04-18 | CFp | NA | 5 | 4.899 | 0 | Productie CD = en. el. livrata in reteaua electrica | 24387371 | 0 | 630
8128 | RO001E131302275 | PF | solar | jud. GIURGIU, loc. TANTAVA, Strada Argesului, nr. 470B | GR | RO001E131302275/3 | 2023-04-12 | CFp | NA | 10 | 9.799 | 0 | Productie CD = en. el. livrata in reteaua electrica | 13093222 | 0 | 1027
8129 | RO001E301229816 | PF | solar | jud. GIURGIU, loc. STALPU, Strada Scolii, nr. 1 | GR | RO001E301229816/3 | 2023-04-18 | CFp | NA | 5 | 4.898 | 0 | Productie CD = en. el. livrata in reteaua electrica | 24387371 | 0 | 647
8130 | RO001E400602226 | PF | solar | jud. ILFOV, loc. PERIS, Strada Principala, nr. 169 | IF | RO001E400602226/2 | 2023-04-06 | CFp | NA | 6 | 5.87 | 0 | Productie CD = en. el. livrata in reteaua electrica | 13267213 | 0 | 473
8131 | RO001E301095053 | PF | solar | jud. GIURGIU, loc. BOLINTIN-VALE, Strada 1 Mai, nr. 24A | GR | RO001E301095053/4 | 2023-04-19 | CFp | NA | 10 | 9.799 | 0 | Productie CD = en. el. livrata in reteaua electrica | 24387371 | 0 | 1020
8132 | RO001E141812732 | PJ | solar | jud. ILFOV, loc. BERCENI, Bulevardul 1 Mai, nr. 134, bl. -, sc. -, ap. - | IF | RO001E141812732/3 | 2023-04-28 | CFp | NA | 10 | 9.795 | 0 | Productie CD = en. el. livrata in reteaua electrica | 24387371 | 0 | 563
8133 | RO001E301123864 | PJ | solar | jud. GIURGIU, loc. PUTINEIU, SOSEAUA Principala, nr. 1 | GR | RO001E301123864/2 | 2023-04-03 | CFp | NA | 30 | 29.38 | 0 | Productie CD = en. el. livrata in reteaua electrica | 24387371 | 0 | 3870
8134 | RO001E105762944 | PF | solar | jud. BUCURESTI, loc. SECTOR 4, Strada Alunisului, nr. 110 | B | RO001E105762944/4 | 2023-04-18 | CFp | NA | 10.68 | 10.465 | 0 | Productie CD = en. el. livrata in reteaua electrica | 13267213 | 0 | 1237
8135 | RO001E105370691 | PF | solar | jud. ILFOV, loc. VOLUNTARI, Strada GARII PANTELIMON, nr. 40 | IF | RO001E105370691/2 | 2023-04-27 | CFp | NA | 5 | 4.7 | 0 | NA | NA | 0 | 508
8136 | RO001E110349837 | PF | solar | jud. BUCURESTI, loc. SECTOR 1, Intrarea Zapada Mieilor, nr. 13 | B | RO001E110349837/2 | 2023-04-06 | CFp | NA | 20 | 20 | 300 | Productie CD = en. el. livrata in reteaua electrica | 24387371 | 0 | 1027
8137 | RO001E400899842 | PJ | solar | jud. BUCURESTI, loc. SECTOR 4, SOSEAUA Vitan Barzesti, nr. 5, bl. -, sc. -, et. -, ap. - | B | RO001E400899842/3 | 2023-04-25 | CFp | NA | 950 | 930.962 | 0 | NA | NA | 0 | 0
8138 | RO001E142993777 | PJ | solar | jud. ILFOV, loc. POPESTI-LEORDENI, SOSEAUA Oltenitei, nr. 208 | IF | RO001E142993777/5 | 2023-04-25 | CFp | NA | 1100 | 0 | 0 | Productie CD = en. el. livrata in reteaua electrica | 13267213 | 0 | 107072
8139 | RO001E143195626 | PF | solar | jud. ILFOV, loc. STEFANESTII DE JOS, SOSEAUA Stefanesti, nr. 47-B, bl. T41, sc. P329/4, ap. NC63468 | IF | RO001E143195626/2 | 2023-05-05 | CFp | NA | 12 | 11.71 | 0 | Productie CD = en. el. livrata in reteaua electrica | 24387371 | 0 | 0
8140 | RO001E142597979 | PF | solar | jud. ILFOV, loc. BALACEANCA, Strada Izvorului, nr. 14A | IF | RO001E142597979/2 | 2023-05-05 | CFp | NA | 10 | 9.7 | 0 | NA | NA | 0 | 670
8141 | RO001E143200409 | PF | solar | jud. ILFOV, loc. OSTRATU, Strada Prunului, nr. 22-A | IF | RO001E143200409/2 | 2023-05-31 | CFp | NA | 10 | 9.79 | 0 | Productie CD = en. el. livrata in reteaua electrica | 24387371 | 0 | 1147
8142 | RO001E141416574 | PF | solar | jud. ILFOV, loc. POPESTI-LEORDENI, Strada Timocului, nr. 18, bl. T54/2,P4 | IF | RO001E141416574/2 | 2023-05-22 | CFp | NA | 6.54 | 6.406 | 0 | Productie CD = en. el. livrata in reteaua electrica | 13267213 | 0 | 576
8143 | RO001E141602874 | PF | solar | jud. ILFOV, loc. BRAGADIRU, Strada Demnitatii, nr. 8 | IF | RO001E141602874/2 | 2023-05-04 | CFp | NA | 5 | 4.88 | 0 | Productie CD = en. el. livrata in reteaua electrica | 13267213 | 0 | 672
8144 | RO001E109419723 | PJ | solar | jud. BUCURESTI, loc. SECTOR 6, Bulevardul Iuliu Maniu, nr. 367-379 | B | RO001E109419723/2 | 2023-05-11 | CFp | NA | 119.79 | 117.384 | 0 | NA | NA | 0 | 5132
8145 | RO001E141661329 | PF | solar | jud. ILFOV, loc. GANEASA, Strada Stefan cel Mare, nr. 8 | IF | RO001E141661329/3 | 2023-05-08 | CFp | NA | 10 | 9.79 | 0 | Productie CD = en. el. livrata in reteaua electrica | 24387371 | 0 | 1178
8146 | RO001E400970965 | PF | solar | jud. BUCURESTI, loc. SECTOR 1, Strada Nades, nr. 36A | B | RO001E400970965/2 | 2023-05-26 | CFp | NA | 9.12 | 8.937 | 10 | Productie CD = en. el. livrata in reteaua electrica | 24387371 | 0 | 865
8147 | RO001E142185635 | PF | solar | jud. ILFOV, loc. TUNARI, Strada 1 Decembrie, nr. 161, bl. Vila 11 | IF | RO001E142185635/1 | 2023-05-05 | CFp | NA | 17 | 16.65 | 0 | Productie CD = en. el. livrata in reteaua electrica | 24387371 | 0 | 1661
8148 | RO001E110507170 | PF | solar | jud. BUCURESTI, loc. SECTOR 3, DRUMUL Murgului, nr. 3, et. 1, ap. 2 | B | RO001E110507170/2 | 2023-05-09 | CFp | NA | 4 | 3.87 | 0 | Productie CD = en. el. livrata in reteaua electrica | 13267213 | 0 | 689
8149 | RO001E401120211 | PF | solar | jud. ILFOV, loc. OTOPENI, Intrarea Tufanului, nr. 8A | IF | RO001E401120211/3 | 2023-05-05 | CFp | NA | 3 | 2.934 | 0 | Productie CD = en. el. livrata in reteaua electrica | 13267213 | 0 | 109
8150 | RO001E141525384 | PF | solar | jud. ILFOV, loc. VIDRA, Strada Tarla, nr. T25/P357/2/10/3 | IF | RO001E141525384/4 | 2023-05-23 | CFp | NA | 3 | 2.92 | 0 | Productie CD = en. el. livrata in reteaua electrica | 24387371 | 0 | 364
8151 | RO001E141676943 | PF | solar | jud. ILFOV, loc. BRANESTI, Strada Nufarului, nr. FN | IF | RO001E141676943/3 | 2023-05-30 | CFp | NA | 3 | 2.934 | 0 | Productie CD = en. el. livrata in reteaua electrica | 13267213 | 0 | 460
8152 | RO001E142941703 | PJ | solar | jud. ILFOV, loc. CALDARARU, DRUMUL INTRE TARLALE, nr. 19B, ap. HALA C1 | IF | RO001E142941703/2 | 2023-05-19 | CFp | NA | 47 | 45.96 | 0 | NA | NA | 0 | 6050
8153 | RO001E142131366 | PF | solar | jud. ILFOV, loc. TUNARI, Strada Ceair, nr. 10D | IF | RO001E142131366/2 | 2023-05-23 | CFp | NA | 4.62 | 4.527 | 0 | Productie CD = en. el. livrata in reteaua electrica | 13267213 | 0 | 364
8154 | RO001E142815938 | PF | solar | jud. ILFOV, loc. AFUMATI, SOSEAUA Bucuresti - Urziceni, nr. 6C | IF | RO001E142815938/2 | 2023-05-16 | CFp | NA | 19.92 | 19.322 | 16.67 | Productie CD = en. el. livrata in reteaua electrica | 24387371 | 0 | 275
8155 | RO001E110095789 | PF | solar | jud. BUCURESTI, loc. SECTOR 1, DRUMUL Varful Berivoiul Mare, nr. 68-76 | B | RO001E110095789/3 | 2023-05-18 | CFp | NA | 10 | 9.799 | 0 | Productie CD = en. el. livrata in reteaua electrica | 13267213 | 0 | 1100
8156 | RO001E401049165 | PF | solar | jud. ILFOV, loc. OSTRATU, Strada Romanitei, nr. 6 | IF | RO001E401049165/2 | 2023-05-11 | CFp | NA | 7.56 | 7.408 | 0 | Productie CD = en. el. livrata in reteaua electrica | 24387371 | 0 | 865
8157 | RO001E141410848 | PF | solar | jud. ILFOV, loc. POPESTI-LEORDENI, SOSEAUA Oltenitei, nr. 35 C | IF | RO001E141410848/2 | 2023-05-10 | CFp | NA | 3 | 2.93 | 0 | Productie CD = en. el. livrata in reteaua electrica | 13267213 | 0 | 3
8158 | RO001E108759853 | PF | solar | jud. BUCURESTI, loc. Sector 1, Strada Caraiman, nr. 51D | B | RO001E108759853/2 | 2023-05-18 | CFp | NA | 5 | 5 | 0 | Productie CD = en. el. livrata in reteaua electrica | 24387371 | 0 | 629
8159 | RO001E141346116 | PF | solar | jud. ILFOV, loc. PANTELIMON, Strada VIDREI, nr. 6 | IF | RO001E141346116/3 | 2023-05-19 | CFp | NA | 6 | 5.879 | 0 | Productie CD = en. el. livrata in reteaua electrica | 13267213 | 0 | 865
8160 | RO001E142778532 | PF | solar | jud. ILFOV, loc. TUNARI, Strada BALTII, nr. 27-29D | IF | RO001E142778532/3 | 2023-05-11 | CFp | NA | 5 | 4.899 | 0 | Productie CD = en. el. livrata in reteaua electrica | 13267213 | 0 | 358
8161 | RO001E142321952 | PJ | solar | jud. ILFOV, loc. STEFANESTII DE JOS, Strada Sinaia, nr. 53B | IF | RO001E142321952/4 | 2023-05-29 | CFp | NA | 204.75 | 200.645 | 0 | Productie CD = en. el. livrata in reteaua electrica | 31672699 | 0 | 4
8162 | RO001E400817448 | PF | solar | jud. ILFOV, loc. SILISTEA SNAGOVULUI, Strada Snagov, nr. 3A | IF | RO001E400817448/4 | 2023-05-17 | CFp | NA | 8 | 7.82 | 0 | Productie CD = en. el. livrata in reteaua electrica | 24387371 | 0 | 403
8163 | RO001E131321603 | PF | solar | jud. GIURGIU, loc. CALUGARENI, Strada Academician Nicolae Cartojan nr 57, nr. 57 | GR | RO001E131321603/4 | 2023-05-22 | CFp | NA | 5 | 4.899 | 0 | Productie CD = en. el. livrata in reteaua electrica | 24387371 | 0 | 388
8164 | RO001E142230007 | PF | solar | jud. ILFOV, loc. ROSU, Strada ACVILEI, nr. 4L | IF | RO001E142230007/2 | 2023-05-23 | CFp | NA | 4.4 | 4.311 | 0 | Productie CD = en. el. livrata in reteaua electrica | 24387371 | 0 | 502
8165 | RO001E142436049 | PF | solar | jud. ILFOV, loc. OTOPENI, Strada Grivita, nr. 47B | IF | RO001E142436049/2 | 2023-05-24 | CFp | NA | 6 | 5.82 | 0 | Productie CD = en. el. livrata in reteaua electrica | 24387371 | 0 | 667
8166 | RO001E142221591 | PF | solar | jud. ILFOV, loc. OTOPENI, Strada GRIVITA, nr. 42-4 | IF | RO001E142221591/2 | 2023-05-19 | CFp | NA | 5 | 4.85 | 0 | Productie CD = en. el. livrata in reteaua electrica | 13267213 | 0 | 537
8167 | RO001E141987544 | PF | solar | jud. ILFOV, loc. OTOPENI, Strada Stefan cel Mare, nr. 59A | IF | RO001E141987544/2 | 2023-05-23 | CFp | NA | 3 | 2.939 | 0 | Productie CD = en. el. livrata in reteaua electrica | 24387371 | 0 | 236
8168 | RO001E141830507 | PF | solar | jud. ILFOV, loc. DOBROESTI, Strada CAISULUI, nr. 31 | IF | RO001E141830507/2 | 2023-05-24 | CFp | NA | 9.72 | 9.524 | 0 | Productie CD = en. el. livrata in reteaua electrica | 13267213 | 0 | 1510
8169 | RO001E104920107 | PF | solar | jud. ILFOV, loc. DOBROESTI, Strada SOLDAT GIURCA CONSTANTIN, nr. 9A | IF | RO001E104920107/3 | 2023-05-19 | CFp | NA | 5.6 | 5.468 | 0 | Productie CD = en. el. livrata in reteaua electrica | 24387371 | 0 | 593
8170 | RO001E141867710 | PF | solar | jud. ILFOV, loc. POPESTI-LEORDENI, Strada Amurgului, nr. 62 B, ap. Vila C3 | IF | RO001E141867710/2 | 2023-05-10 | CFp | NA | 3 | 2.92 | 0 | Productie CD = en. el. livrata in reteaua electrica | 13093222 | 0 | 217
8171 | RO001E401106619 | PF | solar | jud. ILFOV, loc. PASAREA, Strada Constanta, nr. 5 | IF | RO001E401106619/2 | 2023-05-24 | CFp | NA | 10 | 9.799 | 0 | Productie CD = en. el. livrata in reteaua electrica | 13267213 | 0 | 753
8172 | RO001E400002848 | PF | solar | jud. ILFOV, loc. AFUMATI, Strada Mihai Bravu, nr. 8 | IF | RO001E400002848/2 | 2023-05-26 | CFp | NA | 6 | 5.87 | 0 | Productie CD = en. el. livrata in reteaua electrica | 24387371 | 0 | 529
8173 | RO001E111407776 | PF | solar | jud. BUCURESTI, loc. SECTOR 3, Strada Danubiu, nr. 26D, bl. -, sc. -, et. -, ap. - | B | RO001E111407776/2 | 2023-05-24 | CFp | NA | 5.95 | 5.826 | 50 | Productie CD = en. el. livrata in reteaua electrica | 13267213 | 0 | 110
8174 | RO001E141555848 | PF | solar | jud. ILFOV, loc. BALACEANCA, Strada Atheneului, nr. 2 | IF | RO001E141555848/3 | 2023-05-26 | CFp | NA | 3 | 2.939 | 0 | Productie CD = en. el. livrata in reteaua electrica | 24387371 | 0 | 298
8175 | RO001E300277616 | PF | solar | jud. GIURGIU, loc. PIETRISU, SOSEAUA Giurgiului, nr. 51 | GR | RO001E300277616/3 | 2023-05-30 | CFp | NA | 3 | 2.939 | 0 | Productie CD = en. el. livrata in reteaua electrica | 24387371 | 0 | 322
8176 | RO001E111264081 | PF | solar | jud. BUCURESTI, loc. SECTOR 5, Strada Lacul Pasarea, nr. 20-30 | B | RO001E111264081/2 | 2023-05-30 | CFp | NA | 10 | 9.798 | 0 | Productie CD = en. el. livrata in reteaua electrica | 24387371 | 0 | 776
8177 | RO001E100906613 | PF | solar | jud. BUCURESTI, loc. SECTOR 2, Strada Dragos Voda, nr. 63 A, sc. A, ap. AP 42 | B | RO001E100906613/2 | 2023-05-30 | CFp | NA | 3 | 3 | 0 | Productie CD = en. el. livrata in reteaua electrica | 13267213 | 0 | 0
8178 | RO001E108826667 | PF | solar | jud. BUCURESTI, loc. SECTOR 6, Strada Dambovita, nr. 108 -110 | B | RO001E108826667/2 | 2023-05-30 | CFp | NA | 10 | 9.795 | 0 | Productie CD = en. el. livrata in reteaua electrica | 13093222 | 0 | 1215
8179 | RO001E131287457 | PF | solar | jud. GIURGIU, loc. FRATESTI, Strada Bibita, nr. 56A | GR | RO001E131287457/3 | 2023-05-30 | CFp | NA | 3 | 2.939 | 0 | Productie CD = en. el. livrata in reteaua electrica | 24387371 | 0 | 317
8180 | RO001E141269895 | PF | solar | jud. ILFOV, loc. OTOPENI, Strada George Enescu, nr. 42 B | IF | RO001E141269895/2 | 2023-05-30 | CFp | NA | 6 | 5.87 | 0 | Productie CD = en. el. livrata in reteaua electrica | 13267213 | 0 | 808
8181 | RO001E142917953 | PF | solar | jud. ILFOV, loc. BALACEANCA, Strada Eroilor, nr. 33 | IF | RO001E142917953/2 | 2023-05-24 | CFp | NA | 3 | 2.939 | 0 | Productie CD = en. el. livrata in reteaua electrica | 13267213 | 0 | 326
8182 | RO001E142448187 | PJ | solar | jud. ILFOV, loc. OTOPENI, DRUMUL Garii Otopeni, nr. 32-36 | IF | RO001E142448187/2 | 2023-05-23 | CFp | NA | 49.5 | 48.35 | 0 | Productie CD = en. el. livrata in reteaua electrica | 24387371 | 0 | 5450
8183 | RO001E142653062 | PF | solar | jud. ILFOV, loc. OTOPENI, Strada Ion Creanga, nr. 19A, bl. C1 | IF | RO001E142653062/2 | 2023-05-31 | CFp | NA | 3 | 2.93 | 0 | Productie CD = en. el. livrata in reteaua electrica | 13267213 | 0 | 281
8184 | RO001E131316652 | PF | solar | jud. GIURGIU, loc. FRATESTI, Strada Bibita, nr. 56 | GR | RO001E131316652/3 | 2023-05-30 | CFp | NA | 3 | 2.939 | 0 | Productie CD = en. el. livrata in reteaua electrica | 24387371 | 0 | 258
8185 | RO001E143160606 | PF | solar | jud. ILFOV, loc. TUNARI, Strada Stefan cel Mare, nr. 50606 | IF | RO001E143160606/2 | 2023-05-31 | CFp | NA | 8 | 7.838 | 0 | Productie CD = en. el. livrata in reteaua electrica | 24387371 | 0 | 985
8186 | RO001E300212862 | PF | solar | jud. GIURGIU, loc. FRATESTI, Strada Bibita, nr. 39 | GR | RO001E300212862/3 | 2023-05-30 | CFp | NA | 3 | 2.939 | 0 | Productie CD = en. el. livrata in reteaua electrica | 24387371 | 0 | 273
8187 | RO001E300199125 | PF | solar | jud. GIURGIU, loc. GIURGIU, Strada Eminescu Mihai, nr. 6 | GR | RO001E300199125/2 | 2023-05-31 | CFp | NA | 3 | 2.938 | 0 | Productie CD = en. el. livrata in reteaua electrica | 13267213 | 0 | 411
8188 | RO001E400195447 | PF | solar | jud. ILFOV, loc. VOLUNTARI, Strada EROU IANCU NICOLAE, nr. 27 | IF | RO001E400195447/2 | 2023-05-31 | CFp | NA | 6 | 5.87 | 0 | Productie CD = en. el. livrata in reteaua electrica | 24387371 | 0 | 553
8189 | RO001E401158548 | PF | solar | jud. ILFOV, loc. PANTELIMON, Strada Dumitru N. Dumitru, nr. 6 | IF | RO001E401158548/3 | 2023-05-26 | CFp | NA | 3 | 2.939 | 0 | Productie CD = en. el. livrata in reteaua electrica | 13267213 | 0 | 217
8190 | RO001E131295760 | PF | solar | jud. GIURGIU, loc. DOBRENI, Strada Castelului, nr. 8 | GR | RO001E131295760/4 | 2023-05-30 | CFp | NA | 5 | 4.899 | 0 | Productie CD = en. el. livrata in reteaua electrica | 24387371 | 0 | 470
8191 | RO001E111256071 | PJ | solar | jud. BUCURESTI, loc. SECTOR 1, Strada Petru Rares, nr. 12, et. 8, ap. A801 | B | RO001E111256071/3 | 2023-05-31 | CFp | NA | 5.46 | 4.8 | 0 | Productie CD = en. el. livrata in reteaua electrica | 24387371 | 0 | 380
8192 | RO001E141898893 | PF | solar | jud. ILFOV, loc. OTOPENI, Strada Ciprian Porumbescu, nr. 15A | IF | RO001E141898893/2 | 2023-05-26 | CFp | NA | 3 | 2.939 | 0 | Productie CD = en. el. livrata in reteaua electrica | 13267213 | 0 | 319
8193 | RO001E400990136 | PF | solar | jud. ILFOV, loc. OSTRATU, Strada Romanitei, nr. 1 | IF | RO001E400990136/2 | 2023-05-11 | CFp | NA | 9.75 | 9.545 | 0 | Productie CD = en. el. livrata in reteaua electrica | 13267213 | 0 | 1304
8194 | RO001E141934557 | PF | solar | jud. ILFOV, loc. OTOPENI, Strada Stefan cel Mare, nr. 13C2, bl. LOCUINTA 2 | IF | RO001E141934557/3 | 2023-05-24 | CFp | NA | 6 | 5.83 | 0 | Productie CD = en. el. livrata in reteaua electrica | 13267213 | 0 | 168
8195 | RO001E141486784 | PF | solar | jud. ILFOV, loc. MOGOSOAIA, Strada Zorelelor, nr. 1 | IF | RO001E141486784/2 | 2023-05-16 | CFp | NA | 6 | 5.87 | 0 | Productie CD = en. el. livrata in reteaua electrica | 13267213 | 0 | 431
8196 | RO001E100505641 | PF | solar | jud. BUCURESTI, loc. SECTOR 1, Strada Islaz, nr. 21 | B | RO001E100505641/3 | 2023-05-30 | CFp | NA | 4.5 | 4.5 | 0 | Productie CD = en. el. livrata in reteaua electrica | 24387371 | 0 | 459
8197 | RO001E141545847 | PJ | solar | jud. ILFOV, loc. STEFANESTII DE JOS, Strada SINAIA, nr. 31-35 | IF | RO001E141545847/2 | 2023-05-17 | CFp | NA | 199.8 | 195.803 | 0 | Productie CD = en. el. livrata in reteaua electrica | 13093222 | 0 | 8680
8198 | RO001E111278873 | PJ | solar | jud. BUCURESTI, loc. SECTOR 2, Bulevardul Basarabia, nr. 250 | B | RO001E111278873/2 | 2023-05-05 | CFp | NA | 100 | 0 | 0 | NA | NA | 0 | 0
8199 | RO001E100221297 | PJ | solar | jud. BUCURESTI, loc. SECTOR 1, Calea Victoriei, nr. 224 | B | RO001E100221297/2 | 2023-05-17 | CFp | NA | 10 | 9.798 | 0 | Productie CD = en. el. livrata in reteaua electrica | 24387371 | 0 | 26
8200 | RO001E141364150 | PJ | solar | jud. ILFOV, loc. AFUMATI, Strada Nr. 2, nr. 49 | IF | RO001E141364150/3 | 2023-05-08 | CFp | NA | 40 | 39.19 | 0 | Productie CD = en. el. livrata in reteaua electrica | 24387371 | 0 | 2686
8201 | RO001E300751646 | PF | solar | jud. GIURGIU, loc. HOTARELE, SOSEAUA Basarabia, nr. 58 | GR | RO001E300751646/2 | 2023-05-31 | CFp | NA | 4.55 | 4.449 | 4.8 | Productie CD = en. el. livrata in reteaua electrica | 5888716 | 0 | 33
8202 | RO001E142028495 | PF | solar | jud. ILFOV, loc. OTOPENI, Strada Constantin Brancoveanu, nr. 5H | IF | RO001E142028495/3 | 2023-05-26 | CFp | NA | 10 | 9.77 | 100 | Productie CD = en. el. livrata in reteaua electrica | 13267213 | 0 | 998
8203 | RO001E142697857 | PJ | solar | jud. ILFOV, loc. STEFANESTII DE JOS, SOSEAUA Stefanesti, nr. 8 , 8A | IF | RO001E142697857/2 | 2023-05-24 | CFp | NA | 109.2 | 107.011 | 0 | Productie CD = en. el. livrata in reteaua electrica | 24798903 | 0 | 9310
8204 | RO001E142697868 | PJ | solar | jud. ILFOV, loc. STEFANESTII DE JOS, SOSEAUA Stefanesti, nr. 8-8A | IF | RO001E142697868/2 | 2023-05-24 | CFp | NA | 220 | 215.59 | 0 | Productie CD = en. el. livrata in reteaua electrica | 24798903 | 0 | 26740
8205 | RO001E401031302 | PF | solar | jud. ILFOV, loc. MANASTIREA, Strada TARLA, nr. 10 | IF | RO001E401031302/2 | 2023-05-03 | CFp | NA | 10 | 9.799 | 0 | Productie CD = en. el. livrata in reteaua electrica | 24387371 | 0 | 670
8206 | RO001E401147991 | PJ | solar | jud. ILFOV, loc. VOLUNTARI, Strada EROU IANCU NICOLAE, nr. 77A | IF | RO001E401147991/4 | 2023-05-24 | CFp | NA | 200 | 195.92 | 0 | Productie CD = en. el. livrata in reteaua electrica | 24387371 | 0 | 15600
8207 | RO001E141540336 | PF | solar | jud. ILFOV, loc. PANTELIMON, Strada Sfantul Pantelimon, nr. FN, ap. LOT 1 | IF | RO001E141540336/2 | 2023-05-19 | CFp | NA | 6 | 5.879 | 0 | Productie CD = en. el. livrata in reteaua electrica | 13267213 | 0 | 600
8208 | RO001E142235956 | PF | solar | jud. ILFOV, loc. PANTELIMON, Strada Intravilan, nr. T55 P528/6 | IF | RO001E142235956/2 | 2023-05-10 | CFp | NA | 8.8 | 8.623 | 0 | Productie CD = en. el. livrata in reteaua electrica | 13267213 | 0 | 835
8209 | RO001E400068413 | PF | solar | jud. ILFOV, loc. GLINA, Intrarea Libertatii, nr. 8 | IF | RO001E400068413/2 | 2023-05-26 | CFp | NA | 6 | 5.86 | 0 | Productie CD = en. el. livrata in reteaua electrica | 24387371 | 0 | 670
8210 | RO001E400191139 | PF | solar | jud. ILFOV, loc. VOLUNTARI, Strada Serban Cantacuzino, nr. 53 | IF | RO001E400191139/3 | 2023-05-19 | CFp | NA | 10 | 9.7 | 0 | Productie CD = en. el. livrata in reteaua electrica | 13267213 | 0 | 1062
8211 | RO001E142950804 | PJ | solar | jud. ILFOV, loc. STEFANESTII DE JOS, Strada Padurii, nr. 5-BIS | IF | RO001E142950804/2 | 2023-05-11 | CFp | NA | 100 | 97.995 | 0 | NA | NA | 0 | 4
8212 | RO001E142867373 | PF | solar | jud. ILFOV, loc. MOARA DOMNEASCA, Strada Nicolae Balcescu, nr. 25B | IF | RO001E142867373/2 | 2023-05-30 | CFp | NA | 16.975 | 16.616 | 0 | Productie CD = en. el. livrata in reteaua electrica | 13267213 | 0 | 2707
8213 | RO001E142608589 | PF | solar | jud. ILFOV, loc. PANTELIMON, Strada Basarabia, nr. 14 | IF | RO001E142608589/2 | 2023-05-03 | CFp | NA | 8 | 7.83 | 0 | Productie CD = en. el. livrata in reteaua electrica | 13267213 | 0 | 831
8214 | RO001E141343179 | PF | solar | jud. ILFOV, loc. POPESTI-LEORDENI, Strada Sfantul Gheorghe, nr. 10 | IF | RO001E141343179/2 | 2023-05-11 | CFp | NA | 5 | 4.899 | 0 | NA | NA | 0 | 362
8215 | RO001E400125530 | PF | solar | jud. ILFOV, loc. POPESTI-LEORDENI, Strada Posada, nr. 18 | IF | RO001E400125530/2 | 2023-05-19 | CFp | NA | 3 | 2.934 | 0 | NA | NA | 0 | 369
8216 | RO001E400946968 | PJ | solar | jud. BUCURESTI, loc. SECTOR 1, Strada Eraclie Arion, nr. 19 A | B | RO001E400946968/2 | 2023-05-18 | CFp | NA | 15 | 14.695 | 0 | Productie CD = en. el. livrata in reteaua electrica | 24387371 | 0 | 3623
8217 | RO001E111002799 | PJ | solar | jud. BUCURESTI, loc. SECTOR 4, Strada Izvorul Rece, nr. 30-32 | B | RO001E111002799/2 | 2023-05-30 | CFp | NA | 30 | 29.3 | 0 | Productie CD = en. el. livrata in reteaua electrica | 24387371 | 0 | 0
8218 | RO001E110158082 | PF | solar | jud. BUCURESTI, loc. SECTOR 1, DRUMUL Agatului, nr. 78C | B | RO001E110158082/2 | 2023-05-30 | CFp | NA | 5 | 4.894 | 0 | Productie CD = en. el. livrata in reteaua electrica | 13267213 | 0 | 483
8219 | RO001E110107783 | PJ | solar | jud. BUCURESTI, loc. SECTOR 3, Strada Industriilor, nr. 28, bl. N.C. 211019 | B | RO001E110107783/3 | 2023-05-08 | CFp | NA | 95 | 93 | 0 | Productie CD = en. el. livrata in reteaua electrica | 7562758 | 0 | 2456
8220 | RO001E111651092 | PJ | solar | jud. BUCURESTI, loc. SECTOR 1, Intrarea Berheci, nr. 33 | B | RO001E111651092/2 | 2023-05-30 | CFp | NA | 41 | 41 | 0 | Productie CD = en. el. livrata in reteaua electrica | 15638008 | 0 | 2475
8221 | RO001E141356117 | PF | solar | jud. ILFOV, loc. CLINCENI, Strada Ortansei, nr. 115A | IF | RO001E141356117/3 | 2023-05-29 | CFp | NA | 5 | 4.85 | 0 | Productie CD = en. el. livrata in reteaua electrica | 13267213 | 0 | 553
8222 | RO001E100700200 | PF | solar | jud. BUCURESTI, loc. SECTOR 1, Strada Mihaileni, nr. 12 | B | RO001E100700200/2 | 2023-05-31 | CFp | NA | 5 | 5 | 0 | Productie CD = en. el. livrata in reteaua electrica | 24387371 | 0 | 542
8223 | RO001E400928834 | PF | solar | jud. ILFOV, loc. SNAGOV, SOSEAUA Snagov, nr. 229 | IF | RO001E400928834/3 | 2023-05-31 | CFp | NA | 10 | 9.798 | 0 | Productie CD = en. el. livrata in reteaua electrica | 24387371 | 0 | 1084
8224 | RO001E400007270 | PF | solar | jud. ILFOV, loc. AFUMATI, Strada Garoafelor, nr. 1 | IF | RO001E400007270/2 | 2023-05-30 | CFp | NA | 6 | 5.874 | 0 | Productie CD = en. el. livrata in reteaua electrica | 24387371 | 0 | 775
8225 | RO001E400192455 | PF | solar | jud. ILFOV, loc. POPESTI-LEORDENI, Strada Sfantul Ioan, nr. 22 | IF | RO001E400192455/2 | 2023-05-29 | CFp | NA | 5 | 4.897 | 0 | Productie CD = en. el. livrata in reteaua electrica | 13267213 | 0 | 388
8226 | RO001E141465152 | PF | solar | jud. ILFOV, loc. MAGURELE, Strada Leului, nr. 4 | IF | RO001E141465152/2 | 2023-05-30 | CFp | NA | 10 | 9.78 | 0 | Productie CD = en. el. livrata in reteaua electrica | 13267213 | 0 | 1090
8227 | RO001E131316821 | PJ | solar | jud. GIURGIU, loc. BOLINTIN-DEAL, Strada Tarla, nr. T11-P23 | GR | RO001E131316821/2 | 2023-05-15 | CFp | NA | 311.22 | 304.966 | 0 | Productie CD = en. el. livrata in reteaua electrica | 15638008 | 0 | 32376
8228 | RO001E107652629 | PF | solar | jud. ILFOV, loc. 1 DECEMBRIE, Strada 13, nr. 21 | IF | RO001E107652629/2 | 2023-05-09 | CFp | NA | 5.95 | 5.821 | 0 | NA | NA | 0 | 0
8229 | RO001E143061077 | PF | solar | jud. ILFOV, loc. STEFANESTII DE JOS, Strada Linia de Centura, nr. 50, bl. N36B1, ap. 003 | IF | RO001E143061077/2 | 2023-05-05 | CFp | NA | 5 | 4.899 | 0 | Productie CD = en. el. livrata in reteaua electrica | 13267213 | 0 | 685
8230 | RO001E143121108 | PF | solar | jud. ILFOV, loc. VADU ANEI, Strada STEJARULUI, nr. 17 | IF | RO001E143121108/2 | 2023-05-05 | CFp | NA | 8 | 7.838 | 0 | Productie CD = en. el. livrata in reteaua electrica | 24387371 | 0 | 926
8231 | RO001E104667554 | PF | solar | jud. BUCURESTI, loc. SECTOR 3, Strada Constantinescu Mitrita, prof., nr. 13, et. parter, ap. parter | B | RO001E104667554/3 | 2023-05-09 | CFp | NA | 15 | 14.694 | 0 | Productie CD = en. el. livrata in reteaua electrica | 13267213 | 0 | 1344
8232 | RO001E111092349 | PF | solar | jud. BUCURESTI, loc. SECTOR 2, Strada Doamna Ghica, nr. 309 | B | RO001E111092349/2 | 2023-05-17 | CFp | NA | 15 | 14.65 | 0 | Productie CD = en. el. livrata in reteaua electrica | 24387371 | 0 | 18
8233 | RO001E400107888 | PF | solar | jud. ILFOV, loc. POPESTI-LEORDENI, Strada Cristian, nr. 2 | IF | RO001E400107888/3 | 2023-05-24 | CFp | NA | 2.792 | 2.704 | 0 | NA | NA | 0 | 301
8234 | RO001E142485986 | PF | solar | jud. ILFOV, loc. FUNDENI, Strada DOINEI, nr. 44H | IF | RO001E142485986/2 | 2023-05-19 | CFp | NA | 5 | 4.894 | 0 | Productie CD = en. el. livrata in reteaua electrica | 24387371 | 0 | 587
8235 | RO001E100031713 | PJ | solar | jud. BUCURESTI, loc. SECTOR 1, Strada Traian Vasile,Aviator, nr. 76 | B | RO001E100031713/2 | 2023-05-30 | CFp | NA | 7.41 | 7.41 | 30.75 | Productie CD = en. el. livrata in reteaua electrica | 28909028 | 0 | 1193
8236 | RO001E105268316 | PF | solar | jud. BUCURESTI, loc. SECTOR 2, Strada Existentei, nr. 22 | B | RO001E105268316/2 | 2023-05-18 | CFp | NA | 3 | 2.938 | 0 | Productie CD = en. el. livrata in reteaua electrica | 5888716 | 0 | 392
8237 | RO001E143055171 | PF | solar | jud. ILFOV, loc. PANTELIMON, Strada Intravilan, nr. 102712-nc, bl. NC102712 | IF | RO001E143055171/2 | 2023-05-09 | CFp | NA | 10 | 9.799 | 0 | Productie CD = en. el. livrata in reteaua electrica | 24387371 | 0 | 1302
8238 | RO001E119185317 | PF | solar | jud. ILFOV, loc. VOLUNTARI, CAMPUL Pipera, nr. LOT 304 | IF | RO001E119185317/2 | 2023-05-11 | CFp | NA | 8.28 | 8.054 | 0 | Productie CD = en. el. livrata in reteaua electrica | 24387371 | 0 | 1134
8239 | RO001E142186120 | PF | solar | jud. ILFOV, loc. MOARA DOMNEASCA, PRELUNGIREA Kotzebue, nr. 108I | IF | RO001E142186120/2 | 2023-05-11 | CFp | NA | 8 | 7.82 | 0 | Productie CD = en. el. livrata in reteaua electrica | 13267213 | 0 | 891
8240 | RO001E101635343 | PF | solar | jud. BUCURESTI, loc. SECTOR 3, Strada Vasile Voiculescu, nr. 6 | B | RO001E101635343/3 | 2023-05-15 | CFp | NA | 9.9 | 9.697 | 0 | Productie CD = en. el. livrata in reteaua electrica | 13267213 | 0 | 764
8241 | RO001E401152249 | PF | solar | jud. ILFOV, loc. PASAREA, Strada Alexandru Branisteanu, nr. 8 | IF | RO001E401152249/2 | 2023-05-09 | CFp | NA | 10 | 9.799 | 0 | Productie CD = en. el. livrata in reteaua electrica | 13267213 | 0 | 1215
8242 | RO001E142348265 | PF | solar | jud. ILFOV, loc. PANTELIMON, Strada Mihai Viteazu, nr. 5A, ap. 1 | IF | RO001E142348265/3 | 2023-05-19 | CFp | NA | 5 | 4.894 | 0 | Productie CD = en. el. livrata in reteaua electrica | 13267213 | 0 | 562
8243 | RO001E110185622 | PJ | solar | jud. BUCURESTI, loc. SECTOR 4, Strada Turnu Magurele, nr. 250-270 | B | RO001E110185622/2 | 2023-05-30 | CFp | NA | 30 | 29.3 | 0 | Productie CD = en. el. livrata in reteaua electrica | 7562758 | 0 | 0
8244 | RO001E109199964 | PJ | solar | jud. BUCURESTI, loc. SECTOR 2, SOSEAUA Vergului, nr. 14A | B | RO001E109199964/2 | 2023-05-23 | CFp | NA | 52.36 | 51.301 | 40 | NA | NA | 0 | 3248
8245 | RO001E110045920 | PF | solar | jud. BUCURESTI, loc. SECTOR 1, Strada Lemnarilor, nr. 119 | B | RO001E110045920/2 | 2023-05-18 | CFp | NA | 5 | 4.899 | 0 | Productie CD = en. el. livrata in reteaua electrica | 24387371 | 0 | 511
8246 | RO001E104680425 | PF | solar | jud. BUCURESTI, loc. SECTOR 2, Bulevardul Basarabia, nr. 4 | B | RO001E104680425/2 | 2023-05-31 | CFp | NA | 6 | 5.879 | 0 | Productie CD = en. el. livrata in reteaua electrica | 24387371 | 0 | 457
8247 | RO001E400689771 | PF | solar | jud. ILFOV, loc. MOGOSOAIA, Strada Chitila-Padure, nr. 18 | IF | RO001E400689771/2 | 2023-05-31 | CFp | NA | 3 | 2.938 | 0 | Productie CD = en. el. livrata in reteaua electrica | 13267213 | 0 | 323
8248 | RO001E105172905 | PF | solar | jud. ILFOV, loc. DOBROESTI, Strada Craitelor, nr. 1 | IF | RO001E105172905/2 | 2023-05-25 | CFp | NA | 3 | 2.934 | 0 | NA | NA | 0 | 0
8249 | RO001E110123309 | PF | solar | jud. BUCURESTI, loc. SECTOR 1, Strada Sandu -Aldea Constantin, nr. 30 | B | RO001E110123309/2 | 2023-05-24 | CFp | NA | 10.01 | 9.8 | 0 | Productie CD = en. el. livrata in reteaua electrica | 24387371 | 0 | 802
8250 | RO001E141305470 | PF | solar | jud. ILFOV, loc. POPESTI-LEORDENI, Strada Oituz, nr. 47 | IF | RO001E141305470/2 | 2023-05-22 | CFp | NA | 3 | 2.92 | 0 | Productie CD = en. el. livrata in reteaua electrica | 13267213 | 0 | 306
8251 | RO001E119711592 | PF | solar | jud. BUCURESTI, loc. SECTOR 2, Strada Radu de la Afumati, nr. 51 A | B | RO001E119711592/3 | 2023-05-29 | CFp | NA | 6 | 5.86 | 0 | Productie CD = en. el. livrata in reteaua electrica | 13267213 | 0 | 876
8252 | RO001E301046868 | PF | solar | jud. GIURGIU, loc. VANATORII MICI, Strada Principala, nr. 105 | GR | RO001E301046868/3 | 2023-05-30 | CFp | NA | 3 | 2.939 | 0 | Productie CD = en. el. livrata in reteaua electrica | 13267213 | 0 | 221
8253 | RO001E104333374 | PF | solar | jud. BUCURESTI, loc. SECTOR 2, Strada Grigore Gabrielescu, nr. 15 | B | RO001E104333374/2 | 2023-05-31 | CFp | NA | 5 | 4.89 | 0 | Productie CD = en. el. livrata in reteaua electrica | 24387371 | 0 | 567
8254 | RO001E108988251 | PF | solar | jud. BUCURESTI, loc. SECTOR 3, Bulevardul Nicolae Grigorescu, nr. 149 -151 | B | RO001E108988251/2 | 2023-05-26 | CFp | NA | 4.92 | 4.812 | 0 | Productie CD = en. el. livrata in reteaua electrica | 22043010 | 0 | 551
8255 | RO001E400712093 | PF | solar | jud. ILFOV, loc. CORBEANCA, Strada LAGUNA ALBASTRA, nr. 82 | IF | RO001E400712093/3 | 2023-05-30 | CFp | NA | 10 | 9.799 | 0 | Productie CD = en. el. livrata in reteaua electrica | 24387371 | 0 | 151
8256 | RO001E110673589 | PF | solar | jud. BUCURESTI, loc. SECTOR 3, Strada Marului, nr. 79D | B | RO001E110673589/3 | 2023-05-30 | CFp | NA | 6 | 5.878 | 0 | Productie CD = en. el. livrata in reteaua electrica | 24387371 | 0 | 1030
8257 | RO001E401109500 | PF | solar | jud. ILFOV, loc. POPESTI-LEORDENI, Strada Pantazica Gabriel, nr. 13 A | IF | RO001E401109500/2 | 2023-05-30 | CFp | NA | 4.92 | 4.767 | 0 | Productie CD = en. el. livrata in reteaua electrica | 24387371 | 0 | 169
8258 | RO001E141306505 | PF | solar | jud. ILFOV, loc. OTOPENI, Strada Avram Iancu, nr. 69 | IF | RO001E141306505/2 | 2023-05-29 | CFp | NA | 5 | 4.89 | 0 | Productie CD = en. el. livrata in reteaua electrica | 13267213 | 0 | 510
8259 | RO001E141207640 | PF | solar | jud. ILFOV, loc. DARVARI, Strada 1 Mai, nr. 55A | IF | RO001E141207640/3 | 2023-05-31 | CFp | NA | 5 | 4.899 | 0 | Productie CD = en. el. livrata in reteaua electrica | 24387371 | 0 | 620
8260 | RO001E141933905 | PF | solar | jud. ILFOV, loc. OTOPENI, Strada Primaverii, nr. 13-15 | IF | RO001E141933905/4 | 2023-05-30 | CFp | NA | 4 | 3.91 | 0 | Productie CD = en. el. livrata in reteaua electrica | 24387371 | 0 | 616
8261 | RO001E104925405 | PF | solar | jud. ILFOV, loc. DOBROESTI, Strada Nicolae Balcescu, nr. 46 | IF | RO001E104925405/2 | 2023-05-24 | CFp | NA | 10 | 9.7 | 0 | Productie CD = en. el. livrata in reteaua electrica | 13267213 | 0 | 793
8262 | RO001E142073394 | PF | solar | jud. ILFOV, loc. TUNARI, Strada Revolutionarilor, nr. 23-25 | IF | RO001E142073394/3 | 2023-05-29 | CFp | NA | 3 | 2.939 | 0 | Productie CD = en. el. livrata in reteaua electrica | 13267213 | 0 | 0
8263 | RO001E104909395 | PF | solar | jud. ILFOV, loc. PANTELIMON, Strada BUJORULUI, nr. 7 A | IF | RO001E104909395/2 | 2023-05-24 | CFp | NA | 6 | 5.83 | 0 | Productie CD = en. el. livrata in reteaua electrica | 24387371 | 0 | 661
8264 | RO001E401053463 | PF | solar | jud. ILFOV, loc. OSTRATU, Strada Fragutei, nr. 4 | IF | RO001E401053463/2 | 2023-05-24 | CFp | NA | 7.6 | 7.447 | 0 | Productie CD = en. el. livrata in reteaua electrica | 13267213 | 0 | 733
8265 | RO001E142793461 | PF | solar | jud. ILFOV, loc. OTOPENI, Calea Bucurestilor, nr. 305/A24 | IF | RO001E142793461/2 | 2023-05-26 | CFp | NA | 3 | 2.92 | 0 | Productie CD = en. el. livrata in reteaua electrica | 13267213 | 0 | 390
8266 | RO001E141793022 | PF | solar | jud. ILFOV, loc. DUMBRAVENI, Strada Tuberozelor, nr. 10 | IF | RO001E141793022/2 | 2023-05-10 | CFp | NA | 9.88 | 9.662 | 0 | Productie CD = en. el. livrata in reteaua electrica | 24387371 | 0 | 998
8267 | RO001E400707974 | PF | solar | jud. ILFOV, loc. PERIS, Strada Lebedei, nr. 4 | IF | RO001E400707974/3 | 2023-05-30 | CFp | NA | 6 | 5.86 | 0 | Productie CD = en. el. livrata in reteaua electrica | 5888716 | 0 | 351
8268 | RO001E400996312 | PF | solar | jud. ILFOV, loc. OTOPENI, Calea Bucurestilor, nr. 305A16 | IF | RO001E400996312/4 | 2023-05-26 | CFp | NA | 5 | 4.88 | 0 | Productie CD = en. el. livrata in reteaua electrica | 13267213 | 0 | 667
8269 | RO001E143119666 | PF | solar | jud. ILFOV, loc. TUNARI, Strada Stejarului, nr. 14A | IF | RO001E143119666/3 | 2023-05-29 | CFp | NA | 9.6 | 9.312 | 0 | Productie CD = en. el. livrata in reteaua electrica | 24387371 | 0 | 947
8270 | RO001E141343584 | PF | solar | jud. ILFOV, loc. VOLUNTARI, SOSEAUA Pipera-Tunari, nr. 141, bl. LOT C13 | IF | RO001E141343584/2 | 2023-05-30 | CFp | NA | 10 | 9.78 | 0 | Productie CD = en. el. livrata in reteaua electrica | 13093222 | 0 | 696
8271 | RO001E142093587 | PF | solar | jud. ILFOV, loc. TUNARI, Strada 1 Decembrie, nr. 161, bl. Vila 9 | IF | RO001E142093587/2 | 2023-05-29 | CFp | NA | 8.28 | 8.054 | 0 | Productie CD = en. el. livrata in reteaua electrica | 13267213 | 0 | 356
8272 | RO001E400002589 | PF | solar | jud. ILFOV, loc. AFUMATI, Strada Traian, nr. 73 | IF | RO001E400002589/3 | 2023-05-30 | CFp | NA | 5 | 4.899 | 0 | Productie CD = en. el. livrata in reteaua electrica | 13267213 | 0 | 526
8273 | RO001E300646953 | PF | solar | jud. GIURGIU, loc. CUCURUZU, Strada LINIA MARE, nr. 1 | GR | RO001E300646953/3 | 2023-05-31 | CFp | NA | 3 | 2.939 | 0 | Productie CD = en. el. livrata in reteaua electrica | 24387371 | 0 | 457
8274 | RO001E143256613 | PF | solar | jud. ILFOV, loc. PETRESTI, Strada Balantei, nr. 8-C, ap. CASA 4 | IF | RO001E143256613/2 | 2023-05-26 | CFp | NA | 6 | 5.879 | 0 | Productie CD = en. el. livrata in reteaua electrica | 24387371 | 0 | 756
8275 | RO001E300681480 | PF | solar | jud. GIURGIU, loc. MILCOVATU, SOSEAUA GAIESTI, nr. 36 | GR | RO001E300681480/3 | 2023-05-30 | CFp | NA | 3 | 2.939 | 0 | Productie CD = en. el. livrata in reteaua electrica | 24387371 | 0 | 193
8276 | RO001E300789917 | PF | solar | jud. GIURGIU, loc. DOBRENI, Strada Constantin Serban Carnu, nr. 27 | GR | RO001E300789917/3 | 2023-05-31 | CFp | NA | 6 | 5.86 | 0 | Productie CD = en. el. livrata in reteaua electrica | 24387371 | 0 | 588
8277 | RO001E401013560 | PF | solar | jud. ILFOV, loc. DOMNESTI, Strada Baboi, nr. 96 | IF | RO001E401013560/3 | 2023-05-30 | CFp | NA | 6 | 5.879 | 0 | Productie CD = en. el. livrata in reteaua electrica | 13267213 | 0 | 649
8278 | RO001E143045888 | PF | solar | jud. ILFOV, loc. VADU ANEI, Strada STOICIULUI, nr. 20-C, ap. 53537-CF | IF | RO001E143045888/2 | 2023-05-26 | CFp | NA | 10 | 9.799 | 0 | Productie CD = en. el. livrata in reteaua electrica | 13267213 | 0 | 1466
8279 | RO001E119560145 | PF | solar | jud. BUCURESTI, loc. SECTOR 6, DRUMUL Drumul La Rosu, nr. 25A | B | RO001E119560145/2 | 2023-05-23 | CFp | NA | 3 | 2.74 | 0 | Productie CD = en. el. livrata in reteaua electrica | 13267213 | 0 | 237
8280 | RO001E141274307 | PF | solar | jud. ILFOV, loc. PANTELIMON, Strada Busteni, nr. 14 | IF | RO001E141274307/2 | 2023-05-19 | CFp | NA | 6 | 5.8 | 0 | Productie CD = en. el. livrata in reteaua electrica | 13267213 | 0 | 537
8281 | RO001E142309813 | PF | solar | jud. Ilfov, loc. TUNARI, Strada MADRID, nr. 15 | IF | RO001E142309813/2 | 2023-05-26 | CFp | NA | 5 | 4.899 | 0 | Productie CD = en. el. livrata in reteaua electrica | 24387371 | 0 | 597
8282 | RO001E300760781 | PF | solar | jud. GIURGIU, loc. HERASTI, Strada Muzeului, nr. 2 | GR | RO001E300760781/4 | 2023-05-30 | CFp | NA | 5 | 4.89 | 0 | Productie CD = en. el. livrata in reteaua electrica | 13267213 | 0 | 1180
8283 | RO001E401159932 | PF | solar | jud. ILFOV, loc. BRANESTI, Strada Petre Ionel, nr. 157 | IF | RO001E401159932/2 | 2023-05-26 | CFp | NA | 3 | 2.939 | 0 | Productie CD = en. el. livrata in reteaua electrica | 24387371 | 0 | 285
8284 | RO001E143256567 | PF | solar | jud. ILFOV, loc. PETRESTI, Strada Balantei, nr. 8-A, ap. CASA 2 | IF | RO001E143256567/2 | 2023-05-30 | CFp | NA | 6 | 5.879 | 0 | Productie CD = en. el. livrata in reteaua electrica | 24387371 | 0 | 760
8285 | RO001E143256556 | PF | solar | jud. ILFOV, loc. PETRESTI, Strada Balantei, nr. 8, ap. CASA 1 | IF | RO001E143256556/2 | 2023-05-26 | CFp | NA | 6 | 5.879 | 0 | Productie CD = en. el. livrata in reteaua electrica | 24387371 | 0 | 771
8286 | RO001E142994802 | PF | solar | jud. ILFOV, loc. GHERMANESTI, Strada PELICANILOR, nr. 2, ap. VILA 1 | IF | RO001E142994802/4 | 2023-05-22 | CFp | NA | 20 | 19.58 | 0 | Productie CD = en. el. livrata in reteaua electrica | 24387371 | 0 | 2542
8287 | RO001E142027326 | PF | solar | jud. ILFOV, loc. SNAGOV, Strada Crinului, nr. 10A | IF | RO001E142027326/2 | 2023-05-09 | CFp | NA | 5.25 | 5.065 | 0 | Productie CD = en. el. livrata in reteaua electrica | 24387371 | 0 | 384
8288 | RO001E141686281 | PF | solar | jud. ILFOV, loc. BALOTESTI, Strada Amurgului, nr. 162/11 | IF | RO001E141686281/2 | 2023-05-05 | CFp | NA | 7.56 | 7.408 | 0 | Productie CD = en. el. livrata in reteaua electrica | 24387371 | 0 | 891
8289 | RO001E400358415 | PF | solar | jud. ILFOV, loc. CHIAJNA, Strada Caporal Pipercu, nr. 34 | IF | RO001E400358415/2 | 2023-05-05 | CFp | NA | 5 | 4.899 | 0 | Productie CD = en. el. livrata in reteaua electrica | 13267213 | 0 | 1018
8290 | RO001E107668851 | PF | solar | jud. BUCURESTI, loc. SECTOR 5, Strada Florica, nr. 46 | B | RO001E107668851/2 | 2023-05-02 | CFp | NA | 6 | 5.879 | 0 | Productie CD = en. el. livrata in reteaua electrica | 13267213 | 0 | 662
8291 | RO001E401021693 | PF | solar | jud. ILFOV, loc. CIOROGARLA, Strada Gheorghe Doja, nr. 94 | IF | RO001E401021693/2 | 2023-05-09 | CFp | NA | 3 | 2.938 | 0 | Productie CD = en. el. livrata in reteaua electrica | 13267213 | 0 | 233
8292 | RO001E141975079 | PF | solar | jud. ILFOV, loc. GHERMANESTI, Strada Tismana, nr. 10 | IF | RO001E141975079/2 | 2023-05-17 | CFp | NA | 14.4 | 14.057 | 0 | Productie CD = en. el. livrata in reteaua electrica | 13267213 | 0 | 1000
8293 | RO001E142361888 | PF | solar | jud. Ilfov, loc. OTOPENI, Strada Constantin Brancoveanu, nr. 17M | IF | RO001E142361888/3 | 2023-05-17 | CFp | NA | 5 | 4.894 | 0 | Productie CD = en. el. livrata in reteaua electrica | 13267213 | 0 | 625
8294 | RO001E141816242 | PF | solar | jud. ILFOV, loc. MAGURELE, Strada Berbecului, nr. 30 | IF | RO001E141816242/2 | 2023-05-11 | CFp | NA | 5 | 4.898 | 0 | Productie CD = en. el. livrata in reteaua electrica | 24387371 | 0 | 598
8295 | RO001E300883237 | PF | solar | jud. GIURGIU, loc. BOLINTIN-DEAL, Bulevardul REPUBLICII, nr. 32 | GR | RO001E300883237/3 | 2023-05-19 | CFp | NA | 4 | 3.87 | 0 | Productie CD = en. el. livrata in reteaua electrica | 13267213 | 0 | 392
8296 | RO001E142502616 | PF | solar | jud. ILFOV, loc. CHITILA, Strada IASOMIEI, nr. 11 | IF | RO001E142502616/2 | 2023-05-24 | CFp | NA | 8 | 7.83 | 0 | Productie CD = en. el. livrata in reteaua electrica | 24387371 | 0 | 1062
8297 | RO001E142694214 | PF | solar | jud. ILFOV, loc. MAGURELE, Strada Lastarului, nr. 8 | IF | RO001E142694214/3 | 2023-05-17 | CFp | NA | 23.76 | 23.283 | 0 | Productie CD = en. el. livrata in reteaua electrica | 13267213 | 0 | 2235
8298 | RO001E142582344 | PF | solar | jud. ILFOV, loc. MAGURELE, Strada Spicului, nr. 23 | IF | RO001E142582344/2 | 2023-05-30 | CFp | NA | 10 | 9.995 | 0 | Productie CD = en. el. livrata in reteaua electrica | 13267213 | 0 | 841
8299 | RO001E400777487 | PF | solar | jud. ILFOV, loc. GRUIU, Strada Marginei, nr. 13 | IF | RO001E400777487/3 | 2023-05-26 | CFp | NA | 3 | 2.93 | 0 | Productie CD = en. el. livrata in reteaua electrica | 24387371 | 0 | 292
8300 | RO001E142181888 | PF | solar | jud. ILFOV, loc. VOLUNTARI, Intrarea GICA PETRESCU, nr. 6 | IF | RO001E142181888/1 | 2023-05-15 | CFp | NA | 5 | 5 | 0 | Productie CD = en. el. livrata in reteaua electrica | 13267213 | 0 | 509
8301 | RO001E141595190 | PF | solar | jud. ILFOV, loc. MOGOSOAIA, Strada Fagului, nr. 7 | IF | RO001E141595190/3 | 2023-05-26 | CFp | NA | 20 | 19.598 | 0 | Productie CD = en. el. livrata in reteaua electrica | 13267213 | 0 | 1673
8302 | RO001E400475684 | PF | solar | jud. ILFOV, loc. BERCENI, Strada Libertatii, nr. 17 | IF | RO001E400475684/2 | 2023-05-17 | CFp | NA | 3 | 2.934 | 0 | NA | NA | 0 | 308
8303 | RO001E401069145 | PF | solar | jud. ILFOV, loc. TANCABESTI, Strada I.C.Baicoianu, nr. 82 | IF | RO001E401069145/2 | 2023-05-10 | CFp | NA | 4.56 | 4.449 | 0 | Productie CD = en. el. livrata in reteaua electrica | 13267213 | 0 | 342
8304 | RO001E401113369 | PF | solar | jud. ILFOV, loc. CIOLPANI, Calea Bucuresti, nr. 16E | IF | RO001E401113369/3 | 2023-05-19 | CFp | NA | 3 | 2.934 | 0 | Productie CD = en. el. livrata in reteaua electrica | 13267213 | 0 | 314
8305 | RO001E400507174 | PF | solar | jud. ILFOV, loc. 1 DECEMBRIE, Strada 8 Martie, nr. 32 | IF | RO001E400507174/2 | 2023-05-09 | CFp | NA | 3 | 2.939 | 0 | Productie CD = en. el. livrata in reteaua electrica | 13267213 | 0 | 276
8306 | RO001E400912769 | PF | solar | jud. ILFOV, loc. ROSU, Strada Arh.Iulius Iordan, nr. 16 | IF | RO001E400912769/2 | 2023-05-09 | CFp | NA | 7.695 | 7.521 | 0 | Productie CD = en. el. livrata in reteaua electrica | 13267213 | 0 | 669
8307 | RO001E141942387 | PJ | solar | jud. ILFOV, loc. CHITILA, Strada Macului, nr. 17 | IF | RO001E141942387/3 | 2023-05-11 | CFp | NA | 53.46 | 52.211 | 0 | Productie CD = en. el. livrata in reteaua electrica | 18680651 | 0 | 5125
8308 | RO001E141643004 | PF | solar | jud. ILFOV, loc. CIOROGARLA, SOSEAUA Bucuresti, nr. 242A | IF | RO001E141643004/3 | 2023-05-04 | CFp | NA | 4.895 | 0.006 | 0 | Productie CD = en. el. livrata in reteaua electrica | 24387371 | 0 | 531
8309 | RO001E400115607 | PF | solar | jud. ILFOV, loc. POPESTI-LEORDENI, Strada Constantin Mille, nr. 8A | IF | RO001E400115607/3 | 2023-05-16 | CFp | NA | 6 | 5.874 | 0 | Productie CD = en. el. livrata in reteaua electrica | 24387371 | 0 | 613
8310 | RO001E142979782 | PF | solar | jud. ILFOV, loc. VIDRA, Strada STRADA MANASTIRII, nr. 74-C | IF | RO001E142979782/2 | 2023-05-19 | CFp | NA | 3 | 2.939 | 0 | Productie CD = en. el. livrata in reteaua electrica | 13267213 | 0 | 232
8311 | RO001E142130534 | PF | solar | jud. ILFOV, loc. AFUMATI, Strada Mircea Voda, nr. 19A | IF | RO001E142130534/2 | 2023-05-24 | CFp | NA | 15 | 14.69 | 0 | Productie CD = en. el. livrata in reteaua electrica | 13267213 | 0 | 1769
8312 | RO001E141794506 | PF | solar | jud. ILFOV, loc. BRAGADIRU, Strada Toamnei, nr. 23C | IF | RO001E141794506/4 | 2023-05-09 | CFp | NA | 3 | 2.938 | 0 | Productie CD = en. el. livrata in reteaua electrica | 24387371 | 0 | 473
8313 | RO001E131446869 | PJ | solar | jud. GIURGIU, loc. BOLINTIN-VALE, Strada Palanca, nr. FN | GR | RO001E131446869/2 | 2023-05-09 | CFp | NA | 29.4 | 28.811 | 0 | Productie CD = en. el. livrata in reteaua electrica | 24387371 | 0 | 2850
8314 | RO001E141458390 | PF | solar | jud. ILFOV, loc. OTOPENI, Strada Sofia, nr. 96 | IF | RO001E141458390/4 | 2023-05-23 | CFp | NA | 10 | 9.799 | 0 | Productie CD = en. el. livrata in reteaua electrica | 13267213 | 0 | 1250
8315 | RO001E141227765 | PF | solar | jud. ILFOV, loc. JILAVA, ALEEA Garii, nr. 89C | IF | RO001E141227765/2 | 2023-05-23 | CFp | NA | 5 | 4.894 | 0 | Productie CD = en. el. livrata in reteaua electrica | 13267213 | 0 | 279
8316 | RO001E142582254 | PF | solar | jud. ILFOV, loc. MAGURELE, Strada Vulturului, nr. 12 | IF | RO001E142582254/3 | 2023-05-19 | CFp | NA | 6.6 | 6.448 | 0 | Productie CD = en. el. livrata in reteaua electrica | 13267213 | 0 | 678
8317 | RO001E400914109 | PF | solar | jud. ILFOV, loc. VOLUNTARI, Strada Simion Mandrescu, nr. 17 | IF | RO001E400914109/2 | 2023-05-17 | CFp | NA | 8 | 7.64 | 0 | Productie CD = en. el. livrata in reteaua electrica | 13267213 | 0 | 1082
8318 | RO001E141501827 | PF | solar | jud. ILFOV, loc. MOGOSOAIA, Strada Livezilor, nr. 8A | IF | RO001E141501827/2 | 2023-05-19 | CFp | NA | 5 | 4.894 | 0 | Productie CD = en. el. livrata in reteaua electrica | 13267213 | 0 | 572
8319 | RO001E118524111 | PJ | solar | jud. BUCURESTI, loc. SECTOR 1, Strada Zorileanu Mircea,Aviator, nr. 61, ap. PC | B | RO001E118524111/2 | 2023-05-11 | CFp | NA | 8.1 | 8.1 | 0 | Productie CD = en. el. livrata in reteaua electrica | 24387371 | 0 | 760
8320 | RO001E142054191 | PF | solar | jud. ILFOV, loc. MOGOSOAIA, Strada Stadionului, nr. 3J | IF | RO001E142054191/4 | 2023-05-04 | CFp | NA | 6 | 5.874 | 0 | Productie CD = en. el. livrata in reteaua electrica | 24387371 | 0 | 596
8321 | RO001E131344316 | PJ | solar | jud. GIURGIU, loc. GIURGIU, SOSEAUA Portului, nr. 1, bl. CORP C1 | GR | RO001E131344316/4 | 2023-05-11 | CFp | NA | 399.28 | 391.194 | 0 | Productie CD = en. el. livrata in reteaua electrica | 34620961 | 0 | 8980
8322 | RO001E300495102 | PF | solar | jud. GIURGIU, loc. DARASTI-VLASCA, Strada CATUNULUI, nr. 53 | GR | RO001E300495102/3 | 2023-05-02 | CFp | NA | 3 | 2.937 | 0 | Productie CD = en. el. livrata in reteaua electrica | 24387371 | 0 | 308
8323 | RO001E142927819 | PF | solar | jud. ILFOV, loc. BERCENI, Strada Primaverii, nr. 86S | IF | RO001E142927819/4 | 2023-05-19 | CFp | NA | 10.355 | 9.998 | 0 | Productie CD = en. el. livrata in reteaua electrica | 24387371 | 0 | 1183
8324 | RO001E400255769 | PF | solar | jud. ILFOV, loc. ROSU, Strada Aviator Vasile Sebe, nr. 15 | IF | RO001E400255769/3 | 2023-05-04 | CFp | NA | 10 | 9.798 | 0 | Productie CD = en. el. livrata in reteaua electrica | 13267213 | 0 | 704
8325 | RO001E301086109 | PF | solar | jud. GIURGIU, loc. MALU SPART, ULITA Vale G-Ral Dan, nr. 343 | GR | RO001E301086109/2 | 2023-05-05 | CFp | NA | 9.68 | 9.406 | 0 | NA | NA | 0 | 0
8326 | RO001E110439477 | PF | solar | jud. BUCURESTI, loc. SECTOR 1, Strada Popa Tatu, nr. 31 | B | RO001E110439477/1 | 2023-05-16 | CFp | NA | 20 | 20 | 0 | Productie CD = en. el. livrata in reteaua electrica | 13267213 | 0 | 2320
8327 | RO001E400731083 | PF | solar | jud. BUCURESTI, loc. SECTOR 1, Strada Aldeni, nr. 51 | B | RO001E400731083/3 | 2023-05-31 | CFp | NA | 11 | 10.75 | 300 | Productie CD = en. el. livrata in reteaua electrica | 13267213 | 0 | 677
8328 | RO001E109054201 | PJ | solar | jud. BUCURESTI, loc. SECTOR 1, Calea Plevnei, nr. 139 B, bl. SPEC, ap. CORP A | B | RO001E109054201/2 | 2023-05-30 | CFp | NA | 43.2 | 42.256 | 0 | Productie CD = en. el. livrata in reteaua electrica | 24387371 | 0 | 1521
8329 | RO001E131418239 | PF | solar | jud. GIURGIU, loc. ADUNATII-COPACENI, Artera ALEEA TROITEI, nr. 34C | GR | RO001E131418239/2 | 2023-05-02 | CFp | NA | 3 | 2.937 | 0 | Productie CD = en. el. livrata in reteaua electrica | 13267213 | 0 | 0
8330 | RO001E131407686 | PF | solar | jud. GIURGIU, loc. BOLINTIN-DEAL, Strada Ciresului, nr. 10 | GR | RO001E131407686/2 | 2023-05-11 | CFp | NA | 10 | 9.78 | 0 | Productie CD = en. el. livrata in reteaua electrica | 28909028 | 0 | 810
8331 | RO001E141268085 | PF | solar | jud. ILFOV, loc. POPESTI-LEORDENI, Strada Miraslau, nr. 22 | IF | RO001E141268085/2 | 2023-05-02 | CFp | NA | 3 | 2.934 | 0 | Productie CD = en. el. livrata in reteaua electrica | 24387371 | 0 | 356
8332 | RO001E141661699 | PF | solar | jud. ILFOV, loc. CIOROGARLA, Strada Zoe Samurcasi, nr. 3A1, bl. TEL 0772223368 | IF | RO001E141661699/3 | 2023-05-09 | CFp | NA | 6 | 5.875 | 0 | Productie CD = en. el. livrata in reteaua electrica | 13267213 | 0 | 243
8333 | RO001E104908776 | PF | solar | jud. ILFOV, loc. PANTELIMON, Strada MIHAI EMINESCU, nr. 23 | IF | RO001E104908776/2 | 2023-05-02 | CFp | NA | 5 | 4.845 | 0 | Productie CD = en. el. livrata in reteaua electrica | 24387371 | 0 | 618
8334 | RO001E141463251 | PF | solar | jud. ILFOV, loc. VOLUNTARI, Intrarea NICU STAN, nr. 4 | IF | RO001E141463251/3 | 2023-05-15 | CFp | NA | 6 | 6 | 0 | Productie CD = en. el. livrata in reteaua electrica | 13267213 | 0 | 533
8335 | RO001E301024011 | PF | solar | jud. GIURGIU, loc. ZORILE, Strada Barajului, nr. 46 | GR | RO001E301024011/2 | 2023-05-19 | CFp | NA | 6 | 5.879 | 0 | Productie CD = en. el. livrata in reteaua electrica | 24387371 | 0 | 618
8336 | RO001E100958463 | PF | solar | jud. BUCURESTI, loc. SECTOR 2, Strada Dumitrana, nr. 20 A | B | RO001E100958463/3 | 2023-05-16 | CFp | NA | 3 | 3 | 0 | NA | NA | 0 | 0
8337 | RO001E141935514 | PF | solar | jud. ILFOV, loc. MOGOSOAIA, Strada ARICIULUI, nr. 2A | IF | RO001E141935514/3 | 2023-05-03 | CFp | NA | 3 | 2.939 | 0 | Productie CD = en. el. livrata in reteaua electrica | 13093222 | 0 | 220
8338 | RO001E301105684 | PF | solar | jud. GIURGIU, loc. GIURGIU, Strada Unirii, nr. 8 | GR | RO001E301105684/3 | 2023-05-17 | CFp | NA | 3 | 2.939 | 0 | Productie CD = en. el. livrata in reteaua electrica | 13267213 | 0 | 389
8339 | RO001E401023707 | PF | solar | jud. ILFOV, loc. PANTELIMON, Strada Londra, nr. 6 | IF | RO001E401023707/2 | 2023-05-19 | CFp | NA | 6 | 5.878 | 0 | Productie CD = en. el. livrata in reteaua electrica | 24387371 | 0 | 598
8340 | RO001E142040893 | PF | solar | jud. ILFOV, loc. BUFTEA, Strada Poienii, nr. 4 | IF | RO001E142040893/2 | 2023-05-04 | CFp | NA | 9.84 | 9.593 | 0 | Productie CD = en. el. livrata in reteaua electrica | 24387371 | 0 | 966
8341 | RO001E141792065 | PF | solar | jud. ILFOV, loc. 1 DECEMBRIE, Strada 16, nr. 29 | IF | RO001E141792065/2 | 2023-05-18 | CFp | NA | 6 | 5.875 | 0 | Productie CD = en. el. livrata in reteaua electrica | 24387371 | 0 | 481
8342 | RO001E142216045 | PF | solar | jud. ILFOV, loc. TUNARI, Strada Orientului, nr. 1, ap. LocuintaC4 | IF | RO001E142216045/2 | 2023-05-30 | CFp | NA | 3 | 2.939 | 0 | Productie CD = en. el. livrata in reteaua electrica | 13267213 | 0 | 266
8343 | RO001E109061962 | PF | solar | jud. BUCURESTI, loc. SECTOR 1, Strada Izbiceni, nr. 84, ap. AP.1 | B | RO001E109061962/2 | 2023-05-05 | CFp | NA | 10 | 10 | 0 | Productie CD = en. el. livrata in reteaua electrica | 24387371 | 0 | 1423
8344 | RO001E143118542 | PF | solar | jud. ILFOV, loc. POPESTI-LEORDENI, Intrarea Vulpii, nr. 2 | IF | RO001E143118542/2 | 2023-05-03 | CFp | NA | 6 | 5.87 | 0 | Productie CD = en. el. livrata in reteaua electrica | 24387371 | 0 | 813
8345 | RO001E108648535 | PJ | solar | jud. BUCURESTI, loc. SECTOR 6, Strada Pestera Dambovicioara, nr. 12 | B | RO001E108648535/3 | 2023-05-08 | CFp | NA | 39.13 | 38.297 | 0 | Productie CD = en. el. livrata in reteaua electrica | 24387371 | 0 | 1850
8346 | RO001E142274184 | PF | solar | jud. ILFOV, loc. VOLUNTARI, Strada MATEI MILLO, nr. 124E-1 | IF | RO001E142274184/4 | 2023-05-04 | CFp | NA | 7.32 | 7.173 | 0 | Productie CD = en. el. livrata in reteaua electrica | 29141458 | 0 | 840
8347 | RO001E109045964 | PF | solar | jud. BUCURESTI, loc. SECTOR 5, Strada Ciubotica Cucului, nr. 12 A | B | RO001E109045964/2 | 2023-05-05 | CFp | NA | 6 | 5.84 | 0 | Productie CD = en. el. livrata in reteaua electrica | 13267213 | 0 | 1047
8348 | RO001E141181450 | PF | solar | jud. ILFOV, loc. CORNETU, Strada Salcimilor, nr. 13D | IF | RO001E141181450/3 | 2023-05-04 | CFp | NA | 3 | 2.939 | 0 | Productie CD = en. el. livrata in reteaua electrica | 13267213 | 0 | 325
8349 | RO001E141194195 | PF | solar | jud. ILFOV, loc. CIOROGARLA, Strada Bucuresti, nr. T23/1, bl. P34 | IF | RO001E141194195/2 | 2023-05-03 | CFp | NA | 8 | 7.64 | 0 | Productie CD = en. el. livrata in reteaua electrica | 24387371 | 0 | 1046
8350 | RO001E141818581 | PF | solar | jud. ILFOV, loc. BERCENI, Intrarea CIULIN, nr. 25B | IF | RO001E141818581/2 | 2023-05-09 | CFp | NA | 6 | 5.87 | 0 | Productie CD = en. el. livrata in reteaua electrica | 24387371 | 0 | 672
8351 | RO001E108722842 | PF | solar | jud. BUCURESTI, loc. SECTOR 6, PRELUNGIREA Ghencea, nr. 49 | B | RO001E108722842/2 | 2023-05-04 | CFp | NA | 8 | 7.837 | 0 | Productie CD = en. el. livrata in reteaua electrica | 24387371 | 0 | 541
8352 | RO001E142758800 | PF | solar | jud. ILFOV, loc. DOMNESTI, Strada COLOANA INFINITULUI, nr. 20 | IF | RO001E142758800/3 | 2023-05-18 | CFp | NA | 4 | 3.919 | 0 | Productie CD = en. el. livrata in reteaua electrica | 24387371 | 0 | 449
8353 | RO001E400968175 | PF | solar | jud. ILFOV, loc. SNAGOV, Strada Nucului, nr. 15 | IF | RO001E400968175/3 | 2023-05-03 | CFp | NA | 6.44 | 6.261 | 0 | Productie CD = en. el. livrata in reteaua electrica | 24387371 | 0 | 596
8354 | RO001E400310851 | PF | solar | jud. ILFOV, loc. VARTEJU, Intrarea Nefliu, nr. 5 | IF | RO001E400310851/2 | 2023-05-11 | CFp | NA | 3 | 2.74 | 0 | Productie CD = en. el. livrata in reteaua electrica | 13267213 | 0 | 376
8355 | RO001E301095963 | PF | solar | jud. GIURGIU, loc. ROATA DE JOS, SOSEAUA Principala, nr. 11 | GR | RO001E301095963/3 | 2023-05-30 | CFp | NA | 3 | 2.92 | 0 | Productie CD = en. el. livrata in reteaua electrica | 24387371 | 0 | 317
8356 | RO001E142206123 | PF | solar | jud. ILFOV, loc. DOMNESTI, Intrarea BALADEI, nr. 17B | IF | RO001E142206123/1 | 2023-05-04 | CFp | NA | 5 | 4.85 | 0 | Productie CD = en. el. livrata in reteaua electrica | 13267213 | 0 | 431
8357 | RO001E131292880 | PJ | solar | jud. GIURGIU, loc. BOLINTIN-VALE, ULITA Poarta Luncii, nr. 35 | GR | RO001E131292880/3 | 2023-05-15 | CFp | NA | 20 | 19.5 | 0 | Productie CD = en. el. livrata in reteaua electrica | 7562758 | 0 | 1899
8358 | RO001E142482376 | PF | solar | jud. ILFOV, loc. OTOPENI, Intrarea Socului, nr. 1 | IF | RO001E142482376/2 | 2023-05-04 | CFp | NA | 10 | 9.799 | 0 | Productie CD = en. el. livrata in reteaua electrica | 13267213 | 0 | 974
8359 | RO001E401045262 | PF | solar | jud. ILFOV, loc. OTOPENI, Strada Valea Pasarii, nr. 13 | IF | RO001E401045262/2 | 2023-05-05 | CFp | NA | 3.64 | 3.566 | 0 | Productie CD = en. el. livrata in reteaua electrica | 13267213 | 0 | 445
8360 | RO001E131309609 | PF | solar | jud. GIURGIU, loc. GIURGIU, Strada Pastorului, nr. 31M | GR | RO001E131309609/4 | 2023-05-03 | CFp | NA | 5 | 4.899 | 0 | Productie CD = en. el. livrata in reteaua electrica | 13267213 | 0 | 751
8361 | RO001E105330158 | PF | solar | jud. ILFOV, loc. VOLUNTARI, Strada V-Revolutiei, nr. 12, ap. AP109 | IF | RO001E105330158/2 | 2023-05-04 | CFp | NA | 9.9 | 9.602 | 0 | Productie CD = en. el. livrata in reteaua electrica | 13267213 | 0 | 852
8362 | RO001E141909751 | PF | solar | jud. ILFOV, loc. BRAGADIRU, Strada Safirului, nr. 10B | IF | RO001E141909751/2 | 2023-05-04 | CFp | NA | 9.88 | 9.681 | 0 | Productie CD = en. el. livrata in reteaua electrica | 24387371 | 0 | 1145
8363 | RO001E300368505 | PF | solar | jud. GIURGIU, loc. VEDEA, Strada PRIMAVERII, nr. 20 | GR | RO001E300368505/3 | 2023-05-02 | CFp | NA | 3 | 2.939 | 0 | Productie CD = en. el. livrata in reteaua electrica | 24387371 | 0 | 576
8364 | RO001E300941995 | PF | solar | jud. GIURGIU, loc. CREVEDIA MARE, Strada PRINCIPALA, nr. 59 | GR | RO001E300941995/3 | 2023-05-11 | CFp | NA | 3 | 2.939 | 0 | Productie CD = en. el. livrata in reteaua electrica | 24387371 | 0 | 345
8365 | RO001E109018942 | PF | solar | jud. ILFOV, loc. DOBROESTI, Strada MAGNOLIILOR, nr. 6 | IF | RO001E109018942/3 | 2023-05-02 | CFp | NA | 8 | 7.76 | 0 | Productie CD = en. el. livrata in reteaua electrica | 24387371 | 0 | 805
8366 | RO001E131350829 | PJ | solar | jud. GIURGIU, loc. GIURGIU, Bulevardul MIHAI VITEAZU, nr. 4A | GR | RO001E131350829/2 | 2023-05-09 | CFp | NA | 10.45 | 10.239 | 0 | Productie CD = en. el. livrata in reteaua electrica | 24387371 | 0 | 742
8367 | RO001E300788860 | PF | solar | jud. GIURGIU, loc. DOBRENI, SOSEAUA Principala, nr. 56 | GR | RO001E300788860/2 | 2023-05-19 | CFp | NA | 3.75 | 3.655 | 0 | Productie CD = en. el. livrata in reteaua electrica | 24387371 | 0 | 342
8368 | RO001E142449212 | PF | solar | jud. ILFOV, loc. DOBROESTI, Strada MAGNOLIILOR, nr. 6 | IF | RO001E142449212/2 | 2023-05-02 | CFp | NA | 8 | 7.76 | 0 | Productie CD = en. el. livrata in reteaua electrica | 24387371 | 0 | 777
8369 | RO001E400365693 | PF | solar | jud. ILFOV, loc. ROSU, Strada Viitorului, nr. 23D | IF | RO001E400365693/3 | 2023-05-03 | CFp | NA | 5 | 4.85 | 0 | Productie CD = en. el. livrata in reteaua electrica | 13267213 | 0 | 289
8370 | RO001E141560787 | PF | solar | jud. ILFOV, loc. VOLUNTARI, Intrarea NICU STAN, nr. 6 | IF | RO001E141560787/3 | 2023-05-04 | CFp | NA | 5 | 5 | 0 | Productie CD = en. el. livrata in reteaua electrica | 13267213 | 0 | 415
8371 | RO001E131353934 | PF | solar | jud. GIURGIU, loc. FLORESTI, Strada BUJORULUI, nr. 10 | GR | RO001E131353934/3 | 2023-05-19 | CFp | NA | 3 | 2.939 | 0 | Productie CD = en. el. livrata in reteaua electrica | 13267213 | 0 | 283
8372 | RO001E400167132 | PF | solar | jud. ILFOV, loc. VOLUNTARI, Strada George Bacovia, nr. 27 | IF | RO001E400167132/2 | 2023-05-03 | CFp | NA | 5.52 | 5.409 | 0 | Productie CD = en. el. livrata in reteaua electrica | 13267213 | 0 | 426
8373 | RO001E110071963 | PF | solar | jud. BUCURESTI, loc. SECTOR 4, Strada Poieni, nr. 14 | B | RO001E110071963/2 | 2023-05-26 | CFp | NA | 19.68 | 19.284 | 0 | Productie CD = en. el. livrata in reteaua electrica | 24387371 | 0 | 2298
8374 | RO001E119863196 | PF | solar | jud. BUCURESTI, loc. SECTOR 6, ALEEA Pasarea de Aur, nr. 28 | B | RO001E119863196/2 | 2023-05-11 | CFp | NA | 8 | 7.839 | 0 | Productie CD = en. el. livrata in reteaua electrica | 24387371 | 0 | 803
8375 | RO001E110610546 | PF | solar | jud. BUCURESTI, loc. SECTOR 3, DRUMUL Murgului, nr. 3, et. 4, ap. 5 | B | RO001E110610546/2 | 2023-05-04 | CFp | NA | 4 | 3.87 | 0 | Productie CD = en. el. livrata in reteaua electrica | 13267213 | 0 | 805
8376 | RO001E142093734 | PF | solar | jud. ILFOV, loc. CORBEANCA, Intrarea Padurii, nr. 5 | IF | RO001E142093734/2 | 2023-05-11 | CFp | NA | 5 | 4.85 | 10 | Productie CD = en. el. livrata in reteaua electrica | 24387371 | 0 | 3
8377 | RO001E104401606 | PF | solar | jud. BUCURESTI, loc. SECTOR 2, Strada Ronda, nr. 5, ap. AP1 | B | RO001E104401606/2 | 2023-05-04 | CFp | NA | 6 | 5.879 | 0 | Productie CD = en. el. livrata in reteaua electrica | 13267213 | 0 | 618
8378 | RO001E400971348 | PF | solar | jud. BUCURESTI, loc. SECTOR 1, Strada Nades, nr. 36 B | B | RO001E400971348/2 | 2023-05-04 | CFp | NA | 7.6 | 7.447 | 10 | Productie CD = en. el. livrata in reteaua electrica | 24387371 | 0 | 606
8379 | RO001E131322884 | PF | solar | jud. GIURGIU, loc. CREVEDIA MARE, SOSEAUA BUCURESTI, nr. 460 | GR | RO001E131322884/4 | 2023-05-24 | CFp | NA | 3 | 2.938 | 0 | Productie CD = en. el. livrata in reteaua electrica | 24387371 | 0 | 253
8380 | RO001E143230345 | PF | solar | jud. ILFOV, loc. CIOFLICENI, SOSEAUA Ciofliceni, nr. 135C | IF | RO001E143230345/2 | 2023-05-09 | CFp | NA | 10 | 9.795 | 0 | Productie CD = en. el. livrata in reteaua electrica | 24387371 | 0 | 820
8381 | RO001E110507192 | PF | solar | jud. BUCURESTI, loc. SECTOR 3, DRUMUL Murgului, nr. 3, et. 3, ap. 4 | B | RO001E110507192/2 | 2023-05-05 | CFp | NA | 4 | 3.87 | 0 | Productie CD = en. el. livrata in reteaua electrica | 13267213 | 0 | 669
8382 | RO001E401047624 | PF | solar | jud. ILFOV, loc. POPESTI-LEORDENI, Strada Rosiori, nr. 5 B | IF | RO001E401047624/2 | 2023-05-04 | CFp | NA | 4 | 3.865 | 0 | Productie CD = en. el. livrata in reteaua electrica | 24387371 | 0 | 463
8383 | RO001E110105354 | PF | solar | jud. BUCURESTI, loc. SECTOR 3, Strada Burlusi, nr. 45C | B | RO001E110105354/3 | 2023-05-19 | CFp | NA | 6 | 5.879 | 0 | Productie CD = en. el. livrata in reteaua electrica | 13267213 | 0 | 741
8384 | RO001E300928417 | PF | solar | jud. GIURGIU, loc. SABARENI, Strada Principala, nr. 92 | GR | RO001E300928417/3 | 2023-05-19 | CFp | NA | 3 | 2.939 | 0 | Productie CD = en. el. livrata in reteaua electrica | 13267213 | 0 | 260
8385 | RO001E103217194 | PF | solar | jud. BUCURESTI, loc. SECTOR 6, Strada Entuziasmului, nr. 5 A | B | RO001E103217194/2 | 2023-05-17 | CFp | NA | 3 | 2.939 | 0 | Productie CD = en. el. livrata in reteaua electrica | 24387371 | 0 | 317
8386 | RO001E401159471 | PF | solar | jud. ILFOV, loc. DUDU, Strada Nicolae Iorga, nr. 139C | IF | RO001E401159471/3 | 2023-05-09 | CFp | NA | 5 | 4.85 | 0 | Productie CD = en. el. livrata in reteaua electrica | 13267213 | 0 | 572
8387 | RO001E142437466 | PF | solar | jud. ILFOV, loc. VOLUNTARI, Strada Mircea Eliade, nr. 14, ap. VILA 5 | IF | RO001E142437466/3 | 2023-05-18 | CFp | NA | 5 | 4.88 | 0 | Productie CD = en. el. livrata in reteaua electrica | 13267213 | 0 | 619
8388 | RO001E141527320 | PF | solar | jud. ILFOV, loc. BRANESTI, Strada Oituz, nr. 133 | IF | RO001E141527320/3 | 2023-05-17 | CFp | NA | 12.88 | 12.62 | 0 | Productie CD = en. el. livrata in reteaua electrica | 24387371 | 0 | 1013
8389 | RO001E400325712 | PF | solar | jud. ILFOV, loc. CLINCENI, Strada Principala, nr. 142 | IF | RO001E400325712/3 | 2023-05-09 | CFp | NA | 3 | 2.939 | 0 | Productie CD = en. el. livrata in reteaua electrica | 24387371 | 0 | 317
8390 | RO001E300379608 | PF | solar | jud. GIURGIU, loc. MALU, Strada Verii, nr. 7 | GR | RO001E300379608/2 | 2023-05-02 | CFp | NA | 3 | 2.939 | 0 | Productie CD = en. el. livrata in reteaua electrica | 24387371 | 0 | 143
8391 | RO001E100512267 | PF | solar | jud. BUCURESTI, loc. SECTOR 1, Strada Caraiman, nr. 125 | B | RO001E100512267/2 | 2023-05-02 | CFp | NA | 5 | 5 | 0 | Productie CD = en. el. livrata in reteaua electrica | 13267213 | 0 | 532
8392 | RO001E142278470 | PF | solar | jud. ILFOV, loc. CHIAJNA, Strada Viilor, nr. 41C, bl. sat Dudu | IF | RO001E142278470/3 | 2023-05-12 | CFp | NA | 3.24 | 3.165 | 0 | Productie CD = en. el. livrata in reteaua electrica | 13267213 | 0 | 676
8393 | RO001E141377356 | PF | solar | jud. ILFOV, loc. BRAGADIRU, SOSEAUA Alexandriei, nr. 320A | IF | RO001E141377356/2 | 2023-05-04 | CFp | NA | 6 | 5.87 | 0 | Productie CD = en. el. livrata in reteaua electrica | 24387371 | 0 | 386
8394 | RO001E400688084 | PF | solar | jud. ILFOV, loc. MOGOSOAIA, Strada 8 Martie, nr. 45 | IF | RO001E400688084/2 | 2023-05-17 | CFp | NA | 3 | 2.934 | 0 | Productie CD = en. el. livrata in reteaua electrica | 24387371 | 0 | 274
8395 | RO001E131363070 | PF | solar | jud. GIURGIU, loc. MIHAI VODA, Strada JUSTITIEI, nr. 6 | GR | RO001E131363070/3 | 2023-05-15 | CFp | NA | 5.88 | 5.761 | 0 | Productie CD = en. el. livrata in reteaua electrica | 13267213 | 0 | 569
8396 | RO001E300870020 | PF | solar | jud. GIURGIU, loc. BUTURUGENI, Strada ORHIDEEI, nr. 46 | GR | RO001E300870020/3 | 2023-05-09 | CFp | NA | 3 | 2.939 | 0 | Productie CD = en. el. livrata in reteaua electrica | 24387371 | 0 | 400
8397 | RO001E400716547 | PF | solar | jud. ILFOV, loc. OSTRATU, Strada Apusului, nr. 18 | IF | RO001E400716547/2 | 2023-05-03 | CFp | NA | 5 | 4.84 | 0 | Productie CD = en. el. livrata in reteaua electrica | 24387371 | 0 | 507
8398 | RO001E400328805 | PF | solar | jud. ILFOV, loc. CLINCENI, Strada Rasaritului, nr. 23 | IF | RO001E400328805/2 | 2023-05-17 | CFp | NA | 3 | 2.91 | 0 | Productie CD = en. el. livrata in reteaua electrica | 24387371 | 0 | 390
8399 | RO001E401123911 | PF | solar | jud. ILFOV, loc. BERCENI, Strada Fabrica de Mobila, nr. 4 | IF | RO001E401123911/2 | 2023-05-04 | CFp | NA | 8 | 7.839 | 0 | Productie CD = en. el. livrata in reteaua electrica | 13267213 | 0 | 1030
8400 | RO001E142220815 | PF | solar | jud. ILFOV, loc. POPESTI-LEORDENI, Strada Orizontului, nr. 90E | IF | RO001E142220815/3 | 2023-05-02 | CFp | NA | 6 | 5.82 | 0 | Productie CD = en. el. livrata in reteaua electrica | 24387371 | 0 | 575
8401 | RO001E131292879 | PJ | solar | jud. GIURGIU, loc. BOLINTIN-VALE, ULITA Poarta Luncii, nr. 35 | GR | RO001E131292879/3 | 2023-05-30 | CFp | NA | 60 | 58.7 | 0 | Productie CD = en. el. livrata in reteaua electrica | 7562758 | 0 | 297
8402 | RO001E106140901 | PF | solar | jud. BUCURESTI, loc. SECTOR 4, Strada Lamaitei, nr. 14 | B | RO001E106140901/2 | 2023-05-02 | CFp | NA | 5 | 4.88 | 0 | Productie CD = en. el. livrata in reteaua electrica | 24387371 | 0 | 550
8403 | RO001E300373309 | PF | solar | jud. GIURGIU, loc. VEDEA, Strada TOAMNEI, nr. 11 | GR | RO001E300373309/3 | 2023-05-02 | CFp | NA | 6 | 5.879 | 0 | Productie CD = en. el. livrata in reteaua electrica | 24387371 | 0 | 541
8404 | RO001E100874033 | PF | solar | jud. BUCURESTI, loc. SECTOR 2, Strada Educatiei, nr. 27 | B | RO001E100874033/2 | 2023-05-11 | CFp | NA | 5 | 5 | 0 | Productie CD = en. el. livrata in reteaua electrica | 24387371 | 0 | 546
8405 | RO001E110507215 | PF | solar | jud. BUCURESTI, loc. SECTOR 3, DRUMUL Murgului, nr. 3, et. P, ap. 1 | B | RO001E110507215/2 | 2023-05-04 | CFp | NA | 4 | 3.87 | 0 | Productie CD = en. el. livrata in reteaua electrica | 13267213 | 0 | 576
8406 | RO001E110507158 | PF | solar | jud. BUCURESTI, loc. SECTOR 3, DRUMUL Murgului, nr. 3, ap. PC | B | RO001E110507158/2 | 2023-05-05 | CFp | NA | 4 | 3.87 | 0 | Productie CD = en. el. livrata in reteaua electrica | 13267213 | 0 | 326
8407 | RO001E142187491 | PF | solar | jud. ILFOV, loc. PANTELIMON, Strada Vulturului, nr. 11 | IF | RO001E142187491/1 | 2023-05-04 | CFp | NA | 3 | 2.939 | 0 | Productie CD = en. el. livrata in reteaua electrica | 13267213 | 0 | 263
8408 | RO001E131295052 | PF | solar | jud. GIURGIU, loc. MOGOSESTI, SOSEAUA Principala, nr. LOT 123 | GR | RO001E131295052/2 | 2023-05-02 | CFp | NA | 10 | 9.75 | 0 | Productie CD = en. el. livrata in reteaua electrica | 13267213 | 0 | 702
8409 | RO001E400834122 | PF | solar | jud. ILFOV, loc. CIOLPANI, SOSEAUA Bucuresti-Ploiesti, nr. 60 | IF | RO001E400834122/2 | 2023-05-24 | CFp | NA | 10 | 9.79 | 0 | Productie CD = en. el. livrata in reteaua electrica | 24387371 | 0 | 1116
8410 | RO001E107755465 | PF | solar | jud. BUCURESTI, loc. SECTOR 5, Strada Zorilor, nr. 26 | B | RO001E107755465/2 | 2023-05-05 | CFp | NA | 6 | 5.86 | 0 | Productie CD = en. el. livrata in reteaua electrica | 24387371 | 0 | 571
8411 | RO001E141823127 | PF | solar | jud. ILFOV, loc. OTOPENI, Strada Grivita, nr. 28C | IF | RO001E141823127/3 | 2023-05-11 | CFp | NA | 4.6 | 4.498 | 0 | Productie CD = en. el. livrata in reteaua electrica | 13267213 | 0 | 2
8412 | RO001E109054908 | PF | solar | jud. BUCURESTI, loc. SECTOR 3, Strada Gheorghe Doja, nr. 35 | B | RO001E109054908/2 | 2023-05-18 | CFp | NA | 3 | 2.939 | 0 | Productie CD = en. el. livrata in reteaua electrica | 13267213 | 0 | 332
8413 | RO001E142580454 | PF | solar | jud. ILFOV, loc. DOMNESTI, Strada Duculescu, nr. 61 A, ap. L2 | IF | RO001E142580454/3 | 2023-05-12 | CFp | NA | 3 | 2.934 | 0 | Productie CD = en. el. livrata in reteaua electrica | 24387371 | 0 | 244
8414 | RO001E142149680 | PF | solar | jud. ILFOV, loc. BRAGADIRU, Strada Rubinului, nr. 11, ap. VILA7 | IF | RO001E142149680/2 | 2023-05-17 | CFp | NA | 3 | 2.939 | 0 | Productie CD = en. el. livrata in reteaua electrica | 13267213 | 0 | 1307
8415 | RO001E108781229 | PF | solar | jud. ILFOV, loc. DOBROESTI, Strada MAGNOLIILOR, nr. 19 | IF | RO001E108781229/2 | 2023-05-11 | CFp | NA | 8 | 7.76 | 0 | Productie CD = en. el. livrata in reteaua electrica | 24387371 | 0 | 708
8416 | RO001E141951938 | PF | solar | jud. ILFOV, loc. DOMNESTI, Strada Afirmarii, nr. 13, ap. CASA 2 | IF | RO001E141951938/2 | 2023-05-10 | CFp | NA | 3 | 2.939 | 0 | Productie CD = en. el. livrata in reteaua electrica | 24387371 | 0 | 287
8417 | RO001E400946081 | PF | solar | jud. ILFOV, loc. GRADISTEA, Strada Carbid, nr. 600 | IF | RO001E400946081/2 | 2023-05-17 | CFp | NA | 7.11 | 6.967 | 0 | Productie CD = en. el. livrata in reteaua electrica | 13267213 | 0 | 726
8418 | RO001E108196106 | PF | solar | jud. BUCURESTI, loc. SECTOR 5, Strada Consecventei, nr. 33A | B | RO001E108196106/3 | 2023-05-05 | CFp | NA | 5 | 4.875 | 0 | Productie CD = en. el. livrata in reteaua electrica | 24387371 | 0 | 603
8419 | RO001E400726526 | PF | solar | jud. BUCURESTI, loc. SECTOR 1, Intrarea Tribunei, nr. 15 | B | RO001E400726526/2 | 2023-05-18 | CFp | NA | 3 | 2.939 | 0 | Productie CD = en. el. livrata in reteaua electrica | 24387371 | 0 | 307
8420 | RO001E142535162 | PF | solar | jud. ILFOV, loc. BERCENI, Strada Tarla, nr. 3082/7, bl. T35, sc. P1636, et. LOT 7 | IF | RO001E142535162/2 | 2023-05-19 | CFp | NA | 6 | 5.83 | 0 | Productie CD = en. el. livrata in reteaua electrica | 24387371 | 0 | 301
8421 | RO001E300380150 | PF | solar | jud. GIURGIU, loc. MALU, Strada Gorjeanului, nr. 2 | GR | RO001E300380150/2 | 2023-05-10 | CFp | NA | 3 | 2.939 | 0 | NA | NA | 0 | 405
8422 | RO001E100685033 | PF | solar | jud. BUCURESTI, loc. SECTOR 1, Strada Neajlovului, nr. 84 | B | RO001E100685033/3 | 2023-05-17 | CFp | NA | 6 | 6 | 0 | NA | NA | 0 | 0
8423 | RO001E131356241 | PF | solar | jud. GIURGIU, loc. SABARENI, Strada Ghioceilor, nr. 9E | GR | RO001E131356241/2 | 2023-05-17 | CFp | NA | 3 | 2.939 | 0 | Productie CD = en. el. livrata in reteaua electrica | 24387371 | 0 | 255
8424 | RO001E142045269 | PF | solar | jud. ILFOV, loc. DUMITRANA, Strada Afinului, nr. 13 | IF | RO001E142045269/2 | 2023-05-17 | CFp | NA | 3 | 2.939 | 0 | Productie CD = en. el. livrata in reteaua electrica | 24387371 | 0 | 330
8425 | RO001E131375253 | PF | solar | jud. GIURGIU, loc. SABARENI, Strada Principala, nr. 151S | GR | RO001E131375253/2 | 2023-05-19 | CFp | NA | 3 | 2.939 | 0 | Productie CD = en. el. livrata in reteaua electrica | 13267213 | 0 | 282
8426 | RO001E142814858 | PF | solar | jud. ILFOV, loc. BRAGADIRU, Strada Safirului, nr. 233-237 C, bl. C3 | IF | RO001E142814858/3 | 2023-05-09 | CFp | NA | 3 | 2.934 | 0 | Productie CD = en. el. livrata in reteaua electrica | 13267213 | 0 | 336
8427 | RO001E401156401 | PF | solar | jud. ILFOV, loc. CORBEANCA, SOSEAUA Unirii, nr. 213 | IF | RO001E401156401/3 | 2023-05-05 | CFp | NA | 10 | 9.79 | 0 | Productie CD = en. el. livrata in reteaua electrica | 24387371 | 0 | 917
8428 | RO001E401174760 | PF | solar | jud. ILFOV, loc. CLINCENI, Strada Principala, nr. 189 | IF | RO001E401174760/2 | 2023-05-17 | CFp | NA | 3 | 2.939 | 0 | Productie CD = en. el. livrata in reteaua electrica | 13267213 | 0 | 294
8429 | RO001E110596897 | PF | solar | jud. BUCURESTI, loc. SECTOR 5, SOSEAUA Bucuresti-Magurele, nr. 70V | B | RO001E110596897/3 | 2023-05-17 | CFp | NA | 12.88 | 12.599 | 0 | Productie CD = en. el. livrata in reteaua electrica | 24387371 | 0 | 1880
8430 | RO001E142805858 | PF | solar | jud. ILFOV, loc. GRADISTEA, Strada Nuferilor, nr. 40 | IF | RO001E142805858/2 | 2023-05-17 | CFp | NA | 7.11 | 6.967 | 0 | Productie CD = en. el. livrata in reteaua electrica | 13267213 | 0 | 856
8431 | RO001E131426788 | PF | solar | jud. GIURGIU, loc. JOITA, Strada CAMPIEI, nr. 159A1 | GR | RO001E131426788/3 | 2023-05-30 | CFp | NA | 3 | 2.939 | 0 | Productie CD = en. el. livrata in reteaua electrica | 24387371 | 0 | 318
8432 | RO001E400431260 | PF | solar | jud. ILFOV, loc. JILAVA, Strada ODAI, nr. 93 | IF | RO001E400431260/2 | 2023-05-17 | CFp | NA | 3 | 2.939 | 0 | Productie CD = en. el. livrata in reteaua electrica | 24387371 | 0 | 275
8433 | RO001E300379259 | PF | solar | jud. GIURGIU, loc. MALU, Strada Gradinarilor, nr. 10 | GR | RO001E300379259/2 | 2023-05-09 | CFp | NA | 3 | 2.939 | 0 | Productie CD = en. el. livrata in reteaua electrica | 24387371 | 0 | 354
8434 | RO001E400998987 | PF | solar | jud. ILFOV, loc. ROSU, Intrarea Padurenilor, nr. 9 | IF | RO001E400998987/3 | 2023-05-19 | CFp | NA | 4 | 3.919 | 0 | Productie CD = en. el. livrata in reteaua electrica | 13267213 | 0 | 412
8435 | RO001E401003424 | PF | solar | jud. ILFOV, loc. POPESTI-LEORDENI, Strada Campului, nr. 11 | IF | RO001E401003424/2 | 2023-05-18 | CFp | NA | 3 | 2.939 | 0 | Productie CD = en. el. livrata in reteaua electrica | 24387371 | 0 | 410
8436 | RO001E142377481 | PF | solar | jud. ILFOV, loc. VIDRA, Strada Linistei, nr. 22A | IF | RO001E142377481/2 | 2023-05-30 | CFp | NA | 3 | 2.939 | 0 | NA | NA | 0 | 0
8437 | RO001E142222086 | PF | solar | jud. ILFOV, loc. DOMNESTI, DRUMUL Targului, nr. 64 bis | IF | RO001E142222086/3 | 2023-05-10 | CFp | NA | 3 | 2.939 | 0 | Productie CD = en. el. livrata in reteaua electrica | 24387371 | 0 | 289
8438 | RO001E131347386 | PF | solar | jud. GIURGIU, loc. PLOPSORU, Strada Bradului, nr. 40A | GR | RO001E131347386/6 | 2023-05-05 | CFp | NA | 25 | 24.499 | 0 | Productie CD = en. el. livrata in reteaua electrica | 24387371 | 0 | 3281
8439 | RO001E103967141 | PF | solar | jud. BUCURESTI, loc. SECTOR 4, DRUMUL Cheile Turzii, nr. 92 | B | RO001E103967141/2 | 2023-05-29 | CFp | NA | 3 | 2.939 | 0 | Productie CD = en. el. livrata in reteaua electrica | 13267213 | 0 | 276
8440 | RO001E100563904 | PF | solar | jud. BUCURESTI, loc. SECTOR 1, Strada Navigatiei, nr. 99 | B | RO001E100563904/2 | 2023-05-05 | CFp | NA | 6 | 6 | 0 | Productie CD = en. el. livrata in reteaua electrica | 24387371 | 0 | 747
8441 | RO001E142030667 | PF | solar | jud. ILFOV, loc. BERCENI, Strada Padurea Craiului, nr. 80A | IF | RO001E142030667/2 | 2023-05-17 | CFp | NA | 3 | 2.939 | 0 | Productie CD = en. el. livrata in reteaua electrica | 13267213 | 0 | 0
8442 | RO001E142221603 | PF | solar | jud. ILFOV, loc. OTOPENI, Strada Grivita, nr. 42-2 | IF | RO001E142221603/3 | 2023-05-30 | CFp | NA | 5 | 4.894 | 0 | NA | NA | 0 | 445
8443 | RO001E300380565 | PF | solar | jud. GIURGIU, loc. MALU, SOSEAUA Giurgiului, nr. 205 | GR | RO001E300380565/2 | 2023-05-10 | CFp | NA | 3 | 2.939 | 0 | Productie CD = en. el. livrata in reteaua electrica | 24387371 | 0 | 389
8444 | RO001E142522764 | PF | solar | jud. ILFOV, loc. BERCENI, Strada Fluturilor, nr. 54F BIS | IF | RO001E142522764/4 | 2023-05-10 | CFp | NA | 3 | 2.939 | 0 | Productie CD = en. el. livrata in reteaua electrica | 24387371 | 0 | 251
8445 | RO001E108205758 | PF | solar | jud. BUCURESTI, loc. SECTOR 5, Strada Cupidon, nr. 1bis | B | RO001E108205758/3 | 2023-05-02 | CFp | NA | 5 | 4.899 | 0 | Productie CD = en. el. livrata in reteaua electrica | 24387371 | 0 | 414
8446 | RO001E301013222 | PF | solar | jud. GIURGIU, loc. ICOANA, Strada PALANCA, nr. 30 | GR | RO001E301013222/3 | 2023-05-10 | CFp | NA | 3 | 2.939 | 0 | Productie CD = en. el. livrata in reteaua electrica | 24387371 | 0 | 444
8447 | RO001E142422426 | PF | solar | jud. ILFOV, loc. BRAGADIRU, Strada Parfumului, nr. 23, ap. CASA 15 | IF | RO001E142422426/2 | 2023-05-10 | CFp | NA | 3 | 2.939 | 0 | Productie CD = en. el. livrata in reteaua electrica | 13267213 | 0 | 224
8448 | RO001E300769184 | PF | solar | jud. GIURGIU, loc. MILOSESTI, Strada MILOS OBRENOVICI, nr. 21 | GR | RO001E300769184/3 | 2023-05-17 | CFp | NA | 3 | 2.939 | 0 | Productie CD = en. el. livrata in reteaua electrica | 24387371 | 0 | 257
8449 | RO001E100545173 | PF | solar | jud. BUCURESTI, loc. SECTOR 1, Strada Arad, nr. 9 BIS, ap. AP 2 | B | RO001E100545173/2 | 2023-05-08 | CFp | NA | 4.8 | 4.8 | 0 | Productie CD = en. el. livrata in reteaua electrica | 24387371 | 0 | 378
8450 | RO001E110506247 | PF | solar | jud. BUCURESTI, loc. SECTOR 3, ALEEA Taifunului, nr. 19A, bl. CASA2 | B | RO001E110506247/2 | 2023-05-12 | CFp | NA | 5 | 4.898 | 0 | Productie CD = en. el. livrata in reteaua electrica | 13267213 | 0 | 759
8451 | RO001E300573536 | PF | solar | jud. GIURGIU, loc. CALUGARENI, Strada Preda Buzescu, nr. 27 | GR | RO001E300573536/4 | 2023-05-09 | CFp | NA | 3 | 3.322 | 0 | Productie CD = en. el. livrata in reteaua electrica | 13267213 | 0 | 301
8452 | RO001E300382758 | PF | solar | jud. GIURGIU, loc. MALU, Strada Profesor Petre Sebe, nr. 14 | GR | RO001E300382758/2 | 2023-05-09 | CFp | NA | 3 | 2.939 | 0 | Productie CD = en. el. livrata in reteaua electrica | 24387371 | 0 | 385
8453 | RO001E142006783 | PF | solar | jud. ILFOV, loc. DRAGOMIRESTI-DEAL, Strada Margaretelor, nr. 33, bl. P83/1/60 | IF | RO001E142006783/3 | 2023-05-26 | CFp | NA | 3 | 2.939 | 0 | Productie CD = en. el. livrata in reteaua electrica | 24387371 | 0 | 346
8454 | RO001E109333469 | PF | solar | jud. BUCURESTI, loc. SECTOR 6, Strada Albitei, nr. 2 N | B | RO001E109333469/2 | 2023-05-04 | CFp | NA | 5.45 | 5.34 | 0 | Productie CD = en. el. livrata in reteaua electrica | 13267213 | 0 | 493
8455 | RO001E400431259 | PF | solar | jud. ILFOV, loc. JILAVA, Strada ODAI, nr. 93 | IF | RO001E400431259/2 | 2023-05-17 | CFp | NA | 3 | 2.939 | 0 | Productie CD = en. el. livrata in reteaua electrica | 24387371 | 0 | 265
8456 | RO001E131396919 | PF | solar | jud. GIURGIU, loc. BACU, Strada TARLA, nr. NC31367, bl. T62,P507/6 | GR | RO001E131396919/2 | 2023-05-16 | CFp | NA | 6 | 5.78 | 0 | Productie CD = en. el. livrata in reteaua electrica | 24387371 | 0 | 627
8457 | RO001E301247221 | PF | solar | jud. GIURGIU, loc. GIURGIU, Strada ION ANDREESCU, PICTOR, nr. 19A | GR | RO001E301247221/3 | 2023-05-24 | CFp | NA | 5 | 4.898 | 0 | Productie CD = en. el. livrata in reteaua electrica | 13267213 | 0 | 603
8458 | RO001E300966879 | PF | solar | jud. GIURGIU, loc. FLORESTI, Strada RADIOFARULUI, nr. 6 | GR | RO001E300966879/2 | 2023-05-18 | CFp | NA | 3 | 2.939 | 0 | Productie CD = en. el. livrata in reteaua electrica | 13267213 | 0 | 73
8459 | RO001E400830601 | PF | solar | jud. ILFOV, loc. SNAGOV, Strada Plopilor, nr. 51 | IF | RO001E400830601/3 | 2023-05-18 | CFp | NA | 10 | 9.799 | 0 | Productie CD = en. el. livrata in reteaua electrica | 24387371 | 0 | 1335
8460 | RO001E110041960 | PF | solar | jud. BUCURESTI, loc. SECTOR 1, Strada Aninului, nr. 36 | B | RO001E110041960/2 | 2023-05-19 | CFp | NA | 8.36 | 8.192 | 0 | Productie CD = en. el. livrata in reteaua electrica | 13267213 | 0 | 915
8461 | RO001E143279135 | PF | solar | jud. ILFOV, loc. DUMBRAVENI, Strada Tuberozelor, nr. 2, ap. C13 | IF | RO001E143279135/2 | 2023-05-24 | CFp | NA | 5 | 4.899 | 0 | Productie CD = en. el. livrata in reteaua electrica | 24387371 | 0 | 635
8462 | RO001E300389384 | PF | solar | jud. GIURGIU, loc. SLOBOZIA, Strada Drumul Morii, nr. 336 | GR | RO001E300389384/3 | 2023-05-24 | CFp | NA | 6 | 5.879 | 0 | Productie CD = en. el. livrata in reteaua electrica | 13267213 | 0 | 501
8463 | RO001E131441011 | PF | solar | jud. GIURGIU, loc. BRANISTARI, SOSEAUA Calugareni-Comana, nr. 41 | GR | RO001E131441011/2 | 2023-05-31 | CFp | NA | 6.09 | 5.967 | 0 | Productie CD = en. el. livrata in reteaua electrica | 13267213 | 0 | 903
8464 | RO001E104697254 | PF | solar | jud. BUCURESTI, loc. SECTOR 3, Strada Magatti Alexandru,Soldat, nr. 19 | B | RO001E104697254/2 | 2023-05-26 | CFp | NA | 6 | 5.879 | 0 | Productie CD = en. el. livrata in reteaua electrica | 24387371 | 0 | 718
8465 | RO001E141662274 | PF | solar | jud. ILFOV, loc. BRAGADIRU, Strada DIAMANTULUI, nr. 58R | IF | RO001E141662274/2 | 2023-05-10 | CFp | NA | 8 | 7.82 | 0 | Productie CD = en. el. livrata in reteaua electrica | 13267213 | 0 | 963
8466 | RO001E300379978 | PF | solar | jud. GIURGIU, loc. MALU, SOSEAUA Giurgiului, nr. 163 | GR | RO001E300379978/3 | 2023-05-22 | CFp | NA | 5 | 4.899 | 0 | Productie CD = en. el. livrata in reteaua electrica | 13267213 | 0 | 478
8467 | RO001E131336014 | PF | solar | jud. GIURGIU, loc. JOITA, Strada PRIMAVERII, nr. 102D | GR | RO001E131336014/3 | 2023-05-19 | CFp | NA | 10 | 9.79 | 0 | Productie CD = en. el. livrata in reteaua electrica | 24387371 | 0 | 849
8468 | RO001E105762584 | PF | solar | jud. BUCURESTI, loc. SECTOR 4, Strada Alunisului, nr. 34 | B | RO001E105762584/2 | 2023-05-24 | CFp | NA | 3.115 | 3.052 | 0 | Productie CD = en. el. livrata in reteaua electrica | 24387371 | 0 | 311
8469 | RO001E400512978 | PF | solar | jud. ILFOV, loc. 1 DECEMBRIE, PRELUNGIREA Oituz, nr. 43 | IF | RO001E400512978/2 | 2023-05-23 | CFp | NA | 5 | 4.89 | 0 | Productie CD = en. el. livrata in reteaua electrica | 13267213 | 0 | 745
8470 | RO001E142006019 | PF | solar | jud. ILFOV, loc. SAFTICA, Strada Poiana Soarelui, nr. 24C | IF | RO001E142006019/2 | 2023-05-30 | CFp | NA | 3.115 | 3.052 | 0 | Productie CD = en. el. livrata in reteaua electrica | 13267213 | 0 | 273
8471 | RO001E101149196 | PF | solar | jud. BUCURESTI, loc. SECTOR 1, Strada Automatizarii, nr. 6 | B | RO001E101149196/2 | 2023-05-17 | CFp | NA | 3 | 3 | 0 | Productie CD = en. el. livrata in reteaua electrica | 13267213 | 0 | 262
8472 | RO001E400935865 | PF | solar | jud. ILFOV, loc. DARASTI-ILFOV, Strada Sarbi, nr. 50-52 | IF | RO001E400935865/2 | 2023-05-10 | CFp | NA | 5 | 4.88 | 0 | Productie CD = en. el. livrata in reteaua electrica | 13267213 | 0 | 323
8473 | RO001E131267286 | PJ | solar | jud. GIURGIU, loc. GIURGIU, Bulevardul BUCURESTI, nr. 57 | GR | RO001E131267286/2 | 2023-05-18 | CFp | NA | 10 | 9.799 | 0 | Productie CD = en. el. livrata in reteaua electrica | 15638008 | 0 | 60
8474 | RO001E131298561 | PF | solar | jud. GIURGIU, loc. BOLINTIN-DEAL, Strada Lacramioarelor, nr. 7 | GR | RO001E131298561/3 | 2023-05-19 | CFp | NA | 3 | 2.939 | 0 | Productie CD = en. el. livrata in reteaua electrica | 24387371 | 0 | 262
8475 | RO001E143241325 | PF | solar | jud. ILFOV, loc. BRAGADIRU, Strada IERNII, nr. 21-B, bl. CASA 4 | IF | RO001E143241325/2 | 2023-05-29 | CFp | NA | 5.46 | 5.341 | 0 | Productie CD = en. el. livrata in reteaua electrica | 13267213 | 0 | 480
8476 | RO001E300535589 | PF | solar | jud. GIURGIU, loc. MIHAI BRAVU, Strada Lunca Neajlovului, nr. 11 | GR | RO001E300535589/3 | 2023-05-22 | CFp | NA | 4 | 3.865 | 0 | Productie CD = en. el. livrata in reteaua electrica | 24387371 | 0 | 440
8477 | RO001E400176918 | PF | solar | jud. ILFOV, loc. PASAREA, Strada Calea Bucuresti, nr. 16 | IF | RO001E400176918/2 | 2023-05-19 | CFp | NA | 6.75 | 6.614 | 200 | Productie CD = en. el. livrata in reteaua electrica | 13267213 | 0 | 335
8478 | RO001E141578337 | PF | solar | jud. ILFOV, loc. CIOFLICENI, Strada Basarab, nr. 6 | IF | RO001E141578337/2 | 2023-05-18 | CFp | NA | 6 | 5.879 | 0 | Productie CD = en. el. livrata in reteaua electrica | 13267213 | 0 | 672
8479 | RO001E141524608 | PF | solar | jud. ILFOV, loc. BRAGADIRU, Strada Ghioceilor, nr. 7A | IF | RO001E141524608/2 | 2023-05-19 | CFp | NA | 3 | 2.939 | 0 | Productie CD = en. el. livrata in reteaua electrica | 13093222 | 0 | 231
8480 | RO001E300995916 | PF | solar | jud. GIURGIU, loc. OGREZENI, FUNDATURA Fundatura, nr. 123 | GR | RO001E300995916/3 | 2023-05-29 | CFp | NA | 5 | 4.899 | 0 | Productie CD = en. el. livrata in reteaua electrica | 24387371 | 0 | 527
8481 | RO001E301203379 | PF | solar | jud. GIURGIU, loc. BOLINTIN-VALE, Strada BISERICII, nr. 6 | GR | RO001E301203379/3 | 2023-05-31 | CFp | NA | 5 | 4.899 | 0 | Productie CD = en. el. livrata in reteaua electrica | 13267213 | 0 | 325
8482 | RO001E111457603 | PF | solar | jud. BUCURESTI, loc. SECTOR 4, Strada Martisor, nr. 54-54 A | B | RO001E111457603/2 | 2023-05-22 | CFp | NA | 8 | 7.79 | 0 | Productie CD = en. el. livrata in reteaua electrica | 24387371 | 0 | 649
8483 | RO001E141354654 | PF | solar | jud. ILFOV, loc. BERCENI, Strada Radu Voda, nr. 12E | IF | RO001E141354654/2 | 2023-05-24 | CFp | NA | 5 | 4.84 | 0 | Productie CD = en. el. livrata in reteaua electrica | 13267213 | 0 | 433
8484 | RO001E400956284 | PF | solar | jud. ILFOV, loc. MOGOSOAIA, Strada Fagului, nr. 10 | IF | RO001E400956284/2 | 2023-05-19 | CFp | NA | 5 | 4.899 | 0 | Productie CD = en. el. livrata in reteaua electrica | 5888716 | 0 | 421
8485 | RO001E103174398 | PF | solar | jud. BUCURESTI, loc. SECTOR 6, Strada Zinca Golescu, nr. 9 | B | RO001E103174398/2 | 2023-05-19 | CFp | NA | 5 | 4.899 | 0 | Productie CD = en. el. livrata in reteaua electrica | 13267213 | 0 | 529
8486 | RO001E141944020 | PF | solar | jud. ILFOV, loc. BRAGADIRU, Strada Vitejiei, nr. 6 | IF | RO001E141944020/2 | 2023-05-18 | CFp | NA | 5 | 4.899 | 0 | Productie CD = en. el. livrata in reteaua electrica | 13267213 | 0 | 380
8487 | RO001E401172959 | PF | solar | jud. ILFOV, loc. MOGOSOAIA, Strada Nichita Stanescu, nr. 25B | IF | RO001E401172959/5 | 2023-05-26 | CFp | NA | 10 | 9.75 | 0 | Productie CD = en. el. livrata in reteaua electrica | 24387371 | 0 | 1218
8488 | RO001E141524945 | PF | solar | jud. ILFOV, loc. MOARA VLASIEI, Strada George Cosbuc, nr. 15 | IF | RO001E141524945/3 | 2023-05-17 | CFp | NA | 3 | 2.939 | 0 | Productie CD = en. el. livrata in reteaua electrica | 24387371 | 0 | 350
8489 | RO001E300018338 | PF | solar | jud. GIURGIU, loc. GIURGIU, Strada Stefan cel Mare, nr. 16 | GR | RO001E300018338/2 | 2023-05-18 | CFp | NA | 6 | 5.879 | 0 | Productie CD = en. el. livrata in reteaua electrica | 24387371 | 0 | 767
8490 | RO001E108898307 | PF | solar | jud. BUCURESTI, loc. SECTOR 1, DRUMUL Plaiu Cornului, nr. 27 | B | RO001E108898307/2 | 2023-05-04 | CFp | NA | 4.8 | 4.8 | 0 | Productie CD = en. el. livrata in reteaua electrica | 13267213 | 0 | 506
8491 | RO001E100560776 | PF | solar | jud. BUCURESTI, loc. SECTOR 1, Strada Inovatorilor, nr. 22 | B | RO001E100560776/3 | 2023-05-30 | CFp | NA | 5.6 | 5.288 | 0 | Productie CD = en. el. livrata in reteaua electrica | 24387371 | 0 | 874
8492 | RO001E301095143 | PF | solar | jud. GIURGIU, loc. ROATA DE JOS, Strada Constitutiei, nr. 3 | GR | RO001E301095143/3 | 2023-05-24 | CFp | NA | 3 | 2.93 | 0 | Productie CD = en. el. livrata in reteaua electrica | 24387371 | 0 | 342
8493 | RO001E101151278 | PF | solar | jud. BUCURESTI, loc. SECTOR 1, Strada Gheorghe Stefan, nr. 51A | B | RO001E101151278/4 | 2023-05-19 | CFp | NA | 5 | 5 | 0 | Productie CD = en. el. livrata in reteaua electrica | 13267213 | 0 | 564
8494 | RO001E142204255 | PF | solar | jud. ILFOV, loc. DOBROESTI, Strada STEJARULUI, nr. 31A | IF | RO001E142204255/1 | 2023-05-24 | CFp | NA | 5 | 4.89 | 0 | Productie CD = en. el. livrata in reteaua electrica | 24387371 | 0 | 555
8495 | RO001E143279988 | PF | solar | jud. ILFOV, loc. MAGURELE, Strada Sarbilor, nr. 36, bl. C3 | IF | RO001E143279988/2 | 2023-05-17 | CFp | NA | 5 | 4.899 | 0 | Productie CD = en. el. livrata in reteaua electrica | 24387371 | 0 | 659
8496 | RO001E400424442 | PF | solar | jud. ILFOV, loc. CIOROGARLA, SOSEAUA Bucuresti, nr. 110 | IF | RO001E400424442/2 | 2023-05-24 | CFp | NA | 6 | 5.879 | 0 | Productie CD = en. el. livrata in reteaua electrica | 13267213 | 0 | 492
8497 | RO001E131292295 | PF | solar | jud. GIURGIU, loc. SLOBOZIA, SOSEAUA Principala Dn, nr. 753 | GR | RO001E131292295/2 | 2023-05-22 | CFp | NA | 10 | 9.799 | 0 | Productie CD = en. el. livrata in reteaua electrica | 13267213 | 0 | 1163
8498 | RO001E301251158 | PF | solar | jud. GIURGIU, loc. GIURGIU, SOSEAUA Alexandriei, nr. 93 | GR | RO001E301251158/2 | 2023-05-22 | CFp | NA | 6 | 5.879 | 0 | Productie CD = en. el. livrata in reteaua electrica | 24387371 | 0 | 678
8499 | RO001E105351634 | PF | solar | jud. ILFOV, loc. VOLUNTARI, Strada Gheorghe Halmageanu, nr. 7 | IF | RO001E105351634/2 | 2023-05-24 | CFp | NA | 3 | 2.939 | 0 | Productie CD = en. el. livrata in reteaua electrica | 13267213 | 0 | 364
8500 | RO001E141800481 | PF | solar | jud. ILFOV, loc. 1 DECEMBRIE, Strada 20, nr. 21 | IF | RO001E141800481/2 | 2023-05-31 | CFp | NA | 5 | 4.845 | 0 | Productie CD = en. el. livrata in reteaua electrica | 13267213 | 0 | 473
8501 | RO001E401060821 | PF | solar | jud. ILFOV, loc. SANTU-FLORESTI, Strada Garii, nr. 90 | IF | RO001E401060821/2 | 2023-05-18 | CFp | NA | 8.2 | 8.035 | 0 | Productie CD = en. el. livrata in reteaua electrica | 13267213 | 0 | 739
8502 | RO001E141468335 | PF | solar | jud. ILFOV, loc. BRAGADIRU, Strada Toamnei, nr. 39, bl. VILA NR.14 | IF | RO001E141468335/2 | 2023-05-26 | CFp | NA | 3 | 2.939 | 0 | Productie CD = en. el. livrata in reteaua electrica | 13267213 | 0 | 363
8503 | RO001E300898255 | PF | solar | jud. GIURGIU, loc. MIHAI VODA, Strada Padurii, nr. 2 | GR | RO001E300898255/3 | 2023-05-31 | CFp | NA | 3 | 2.939 | 0 | Productie CD = en. el. livrata in reteaua electrica | 24387371 | 0 | 242
8504 | RO001E300757631 | PF | solar | jud. GIURGIU, loc. HERASTI, Strada Linia Mare, nr. 52 | GR | RO001E300757631/3 | 2023-05-24 | CFp | NA | 3 | 2.939 | 0 | Productie CD = en. el. livrata in reteaua electrica | 24387371 | 0 | 321
8505 | RO001E131317956 | PF | solar | jud. GIURGIU, loc. DRAGANESCU, Strada Abatorului, nr. 2C | GR | RO001E131317956/3 | 2023-05-22 | CFp | NA | 5 | 4.899 | 0 | Productie CD = en. el. livrata in reteaua electrica | 24387371 | 0 | 649
8506 | RO001E142900179 | PF | solar | jud. ILFOV, loc. TAMASI, Strada PRAGA, nr. 16, ap. LOT 35 | IF | RO001E142900179/2 | 2023-05-22 | CFp | NA | 3 | 2.939 | 0 | Productie CD = en. el. livrata in reteaua electrica | 13267213 | 0 | 308
8507 | RO001E300364556 | PF | solar | jud. GIURGIU, loc. VEDEA, Strada ARSACHE, nr. 334 | GR | RO001E300364556/2 | 2023-05-31 | CFp | NA | 3 | 2.939 | 0 | Productie CD = en. el. livrata in reteaua electrica | 13267213 | 0 | 359
8508 | RO001E142274645 | PF | solar | jud. Ilfov, loc. DUDU, Strada Preot Sebe Costin, nr. 27J, ap. VILA 4 | IF | RO001E142274645/3 | 2023-05-26 | CFp | NA | 6 | 5.879 | 0 | Productie CD = en. el. livrata in reteaua electrica | 13267213 | 0 | 461
8509 | RO001E141366523 | PF | solar | jud. ILFOV, loc. BRAGADIRU, Strada Sipetului, nr. 6 | IF | RO001E141366523/2 | 2023-05-30 | CFp | NA | 9.2 | 8.996 | 0 | Productie CD = en. el. livrata in reteaua electrica | 13267213 | 0 | 908
8510 | RO001E401135149 | PF | solar | jud. ILFOV, loc. BERCENI, Strada Salcioarei, nr. 39 | IF | RO001E401135149/3 | 2023-05-31 | CFp | NA | 9 | 8.819 | 0 | Productie CD = en. el. livrata in reteaua electrica | 13267213 | 0 | 821
8511 | RO001E141290888 | PF | solar | jud. ILFOV, loc. BALOTESTI, Strada Ficusului, nr. 1, ap. L32 | IF | RO001E141290888/2 | 2023-05-17 | CFp | NA | 8.2 | 8.035 | 0 | Productie CD = en. el. livrata in reteaua electrica | 13267213 | 0 | 883
8512 | RO001E111727377 | PF | solar | jud. BUCURESTI, loc. SECTOR 4, Strada Dealul Mare, nr. 29 | B | RO001E111727377/2 | 2023-05-30 | CFp | NA | 3.64 | 3.557 | 0 | NA | NA | 0 | 320
8513 | RO001E400450407 | PF | solar | jud. ILFOV, loc. DARASTI-ILFOV, Strada 1 DECEMBRIE 1918, nr. 180 | IF | RO001E400450407/2 | 2023-05-26 | CFp | NA | 5 | 4.899 | 0 | Productie CD = en. el. livrata in reteaua electrica | 5888716 | 0 | 577
8514 | RO001E141613438 | PF | solar | jud. ILFOV, loc. CHIAJNA, Strada Viilor, nr. 50E | IF | RO001E141613438/2 | 2023-05-26 | CFp | NA | 3 | 2.939 | 0 | NA | NA | 0 | 0
8515 | RO001E110103240 | PF | solar | jud. BUCURESTI, loc. SECTOR 6, PRELUNGIREA Ghencea, nr. 165H | B | RO001E110103240/2 | 2023-05-22 | CFp | NA | 5 | 4.894 | 0 | Productie CD = en. el. livrata in reteaua electrica | 24387371 | 0 | 435
8516 | RO001E131419476 | PF | solar | jud. GIURGIU, loc. BACU, Strada CALEA BUCURESTI, nr. 151B | GR | RO001E131419476/2 | 2023-05-30 | CFp | NA | 3.68 | 3.605 | 0 | Productie CD = en. el. livrata in reteaua electrica | 13267213 | 0 | 453
8517 | RO001E142337184 | PF | solar | jud. ILFOV, loc. BRAGADIRU, Strada Margelelor, nr. 36T | IF | RO001E142337184/2 | 2023-05-26 | CFp | NA | 8 | 7.83 | 0 | Productie CD = en. el. livrata in reteaua electrica | 13267213 | 0 | 771
8518 | RO001E400251697 | PF | solar | jud. ILFOV, loc. DUDU, Strada Ion Luca Caragiale, nr. 92 | IF | RO001E400251697/2 | 2023-05-26 | CFp | NA | 5 | 4.89 | 0 | Productie CD = en. el. livrata in reteaua electrica | 24387371 | 0 | 473
8519 | RO001E400996367 | PF | solar | jud. ILFOV, loc. OTOPENI, Calea Bucurestilor, nr. 305 A1 | IF | RO001E400996367/3 | 2023-05-30 | CFp | NA | 5 | 4.88 | 0 | Productie CD = en. el. livrata in reteaua electrica | 13267213 | 0 | 678
8520 | RO001E111533596 | PF | solar | jud. BUCURESTI, loc. SECTOR 6, ALEEA Lacul Morii, nr. 141-B | B | RO001E111533596/2 | 2023-05-22 | CFp | NA | 3 | 2.939 | 0 | Productie CD = en. el. livrata in reteaua electrica | 24387371 | 0 | 0
8521 | RO001E131318362 | PF | solar | jud. GIURGIU, loc. JOITA, Strada Drumul Primaverii, nr. 118D | GR | RO001E131318362/4 | 2023-05-30 | CFp | NA | 5 | 4.899 | 0 | Productie CD = en. el. livrata in reteaua electrica | 13267213 | 0 | 561
8522 | RO001E141915646 | PF | solar | jud. ILFOV, loc. BERCENI, Strada Intravilan, nr. NC3350/23 | IF | RO001E141915646/2 | 2023-05-29 | CFp | NA | 7.02 | 6.8 | 0 | Productie CD = en. el. livrata in reteaua electrica | 24387371 | 0 | 599
8523 | RO001E100561766 | PF | solar | jud. BUCURESTI, loc. SECTOR 1, Strada Prahova, nr. 34 | B | RO001E100561766/2 | 2023-05-19 | CFp | NA | 6 | 6 | 0 | Productie CD = en. el. livrata in reteaua electrica | 13267213 | 0 | 645
8524 | RO001E142552790 | PJ | solar | jud. ILFOV, loc. PERIS-BRATULESTI, Strada str. PRINCIPALA, nr. 137 | IF | RO001E142552790/2 | 2023-05-26 | CFp | NA | 20 | 19.599 | 0 | Productie CD = en. el. livrata in reteaua electrica | 24387371 | 0 | 705
8525 | RO001E143017102 | PF | solar | jud. ILFOV, loc. TAMASI, Strada Sofia, nr. 17 | IF | RO001E143017102/2 | 2023-05-04 | CFp | NA | 5 | 4.895 | 0 | Productie CD = en. el. livrata in reteaua electrica | 24387371 | 0 | 337
8526 | RO001E141701852 | PF | solar | jud. ILFOV, loc. 1 DECEMBRIE, PRELUNGIREA Oituz, nr. 22 | IF | RO001E141701852/2 | 2023-05-02 | CFp | NA | 9.84 | 9.788 | 0 | Productie CD = en. el. livrata in reteaua electrica | 13267213 | 0 | 875
8527 | RO001E105330192 | PF | solar | jud. ILFOV, loc. VOLUNTARI, Strada V-Frasinului, nr. 5, ap. AP113 | IF | RO001E105330192/2 | 2023-05-04 | CFp | NA | 8 | 7.83 | 0 | Productie CD = en. el. livrata in reteaua electrica | 13267213 | 0 | 838
8528 | RO001E400606893 | PF | solar | jud. ILFOV, loc. PERIS, Strada Principala, nr. 336 | IF | RO001E400606893/2 | 2023-05-19 | CFp | NA | 3 | 2.93 | 0 | Productie CD = en. el. livrata in reteaua electrica | 24387371 | 0 | 304
8529 | RO001E141362169 | PF | solar | jud. ILFOV, loc. DUMITRANA, Strada Tigaretei, nr. 8 | IF | RO001E141362169/2 | 2023-05-23 | CFp | NA | 6.16 | 6.036 | 0 | Productie CD = en. el. livrata in reteaua electrica | 13267213 | 0 | 575
8530 | RO001E141513561 | PF | solar | jud. ILFOV, loc. VIDRA, Strada Crinului, nr. 15 | IF | RO001E141513561/3 | 2023-05-05 | CFp | NA | 4.95 | 4.841 | 0 | Productie CD = en. el. livrata in reteaua electrica | 13267213 | 0 | 459
8531 | RO001E400921196 | PF | solar | jud. ILFOV, loc. TAMASI, ALEEA VERONICA, nr. 7 | IF | RO001E400921196/2 | 2023-05-24 | CFp | NA | 10 | 9.794 | 0 | NA | NA | 0 | 0
8532 | RO001E141551383 | PF | solar | jud. ILFOV, loc. ROSU, Strada Rezervelor, nr. 19F | IF | RO001E141551383/2 | 2023-05-05 | CFp | NA | 5 | 4.898 | 0 | Productie CD = en. el. livrata in reteaua electrica | 24387371 | 0 | 361
8533 | RO001E400951368 | PF | solar | jud. ILFOV, loc. MOGOSOAIA, Strada Poieni, nr. 49C | IF | RO001E400951368/3 | 2023-05-31 | CFp | NA | 4.45 | 4.36 | 0 | Productie CD = en. el. livrata in reteaua electrica | 13267213 | 0 | 359
8534 | RO001E142866002 | PF | solar | jud. ILFOV, loc. BRAGADIRU, Strada Topaz, nr. 30, ap. CASA 13 | IF | RO001E142866002/3 | 2023-05-23 | CFp | NA | 6 | 5.879 | 0 | Productie CD = en. el. livrata in reteaua electrica | 24387371 | 0 | 560
8535 | RO001E143040029 | PF | solar | jud. ILFOV, loc. DOBROESTI, Strada STEJARULUI, nr. 41-F, ap. C5 | IF | RO001E143040029/2 | 2023-05-16 | CFp | NA | 6 | 5.87 | 0 | Productie CD = en. el. livrata in reteaua electrica | 24387371 | 0 | 0
8536 | RO001E141200991 | PF | solar | jud. ILFOV, loc. POPESTI-LEORDENI, Strada Pavlicheni, nr. 112 A | IF | RO001E141200991/2 | 2023-05-19 | CFp | NA | 8 | 7.839 | 0 | NA | NA | 0 | 746
8537 | RO001E401119938 | PF | solar | jud. ILFOV, loc. TUNARI, Strada Nichita Stanescu, nr. 10, ap. ap 1 | IF | RO001E401119938/2 | 2023-05-30 | CFp | NA | 9 | 8.79 | 0 | Productie CD = en. el. livrata in reteaua electrica | 13267213 | 0 | 463
8538 | RO001E143060346 | PF | solar | jud. ILFOV, loc. BERCENI, Strada Tuberozelor, nr. 9F, bl. T11, sc. LOT 2/7 | IF | RO001E143060346/3 | 2023-05-09 | CFp | NA | 4.55 | 4.549 | 0 | Productie CD = en. el. livrata in reteaua electrica | 30328213 | 0 | 441
8539 | RO001E143070910 | PF | solar | jud. ILFOV, loc. OSTRATU, Strada Nufarului, nr. 10 | IF | RO001E143070910/2 | 2023-05-03 | CFp | NA | 5.25 | 5.135 | 0 | Productie CD = en. el. livrata in reteaua electrica | 24387371 | 0 | 2
8540 | RO001E142011295 | PF | solar | jud. ILFOV, loc. ROSU, Strada ACVILEI, nr. 36G, bl. C1 | IF | RO001E142011295/2 | 2023-05-04 | CFp | NA | 3.64 | 3.557 | 0 | Productie CD = en. el. livrata in reteaua electrica | 24387371 | 0 | 337
8541 | RO001E141382868 | PF | solar | jud. ILFOV, loc. MOGOSOAIA, Strada VANATORILOR, nr. 46, ap. LOT 12 | IF | RO001E141382868/2 | 2023-05-10 | CFp | NA | 3.04 | 2.973 | 0 | Productie CD = en. el. livrata in reteaua electrica | 13267213 | 0 | 247
8542 | RO001E141228519 | PF | solar | jud. ILFOV, loc. ROSU, Strada 1864, nr. 57A | IF | RO001E141228519/2 | 2023-05-05 | CFp | NA | 6 | 5.83 | 0 | NA | NA | 0 | 0
8543 | RO001E400065870 | PF | solar | jud. ILFOV, loc. COZIENI, Intrarea Unirii, nr. 14 | IF | RO001E400065870/4 | 2023-05-18 | CFp | NA | 6 | 5.879 | 0 | Productie CD = en. el. livrata in reteaua electrica | 13267213 | 0 | 449
8544 | RO001E142246745 | PF | solar | jud. Ilfov, loc. BRAGADIRU, Strada Iederei, nr. 62-66, bl. VILA 27, ap. LOT 10 | IF | RO001E142246745/2 | 2023-05-26 | CFp | NA | 5 | 4.899 | 0 | Productie CD = en. el. livrata in reteaua electrica | 13267213 | 0 | 572
8545 | RO001E400713881 | PF | solar | jud. ILFOV, loc. PETRESTI, ALEEA Mistretului, nr. 4 | IF | RO001E400713881/3 | 2023-05-03 | CFp | NA | 10 | 9.799 | 0 | Productie CD = en. el. livrata in reteaua electrica | 13267213 | 0 | 842
8546 | RO001E141658257 | PF | solar | jud. ILFOV, loc. MOGOSOAIA, Strada Fuiorului, nr. 12B | IF | RO001E141658257/3 | 2023-05-09 | CFp | NA | 5 | 4.85 | 0 | Productie CD = en. el. livrata in reteaua electrica | 13267213 | 0 | 553
8547 | RO001E141805914 | PF | solar | jud. ILFOV, loc. OTOPENI, Intrarea Zorelelor, nr. 15, ap. 2 | IF | RO001E141805914/2 | 2023-05-18 | CFp | NA | 6 | 5.879 | 0 | Productie CD = en. el. livrata in reteaua electrica | 13267213 | 0 | 688
8548 | RO001E143022647 | PF | solar | jud. ILFOV, loc. BALOTESTI, Strada Rozelor, nr. 68-E, bl. NC 60686 | IF | RO001E143022647/2 | 2023-05-30 | CFp | NA | 8.2 | 8.035 | 0 | Productie CD = en. el. livrata in reteaua electrica | 24387371 | 0 | 402
8549 | RO001E142890290 | PF | solar | jud. ILFOV, loc. BUFTEA, Strada Milano, nr. 45 | IF | RO001E142890290/2 | 2023-05-31 | CFp | NA | 6 | 5.87 | 0 | Productie CD = en. el. livrata in reteaua electrica | 13267213 | 0 | 489
8550 | RO001E400089124 | PF | solar | jud. ILFOV, loc. OTOPENI, Strada Oituz, nr. 12A | IF | RO001E400089124/2 | 2023-05-15 | CFp | NA | 6 | 5.87 | 0 | Productie CD = en. el. livrata in reteaua electrica | 24387371 | 0 | 889
8551 | RO001E400715715 | PF | solar | jud. ILFOV, loc. MOGOSOAIA, Strada Martha Bibescu, nr. 1 | IF | RO001E400715715/2 | 2023-05-31 | CFp | NA | 5 | 4.89 | 0 | Productie CD = en. el. livrata in reteaua electrica | 24387371 | 0 | 572
8552 | RO001E141702156 | PF | solar | jud. ILFOV, loc. OTOPENI, Strada Carpatilor, nr. 7C | IF | RO001E141702156/3 | 2023-05-05 | CFp | NA | 4 | 3.91 | 0 | Productie CD = en. el. livrata in reteaua electrica | 13267213 | 0 | 423
8553 | RO001E400570073 | PF | solar | jud. ILFOV, loc. BUFTEA, Strada Doctor Moscovici, nr. 9 | IF | RO001E400570073/2 | 2023-05-11 | CFp | NA | 2.67 | 2.612 | 0 | Productie CD = en. el. livrata in reteaua electrica | 13267213 | 0 | 253
8554 | RO001E141200058 | PF | solar | jud. ILFOV, loc. MERII PETCHII, Strada Crinilor, nr. 9A | IF | RO001E141200058/2 | 2023-05-26 | CFp | NA | 9.9 | 9.7 | 0 | Productie CD = en. el. livrata in reteaua electrica | 24387371 | 0 | 985
8555 | RO001E400191364 | PF | solar | jud. ILFOV, loc. VOLUNTARI, DRUMUL Regimentului, nr. 20 | IF | RO001E400191364/2 | 2023-05-30 | CFp | NA | 16 | 15.58 | 0 | Productie CD = en. el. livrata in reteaua electrica | 13267213 | 0 | 2212
8556 | RO001E400881797 | PJ | solar | jud. ILFOV, loc. MOGOSOAIA, SOSEAUA Bucuresti - Targoviste, nr. 51A | IF | RO001E400881797/3 | 2023-05-05 | CFp | NA | 18 | 17.58 | 0 | Productie CD = en. el. livrata in reteaua electrica | 24387371 | 0 | 150
8557 | RO001E400495349 | PF | solar | jud. ILFOV, loc. VIDRA, Strada Principala, nr. 157 | IF | RO001E400495349/2 | 2023-05-19 | CFp | NA | 5 | 4.899 | 0 | Productie CD = en. el. livrata in reteaua electrica | 24387371 | 0 | 588
8558 | RO001E109164797 | PF | solar | jud. ILFOV, loc. DOBROESTI, Intrarea D-Doinei, nr. 79 A | IF | RO001E109164797/2 | 2023-05-11 | CFp | NA | 6 | 5.879 | 0 | Productie CD = en. el. livrata in reteaua electrica | 13267213 | 0 | 705
8559 | RO001E401062070 | PF | solar | jud. ILFOV, loc. OLTENI, Strada Putul Olteni, nr. 75 | IF | RO001E401062070/2 | 2023-05-24 | CFp | NA | 5 | 4.899 | 0 | Productie CD = en. el. livrata in reteaua electrica | 13267213 | 0 | 638
8560 | RO001E111121409 | PF | solar | jud. BUCURESTI, loc. SECTOR 3, DRUMUL Gura Ariesului, nr. 149 C | B | RO001E111121409/2 | 2023-05-11 | CFp | NA | 10 | 9.798 | 0 | Productie CD = en. el. livrata in reteaua electrica | 24387371 | 0 | 1100
8561 | RO001E400195335 | PF | solar | jud. ILFOV, loc. VOLUNTARI, Strada POTCOAVEI, nr. 59C | IF | RO001E400195335/3 | 2023-05-17 | CFp | NA | 7.11 | 6.958 | 0 | Productie CD = en. el. livrata in reteaua electrica | 24387371 | 0 | 754
8562 | RO001E401147834 | PJ | solar | jud. ILFOV, loc. BERCENI, SOSEAUA Centura, nr. 1 S | IF | RO001E401147834/2 | 2023-05-03 | CFp | NA | 100 | 97.998 | 0 | Productie CD = en. el. livrata in reteaua electrica | 19133962 | 0 | 11768
8563 | RO001E400243047 | PF | solar | jud. ILFOV, loc. CHIAJNA, Strada Eroului, nr. 12 | IF | RO001E400243047/2 | 2023-05-29 | CFp | NA | 5 | 4.8 | 0 | Productie CD = en. el. livrata in reteaua electrica | 13267213 | 0 | 465
8564 | RO001E109437307 | PF | solar | jud. ILFOV, loc. PANTELIMON, Strada Viilor, nr. 57 | IF | RO001E109437307/2 | 2023-05-03 | CFp | NA | 6 | 5.875 | 0 | Productie CD = en. el. livrata in reteaua electrica | 13267213 | 0 | 584
8565 | RO001E141292824 | PF | solar | jud. ILFOV, loc. MERII PETCHII, Strada Macesului, nr. 11 | IF | RO001E141292824/3 | 2023-05-09 | CFp | NA | 6 | 5.87 | 0 | Productie CD = en. el. livrata in reteaua electrica | 24387371 | 0 | 718
8566 | RO001E142274128 | PF | solar | jud. ILFOV, loc. OSTRATU, Strada Hipodromului, nr. 32D | IF | RO001E142274128/2 | 2023-05-08 | CFp | NA | 8 | 7.81 | 0 | Productie CD = en. el. livrata in reteaua electrica | 24387371 | 0 | 712
8567 | RO001E401046072 | PF | solar | jud. ILFOV, loc. VOLUNTARI, Strada POTCOAVEI, nr. 55 | IF | RO001E401046072/2 | 2023-05-15 | CFp | NA | 5 | 4.898 | 0 | NA | NA | 0 | 0
8568 | RO001E400591267 | PF | solar | jud. ILFOV, loc. BALOTESTI, Strada Broscari, nr. 41 | IF | RO001E400591267/2 | 2023-05-15 | CFp | NA | 6 | 5.86 | 0 | Productie CD = en. el. livrata in reteaua electrica | 13267213 | 0 | 572
8569 | RO001E401166547 | PF | solar | jud. ILFOV, loc. MOGOSOAIA, Strada Poieni, nr. 12 | IF | RO001E401166547/2 | 2023-05-16 | CFp | NA | 4.98 | 4.87 | 0 | Productie CD = en. el. livrata in reteaua electrica | 13267213 | 0 | 376
8570 | RO001E400592134 | PF | solar | jud. ILFOV, loc. BALOTESTI, Strada I.C.Bratianu, nr. 16 | IF | RO001E400592134/2 | 2023-05-26 | CFp | NA | 4.98 | 4.87 | 0 | Productie CD = en. el. livrata in reteaua electrica | 24387371 | 0 | 479
8571 | RO001E143031029 | PF | solar | jud. ILFOV, loc. SNAGOV, Strada Tarla, nr. 105119 | IF | RO001E143031029/2 | 2023-05-25 | CFp | NA | 3.04 | 2.969 | 0 | Productie CD = en. el. livrata in reteaua electrica | 13267213 | 0 | 1548
8572 | RO001E141601862 | PF | solar | jud. ILFOV, loc. TAMASI, Strada Astrelor, nr. 23A | IF | RO001E141601862/2 | 2023-05-19 | CFp | NA | 8.2 | 8.035 | 0 | Productie CD = en. el. livrata in reteaua electrica | 13267213 | 0 | 1365
8573 | RO001E142609052 | PF | solar | jud. ILFOV, loc. BALTENI, Strada Calugarului, nr. 8 | IF | RO001E142609052/2 | 2023-05-16 | CFp | NA | 15 | 14.68 | 0 | Productie CD = en. el. livrata in reteaua electrica | 13267213 | 0 | 1227
8574 | RO001E142150862 | PF | solar | jud. ILFOV, loc. TUNARI, Strada 1 Decembrie, nr. 161, ap. VILA 17 | IF | RO001E142150862/3 | 2023-05-04 | CFp | NA | 10 | 9.79 | 0 | Productie CD = en. el. livrata in reteaua electrica | 24387371 | 0 | 756
8575 | RO001E142012555 | PF | solar | jud. ILFOV, loc. BRAGADIRU, Strada Topaz, nr. 11, ap. vila 5 | IF | RO001E142012555/2 | 2023-05-05 | CFp | NA | 4.875 | 4.768 | 0 | Productie CD = en. el. livrata in reteaua electrica | 13267213 | 0 | 498
8576 | RO001E141605530 | PF | solar | jud. ILFOV, loc. BRAGADIRU, Strada Obaie, nr. 9A | IF | RO001E141605530/2 | 2023-05-23 | CFp | NA | 5 | 4.899 | 0 | Productie CD = en. el. livrata in reteaua electrica | 24387371 | 0 | 398
8577 | RO001E142256410 | PF | solar | jud. ILFOV, loc. BERCENI, Strada Lacramioarei, nr. 41B | IF | RO001E142256410/3 | 2023-05-04 | CFp | NA | 3.6 | 3.527 | 0 | Productie CD = en. el. livrata in reteaua electrica | 24387371 | 0 | 439
8578 | RO001E142799737 | PJ | solar | jud. ILFOV, loc. BRAGADIRU, Strada Sperantei, nr. 12-14 | IF | RO001E142799737/2 | 2023-05-16 | CFp | NA | 25 | 24.49 | 0 | Productie CD = en. el. livrata in reteaua electrica | 24387371 | 0 | 0
8579 | RO001E142799715 | PJ | solar | jud. ILFOV, loc. BRAGADIRU, Strada Sperantei, nr. 12-14 | IF | RO001E142799715/2 | 2023-05-16 | CFp | NA | 25 | 24.49 | 0 | Productie CD = en. el. livrata in reteaua electrica | 24387371 | 0 | 3068
8580 | RO001E142676944 | PF | solar | jud. ILFOV, loc. BERCENI, Strada Primaverii, nr. 117M | IF | RO001E142676944/3 | 2023-05-04 | CFp | NA | 4.55 | 4.449 | 0 | Productie CD = en. el. livrata in reteaua electrica | 13267213 | 0 | 438
8581 | RO001E111112353 | PJ | solar | jud. BUCURESTI, loc. SECTOR 1, SOSEAUA Chitilei, nr. 431B | B | RO001E111112353/2 | 2023-05-31 | CFp | NA | 118.8 | 116.423 | 0 | Productie CD = en. el. livrata in reteaua electrica | 24387371 | 0 | 4875
8582 | RO001E401064623 | PJ | solar | jud. ILFOV, loc. POPESTI-LEORDENI, Strada Sfantul Ioan, nr. 21A | IF | RO001E401064623/3 | 2023-05-17 | CFp | NA | 5 | 4.7 | 0 | Productie CD = en. el. livrata in reteaua electrica | 24387371 | 0 | 12
8583 | RO001E142494458 | PF | solar | jud. ILFOV, loc. CLINCENI, Strada Putul Olteni, nr. 41 H | IF | RO001E142494458/3 | 2023-05-30 | CFp | NA | 9.72 | 9.326 | 0 | Productie CD = en. el. livrata in reteaua electrica | 13267213 | 0 | 1170
8584 | RO001E109023386 | PF | solar | jud. BUCURESTI, loc. SECTOR 1, Strada Mihaileni, nr. 11 | B | RO001E109023386/2 | 2023-05-05 | CFp | NA | 10 | 10 | 0 | Productie CD = en. el. livrata in reteaua electrica | 13267213 | 0 | 1315
8585 | RO001E142439727 | PF | solar | jud. ILFOV, loc. SILISTEA SNAGOVULUI, DRUMUL COADELOR, nr. 85 | IF | RO001E142439727/3 | 2023-05-24 | CFp | NA | 5 | 4.89 | 0 | Productie CD = en. el. livrata in reteaua electrica | 24387371 | 0 | 0
8586 | RO001E400207216 | PJ | solar | jud. BUCURESTI, loc. SECTOR 1, SOSEAUA Odai, nr. 197 | B | RO001E400207216/3 | 2023-05-03 | CFp | NA | 6 | 5.68 | 0 | Productie CD = en. el. livrata in reteaua electrica | 28909028 | 0 | 761
8587 | RO001E141744455 | PF | solar | jud. ILFOV, loc. BUDA, Strada Scolii, nr. 88 | IF | RO001E141744455/2 | 2023-05-15 | CFp | NA | 4.5 | 4.409 | 0 | Productie CD = en. el. livrata in reteaua electrica | 24387371 | 0 | 986
8588 | RO001E141769306 | PF | solar | jud. ILFOV, loc. BALOTESTI, Strada Fantanei, nr. 11A | IF | RO001E141769306/3 | 2023-05-30 | CFp | NA | 20 | 19.59 | 0 | Productie CD = en. el. livrata in reteaua electrica | 24387371 | 0 | 1372
8589 | RO001E401097146 | PF | solar | jud. ILFOV, loc. BALOTESTI, Strada Ficusului, nr. 1, et. VILA72, ap. VILA 1C72 | IF | RO001E401097146/2 | 2023-05-10 | CFp | NA | 10 | 9.7 | 0 | Productie CD = en. el. livrata in reteaua electrica | 13267213 | 0 | 1432
8590 | RO001E400764247 | PF | solar | jud. ILFOV, loc. CIOFLICENI, Strada Dimitrie Cantemir, nr. 1 | IF | RO001E400764247/4 | 2023-05-12 | CFp | NA | 17 | 16.65 | 0 | Productie CD = en. el. livrata in reteaua electrica | 24387371 | 0 | 2572
8591 | RO001E400926786 | PF | solar | jud. ILFOV, loc. MAGURELE, Strada Reactorului, nr. 28 | IF | RO001E400926786/2 | 2023-05-29 | CFp | NA | 10 | 9.4 | 0 | NA | NA | 0 | 0
8592 | RO001E400932536 | PF | solar | jud. ILFOV, loc. TANCABESTI, Strada I.C.Baicoianu, nr. 94 B | IF | RO001E400932536/2 | 2023-05-15 | CFp | NA | 12 | 11.75 | 0 | Productie CD = en. el. livrata in reteaua electrica | 24387371 | 0 | 1503
8593 | RO001E100460898 | PF | solar | jud. BUCURESTI, loc. SECTOR 1, Strada VOLGA, nr. 9 | B | RO001E100460898/2 | 2023-05-23 | CFp | NA | 10 | 10 | 0 | Productie CD = en. el. livrata in reteaua electrica | 24387371 | 0 | 1027
8594 | RO001E142988412 | PF | solar | jud. ILFOV, loc. SNAGOV, Strada Crinului, nr. 29A | IF | RO001E142988412/2 | 2023-05-30 | CFp | NA | 8 | 7.839 | 0 | Productie CD = en. el. livrata in reteaua electrica | 13267213 | 0 | 1018
8595 | RO001E400672694 | PF | solar | jud. ILFOV, loc. MOGOSOAIA, Strada Campului, nr. 20 | IF | RO001E400672694/3 | 2023-05-17 | CFp | NA | 3 | 2.89 | 0 | Productie CD = en. el. livrata in reteaua electrica | 13267213 | 0 | 348
8596 | RO001E115349843 | PF | solar | jud. ILFOV, loc. VOLUNTARI, CAMPUL Pipera, nr. LOT 188 | IF | RO001E115349843/2 | 2023-05-15 | CFp | NA | 8 | 7.839 | 0 | Productie CD = en. el. livrata in reteaua electrica | 24387371 | 0 | 607
8597 | RO001E143054945 | PF | solar | jud. ILFOV, loc. BALOTESTI, Strada Unitatii, nr. 3-/57 | IF | RO001E143054945/2 | 2023-05-30 | CFp | NA | 6 | 5.87 | 0 | Productie CD = en. el. livrata in reteaua electrica | 13267213 | 0 | 958
8598 | RO001E141206560 | PF | solar | jud. ILFOV, loc. MOARA VLASIEI, Strada Liviu Rebreanu, nr. 7A | IF | RO001E141206560/2 | 2023-05-19 | CFp | NA | 5 | 4.899 | 0 | Productie CD = en. el. livrata in reteaua electrica | 13267213 | 0 | 556
8599 | RO001E119604245 | PJ | solar | jud. BUCURESTI, loc. SECTOR 3, Intrarea Horbotei, nr. 12, bl. 1, et. PARTER, ap. 1/1 | B | RO001E119604245/3 | 2023-05-11 | CFp | NA | 10 | 9.75 | 0 | Productie CD = en. el. livrata in reteaua electrica | 24387371 | 0 | 1125
8600 | RO001E109196758 | PJ | solar | jud. BUCURESTI, loc. SECTOR 1, Calea Grivitei, nr. 391 A | B | RO001E109196758/2 | 2023-05-16 | CFp | NA | 130 | 130 | 0 | Productie CD = en. el. livrata in reteaua electrica | 34620961 | 0 | 1184
8601 | RO001E400118183 | PF | solar | jud. ILFOV, loc. POPESTI-LEORDENI, Strada Paraul Rece, nr. 7 | IF | RO001E400118183/2 | 2023-05-23 | CFp | NA | 6 | 5.879 | 0 | Productie CD = en. el. livrata in reteaua electrica | 24387371 | 0 | 706
8602 | RO001E141710571 | PJ | solar | jud. ILFOV, loc. MAGURELE, Strada Preciziei, nr. 1A, bl. HALA NR 2 | IF | RO001E141710571/1 | 2023-05-09 | CFp | NA | 30 | 28.9 | 0 | Productie CD = en. el. livrata in reteaua electrica | 22043010 | 0 | 1551
8603 | RO001E142443339 | PF | solar | jud. ILFOV, loc. BERCENI, Strada Lacramioarei, nr. 39C | IF | RO001E142443339/3 | 2023-05-05 | CFp | NA | 5 | 4.899 | 0 | Productie CD = en. el. livrata in reteaua electrica | 13267213 | 0 | 596
8604 | RO001E141898141 | PF | solar | jud. ILFOV, loc. BRAGADIRU, Strada DIAMANTULUI, nr. 66-70 R, bl. Vila 1 | IF | RO001E141898141/2 | 2023-05-04 | CFp | NA | 5 | 4.898 | 0 | Productie CD = en. el. livrata in reteaua electrica | 13267213 | 0 | 619
8605 | RO001E141341582 | PF | solar | jud. ILFOV, loc. VIDRA, Strada Florilor, nr. 3 | IF | RO001E141341582/3 | 2023-05-26 | CFp | NA | 10 | 9.798 | 0 | Productie CD = en. el. livrata in reteaua electrica | 13267213 | 0 | 890
8606 | RO001E141632833 | PJ | solar | jud. ILFOV, loc. PANTELIMON, Strada Sf.Gheorghe, nr. 46 | IF | RO001E141632833/1 | 2023-05-11 | CFp | NA | 30 | 29.39 | 0 | Productie CD = en. el. livrata in reteaua electrica | 24387371 | 0 | 2643
8607 | RO001E141835119 | PF | solar | jud. ILFOV, loc. TAMASI, Strada Sofia, nr. 19, ap. 2 | IF | RO001E141835119/2 | 2023-05-11 | CFp | NA | 5 | 4.898 | 0 | Productie CD = en. el. livrata in reteaua electrica | 13267213 | 0 | 0
8608 | RO001E119410723 | PJ | solar | jud. BUCURESTI, loc. SECTOR 2, Strada Magura Vulturului, nr. 1 | B | RO001E119410723/2 | 2023-05-11 | CFp | NA | 40 | 39.1 | 0 | Productie CD = en. el. livrata in reteaua electrica | 7562758 | 0 | 42
8609 | RO001E143181339 | PF | solar | jud. ILFOV, loc. PERIS, Strada SFANTUL STEFAN, nr. 57, et. NC55223 | IF | RO001E143181339/2 | 2023-05-09 | CFp | NA | 13.2 | 12.916 | 0 | Productie CD = en. el. livrata in reteaua electrica | 24387371 | 0 | 1364
8610 | RO001E141833409 | PF | solar | jud. ILFOV, loc. BALOTESTI, Strada poiana soarelui, nr. 9 | IF | RO001E141833409/2 | 2023-05-31 | CFp | NA | 5 | 4.898 | 0 | Productie CD = en. el. livrata in reteaua electrica | 13267213 | 0 | 466
8611 | RO001E141344967 | PF | solar | jud. ILFOV, loc. BALACEANCA, Strada Atheneului, nr. 16 | IF | RO001E141344967/3 | 2023-05-09 | CFp | NA | 5.74 | 5.615 | 0 | Productie CD = en. el. livrata in reteaua electrica | 24387371 | 0 | 603
8612 | RO001E141298336 | PF | solar | jud. ILFOV, loc. CIOFLICENI, Strada Stefanita Voda, nr. 8 | IF | RO001E141298336/3 | 2023-05-26 | CFp | NA | 6 | 5.825 | 0 | Productie CD = en. el. livrata in reteaua electrica | 24387371 | 0 | 6
8613 | RO001E400538369 | PF | solar | jud. ILFOV, loc. BUFTEA, Strada BUCURESTI-TARGOVISTE, nr. 292B | IF | RO001E400538369/3 | 2023-05-26 | CFp | NA | 4 | 3.91 | 0 | Productie CD = en. el. livrata in reteaua electrica | 13267213 | 0 | 505
8614 | RO001E141445509 | PF | solar | jud. ILFOV, loc. TAMASI, Strada Visinului, nr. 16, ap. VILA2 | IF | RO001E141445509/2 | 2023-05-11 | CFp | NA | 3 | 2.934 | 0 | Productie CD = en. el. livrata in reteaua electrica | 13267213 | 0 | 282
8615 | RO001E141603493 | PF | solar | jud. ILFOV, loc. 1 DECEMBRIE, Strada Victoriei, nr. 24 | IF | RO001E141603493/2 | 2023-05-05 | CFp | NA | 20 | 19.598 | 0 | Productie CD = en. el. livrata in reteaua electrica | 24387371 | 0 | 2160
8616 | RO001E142191081 | PF | solar | jud. ILFOV, loc. PANTELIMON, Strada Migdalilor, nr. 2 C, bl. CASA2 | IF | RO001E142191081/3 | 2023-05-03 | CFp | NA | 5 | 4.898 | 0 | Productie CD = en. el. livrata in reteaua electrica | 24387371 | 0 | 592
8617 | RO001E400591818 | PF | solar | jud. ILFOV, loc. BALOTESTI, Strada Broscari, nr. 139 | IF | RO001E400591818/4 | 2023-05-03 | CFp | NA | 10 | 9.795 | 0 | Productie CD = en. el. livrata in reteaua electrica | 24387371 | 0 | 1730
8618 | RO001E119576355 | PJ | solar | jud. BUCURESTI, loc. SECTOR 1, Strada Garlei, nr. 190A | B | RO001E119576355/1 | 2023-05-23 | CFp | NA | 20 | 20 | 0 | NA | NA | 0 | 0
8619 | RO001E131420399 | PF | solar | jud. GIURGIU, loc. SABARENI, Strada Intravilan, nr. NC 33294 | GR | RO001E131420399/2 | 2023-05-02 | CFp | NA | 5 | 4.89 | 0 | Productie CD = en. el. livrata in reteaua electrica | 13267213 | 0 | 538
8620 | RO001E109097309 | PF | solar | jud. BUCURESTI, loc. SECTOR 5, Strada CELOFIBREI, nr. 40B | B | RO001E109097309/3 | 2023-05-17 | CFp | NA | 5.5 | 5.38 | 0 | Productie CD = en. el. livrata in reteaua electrica | 13267213 | 0 | 358
8621 | RO001E400170664 | PF | solar | jud. ILFOV, loc. VOLUNTARI, SOSEAUA Erou Iancu Nicolae, nr. 10 | IF | RO001E400170664/3 | 2023-05-09 | CFp | NA | 10 | 9.79 | 0 | Productie CD = en. el. livrata in reteaua electrica | 13267213 | 0 | 788
8622 | RO001E131333291 | PF | solar | jud. GIURGIU, loc. BUTURUGENI, Strada DJ 412 A, nr. 54 | GR | RO001E131333291/2 | 2023-05-09 | CFp | NA | 3 | 2.92 | 0 | Productie CD = en. el. livrata in reteaua electrica | 13267213 | 0 | 306
8623 | RO001E108918962 | PJ | solar | jud. BUCURESTI, loc. SECTOR 3, Strada DRUMUL INTRE TARLALE, nr. 2 | B | RO001E108918962/2 | 2023-05-11 | CFp | NA | 25.3 | 24.793 | 0 | NA | NA | 0 | 0
8624 | RO001E111267668 | PJ | solar | jud. BUCURESTI, loc. SECTOR 2, Bulevardul Basarabia, nr. 101B | B | RO001E111267668/2 | 2023-05-24 | CFp | NA | 51.04 | 49.959 | 0 | Productie CD = en. el. livrata in reteaua electrica | 24387371 | 0 | 350
8625 | RO001E401096943 | PF | solar | jud. ILFOV, loc. BALOTESTI, Strada Ficusului, nr. 1C20, et. VIL20 | IF | RO001E401096943/3 | 2023-05-31 | CFp | NA | 10 | 9.79 | 0 | Productie CD = en. el. livrata in reteaua electrica | 13267213 | 0 | 1092
8626 | RO001E108941890 | PF | solar | jud. BUCURESTI, loc. SECTOR 4, Strada Salcetului, nr. 64 | B | RO001E108941890/3 | 2023-05-02 | CFp | NA | 8.3 | 8.133 | 0 | Productie CD = en. el. livrata in reteaua electrica | 24387371 | 0 | 814
8627 | RO001E300293018 | PF | solar | jud. GIURGIU, loc. RALESTI, Strada Burnazului, nr. 22 | GR | RO001E300293018/4 | 2023-05-02 | CFp | NA | 3 | 2.939 | 0 | Productie CD = en. el. livrata in reteaua electrica | 24387371 | 0 | 194
8628 | RO001E105474012 | PF | solar | jud. BUCURESTI, loc. SECTOR 5, Strada Calniste, nr. 26 | B | RO001E105474012/2 | 2023-05-05 | CFp | NA | 6.56 | 6.339 | 0 | Productie CD = en. el. livrata in reteaua electrica | 24387371 | 0 | 671
8629 | RO001E142173452 | PF | solar | jud. ILFOV, loc. CHIAJNA, Intrarea Nicolae Iorga, nr. 71c, bl. LOT 4 | IF | RO001E142173452/2 | 2023-05-09 | CFp | NA | 3 | 2.74 | 0 | Productie CD = en. el. livrata in reteaua electrica | 13267213 | 0 | 235
8630 | RO001E401115642 | PF | solar | jud. ILFOV, loc. POPESTI-LEORDENI, Strada Sperantei, nr. 54 A | IF | RO001E401115642/2 | 2023-05-05 | CFp | NA | 5 | 4.899 | 0 | Productie CD = en. el. livrata in reteaua electrica | 24387371 | 0 | 953
8631 | RO001E141795877 | PF | solar | jud. ILFOV, loc. PANTELIMON, Strada Olimp, nr. 11A | IF | RO001E141795877/3 | 2023-05-18 | CFp | NA | 3 | 2.939 | 0 | Productie CD = en. el. livrata in reteaua electrica | 13267213 | 0 | 360
8632 | RO001E400306520 | PF | solar | jud. ILFOV, loc. VARTEJU, Strada Sirbilor, nr. 62 | IF | RO001E400306520/2 | 2023-05-19 | CFp | NA | 3 | 2.938 | 0 | Productie CD = en. el. livrata in reteaua electrica | 5888716 | 0 | 391
8633 | RO001E142313492 | PF | solar | jud. ILFOV, loc. CIOROGARLA, Strada D.E.12/1, nr. FN | IF | RO001E142313492/2 | 2023-05-24 | CFp | NA | 4.92 | 4.819 | 0 | Productie CD = en. el. livrata in reteaua electrica | 24387371 | 0 | 386
8634 | RO001E142206235 | PF | solar | jud. ILFOV, loc. MOGOSOAIA, Strada Helesteului, nr. 7A | IF | RO001E142206235/1 | 2023-05-15 | CFp | NA | 3 | 2.934 | 0 | Productie CD = en. el. livrata in reteaua electrica | 24387371 | 0 | 244
8635 | RO001E401062856 | PF | solar | jud. ILFOV, loc. OTOPENI, Intrarea Scolii, nr. 15A | IF | RO001E401062856/3 | 2023-05-05 | CFp | NA | 10 | 9.6 | 400 | Productie CD = en. el. livrata in reteaua electrica | 13267213 | 0 | 1045
8636 | RO001E400794082 | PF | solar | jud. ILFOV, loc. MICSUNESTII MARI, Strada Bujor, nr. 24 | IF | RO001E400794082/3 | 2023-05-04 | CFp | NA | 5 | 4.899 | 0 | Productie CD = en. el. livrata in reteaua electrica | 13267213 | 0 | 566
8637 | RO001E141383645 | PF | solar | jud. ILFOV, loc. BRAGADIRU, Strada Iederei, nr. 78-80A, ap. 2 | IF | RO001E141383645/2 | 2023-05-10 | CFp | NA | 4.5 | 4.4 | 0 | Productie CD = en. el. livrata in reteaua electrica | 13267213 | 0 | 501
8638 | RO001E401057298 | PF | solar | jud. ILFOV, loc. MAGURELE, Strada PARAULUI, nr. 5 | IF | RO001E401057298/3 | 2023-05-29 | CFp | NA | 5 | 4.894 | 0 | Productie CD = en. el. livrata in reteaua electrica | 13267213 | 0 | 440
8639 | RO001E142447704 | PF | solar | jud. ILFOV, loc. DUMBRAVENI, Strada Iasomiei, nr. 17B/1 | IF | RO001E142447704/2 | 2023-05-11 | CFp | NA | 3 | 2.939 | 0 | Productie CD = en. el. livrata in reteaua electrica | 13267213 | 0 | 445
8640 | RO001E141301533 | PF | solar | jud. ILFOV, loc. OTOPENI, Strada George Toparceanu, nr. 13-13A | IF | RO001E141301533/3 | 2023-05-23 | CFp | NA | 4 | 3.919 | 0 | Productie CD = en. el. livrata in reteaua electrica | 13267213 | 0 | 502
8641 | RO001E111656457 | PF | solar | jud. BUCURESTI, loc. SECTOR 4, Strada Persu Aurel, nr. 146D | B | RO001E111656457/3 | 2023-05-05 | CFp | NA | 10 | 9.799 | 0 | Productie CD = en. el. livrata in reteaua electrica | 13267213 | 0 | 978
8642 | RO001E111004678 | PJ | solar | jud. BUCURESTI, loc. SECTOR 4, Strada Turnu Magurele, nr. 50-90 | B | RO001E111004678/2 | 2023-05-05 | CFp | NA | 220 | 0 | 0 | NA | NA | 0 | 0
8643 | RO001E142403481 | PF | solar | jud. ILFOV, loc. 1 DECEMBRIE, Strada 11, nr. 2 | IF | RO001E142403481/2 | 2023-05-11 | CFp | NA | 5 | 4.899 | 0 | Productie CD = en. el. livrata in reteaua electrica | 13267213 | 0 | 762
8644 | RO001E142752006 | PF | solar | jud. ILFOV, loc. OTOPENI, DRUMUL Garii Balotesti, nr. 58-62, ap. CASA 112 | IF | RO001E142752006/2 | 2023-05-30 | CFp | NA | 3 | 2.939 | 0 | Productie CD = en. el. livrata in reteaua electrica | 24387371 | 0 | 298
8645 | RO001E142059174 | PF | solar | jud. ILFOV, loc. BRAGADIRU, Strada Verii, nr. 7A, ap. VILA 56 | IF | RO001E142059174/2 | 2023-05-29 | CFp | NA | 5 | 4.899 | 0 | Productie CD = en. el. livrata in reteaua electrica | 24387371 | 0 | 587
8646 | RO001E142954864 | PF | solar | jud. ILFOV, loc. DRAGOMIRESTI-DEAL, Strada TEILOR, nr. 41K | IF | RO001E142954864/2 | 2023-05-23 | CFp | NA | 5 | 4.899 | 0 | Productie CD = en. el. livrata in reteaua electrica | 13267213 | 0 | 479
8647 | RO001E143107797 | PF | solar | jud. ILFOV, loc. OLTENI, Strada Putul Olteni, nr. 57526-NC | IF | RO001E143107797/2 | 2023-05-08 | CFp | NA | 8 | 7.79 | 0 | Productie CD = en. el. livrata in reteaua electrica | 24387371 | 0 | 379
8648 | RO001E131442955 | PF | solar | jud. GIURGIU, loc. BOLINTIN-VALE, Strada ARGESULUI, nr. 63 | GR | RO001E131442955/2 | 2023-05-05 | CFp | NA | 10 | 9.799 | 0 | Productie CD = en. el. livrata in reteaua electrica | 24387371 | 0 | 1153
8649 | RO001E109078702 | PF | solar | jud. BUCURESTI, loc. SECTOR 3, Strada Burnitei, nr. 6 A | B | RO001E109078702/2 | 2023-05-02 | CFp | NA | 8 | 7.64 | 0 | Productie CD = en. el. livrata in reteaua electrica | 13267213 | 0 | 817
8650 | RO001E400984814 | PF | solar | jud. ILFOV, loc. BRAGADIRU, Strada Odei, nr. 12, bl. T43 PARCELA 194/1 | IF | RO001E400984814/2 | 2023-05-04 | CFp | NA | 4 | 3.72 | 0 | Productie CD = en. el. livrata in reteaua electrica | 24387371 | 0 | 397
8651 | RO001E107814258 | PF | solar | jud. BUCURESTI, loc. SECTOR 5, Strada Coman Ion, sold., nr. 31 | B | RO001E107814258/2 | 2023-05-04 | CFp | NA | 3 | 2.89 | 0 | Productie CD = en. el. livrata in reteaua electrica | 24387371 | 0 | 165
8652 | RO001E108754195 | PJ | solar | jud. ILFOV, loc. VOLUNTARI, SOSEAUA V-Stefanesti, nr. 6 | IF | RO001E108754195/2 | 2023-05-03 | CFp | NA | 25 | 24.49 | 0 | Productie CD = en. el. livrata in reteaua electrica | 18680651 | 0 | 3488
8653 | RO001E142098548 | PF | solar | jud. ILFOV, loc. MOGOSOAIA, Strada Turmelor, nr. 4A | IF | RO001E142098548/1 | 2023-05-04 | CFp | NA | 6 | 5.879 | 0 | Productie CD = en. el. livrata in reteaua electrica | 13267213 | 0 | 626
8654 | RO001E143043730 | PF | solar | jud. ILFOV, loc. BRAGADIRU, SOSEAUA CENTURII, nr. 5--7 | IF | RO001E143043730/2 | 2023-05-19 | CFp | NA | 14.105 | 13.723 | 100 | Productie CD = en. el. livrata in reteaua electrica | 24387371 | 0 | 1485
8655 | RO001E401174524 | PF | solar | jud. ILFOV, loc. DRAGOMIRESTI-VALE, Strada Begoniei, nr. 44 | IF | RO001E401174524/3 | 2023-05-10 | CFp | NA | 6 | 5.86 | 0 | Productie CD = en. el. livrata in reteaua electrica | 24387371 | 0 | 532
8656 | RO001E141356296 | PF | solar | jud. ILFOV, loc. TEGHES, Strada Orhideelor, nr. 8 | IF | RO001E141356296/2 | 2023-05-04 | CFp | NA | 4.92 | 4.821 | 156 | Productie CD = en. el. livrata in reteaua electrica | 13267213 | 0 | 915
8657 | RO001E401016079 | PJ | solar | jud. ILFOV, loc. BALACEANCA, Strada Garii, nr. 55 | IF | RO001E401016079/3 | 2023-05-04 | CFp | NA | 10 | 9.6 | 0 | Productie CD = en. el. livrata in reteaua electrica | 24387371 | 0 | 1447
8658 | RO001E142971481 | PJ | solar | jud. ILFOV, loc. AFUMATI, SOSEAUA Stefanesti, nr. 11 | IF | RO001E142971481/2 | 2023-05-09 | CFp | NA | 17.82 | 17.444 | 0 | Productie CD = en. el. livrata in reteaua electrica | 24387371 | 0 | 1419
8659 | RO001E141478909 | PF | solar | jud. ILFOV, loc. PETRESTI, Artera Campul cu Maci, nr. 6 | IF | RO001E141478909/3 | 2023-05-24 | CFp | NA | 6 | 5.87 | 0 | Productie CD = en. el. livrata in reteaua electrica | 13267213 | 0 | 631
8660 | RO001E141222164 | PF | solar | jud. ILFOV, loc. DRAGOMIRESTI-DEAL, Strada Scolii, nr. 26 | IF | RO001E141222164/3 | 2023-05-11 | CFp | NA | 5 | 4.894 | 0 | Productie CD = en. el. livrata in reteaua electrica | 13267213 | 0 | 592
8661 | RO001E141277041 | PF | solar | jud. ILFOV, loc. BRAGADIRU, Strada Ofrandei, nr. 12-14 | IF | RO001E141277041/2 | 2023-05-05 | CFp | NA | 5.52 | 5.4 | 0 | Productie CD = en. el. livrata in reteaua electrica | 24387371 | 0 | 395
8662 | RO001E104403046 | PF | solar | jud. BUCURESTI, loc. SECTOR 2, Strada Ronda, nr. 40, ap. AP31 | B | RO001E104403046/2 | 2023-05-11 | CFp | NA | 3 | 2.93 | 0 | Productie CD = en. el. livrata in reteaua electrica | 13267213 | 0 | 177
8663 | RO001E141901506 | PF | solar | jud. ILFOV, loc. BRAGADIRU, Strada Maracineni, nr. 68E | IF | RO001E141901506/3 | 2023-05-04 | CFp | NA | 6 | 5.879 | 0 | Productie CD = en. el. livrata in reteaua electrica | 13267213 | 0 | 457
8664 | RO001E142834085 | PF | solar | jud. ILFOV, loc. BRAGADIRU, Strada Crisu Repede, nr. 117A, ap. C7 | IF | RO001E142834085/2 | 2023-05-08 | CFp | NA | 3 | 2.939 | 0 | Productie CD = en. el. livrata in reteaua electrica | 24387371 | 0 | 327
8665 | RO001E141189414 | PF | solar | jud. ILFOV, loc. DOBROESTI, Strada CAISULUI, nr. 1D | IF | RO001E141189414/3 | 2023-05-05 | CFp | NA | 5 | 4.84 | 0 | Productie CD = en. el. livrata in reteaua electrica | 24387371 | 0 | 584
8666 | RO001E109083618 | PF | solar | jud. BUCURESTI, loc. SECTOR 1, Strada Natatiei, nr. 77 | B | RO001E109083618/3 | 2023-05-04 | CFp | NA | 8.2 | 8.2 | 0 | Productie CD = en. el. livrata in reteaua electrica | 13267213 | 0 | 1751
8667 | RO001E301217622 | PF | solar | jud. GIURGIU, loc. SABARENI, Strada Padurii, nr. 86 | GR | RO001E301217622/3 | 2023-05-24 | CFp | NA | 3 | 2.939 | 0 | Productie CD = en. el. livrata in reteaua electrica | 24387371 | 0 | 447
8668 | RO001E110231938 | PF | solar | jud. BUCURESTI, loc. SECTOR 2, Strada Moroeni, nr. 60B | B | RO001E110231938/2 | 2023-05-11 | CFp | NA | 15 | 14.699 | 0 | Productie CD = en. el. livrata in reteaua electrica | 18680651 | 0 | 1706
8669 | RO001E400353623 | PF | solar | jud. ILFOV, loc. DOMNESTI, Strada Ciutaci, nr. 538 | IF | RO001E400353623/2 | 2023-05-17 | CFp | NA | 7.82 | 7.663 | 0 | Productie CD = en. el. livrata in reteaua electrica | 24387371 | 0 | 0
8670 | RO001E109029089 | PF | solar | jud. BUCURESTI, loc. SECTOR 6, DRUMUL Valea Furcii, nr. 107 -111 | B | RO001E109029089/2 | 2023-05-03 | CFp | NA | 3 | 2.934 | 0 | Productie CD = en. el. livrata in reteaua electrica | 13267213 | 0 | 198
8671 | RO001E141293173 | PF | solar | jud. ILFOV, loc. TEGHES, Strada Poiana Florilor, nr. 7 A | IF | RO001E141293173/3 | 2023-05-11 | CFp | NA | 5 | 4.89 | 0 | Productie CD = en. el. livrata in reteaua electrica | 13267213 | 0 | 706
8672 | RO001E142859442 | PF | solar | jud. ILFOV, loc. STEFANESTII DE JOS, Strada Linia de Centura, nr. 50, bl. N28B001 | IF | RO001E142859442/2 | 2023-05-09 | CFp | NA | 6 | 5.86 | 0 | Productie CD = en. el. livrata in reteaua electrica | 13267213 | 0 | 805
8673 | RO001E300747292 | PF | solar | jud. GIURGIU, loc. HOTARELE, Strada Viilor, nr. 44 | GR | RO001E300747292/3 | 2023-05-09 | CFp | NA | 3 | 2.92 | 0 | NA | NA | 0 | 186
8674 | RO001E141966945 | PF | solar | jud. ILFOV, loc. CORNETU, Strada AVIATIEI, nr. 41J | IF | RO001E141966945/3 | 2023-05-11 | CFp | NA | 5 | 4.89 | 0 | Productie CD = en. el. livrata in reteaua electrica | 13093222 | 0 | 716
8675 | RO001E400194941 | PF | solar | jud. ILFOV, loc. VOLUNTARI, Strada A.I.Cuza, nr. 25A | IF | RO001E400194941/2 | 2023-05-11 | CFp | NA | 5.45 | 5.321 | 0 | Productie CD = en. el. livrata in reteaua electrica | 13267213 | 0 | 288
8676 | RO001E111403345 | PF | solar | jud. BUCURESTI, loc. SECTOR 1, Strada Duetului, nr. 53-A, ap. 1 | B | RO001E111403345/2 | 2023-05-05 | CFp | NA | 5 | 5 | 0 | Productie CD = en. el. livrata in reteaua electrica | 13267213 | 0 | 370
8677 | RO001E107564496 | PF | solar | jud. BUCURESTI, loc. SECTOR 5, Strada Dragu Teodor, ing., nr. 3 | B | RO001E107564496/2 | 2023-05-17 | CFp | NA | 6 | 5.879 | 0 | Productie CD = en. el. livrata in reteaua electrica | 13267213 | 0 | 667
8678 | RO001E141526082 | PF | solar | jud. ILFOV, loc. 1 DECEMBRIE, Strada Narciselor, nr. 46 | IF | RO001E141526082/2 | 2023-05-16 | CFp | NA | 8.025 | 7.765 | 0 | Productie CD = en. el. livrata in reteaua electrica | 13267213 | 0 | 882
8679 | RO001E142345464 | PJ | solar | jud. ILFOV, loc. BRAGADIRU, Strada Coralului, nr. 2 | IF | RO001E142345464/2 | 2023-05-29 | CFp | NA | 30 | 29.38 | 0 | Productie CD = en. el. livrata in reteaua electrica | 22043010 | 0 | 1625
8680 | RO001E142146272 | PF | solar | jud. ILFOV, loc. CHITILA, Strada IASOMIEI, nr. 3 | IF | RO001E142146272/2 | 2023-05-05 | CFp | NA | 3 | 2.93 | 0 | Productie CD = en. el. livrata in reteaua electrica | 24387371 | 0 | 310
8681 | RO001E104906279 | PF | solar | jud. ILFOV, loc. PANTELIMON, DRUMUL Garii, nr. 100 | IF | RO001E104906279/2 | 2023-05-09 | CFp | NA | 3 | 2.93 | 0 | Productie CD = en. el. livrata in reteaua electrica | 24387371 | 0 | 313
8682 | RO001E300098572 | PF | solar | jud. GIURGIU, loc. GIURGIU, DRUMUL Catunului, nr. 14 | GR | RO001E300098572/2 | 2023-05-09 | CFp | NA | 5 | 4.898 | 0 | Productie CD = en. el. livrata in reteaua electrica | 24387371 | 0 | 374
8683 | RO001E141911721 | PF | solar | jud. ILFOV, loc. PANTELIMON, Strada TIGRULUI, nr. 25 | IF | RO001E141911721/4 | 2023-05-17 | CFp | NA | 7.29 | 7.142 | 0 | Productie CD = en. el. livrata in reteaua electrica | 24387371 | 0 | 1484
8684 | RO001E301046880 | PF | solar | jud. GIURGIU, loc. VANATORII MICI, Strada Principala, nr. 76 | GR | RO001E301046880/2 | 2023-05-09 | CFp | NA | 3 | 2.93 | 0 | Productie CD = en. el. livrata in reteaua electrica | 24387371 | 0 | 455
8685 | RO001E300703373 | PF | solar | jud. GIURGIU, loc. LETCA NOUA, Strada CROITORULUI, nr. 22 | GR | RO001E300703373/3 | 2023-05-02 | CFp | NA | 5.5 | 5.38 | 0 | Productie CD = en. el. livrata in reteaua electrica | 24387371 | 0 | 510
8686 | RO001E142529839 | PF | solar | jud. ILFOV, loc. CALDARARU, Strada Independentei, nr. 106 | IF | RO001E142529839/2 | 2023-05-09 | CFp | NA | 8 | 7.839 | 0 | Productie CD = en. el. livrata in reteaua electrica | 13267213 | 0 | 808
8687 | RO001E142780625 | PF | solar | jud. ILFOV, loc. BERCENI, Strada Sperantei, nr. 6R | IF | RO001E142780625/3 | 2023-05-15 | CFp | NA | 5 | 4.898 | 0 | Productie CD = en. el. livrata in reteaua electrica | 24387371 | 0 | 655
8688 | RO001E108957998 | PF | solar | jud. BUCURESTI, loc. SECTOR 1, Strada Mirea G.D.,Pictor, nr. 9A, ap. AP1 | B | RO001E108957998/2 | 2023-05-05 | CFp | NA | 10.614 | 10.614 | 0 | Productie CD = en. el. livrata in reteaua electrica | 24387371 | 0 | 434
8689 | RO001E301244914 | PJ | solar | jud. GIURGIU, loc. ROATA DE JOS, Strada Industriilor, nr. 5 | GR | RO001E301244914/2 | 2023-05-30 | CFp | NA | 30 | 29.399 | 0 | Productie CD = en. el. livrata in reteaua electrica | 24387371 | 0 | 3138
8690 | RO001E141388392 | PF | solar | jud. ILFOV, loc. VOLUNTARI, Strada Emil Racovita, nr. 31-33, bl. VILA PI14 | IF | RO001E141388392/2 | 2023-05-05 | CFp | NA | 3 | 2.934 | 0 | Productie CD = en. el. livrata in reteaua electrica | 13267213 | 0 | 378
8691 | RO001E108977697 | PJ | solar | jud. BUCURESTI, loc. SECTOR 6, Strada Leaota, nr. 13 | B | RO001E108977697/2 | 2023-05-04 | CFp | NA | 7 | 6.84 | 0 | Productie CD = en. el. livrata in reteaua electrica | 28909028 | 0 | 465
8692 | RO001E141544655 | PF | solar | jud. ILFOV, loc. OTOPENI, Strada Steaua Rosie, nr. 6 | IF | RO001E141544655/2 | 2023-05-09 | CFp | NA | 11.96 | 11.661 | 0 | Productie CD = en. el. livrata in reteaua electrica | 13267213 | 0 | 1402
8693 | RO001E131340592 | PF | solar | jud. GIURGIU, loc. MIHAILESTI, Strada Chiculesti, nr. 13 | GR | RO001E131340592/2 | 2023-05-09 | CFp | NA | 3 | 2.92 | 0 | Productie CD = en. el. livrata in reteaua electrica | 24387371 | 0 | 313
8694 | RO001E101020239 | PJ | solar | jud. BUCURESTI, loc. SECTOR 2, Strada Luntrei, nr. 3, bl. 10, sc. 1 | B | RO001E101020239/3 | 2023-05-04 | CFp | NA | 5 | 5 | 0 | Productie CD = en. el. livrata in reteaua electrica | 13093222 | 0 | 424
8695 | RO001E141687361 | PJ | solar | jud. ILFOV, loc. PANTELIMON, Strada George Tarnea, nr. 66 | IF | RO001E141687361/5 | 2023-05-17 | CFp | NA | 8.1 | 7.936 | 0 | Productie CD = en. el. livrata in reteaua electrica | 24387371 | 0 | 100
8696 | RO001E143030950 | PF | solar | jud. ILFOV, loc. DOMNESTI, Strada Frumoasa, nr. 3 | IF | RO001E143030950/2 | 2023-05-16 | CFp | NA | 5 | 4.85 | 0 | Productie CD = en. el. livrata in reteaua electrica | 13267213 | 0 | 403
8697 | RO001E141578630 | PF | solar | jud. ILFOV, loc. TANCABESTI, Strada Soseaua Bucuresti - Ploiesti, nr. 333 | IF | RO001E141578630/2 | 2023-05-17 | CFp | NA | 8.8 | 8.604 | 0 | Productie CD = en. el. livrata in reteaua electrica | 24387371 | 0 | 1320
8698 | RO001E400857554 | PJ | solar | jud. ILFOV, loc. BRAGADIRU, Strada SOS . ALEXANDRIEI, nr. 243A | IF | RO001E400857554/4 | 2023-05-23 | CFp | NA | 90 | 88.14 | 0 | Productie CD = en. el. livrata in reteaua electrica | 22043010 | 0 | 4200
8699 | RO001E400336264 | PF | solar | jud. ILFOV, loc. TEGHES, SOSEAUA Caragea Voda, nr. 21 | IF | RO001E400336264/2 | 2023-05-04 | CFp | NA | 6 | 5.87 | 0 | Productie CD = en. el. livrata in reteaua electrica | 13267213 | 0 | 495
8700 | RO001E142751612 | PF | solar | jud. ILFOV, loc. VOLUNTARI, Strada Matei Millo, nr. 124 i1 | IF | RO001E142751612/4 | 2023-05-17 | CFp | NA | 20 | 19.59 | 0 | Productie CD = en. el. livrata in reteaua electrica | 13267213 | 0 | 1348
8701 | RO001E142265971 | PF | solar | jud. ILFOV, loc. DOMNESTI, Intrarea Macilor, nr. 1 | IF | RO001E142265971/2 | 2023-05-11 | CFp | NA | 5 | 4.899 | 0 | Productie CD = en. el. livrata in reteaua electrica | 13093222 | 0 | 465
8702 | RO001E109448770 | PF | solar | jud. ILFOV, loc. POPESTI-LEORDENI, Strada DRUMUL FERMEI, nr. 107 | IF | RO001E109448770/2 | 2023-05-02 | CFp | NA | 3 | 2.939 | 0 | Productie CD = en. el. livrata in reteaua electrica | 13267213 | 0 | 396
8703 | RO001E142751601 | PF | solar | jud. ILFOV, loc. VOLUNTARI, Strada Matei Millo, nr. 124J | IF | RO001E142751601/3 | 2023-05-17 | CFp | NA | 10 | 9.79 | 0 | Productie CD = en. el. livrata in reteaua electrica | 13267213 | 0 | 1097
8704 | RO001E131379695 | PF | solar | jud. GIURGIU, loc. BACU, Strada Trandafirilor, nr. 8 | GR | RO001E131379695/4 | 2023-05-09 | CFp | NA | 5 | 4.88 | 0 | Productie CD = en. el. livrata in reteaua electrica | 13267213 | 0 | 601
8705 | RO001E119558175 | PJ | solar | jud. BUCURESTI, loc. SECTOR 5, SOSEAUA Bucuresti-Magurele, nr. 47B | B | RO001E119558175/2 | 2023-05-24 | CFp | NA | 399.11 | 390.768 | 0 | Productie CD = en. el. livrata in reteaua electrica | 22043010 | 0 | 0
8706 | RO001E301204831 | PF | solar | jud. GIURGIU, loc. BUTURUGENI, Strada DC 134 BUTURUGENI, nr. 33 | GR | RO001E301204831/4 | 2023-05-08 | CFp | NA | 5 | 4.899 | 0 | Productie CD = en. el. livrata in reteaua electrica | 24387371 | 0 | 437
8707 | RO001E109048585 | PF | solar | jud. BUCURESTI, loc. SECTOR 1, Strada Somesul Rece, nr. 35, sc. A | B | RO001E109048585/2 | 2023-05-04 | CFp | NA | 10 | 10 | 0 | Productie CD = en. el. livrata in reteaua electrica | 24387371 | 0 | 1078
8708 | RO001E108824249 | PF | solar | jud. BUCURESTI, loc. SECTOR 1, Strada Buciumat Gheorghe, sold., nr. 8 | B | RO001E108824249/2 | 2023-05-04 | CFp | NA | 6 | 6 | 0 | Productie CD = en. el. livrata in reteaua electrica | 24387371 | 0 | 668
8709 | RO001E131295355 | PF | solar | jud. GIURGIU, loc. CALUGARENI, Strada Notar Pascale Ionescu, nr. 1 | GR | RO001E131295355/3 | 2023-05-09 | CFp | NA | 17.05 | 16.707 | 0 | Productie CD = en. el. livrata in reteaua electrica | 24387371 | 0 | 1909
8710 | RO001E108987340 | PF | solar | jud. BUCURESTI, loc. SECTOR 6, Strada Prelungirea Ghencea, nr. 193A | B | RO001E108987340/3 | 2023-05-16 | CFp | NA | 5 | 4.899 | 0 | Productie CD = en. el. livrata in reteaua electrica | 13267213 | 0 | 520
8711 | RO001E401128871 | PF | solar | jud. ILFOV, loc. POPESTI-LEORDENI, Strada Pavlicheni, nr. 97 | IF | RO001E401128871/2 | 2023-05-30 | CFp | NA | 8.2 | 8.006 | 0 | Productie CD = en. el. livrata in reteaua electrica | 13267213 | 0 | 1142
8712 | RO001E142048509 | PF | solar | jud. ILFOV, loc. VOLUNTARI, Strada GALATA, nr. 81E | IF | RO001E142048509/5 | 2023-05-19 | CFp | NA | 6 | 5.879 | 0 | Productie CD = en. el. livrata in reteaua electrica | 24387371 | 0 | 597
8713 | RO001E108373833 | PF | solar | jud. BUCURESTI, loc. Sector 1, Strada STRADA TURNU ROSU NR. 16, nr. 16 | B | RO001E108373833/2 | 2023-05-17 | CFp | NA | 3 | 3 | 0 | Productie CD = en. el. livrata in reteaua electrica | 13267213 | 0 | 304
8714 | RO001E111606531 | PF | solar | jud. BUCURESTI, loc. SECTOR 3, Strada Vasile Toneanu, nr. 1 | B | RO001E111606531/2 | 2023-05-18 | CFp | NA | 6 | 5.87 | 0 | Productie CD = en. el. livrata in reteaua electrica | 24387371 | 0 | 503
8715 | RO001E108926422 | PF | solar | jud. BUCURESTI, loc. SECTOR 1, Strada Fabrica De Caramida, nr. 1A, bl. VILA 8 | B | RO001E108926422/4 | 2023-05-11 | CFp | NA | 5 | 5 | 0 | Productie CD = en. el. livrata in reteaua electrica | 24387371 | 0 | 510
8716 | RO001E401112379 | PF | solar | jud. ILFOV, loc. MOGOSOAIA, Strada Campului, nr. 4 | IF | RO001E401112379/2 | 2023-05-11 | CFp | NA | 3 | 2.92 | 0 | Productie CD = en. el. livrata in reteaua electrica | 24387371 | 0 | 297
8717 | RO001E107357654 | PF | solar | jud. BUCURESTI, loc. SECTOR 6, Strada Torcatoarelor, nr. 9 | B | RO001E107357654/3 | 2023-05-16 | CFp | NA | 3 | 2.934 | 0 | Productie CD = en. el. livrata in reteaua electrica | 24387371 | 0 | 358
8718 | RO001E300809279 | PF | solar | jud. GIURGIU, loc. CARTOJANI, Strada Republicii, nr. 104 | GR | RO001E300809279/3 | 2023-05-10 | CFp | NA | 3 | 2.93 | 0 | Productie CD = en. el. livrata in reteaua electrica | 24387371 | 0 | 271
8719 | RO001E104327883 | PF | solar | jud. BUCURESTI, loc. SECTOR 2, Strada Sachelarie Visarion, lt., nr. 67 | B | RO001E104327883/2 | 2023-05-15 | CFp | NA | 3 | 2.93 | 0 | Productie CD = en. el. livrata in reteaua electrica | 24387371 | 0 | 499
8720 | RO001E142215796 | PF | solar | jud. ILFOV, loc. OTOPENI, Strada 1 Mai, nr. 63H | IF | RO001E142215796/2 | 2023-05-11 | CFp | NA | 3 | 2.92 | 0 | Productie CD = en. el. livrata in reteaua electrica | 13267213 | 0 | 293
8721 | RO001E300356692 | PF | solar | jud. GIURGIU, loc. BALANU, Strada STADIONULUI, nr. 12 | GR | RO001E300356692/2 | 2023-05-11 | CFp | NA | 6 | 5.87 | 0 | Productie CD = en. el. livrata in reteaua electrica | 24387371 | 0 | 776
8722 | RO001E301232506 | PF | solar | jud. GIURGIU, loc. BOLINTIN-VALE, ULITA Poarta Luncii, nr. 136A, bl. -, sc. -, et. -, ap. - | GR | RO001E301232506/4 | 2023-05-15 | CFp | NA | 3 | 2.934 | 0 | Productie CD = en. el. livrata in reteaua electrica | 13267213 | 0 | 1018
8723 | RO001E119987755 | PF | solar | jud. BUCURESTI, loc. SECTOR 6, DRUMUL Bacriului, nr. 35G | B | RO001E119987755/2 | 2023-05-18 | CFp | NA | 4.95 | 4.651 | 0 | Productie CD = en. el. livrata in reteaua electrica | 13267213 | 0 | 417
8724 | RO001E141370337 | PF | solar | jud. ILFOV, loc. PERIS, Strada Mihail Sebastian, nr. 14 | IF | RO001E141370337/2 | 2023-05-09 | CFp | NA | 6 | 5.874 | 0 | Productie CD = en. el. livrata in reteaua electrica | 24387371 | 0 | 550
8725 | RO001E110530345 | PF | solar | jud. Bucuresti, loc. SECTOR 3, DRUMUL Gura Crivatului, nr. 32D | B | RO001E110530345/2 | 2023-05-18 | CFp | NA | 5 | 4.899 | 0 | Productie CD = en. el. livrata in reteaua electrica | 13267213 | 0 | 579
8726 | RO001E108180491 | PF | solar | jud. BUCURESTI, loc. SECTOR 4, Strada Gladiolelor, nr. 17 | B | RO001E108180491/4 | 2023-05-17 | CFp | NA | 3 | 2.939 | 0 | Productie CD = en. el. livrata in reteaua electrica | 24387371 | 0 | 350
8727 | RO001E110810739 | PF | solar | jud. BUCURESTI, loc. SECTOR 1, Strada Mendeleev D.I., nr. 26 | B | RO001E110810739/2 | 2023-05-17 | CFp | NA | 16 | 16 | 0 | Productie CD = en. el. livrata in reteaua electrica | 24387371 | 0 | 1150
8728 | RO001E142372217 | PF | solar | jud. ILFOV, loc. TAMASI, Bulevardul Platanilor, nr. 24 | IF | RO001E142372217/3 | 2023-05-11 | CFp | NA | 6 | 5.87 | 25 | Productie CD = en. el. livrata in reteaua electrica | 13267213 | 0 | 170
8729 | RO001E300867745 | PF | solar | jud. GIURGIU, loc. BUTURUGENI, Strada DJ412A, nr. 243 | GR | RO001E300867745/3 | 2023-05-29 | CFp | NA | 5 | 4.899 | 0 | Productie CD = en. el. livrata in reteaua electrica | 24387371 | 0 | 557
8730 | RO001E400307486 | PF | solar | jud. ILFOV, loc. VARTEJU, Strada OLIMP, nr. 2 | IF | RO001E400307486/3 | 2023-05-12 | CFp | NA | 6 | 5.874 | 0 | Productie CD = en. el. livrata in reteaua electrica | 24387371 | 0 | 720
8731 | RO001E141487505 | PF | solar | jud. ILFOV, loc. PANTELIMON, Strada Fericirii, nr. 20 | IF | RO001E141487505/3 | 2023-05-18 | CFp | NA | 15 | 14.699 | 0 | Productie CD = en. el. livrata in reteaua electrica | 13267213 | 0 | 1491
8732 | RO001E131289718 | PJ | solar | jud. GIURGIU, loc. DRAGHICEANU, Strada JIANCA, nr. 2 | GR | RO001E131289718/4 | 2023-05-12 | CFp | NA | 10 | 9.799 | 0 | Productie CD = en. el. livrata in reteaua electrica | 24387371 | 0 | 1277
8733 | RO001E141881086 | PF | solar | jud. ILFOV, loc. CLINCENI, Strada Sabarului, nr. 114A-B | IF | RO001E141881086/2 | 2023-05-10 | CFp | NA | 3 | 2.92 | 0 | Productie CD = en. el. livrata in reteaua electrica | 13267213 | 0 | 238
8734 | RO001E142130871 | PF | solar | jud. ILFOV, loc. OTOPENI, Strada 23 August, nr. 244-18A | IF | RO001E142130871/2 | 2023-05-09 | CFp | NA | 3 | 2.939 | 0 | Productie CD = en. el. livrata in reteaua electrica | 5888716 | 0 | 406
8735 | RO001E400964643 | PF | solar | jud. ILFOV, loc. MAGURELE, Strada Marasesti, nr. 44A | IF | RO001E400964643/3 | 2023-05-10 | CFp | NA | 3 | 2.939 | 0 | Productie CD = en. el. livrata in reteaua electrica | 24387371 | 0 | 361
8736 | RO001E143272565 | PF | solar | jud. ILFOV, loc. JILAVA, Strada Morii, nr. 62 | IF | RO001E143272565/2 | 2023-05-24 | CFp | NA | 4.1 | 3.618 | 0 | Productie CD = en. el. livrata in reteaua electrica | 24387371 | 0 | 370
8737 | RO001E143272699 | PJ | solar | jud. ILFOV, loc. BERCENI, Bulevardul 1 Mai, nr. 102 | IF | RO001E143272699/2 | 2023-05-23 | CFp | NA | 8.2 | 8.035 | 0 | Productie CD = en. el. livrata in reteaua electrica | 13267213 | 0 | 992
8738 | RO001E141205413 | PF | solar | jud. ILFOV, loc. CLINCENI, Strada Monumentul Eroilor, nr. 84A | IF | RO001E141205413/2 | 2023-05-17 | CFp | NA | 9.9 | 9.701 | 0 | Productie CD = en. el. livrata in reteaua electrica | 24387371 | 0 | 978
8739 | RO001E301047522 | PF | solar | jud. GIURGIU, loc. VANATORII MICI, Strada Primaverii, nr. 18 | GR | RO001E301047522/3 | 2023-05-16 | CFp | NA | 3 | 2.93 | 0 | NA | NA | 0 | 226
8740 | RO001E300880638 | PF | solar | jud. GIURGIU, loc. BACU, ULITA Ciorogarla, nr. 187 | GR | RO001E300880638/2 | 2023-05-16 | CFp | NA | 3 | 2.937 | 0 | Productie CD = en. el. livrata in reteaua electrica | 13267213 | 0 | 331
8741 | RO001E300280171 | PF | solar | jud. GIURGIU, loc. PIETRISU, SOSEAUA Giurgiului, nr. 99 | GR | RO001E300280171/2 | 2023-05-18 | CFp | NA | 3 | 2.939 | 0 | Productie CD = en. el. livrata in reteaua electrica | 24387371 | 0 | 362
8742 | RO001E109013958 | PF | solar | jud. BUCURESTI, loc. SECTOR 3, Strada Fetesti, nr. 2J | B | RO001E109013958/3 | 2023-05-22 | CFp | NA | 15 | 14.6 | 0 | Productie CD = en. el. livrata in reteaua electrica | 24387371 | 0 | 1241
8743 | RO001E142245676 | PF | solar | jud. Ilfov, loc. POPESTI-LEORDENI, Strada Sperantei, nr. 40C, ap. CASA 1 | IF | RO001E142245676/2 | 2023-05-08 | CFp | NA | 3 | 2.939 | 0 | Productie CD = en. el. livrata in reteaua electrica | 13267213 | 0 | 363
8744 | RO001E118650425 | PF | solar | jud. BUCURESTI, loc. SECTOR 4, DRUMUL Binelui, nr. 8C | B | RO001E118650425/2 | 2023-05-18 | CFp | NA | 5 | 4.899 | 0 | Productie CD = en. el. livrata in reteaua electrica | 24387371 | 0 | 488
8745 | RO001E300991978 | PF | solar | jud. GIURGIU, loc. CASCIOARELE (GAISENI), Strada ARGESULUI, nr. 38 | GR | RO001E300991978/3 | 2023-05-18 | CFp | NA | 3 | 2.939 | 0 | Productie CD = en. el. livrata in reteaua electrica | 13267213 | 0 | 268
8746 | RO001E300374962 | PF | solar | jud. GIURGIU, loc. VEDEA, Strada Plopilor, nr. 68 | GR | RO001E300374962/3 | 2023-05-16 | CFp | NA | 3.4 | 3.322 | 0 | Productie CD = en. el. livrata in reteaua electrica | 24387371 | 0 | 343
8747 | RO001E301054654 | PF | solar | jud. GIURGIU, loc. IZVORU (VANATORII MICI), Strada Bisericii, nr. 9 | GR | RO001E301054654/3 | 2023-05-16 | CFp | NA | 3 | 2.93 | 0 | Productie CD = en. el. livrata in reteaua electrica | 24387371 | 0 | 244
8748 | RO001E141710111 | PF | solar | jud. ILFOV, loc. VOLUNTARI, Strada GALATA, nr. 81 | IF | RO001E141710111/3 | 2023-05-16 | CFp | NA | 6 | 5.87 | 0 | Productie CD = en. el. livrata in reteaua electrica | 13267213 | 0 | 542
8749 | RO001E141275577 | PF | solar | jud. ILFOV, loc. OSTRATU, Strada Rasaritului, nr. 12 | IF | RO001E141275577/2 | 2023-05-19 | CFp | NA | 6 | 5.8 | 0 | Productie CD = en. el. livrata in reteaua electrica | 24387371 | 0 | 711
8750 | RO001E100684852 | PF | solar | jud. BUCURESTI, loc. SECTOR 1, Strada Neajlovului, nr. 44 | B | RO001E100684852/4 | 2023-05-15 | CFp | NA | 4.92 | 4.92 | 0 | Productie CD = en. el. livrata in reteaua electrica | 24387371 | 0 | 257
8751 | RO001E131348477 | PF | solar | jud. GIURGIU, loc. BUTURUGENI, Strada MAGNOLIEI, nr. 13 | GR | RO001E131348477/3 | 2023-05-16 | CFp | NA | 5 | 4.899 | 0 | Productie CD = en. el. livrata in reteaua electrica | 24387371 | 0 | 606
8752 | RO001E142220578 | PF | solar | jud. ILFOV, loc. NUCI, Strada Magnoliei, nr. 8 | IF | RO001E142220578/3 | 2023-05-17 | CFp | NA | 20 | 19.599 | 0 | Productie CD = en. el. livrata in reteaua electrica | 24387371 | 0 | 0
8753 | RO001E141489721 | PF | solar | jud. ILFOV, loc. TAMASI, Bulevardul Platanilor, nr. 54 | IF | RO001E141489721/2 | 2023-05-09 | CFp | NA | 3 | 2.934 | 0 | Productie CD = en. el. livrata in reteaua electrica | 13267213 | 0 | 361
8754 | RO001E131394311 | PF | solar | jud. GIURGIU, loc. BACU, Strada Ciorogirlei, nr. 103AF | GR | RO001E131394311/2 | 2023-05-19 | CFp | NA | 3 | 2.74 | 0 | Productie CD = en. el. livrata in reteaua electrica | 13267213 | 0 | 316
8755 | RO001E301038195 | PF | solar | jud. GIURGIU, loc. TRESTIENI, Strada Deleni, nr. 265 | GR | RO001E301038195/3 | 2023-05-19 | CFp | NA | 3.375 | 3.306 | 0 | Productie CD = en. el. livrata in reteaua electrica | 24387371 | 0 | 410
8756 | RO001E301090081 | PF | solar | jud. GIURGIU, loc. BACU, Strada Ciorogarlei, nr. 5 | GR | RO001E301090081/3 | 2023-05-31 | CFp | NA | 5 | 4.899 | 0 | Productie CD = en. el. livrata in reteaua electrica | 24387371 | 0 | 612
8757 | RO001E300532902 | PF | solar | jud. GIURGIU, loc. FALASTOACA, SOSEAUA Principala, nr. 220 | GR | RO001E300532902/3 | 2023-05-11 | CFp | NA | 6 | 5.879 | 0 | Productie CD = en. el. livrata in reteaua electrica | 24387371 | 0 | 553
8758 | RO001E301214999 | PF | solar | jud. GIURGIU, loc. VARASTI, Strada Morii, nr. 13 | GR | RO001E301214999/3 | 2023-05-17 | CFp | NA | 3 | 2.939 | 0 | Productie CD = en. el. livrata in reteaua electrica | 24387371 | 0 | 365
8759 | RO001E300821587 | PF | solar | jud. GIURGIU, loc. CLEJANI, Strada Blocului, nr. 26 | GR | RO001E300821587/2 | 2023-05-19 | CFp | NA | 3 | 2.937 | 0 | Productie CD = en. el. livrata in reteaua electrica | 13267213 | 0 | 323
8760 | RO001E141383500 | PF | solar | jud. ILFOV, loc. CLINCENI, Strada Orhideei, nr. 117I | IF | RO001E141383500/3 | 2023-05-17 | CFp | NA | 3 | 2.939 | 0 | Productie CD = en. el. livrata in reteaua electrica | 13267213 | 0 | 260
8761 | RO001E300691896 | PF | solar | jud. GIURGIU, loc. VALEA PLOPILOR, Strada Castelului, nr. 2, bl. TARLA 169 | GR | RO001E300691896/4 | 2023-05-11 | CFp | NA | 6 | 5.87 | 0 | Productie CD = en. el. livrata in reteaua electrica | 24387371 | 0 | 422
8762 | RO001E141456691 | PF | solar | jud. ILFOV, loc. CIOROGARLA, Strada Salcamilor, nr. 28 | IF | RO001E141456691/2 | 2023-05-09 | CFp | NA | 5 | 4.899 | 0 | Productie CD = en. el. livrata in reteaua electrica | 13267213 | 0 | 570
8763 | RO001E110087870 | PJ | solar | jud. BUCURESTI, loc. SECTOR 1, SOSEAUA Ionescu-Sisesti Gheorghe, nr. 8A | B | RO001E110087870/1 | 2023-05-15 | CFp | NA | 20 | 20 | 0 | Productie CD = en. el. livrata in reteaua electrica | 7562758 | 0 | 0
8764 | RO001E141350032 | PF | solar | jud. ILFOV, loc. DOMNESTI, Strada Voronet, nr. 14 | IF | RO001E141350032/2 | 2023-05-18 | CFp | NA | 3 | 2.934 | 0 | Productie CD = en. el. livrata in reteaua electrica | 24387371 | 0 | 336
8765 | RO001E142726647 | PF | solar | jud. ILFOV, loc. BALOTESTI, Strada Rozelor, nr. NC62315 | IF | RO001E142726647/2 | 2023-05-18 | CFp | NA | 9.9 | 9.672 | 0 | Productie CD = en. el. livrata in reteaua electrica | 24387371 | 0 | 560
8766 | RO001E401050167 | PF | solar | jud. ILFOV, loc. OSTRATU, Strada Primaverii, nr. 130 | IF | RO001E401050167/2 | 2023-05-17 | CFp | NA | 5 | 4.899 | 0 | Productie CD = en. el. livrata in reteaua electrica | 5888716 | 0 | 511
8767 | RO001E142962807 | PF | solar | jud. ILFOV, loc. TUNARI, Strada I.L.Caragiale, nr. 31 | IF | RO001E142962807/2 | 2023-05-09 | CFp | NA | 6 | 5.879 | 0 | Productie CD = en. el. livrata in reteaua electrica | 24387371 | 0 | 794
8768 | RO001E141233560 | PF | solar | jud. ILFOV, loc. PANTELIMON, Strada Primaverii, nr. 3 | IF | RO001E141233560/2 | 2023-05-16 | CFp | NA | 6 | 5.87 | 0 | Productie CD = en. el. livrata in reteaua electrica | 13267213 | 0 | 667
8769 | RO001E141236697 | PF | solar | jud. ILFOV, loc. DOMNESTI, Strada Tudor Vladimirescu, nr. 309 | IF | RO001E141236697/3 | 2023-05-10 | CFp | NA | 3 | 2.934 | 0 | Productie CD = en. el. livrata in reteaua electrica | 13267213 | 0 | 540
8770 | RO001E400949040 | PJ | solar | jud. ILFOV, loc. AFUMATI, SOSEAUA Bucuresti - Urziceni, nr. 54 | IF | RO001E400949040/2 | 2023-05-23 | CFp | NA | 60 | 58.799 | 0 | Productie CD = en. el. livrata in reteaua electrica | 21349608 | 0 | 3080
8771 | RO001E141545577 | PF | solar | jud. ILFOV, loc. BRAGADIRU, Strada Iederei, nr. 2A | IF | RO001E141545577/2 | 2023-05-18 | CFp | NA | 6 | 5.87 | 0 | Productie CD = en. el. livrata in reteaua electrica | 13267213 | 0 | 575
8772 | RO001E300950793 | PF | solar | jud. GIURGIU, loc. GAISEANCA, SOSEAUA Principala, nr. 131 | GR | RO001E300950793/2 | 2023-05-22 | CFp | NA | 3 | 2.938 | 0 | NA | NA | 0 | 139
8773 | RO001E301254601 | PF | solar | jud. GIURGIU, loc. SABARENI, Strada Magnoliei, nr. 3 | GR | RO001E301254601/2 | 2023-05-10 | CFp | NA | 5 | 4.88 | 0 | Productie CD = en. el. livrata in reteaua electrica | 13267213 | 0 | 372
8774 | RO001E114929521 | PF | solar | jud. BUCURESTI, loc. SECTOR 3, DRUMUL Lunca Priporului, nr. 130 | B | RO001E114929521/3 | 2023-05-18 | CFp | NA | 12 | 11.759 | 0 | Productie CD = en. el. livrata in reteaua electrica | 13267213 | 0 | 1775
8775 | RO001E110258038 | PJ | solar | jud. BUCURESTI, loc. SECTOR 3, Strada Esarfei, nr. 62 A | B | RO001E110258038/3 | 2023-05-04 | CFp | NA | 25 | 24.499 | 0 | Productie CD = en. el. livrata in reteaua electrica | 24387371 | 0 | 175
8776 | RO001E300907593 | PF | solar | jud. GIURGIU, loc. BOLINTIN-VALE, Strada ARGESULUI, nr. 47 | GR | RO001E300907593/2 | 2023-05-18 | CFp | NA | 3 | 2.939 | 0 | Productie CD = en. el. livrata in reteaua electrica | 13267213 | 0 | 315
8777 | RO001E100415102 | PF | solar | jud. BUCURESTI, loc. SECTOR 1, Strada Ludescu Stoica, nr. 58 A | B | RO001E100415102/2 | 2023-05-15 | CFp | NA | 3 | 3 | 0 | Productie CD = en. el. livrata in reteaua electrica | 13267213 | 0 | 404
8778 | RO001E401174636 | PF | solar | jud. ILFOV, loc. BRAGADIRU, Strada Libertatii, nr. 1F | IF | RO001E401174636/3 | 2023-05-17 | CFp | NA | 3 | 2.939 | 0 | Productie CD = en. el. livrata in reteaua electrica | 13267213 | 0 | 193
8779 | RO001E400919047 | PF | solar | jud. ILFOV, loc. VOLUNTARI, Strada 1_SOS.PIPERA-TUNARI, nr. 121 | IF | RO001E400919047/3 | 2023-05-11 | CFp | NA | 5.95 | 5.821 | 0 | Productie CD = en. el. livrata in reteaua electrica | 24387371 | 0 | 323
8780 | RO001E131311905 | PF | solar | jud. GIURGIU, loc. BACU, Strada Ciorogarlei, nr. 111B | GR | RO001E131311905/3 | 2023-05-24 | CFp | NA | 3 | 3.292 | 0 | Productie CD = en. el. livrata in reteaua electrica | 13267213 | 0 | 330
8781 | RO001E111095005 | PF | solar | jud. BUCURESTI, loc. SECTOR 3, Strada Marului, nr. 10 | B | RO001E111095005/3 | 2023-05-18 | CFp | NA | 3.24 | 3.174 | 0 | Productie CD = en. el. livrata in reteaua electrica | 13267213 | 0 | 350
8782 | RO001E141525249 | PF | solar | jud. ILFOV, loc. BERCENI, Strada Fabrica de Mobila, nr. 3L | IF | RO001E141525249/2 | 2023-05-10 | CFp | NA | 5 | 4.88 | 0 | Productie CD = en. el. livrata in reteaua electrica | 13267213 | 0 | 461
8783 | RO001E142390936 | PF | solar | jud. ILFOV, loc. BRAGADIRU, Strada Orizontului, nr. 39, ap. CASA 1 | IF | RO001E142390936/2 | 2023-05-10 | CFp | NA | 4.05 | 3.968 | 0 | Productie CD = en. el. livrata in reteaua electrica | 24387371 | 0 | 443
8784 | RO001E110741372 | PF | solar | jud. BUCURESTI, loc. SECTOR 1, SOSEAUA Ionescu-Sisesti Gheorghe, nr. 245C | B | RO001E110741372/3 | 2023-05-17 | CFp | NA | 3 | 2.939 | 0 | Productie CD = en. el. livrata in reteaua electrica | 13267213 | 0 | 218
8785 | RO001E107342478 | PF | solar | jud. BUCURESTI, loc. SECTOR 6, Intrarea Angelinei, nr. 3 | B | RO001E107342478/2 | 2023-05-18 | CFp | NA | 6 | 5.83 | 0 | Productie CD = en. el. livrata in reteaua electrica | 24387371 | 0 | 300
8786 | RO001E108865132 | PF | solar | jud. BUCURESTI, loc. SECTOR 2, Strada Melodiei, nr. 61, bl. A | B | RO001E108865132/2 | 2023-05-15 | CFp | NA | 8.625 | 8.452 | 0 | Productie CD = en. el. livrata in reteaua electrica | 24387371 | 0 | 673
8787 | RO001E301207496 | PF | solar | jud. GIURGIU, loc. BOLINTIN-DEAL, Strada TINERETULUI, nr. 11 | GR | RO001E301207496/3 | 2023-05-19 | CFp | NA | 5 | 4.897 | 0 | Productie CD = en. el. livrata in reteaua electrica | 24387371 | 0 | 530
8788 | RO001E105705929 | PF | solar | jud. BUCURESTI, loc. SECTOR 4, Strada Nicolinei, nr. 6 | B | RO001E105705929/2 | 2023-05-18 | CFp | NA | 6 | 5.82 | 0 | Productie CD = en. el. livrata in reteaua electrica | 24387371 | 0 | 712
8789 | RO001E131342842 | PF | solar | jud. GIURGIU, loc. MIHAILESTI, Strada Lacramioarei, nr. 35A | GR | RO001E131342842/2 | 2023-05-11 | CFp | NA | 6 | 5.87 | 0 | Productie CD = en. el. livrata in reteaua electrica | 24387371 | 0 | 812
8790 | RO001E108986440 | PF | solar | jud. ILFOV, loc. BRAGADIRU, Strada Maracineni, nr. 2A | IF | RO001E108986440/2 | 2023-05-11 | CFp | NA | 10 | 9.799 | 0 | Productie CD = en. el. livrata in reteaua electrica | 13267213 | 0 | 1263
8791 | RO001E400353207 | PF | solar | jud. ILFOV, loc. DOMNESTI, Intrarea PRIETENIEI, nr. 3 | IF | RO001E400353207/4 | 2023-05-24 | CFp | NA | 3.24 | 3.155 | 0 | Productie CD = en. el. livrata in reteaua electrica | 24387371 | 0 | 336
8792 | RO001E108200348 | PF | solar | jud. BUCURESTI, loc. SECTOR 5, SOSEAUA Alexandria, nr. 182 | B | RO001E108200348/2 | 2023-05-16 | CFp | NA | 10 | 9.79 | 0 | Productie CD = en. el. livrata in reteaua electrica | 24387371 | 0 | 1062
8793 | RO001E400921231 | PF | solar | jud. ILFOV, loc. VOLUNTARI, DRUMUL Negru, nr. 28 | IF | RO001E400921231/3 | 2023-05-10 | CFp | NA | 23.78 | 23.303 | 0 | NA | NA | 0 | 1954
8794 | RO001E118795054 | PF | solar | jud. BUCURESTI, loc. SECTOR 5, Strada Rozetului, nr. 29 | B | RO001E118795054/2 | 2023-05-09 | CFp | NA | 6 | 5.82 | 0 | Productie CD = en. el. livrata in reteaua electrica | 13267213 | 0 | 706
8795 | RO001E131303748 | PF | solar | jud. GIURGIU, loc. BACU, Strada Ciorogarlei, nr. 103B | GR | RO001E131303748/3 | 2023-05-22 | CFp | NA | 3 | 2.92 | 0 | Productie CD = en. el. livrata in reteaua electrica | 13267213 | 0 | 354
8796 | RO001E142370484 | PF | solar | jud. ILFOV, loc. OTOPENI, Strada 23 August, nr. 248E | IF | RO001E142370484/2 | 2023-05-09 | CFp | NA | 5 | 4.899 | 0 | Productie CD = en. el. livrata in reteaua electrica | 24387371 | 0 | 655
8797 | RO001E105341318 | PF | solar | jud. ILFOV, loc. VOLUNTARI, Strada Andrei Muresanu,Poet, nr. 2 | IF | RO001E105341318/2 | 2023-05-24 | CFp | NA | 3 | 2.93 | 0 | Productie CD = en. el. livrata in reteaua electrica | 24387371 | 0 | 263
8798 | RO001E300036608 | PF | solar | jud. GIURGIU, loc. GIURGIU, Strada TUDOR VLADIMIRESCU, nr. 50 | GR | RO001E300036608/2 | 2023-05-16 | CFp | NA | 3 | 2.939 | 0 | Productie CD = en. el. livrata in reteaua electrica | 24387371 | 0 | 403
8799 | RO001E141289572 | PF | solar | jud. ILFOV, loc. BERCENI, Strada ION LUCA CARAGIALE, nr. 84C | IF | RO001E141289572/3 | 2023-05-19 | CFp | NA | 6 | 5.87 | 0 | Productie CD = en. el. livrata in reteaua electrica | 13267213 | 0 | 664
8800 | RO001E142745817 | PF | solar | jud. ILFOV, loc. BRAGADIRU, Strada DANTELEI, nr. 60, bl. C3 | IF | RO001E142745817/2 | 2023-05-19 | CFp | NA | 3 | 2.92 | 0 | Productie CD = en. el. livrata in reteaua electrica | 24387371 | 0 | 165
8801 | RO001E109119630 | PF | solar | jud. BUCURESTI, loc. SECTOR 6, PRELUNGIREA Ghencea, nr. 143 D | B | RO001E109119630/2 | 2023-05-17 | CFp | NA | 14.175 | 13.882 | 0 | Productie CD = en. el. livrata in reteaua electrica | 24387371 | 0 | 1682
8802 | RO001E142027168 | PF | solar | jud. ILFOV, loc. CORNETU, Strada Galbenele, nr. 1 | IF | RO001E142027168/2 | 2023-05-10 | CFp | NA | 10 | 9.75 | 0 | Productie CD = en. el. livrata in reteaua electrica | 24387371 | 0 | 1258
8803 | RO001E141791996 | PF | solar | jud. ILFOV, loc. 1 DECEMBRIE, Strada 17, nr. 5 | IF | RO001E141791996/2 | 2023-05-10 | CFp | NA | 3 | 2.939 | 0 | Productie CD = en. el. livrata in reteaua electrica | 13267213 | 0 | 242
8804 | RO001E110465173 | PF | solar | jud. BUCURESTI, loc. SECTOR 3, DRUMUL Gura Putnei, nr. 155D | B | RO001E110465173/2 | 2023-05-19 | CFp | NA | 8.2 | 8.026 | 0 | Productie CD = en. el. livrata in reteaua electrica | 13267213 | 0 | 823
8805 | RO001E141338319 | PF | solar | jud. ILFOV, loc. BERCENI, DRUMUL DE, nr. T3, bl. PP11/29, sc. L9 | IF | RO001E141338319/2 | 2023-05-17 | CFp | NA | 5.32 | 5.213 | 0 | Productie CD = en. el. livrata in reteaua electrica | 24387371 | 0 | 524
8806 | RO001E142215774 | PF | solar | jud. ILFOV, loc. TUNARI, Strada Orientului, nr. 1, ap. VILA 33 | IF | RO001E142215774/4 | 2023-05-12 | CFp | NA | 6 | 5.879 | 0 | Productie CD = en. el. livrata in reteaua electrica | 13267213 | 0 | 706
8807 | RO001E300633162 | PF | solar | jud. GIURGIU, loc. RASUCENI, Strada Complexului, nr. 14 | GR | RO001E300633162/3 | 2023-05-09 | CFp | NA | 3 | 2.939 | 0 | Productie CD = en. el. livrata in reteaua electrica | 24387371 | 0 | 352
8808 | RO001E400242158 | PF | solar | jud. ILFOV, loc. CHIAJNA, Strada 9 Mai, nr. 58 | IF | RO001E400242158/2 | 2023-05-10 | CFp | NA | 4.05 | 3.968 | 0 | Productie CD = en. el. livrata in reteaua electrica | 13267213 | 0 | 420
8809 | RO001E142824882 | PF | solar | jud. ILFOV, loc. DOMNESTI, Strada Ciocarliei, nr. 66B | IF | RO001E142824882/3 | 2023-05-11 | CFp | NA | 3 | 2.934 | 0 | Productie CD = en. el. livrata in reteaua electrica | 13267213 | 0 | 280
8810 | RO001E100700671 | PF | solar | jud. BUCURESTI, loc. SECTOR 1, Strada Mihaileni, nr. 15 | B | RO001E100700671/2 | 2023-05-15 | CFp | NA | 3 | 3 | 0 | Productie CD = en. el. livrata in reteaua electrica | 24387371 | 0 | 341
8811 | RO001E300366222 | PF | solar | jud. GIURGIU, loc. VEDEA, Strada ARSACHE, nr. 49 | GR | RO001E300366222/3 | 2023-05-17 | CFp | NA | 3 | 2.939 | 0 | Productie CD = en. el. livrata in reteaua electrica | 13267213 | 0 | 13
8812 | RO001E300119699 | PF | solar | jud. GIURGIU, loc. GIURGIU, Intrarea IALOMICIOAREI, nr. 4 | GR | RO001E300119699/4 | 2023-05-10 | CFp | NA | 5 | 4.899 | 0 | Productie CD = en. el. livrata in reteaua electrica | 24387371 | 0 | 594
8813 | RO001E301066804 | PF | solar | jud. GIURGIU, loc. COSOBA, SOSEAUA Principala, nr. 31 | GR | RO001E301066804/3 | 2023-05-31 | CFp | NA | 6 | 5.86 | 0 | Productie CD = en. el. livrata in reteaua electrica | 24387371 | 0 | 727
8814 | RO001E141559044 | PF | solar | jud. ILFOV, loc. CIOROGARLA, SOSEAUA Bucuresti, nr. 504 | IF | RO001E141559044/2 | 2023-05-11 | CFp | NA | 6 | 5.87 | 0 | Productie CD = en. el. livrata in reteaua electrica | 13267213 | 0 | 473
8815 | RO001E141800043 | PF | solar | jud. ILFOV, loc. 1 DECEMBRIE, Strada 19, nr. 14 | IF | RO001E141800043/2 | 2023-05-18 | CFp | NA | 6 | 5.879 | 100 | Productie CD = en. el. livrata in reteaua electrica | 13267213 | 0 | 939
8816 | RO001E141603044 | PF | solar | jud. ILFOV, loc. CHITILA, Strada Ronda, nr. 13 | IF | RO001E141603044/2 | 2023-05-15 | CFp | NA | 3.24 | 3.174 | 0 | Productie CD = en. el. livrata in reteaua electrica | 24387371 | 0 | 302
8817 | RO001E105310055 | PF | solar | jud. BUCURESTI, loc. SECTOR 2, Strada Atletilor, nr. 7 A | B | RO001E105310055/2 | 2023-05-11 | CFp | NA | 5 | 4.845 | 0 | Productie CD = en. el. livrata in reteaua electrica | 24387371 | 0 | 384
8818 | RO001E142615969 | PF | solar | jud. ILFOV, loc. BALOTESTI, Strada Amurgului, nr. 13410 | IF | RO001E142615969/4 | 2023-05-18 | CFp | NA | 3 | 2.939 | 0 | Productie CD = en. el. livrata in reteaua electrica | 24387371 | 0 | 331
8819 | RO001E300545287 | PF | solar | jud. GIURGIU, loc. SINGURENI, Strada AGRICULTORILOR, nr. 858 | GR | RO001E300545287/3 | 2023-05-15 | CFp | NA | 3 | 2.93 | 0 | Productie CD = en. el. livrata in reteaua electrica | 24387371 | 0 | 198
8820 | RO001E141198650 | PF | solar | jud. ILFOV, loc. POPESTI-LEORDENI, DRUMUL Fermei, nr. 83i | IF | RO001E141198650/2 | 2023-05-17 | CFp | NA | 5 | 4.899 | 0 | Productie CD = en. el. livrata in reteaua electrica | 24387371 | 0 | 625
8821 | RO001E106172096 | PF | solar | jud. BUCURESTI, loc. SECTOR 5, Strada Arefu, nr. 22 | B | RO001E106172096/2 | 2023-05-17 | CFp | NA | 5.74 | 5.624 | 0 | NA | NA | 0 | 0
8822 | RO001E400236971 | PF | solar | jud. ILFOV, loc. BRAGADIRU, Strada POVERNEI, nr. 110 | IF | RO001E400236971/2 | 2023-05-19 | CFp | NA | 6 | 5.879 | 0 | Productie CD = en. el. livrata in reteaua electrica | 24387371 | 0 | 739
8823 | RO001E301013345 | PF | solar | jud. GIURGIU, loc. ICOANA, Strada PALANCA, nr. 36 | GR | RO001E301013345/2 | 2023-05-04 | CFp | NA | 5.67 | 5.556 | 0 | Productie CD = en. el. livrata in reteaua electrica | 24387371 | 0 | 457
8824 | RO001E131419353 | PF | solar | jud. GIURGIU, loc. BALANU, Strada Viilor, nr. 6 | GR | RO001E131419353/3 | 2023-05-16 | CFp | NA | 3 | 2.93 | 0 | Productie CD = en. el. livrata in reteaua electrica | 24387371 | 0 | 0
8825 | RO001E142535263 | PF | solar | jud. ILFOV, loc. BRAGADIRU, Strada Iederei, nr. 52-60 | IF | RO001E142535263/2 | 2023-05-19 | CFp | NA | 3 | 2.939 | 0 | Productie CD = en. el. livrata in reteaua electrica | 24387371 | 0 | 335
8826 | RO001E104607660 | PF | solar | jud. BUCURESTI, loc. SECTOR 2, Strada Plantelor, nr. 27 | B | RO001E104607660/2 | 2023-05-17 | CFp | NA | 10 | 9.799 | 0 | Productie CD = en. el. livrata in reteaua electrica | 13093222 | 0 | 1061
8827 | RO001E300552005 | PF | solar | jud. GIURGIU, loc. CRANGURI, Strada Calugarenilor, nr. 91, bl. EM3, sc. 3, et. 3 | GR | RO001E300552005/2 | 2023-05-23 | CFp | NA | 4.45 | 4.261 | 0 | Productie CD = en. el. livrata in reteaua electrica | 30328213 | 0 | 681
8828 | RO001E119925623 | PJ | solar | jud. BUCURESTI, loc. SECTOR 1, Strada Renasterii, nr. 27 | B | RO001E119925623/2 | 2023-05-09 | CFp | NA | 14.4 | 14.4 | 0 | Productie CD = en. el. livrata in reteaua electrica | 24387371 | 0 | 1011
8829 | RO001E105470827 | PF | solar | jud. BUCURESTI, loc. SECTOR 5, Strada Greaca, nr. 26, ap. AP1 | B | RO001E105470827/2 | 2023-05-09 | CFp | NA | 6 | 5.78 | 0 | Productie CD = en. el. livrata in reteaua electrica | 24387371 | 0 | 701
8830 | RO001E400713274 | PF | solar | jud. ILFOV, loc. DUMBRAVENI, Strada Ion Lahovari, nr. 53 B | IF | RO001E400713274/2 | 2023-05-15 | CFp | NA | 9.68 | 9.476 | 0 | Productie CD = en. el. livrata in reteaua electrica | 24387371 | 0 | 973
8831 | RO001E142659912 | PF | solar | jud. ILFOV, loc. OTOPENI, Strada Ciprian Porumbescu, nr. 11B, ap. C9 | IF | RO001E142659912/2 | 2023-05-09 | CFp | NA | 5 | 4.899 | 0 | Productie CD = en. el. livrata in reteaua electrica | 13267213 | 0 | 567
8832 | RO001E107355719 | PF | solar | jud. BUCURESTI, loc. SECTOR 6, Strada Furtunei, nr. 7 | B | RO001E107355719/2 | 2023-05-26 | CFp | NA | 5 | 4.899 | 0 | Productie CD = en. el. livrata in reteaua electrica | 24387371 | 0 | 450
8833 | RO001E400996356 | PF | solar | jud. ILFOV, loc. OTOPENI, Calea Bucurestilor, nr. 305 A2 | IF | RO001E400996356/2 | 2023-05-10 | CFp | NA | 3 | 2.92 | 0 | Productie CD = en. el. livrata in reteaua electrica | 13267213 | 0 | 338
8834 | RO001E301079392 | PF | solar | jud. GIURGIU, loc. BOLINTIN-VALE, Strada 23 August, nr. 24 | GR | RO001E301079392/3 | 2023-05-30 | CFp | NA | 4 | 3.919 | 0 | Productie CD = en. el. livrata in reteaua electrica | 13267213 | 0 | 359
8835 | RO001E100635151 | PF | solar | jud. BUCURESTI, loc. SECTOR 1, Strada Mihai Viteazul, nr. 33 | B | RO001E100635151/2 | 2023-05-29 | CFp | NA | 4.1 | 3.998 | 0 | Productie CD = en. el. livrata in reteaua electrica | 24387371 | 0 | 472
8836 | RO001E119588358 | PF | solar | jud. BUCURESTI, loc. SECTOR 1, Strada Cotrus Aron, nr. 55A, bl. TERASA 1, et. 6, ap. 6.1 (T.1) | B | RO001E119588358/2 | 2023-05-24 | CFp | NA | 10 | 10 | 0 | Productie CD = en. el. livrata in reteaua electrica | 24387371 | 0 | 1365
8837 | RO001E141853894 | PF | solar | jud. ILFOV, loc. VOLUNTARI, Strada Drumul Becheanului, nr. 15B-1 | IF | RO001E141853894/2 | 2023-05-24 | CFp | NA | 5 | 4.899 | 0 | Productie CD = en. el. livrata in reteaua electrica | 13267213 | 0 | 566
8838 | RO001E400630047 | PF | solar | jud. ILFOV, loc. BURIAS, Strada INVATATOR GHEORGHE PETRE, nr. 80 | IF | RO001E400630047/3 | 2023-05-30 | CFp | NA | 3 | 2.93 | 0 | Productie CD = en. el. livrata in reteaua electrica | 13267213 | 0 | 243
8839 | RO001E131426216 | PF | solar | jud. GIURGIU, loc. JOITA, Strada Intravilan, nr. nc 36036 | GR | RO001E131426216/3 | 2023-05-31 | CFp | NA | 5 | 4.899 | 0 | Productie CD = en. el. livrata in reteaua electrica | 13267213 | 0 | 582
8840 | RO001E131423673 | PF | solar | jud. GIURGIU, loc. BACU, Strada CRANGULUI, nr. 59I | GR | RO001E131423673/4 | 2023-05-31 | CFp | NA | 3 | 2.939 | 0 | Productie CD = en. el. livrata in reteaua electrica | 24387371 | 0 | 321
8841 | RO001E131303209 | PF | solar | jud. GIURGIU, loc. DARASTI-VLASCA, SOSEAUA Principala, nr. 61 | GR | RO001E131303209/4 | 2023-05-26 | CFp | NA | 10 | 9.78 | 0 | Productie CD = en. el. livrata in reteaua electrica | 24387371 | 0 | 945
8842 | RO001E131319622 | PF | solar | jud. GIURGIU, loc. CALUGARENI, SOSEAUA Acad. Nicolae Cartojan, nr. 67A | GR | RO001E131319622/4 | 2023-05-10 | CFp | NA | 8 | 7.82 | 0 | Productie CD = en. el. livrata in reteaua electrica | 13267213 | 0 | 536
8843 | RO001E142608590 | PF | solar | jud. ILFOV, loc. OSTRATU, Strada ARTELOR, nr. 21 | IF | RO001E142608590/2 | 2023-05-10 | CFp | NA | 5 | 4.88 | 0 | Productie CD = en. el. livrata in reteaua electrica | 24387371 | 0 | 325
8844 | RO001E119623897 | PF | solar | jud. BUCURESTI, loc. SECTOR 3, Strada Burnitei, nr. 51-53 | B | RO001E119623897/3 | 2023-05-29 | CFp | NA | 3 | 2.92 | 0 | Productie CD = en. el. livrata in reteaua electrica | 13267213 | 0 | 116
8845 | RO001E300745133 | PF | solar | jud. GIURGIU, loc. HOTARELE, SOSEAUA Muntenia, nr. 92 | GR | RO001E300745133/3 | 2023-05-22 | CFp | NA | 3 | 2.92 | 0 | Productie CD = en. el. livrata in reteaua electrica | 24387371 | 0 | 212
8846 | RO001E142265645 | PF | solar | jud. Ilfov, loc. CLINCENI, SOSEAUA Bucuresti-Domnesti, nr. 87Z | IF | RO001E142265645/4 | 2023-05-22 | CFp | NA | 6 | 5.878 | 0 | Productie CD = en. el. livrata in reteaua electrica | 13267213 | 0 | 555
8847 | RO001E301210872 | PF | solar | jud. GIURGIU, loc. BRANISTARI, Strada AVRAM, nr. 1 | GR | RO001E301210872/4 | 2023-05-12 | CFp | NA | 4.95 | 4.85 | 0 | Productie CD = en. el. livrata in reteaua electrica | 24387371 | 0 | 503
8848 | RO001E106125397 | PF | solar | jud. BUCURESTI, loc. SECTOR 4, Strada Mitropolitul Iosif, nr. 69 | B | RO001E106125397/3 | 2023-05-23 | CFp | NA | 8 | 7.82 | 0 | Productie CD = en. el. livrata in reteaua electrica | 24387371 | 0 | 393
8849 | RO001E300907784 | PF | solar | jud. GIURGIU, loc. BOLINTIN-VALE, Strada ARGESULUI, nr. 69 | GR | RO001E300907784/2 | 2023-05-26 | CFp | NA | 3 | 2.939 | 0 | NA | NA | 0 | 0
8850 | RO001E100293308 | PF | solar | jud. BUCURESTI, loc. SECTOR 1, Strada Lisabona, nr. 4 | B | RO001E100293308/2 | 2023-05-10 | CFp | NA | 8.655 | 8.655 | 0 | Productie CD = en. el. livrata in reteaua electrica | 24387371 | 0 | 655
8851 | RO001E142969578 | PF | solar | jud. ILFOV, loc. OTOPENI, Intrarea Mesteacanului, nr. 6-29, ap. CASA 26 | IF | RO001E142969578/3 | 2023-05-22 | CFp | NA | 5 | 4.894 | 0 | Productie CD = en. el. livrata in reteaua electrica | 13267213 | 0 | 424
8852 | RO001E142053336 | PF | solar | jud. ILFOV, loc. TAMASI, Strada CAISULUI, nr. 59 | IF | RO001E142053336/2 | 2023-05-29 | CFp | NA | 3.64 | 3.557 | 0 | Productie CD = en. el. livrata in reteaua electrica | 24387371 | 0 | 277
8853 | RO001E300518502 | PF | solar | jud. GIURGIU, loc. HULUBESTI, Intrarea PRIMAVERII, nr. 1 | GR | RO001E300518502/4 | 2023-05-16 | CFp | NA | 10 | 9.799 | 0 | Productie CD = en. el. livrata in reteaua electrica | 24387371 | 0 | 1080
8854 | RO001E300087536 | PF | solar | jud. GIURGIU, loc. GIURGIU, Strada NICOLAE IORGA, nr. 63 | GR | RO001E300087536/2 | 2023-05-26 | CFp | NA | 6 | 5.879 | 0 | Productie CD = en. el. livrata in reteaua electrica | 24387371 | 0 | 875
8855 | RO001E109388559 | PF | solar | jud. BUCURESTI, loc. SECTOR 5, Strada Sanatoriului, nr. 57 | B | RO001E109388559/2 | 2023-05-26 | CFp | NA | 5 | 4.899 | 0 | Productie CD = en. el. livrata in reteaua electrica | 24387371 | 0 | 581
8856 | RO001E141185409 | PF | solar | jud. ILFOV, loc. CORBEANCA, Strada Lastarisului, nr. 1A, ap. LOT 1 | IF | RO001E141185409/4 | 2023-05-10 | CFp | NA | 10 | 9.795 | 13.04 | Productie CD = en. el. livrata in reteaua electrica | 15638008 | 0 | 762
8857 | RO001E142973652 | PF | solar | jud. ILFOV, loc. BERCENI, Strada ZANELOR, nr. 52-K | IF | RO001E142973652/2 | 2023-05-18 | CFp | NA | 3 | 2.939 | 0 | Productie CD = en. el. livrata in reteaua electrica | 13267213 | 0 | 464
8858 | RO001E109103598 | PF | solar | jud. ILFOV, loc. BRAGADIRU, Strada Maracineni, nr. 24B | IF | RO001E109103598/3 | 2023-05-24 | CFp | NA | 5 | 4.84 | 0 | Productie CD = en. el. livrata in reteaua electrica | 24387371 | 0 | 581
8859 | RO001E141325438 | PF | solar | jud. ILFOV, loc. BRAGADIRU, SOSEAUA Clinceni, nr. 54C | IF | RO001E141325438/2 | 2023-05-24 | CFp | NA | 3 | 2.939 | 10 | Productie CD = en. el. livrata in reteaua electrica | 24387371 | 0 | 217
8860 | RO001E142188852 | PF | solar | jud. ILFOV, loc. CRETESTI, Strada Viorelelor, nr. 1 | IF | RO001E142188852/2 | 2023-05-18 | CFp | NA | 8 | 7.834 | 0 | Productie CD = en. el. livrata in reteaua electrica | 13267213 | 0 | 887
8861 | RO001E142335621 | PF | solar | jud. ILFOV, loc. CORBEANCA, Strada Laguna Albastra, nr. 48H, ap. C1 | IF | RO001E142335621/2 | 2023-05-24 | CFp | NA | 3 | 2.92 | 0 | Productie CD = en. el. livrata in reteaua electrica | 13267213 | 0 | 945
8862 | RO001E400964856 | PF | solar | jud. ILFOV, loc. SAFTICA, ALEEA LUCEAFARUL, nr. 15 | IF | RO001E400964856/3 | 2023-05-30 | CFp | NA | 6 | 5.68 | 0 | NA | NA | 0 | 0
8863 | RO001E142608815 | PF | solar | jud. ILFOV, loc. BERCENI, Strada Intravilan, nr. nc 64364, bl. lot 5 | IF | RO001E142608815/2 | 2023-05-26 | CFp | NA | 8 | 7.83 | 0 | Productie CD = en. el. livrata in reteaua electrica | 24387371 | 0 | 787
8864 | RO001E108909254 | PJ | solar | jud. BUCURESTI, loc. SECTOR 2, Strada Cremenita, nr. 41 | B | RO001E108909254/2 | 2023-05-26 | CFp | NA | 8 | 7.76 | 0 | Productie CD = en. el. livrata in reteaua electrica | 24387371 | 0 | 166
8865 | RO001E300042335 | PF | solar | jud. GIURGIU, loc. GIURGIU, Strada DINICU GOLESCU, nr. 15 | GR | RO001E300042335/2 | 2023-05-24 | CFp | NA | 6 | 5.879 | 0 | Productie CD = en. el. livrata in reteaua electrica | 24387371 | 0 | 708
8866 | RO001E142258760 | PJ | solar | jud. ILFOV, loc. DOMNESTI, SOSEAUA Centura, nr. KM53+100 | IF | RO001E142258760/2 | 2023-05-29 | CFp | NA | 95.7 | 93.586 | 0 | Productie CD = en. el. livrata in reteaua electrica | 24387371 | 0 | 10700
8867 | RO001E141296682 | PF | solar | jud. ILFOV, loc. MAGURELE, Strada TUBEROZEI, nr. 1 | IF | RO001E141296682/3 | 2023-05-17 | CFp | NA | 4.05 | 3.968 | 0 | Productie CD = en. el. livrata in reteaua electrica | 13267213 | 0 | 382
8868 | RO001E108759493 | PF | solar | jud. ILFOV, loc. VOLUNTARI, Strada Ciprian Porumbescu, nr. 6 | IF | RO001E108759493/2 | 2023-05-24 | CFp | NA | 6 | 5.879 | 0 | Productie CD = en. el. livrata in reteaua electrica | 13267213 | 0 | 581
8869 | RO001E143041817 | PJ | solar | jud. ILFOV, loc. CRETESTI, Strada Crangului, nr. 10-12, ap. 1 | IF | RO001E143041817/2 | 2023-05-16 | CFp | NA | 6 | 5.82 | 8.33 | Productie CD = en. el. livrata in reteaua electrica | 24387371 | 0 | 635
8870 | RO001E142479664 | PF | solar | jud. ILFOV, loc. CLINCENI, Strada Fortului, nr. 19 D | IF | RO001E142479664/3 | 2023-05-31 | CFp | NA | 3 | 2.938 | 0 | Productie CD = en. el. livrata in reteaua electrica | 13267213 | 0 | 416
8871 | RO001E131273474 | PF | solar | jud. GIURGIU, loc. BOLINTIN-DEAL, Strada 23 AUGUST, nr. 1A | GR | RO001E131273474/5 | 2023-05-24 | CFp | NA | 6 | 5.879 | 0 | Productie CD = en. el. livrata in reteaua electrica | 13267213 | 0 | 631
8872 | RO001E141875179 | PF | solar | jud. ILFOV, loc. CORNETU, Strada Crizantemelor, nr. 55 | IF | RO001E141875179/2 | 2023-05-26 | CFp | NA | 3 | 2.939 | 0 | NA | NA | 0 | 0
8873 | RO001E108231780 | PF | solar | jud. BUCURESTI, loc. SECTOR 5, Strada Tamasoaia, nr. 28 | B | RO001E108231780/3 | 2023-05-09 | CFp | NA | 6 | 5.87 | 0 | Productie CD = en. el. livrata in reteaua electrica | 13267213 | 0 | 982
8874 | RO001E141333819 | PF | solar | jud. ILFOV, loc. OSTRATU, Strada STEJARULUI, nr. 6 | IF | RO001E141333819/2 | 2023-05-30 | CFp | NA | 10 | 9.79 | 0 | Productie CD = en. el. livrata in reteaua electrica | 24387371 | 0 | 1214
8875 | RO001E109162201 | PF | solar | jud. BUCURESTI, loc. SECTOR 4, Strada Trivale, nr. 25 A | B | RO001E109162201/2 | 2023-05-26 | CFp | NA | 8 | 7.82 | 0 | Productie CD = en. el. livrata in reteaua electrica | 13267213 | 0 | 735
8876 | RO001E141909694 | PF | solar | jud. ILFOV, loc. DRAGOMIRESTI-DEAL, Strada TEILOR, nr. 47 | IF | RO001E141909694/3 | 2023-05-26 | CFp | NA | 4.92 | 4.821 | 0 | Productie CD = en. el. livrata in reteaua electrica | 13267213 | 0 | 427
8877 | RO001E106114531 | PF | solar | jud. BUCURESTI, loc. SECTOR 4, Strada Puscariu Ion, nr. 12 | B | RO001E106114531/3 | 2023-05-26 | CFp | NA | 6 | 5.879 | 0 | Productie CD = en. el. livrata in reteaua electrica | 13267213 | 0 | 532
8878 | RO001E106164839 | PF | solar | jud. BUCURESTI, loc. SECTOR 6, PRELUNGIREA Ghencea, nr. 95 E, sc. F | B | RO001E106164839/2 | 2023-05-24 | CFp | NA | 3 | 2.939 | 0 | Productie CD = en. el. livrata in reteaua electrica | 24387371 | 0 | 360
8879 | RO001E119422715 | PF | solar | jud. BUCURESTI, loc. SECTOR 3, DRUMUL Lunca Ilvei, nr. 25 | B | RO001E119422715/2 | 2023-05-29 | CFp | NA | 6 | 5.878 | 0 | Productie CD = en. el. livrata in reteaua electrica | 24387371 | 0 | 686
8880 | RO001E110160535 | PF | solar | jud. BUCURESTI, loc. SECTOR 1, Strada Miercani, nr. 61 | B | RO001E110160535/2 | 2023-05-29 | CFp | NA | 10 | 9.799 | 0 | Productie CD = en. el. livrata in reteaua electrica | 13267213 | 0 | 1057
8881 | RO001E108740729 | PF | solar | jud. BUCURESTI, loc. SECTOR 6, PRELUNGIREA Ghencea, nr. 95 F | B | RO001E108740729/2 | 2023-05-18 | CFp | NA | 8.3 | 8.132 | 0 | Productie CD = en. el. livrata in reteaua electrica | 24387371 | 0 | 642
8882 | RO001E119811278 | PF | solar | jud. BUCURESTI, loc. SECTOR 5, Strada Croitoru Vasile,Soldat, nr. 38 | B | RO001E119811278/2 | 2023-05-26 | CFp | NA | 3 | 2.92 | 0 | Productie CD = en. el. livrata in reteaua electrica | 5888716 | 0 | 240
8883 | RO001E100259906 | PF | solar | jud. BUCURESTI, loc. SECTOR 1, Strada Argentina, nr. 20, ap. AP 1 | B | RO001E100259906/2 | 2023-05-16 | CFp | NA | 6 | 6 | 0 | Productie CD = en. el. livrata in reteaua electrica | 13267213 | 0 | 602
8884 | RO001E301213561 | PF | solar | jud. GIURGIU, loc. VIERU, SOSEAUA GIURGIULUI, nr. 110 | GR | RO001E301213561/2 | 2023-05-25 | CFp | NA | 6 | 5.879 | 0 | Productie CD = en. el. livrata in reteaua electrica | 24387371 | 0 | 920
8885 | RO001E300863459 | PF | solar | jud. GIURGIU, loc. OBEDENI, SOSEAUA Principala, nr. 78 | GR | RO001E300863459/3 | 2023-05-31 | CFp | NA | 8 | 7.834 | 0 | Productie CD = en. el. livrata in reteaua electrica | 13267213 | 0 | 817
8886 | RO001E110082527 | PF | solar | jud. BUCURESTI, loc. SECTOR 6, DRUMUL Ciorogarla, nr. 151B | B | RO001E110082527/2 | 2023-05-31 | CFp | NA | 8 | 7.839 | 0 | Productie CD = en. el. livrata in reteaua electrica | 24387371 | 0 | 901
8887 | RO001E400166557 | PF | solar | jud. ILFOV, loc. VOLUNTARI, ALEEA Freziilor, nr. 2C | IF | RO001E400166557/3 | 2023-05-26 | CFp | NA | 6 | 5.879 | 0 | Productie CD = en. el. livrata in reteaua electrica | 13267213 | 0 | 617
8888 | RO001E400940906 | PF | solar | jud. ILFOV, loc. ROSU, Strada Mihai Eminescu, nr. 29 | IF | RO001E400940906/2 | 2023-05-26 | CFp | NA | 5 | 4.899 | 0 | Productie CD = en. el. livrata in reteaua electrica | 13267213 | 0 | 534
8889 | RO001E141294242 | PF | solar | jud. ILFOV, loc. ROSU, DRUMUL BACRIULUI, nr. 24A, bl. NC1897/2 | IF | RO001E141294242/3 | 2023-05-26 | CFp | NA | 3 | 2.939 | 0 | Productie CD = en. el. livrata in reteaua electrica | 13267213 | 0 | 301
8890 | RO001E141180527 | PF | solar | jud. ILFOV, loc. BALOTESTI, Strada Ficusului, nr. 1C, bl. VIL28 | IF | RO001E141180527/2 | 2023-05-30 | CFp | NA | 8.2 | 8.035 | 0 | Productie CD = en. el. livrata in reteaua electrica | 13267213 | 0 | 924
8891 | RO001E300593123 | PF | solar | jud. GIURGIU, loc. MIHAILESTI, ULITA Ing. Petre Calinescu, nr. 9 | GR | RO001E300593123/2 | 2023-05-23 | CFp | NA | 5 | 4.899 | 0 | Productie CD = en. el. livrata in reteaua electrica | 13093222 | 0 | 533
8892 | RO001E400030535 | PF | solar | jud. ILFOV, loc. BRANESTI, Strada Tudor Vladimirescu, nr. 1 | IF | RO001E400030535/2 | 2023-05-16 | CFp | NA | 5 | 4.899 | 0 | Productie CD = en. el. livrata in reteaua electrica | 13267213 | 0 | 545
8893 | RO001E142428118 | PF | solar | jud. ILFOV, loc. CIOLPANI, Strada Nicolae Grigorescu, nr. 74F | IF | RO001E142428118/2 | 2023-05-31 | CFp | NA | 10 | 9.799 | 0 | NA | NA | 0 | 0
8894 | RO001E400381433 | PF | solar | jud. ILFOV, loc. DRAGOMIRESTI-DEAL, Strada Republicii, nr. 148 | IF | RO001E400381433/3 | 2023-05-30 | CFp | NA | 6 | 5.87 | 0 | Productie CD = en. el. livrata in reteaua electrica | 13267213 | 0 | 395
8895 | RO001E401044744 | PF | solar | jud. ILFOV, loc. BERCENI, Bulevardul 1 Mai, nr. 352 | IF | RO001E401044744/3 | 2023-05-30 | CFp | NA | 5 | 4.89 | 0 | Productie CD = en. el. livrata in reteaua electrica | 13267213 | 0 | 462
8896 | RO001E141862535 | PF | solar | jud. ILFOV, loc. BRAGADIRU, Strada Topaz, nr. 11, bl. VILA 33 | IF | RO001E141862535/2 | 2023-05-30 | CFp | NA | 3.36 | 3.273 | 0 | Productie CD = en. el. livrata in reteaua electrica | 13267213 | 0 | 277
8897 | RO001E400936642 | PF | solar | jud. ILFOV, loc. TAMASI, ALEEA VERONICA, nr. 8, bl. A | IF | RO001E400936642/3 | 2023-05-29 | CFp | NA | 19.625 | 19.231 | 200 | Productie CD = en. el. livrata in reteaua electrica | 24387371 | 0 | 1581
8898 | RO001E106111516 | PF | solar | jud. BUCURESTI, loc. SECTOR 4, Calea Serban Voda, nr. 203 | B | RO001E106111516/3 | 2023-05-04 | CFp | NA | 8 | 7.785 | 0 | Productie CD = en. el. livrata in reteaua electrica | 24387371 | 0 | 640
8899 | RO001E108435966 | PF | solar | jud. BUCURESTI, loc. SECTOR 2, Strada Litoralului, nr. 98, sc. 0 | B | RO001E108435966/2 | 2023-05-11 | CFp | NA | 12 | 11.759 | 200 | Productie CD = en. el. livrata in reteaua electrica | 13093222 | 0 | 1182
8900 | RO001E108900244 | PF | solar | jud. BUCURESTI, loc. SECTOR 1, Intrarea Fabulistului, nr. 6 | B | RO001E108900244/2 | 2023-05-22 | CFp | NA | 7.2 | 7.2 | 0 | NA | NA | 0 | 0
8901 | RO001E104498815 | PF | solar | jud. BUCURESTI, loc. SECTOR 2, Strada Seneslav Voievod, nr. 67, bl. -, sc. -, et. -, ap. - | B | RO001E104498815/2 | 2023-05-09 | CFp | NA | 6 | 5.872 | 100 | Productie CD = en. el. livrata in reteaua electrica | 13267213 | 0 | 367
8902 | RO001E119751103 | PF | solar | jud. BUCURESTI, loc. SECTOR 3, Calea Vitan, nr. 216-218 | B | RO001E119751103/2 | 2023-05-18 | CFp | NA | 25 | 24.44 | 0 | Productie CD = en. el. livrata in reteaua electrica | 24387371 | 0 | 1000
8903 | RO001E111283385 | PF | solar | jud. BUCURESTI, loc. SECTOR 5, DRUMUL Sanpaul, nr. 20E, ap. C2 | B | RO001E111283385/3 | 2023-05-31 | CFp | NA | 8 | 7.839 | 0 | Productie CD = en. el. livrata in reteaua electrica | 24387371 | 0 | 1141
8904 | RO001E401013807 | PJ | solar | jud. ILFOV, loc. VOLUNTARI, Strada Erou Iancu Nicolae 113, nr. 113 | IF | RO001E401013807/2 | 2023-05-31 | CFp | NA | 30 | 29.3 | 0 | Productie CD = en. el. livrata in reteaua electrica | 24387371 | 0 | 3454
8905 | RO001E101141288 | PJ | solar | jud. BUCURESTI, loc. SECTOR 1, Strada Somesul Rece, nr. 5 | B | RO001E101141288/2 | 2023-05-08 | CFp | NA | 25 | 25 | 0 | Productie CD = en. el. livrata in reteaua electrica | 13267213 | 0 | 1446
8906 | RO001E400088088 | PF | solar | jud. ILFOV, loc. OTOPENI, Strada Marasti, nr. 3 | IF | RO001E400088088/3 | 2023-05-12 | CFp | NA | 5 | 4.895 | 0 | Productie CD = en. el. livrata in reteaua electrica | 13267213 | 0 | 629
8907 | RO001E141421929 | PF | solar | jud. ILFOV, loc. DOMNESTI, Strada Vatra Dornei, nr. 10 | IF | RO001E141421929/2 | 2023-05-12 | CFp | NA | 11 | 6.968 | 0 | Productie CD = en. el. livrata in reteaua electrica | 24387371 | 0 | 1775
8908 | RO001E110519106 | PF | solar | jud. Bucuresti, loc. SECTOR 6, DRUMUL Ciorogarla, nr. 173, ap. 24 | B | RO001E110519106/2 | 2023-05-23 | CFp | NA | 6 | 5.78 | 0 | Productie CD = en. el. livrata in reteaua electrica | 24387371 | 0 | 434
8909 | RO001E109171863 | PJ | solar | jud. BUCURESTI, loc. SECTOR 6, Bulevardul Timisoara, nr. 52, bl. -, sc. - | B | RO001E109171863/2 | 2023-05-29 | CFp | NA | 100 | 97.99 | 50 | NA | NA | 0 | 0
8910 | RO001E109171852 | PJ | solar | jud. BUCURESTI, loc. SECTOR 6, Bulevardul Timisoara, nr. 52, bl. -, sc. - | B | RO001E109171863/2 | 2023-05-29 | CFp | NA | 0 | 0 | 0 | NA | NA | 0 | 0
8911 | RO001E401024797 | PF | solar | jud. ILFOV, loc. PANTELIMON, Strada Borsec, nr. 18 | IF | RO001E401024797/3 | 2023-05-16 | CFp | NA | 25 | 24.3 | 0 | Productie CD = en. el. livrata in reteaua electrica | 13267213 | 0 | 2281
8912 | RO001E142054203 | PF | solar | jud. ILFOV, loc. MOGOSOAIA, Strada Stadionului, nr. 3G, ap. C6 | IF | RO001E142054203/2 | 2023-05-09 | CFp | NA | 4 | 3.91 | 0 | Productie CD = en. el. livrata in reteaua electrica | 24387371 | 0 | 553
8913 | RO001E101408576 | PF | solar | jud. BUCURESTI, loc. SECTOR 2, Strada Botez Eugen, c-dor., nr. 30 | B | RO001E101408576/2 | 2023-05-23 | CFp | NA | 3.6 | 3.6 | 0 | Productie CD = en. el. livrata in reteaua electrica | 13267213 | 0 | 409
8914 | RO001E108521276 | PJ | solar | jud. BUCURESTI, loc. SECTOR 6, Bulevardul Iuliu Maniu, nr. 7-11 | B | RO001E108521276/2 | 2023-05-30 | CFp | NA | 99.84 | 99.84 | 0 | Productie CD = en. el. livrata in reteaua electrica | 24387371 | 0 | 4260
8915 | RO001E400177515 | PF | solar | jud. ILFOV, loc. BRANESTI, Strada Ilfov, nr. 69 | IF | RO001E400177515/3 | 2023-05-10 | CFp | NA | 3 | 2.93 | 0 | Productie CD = en. el. livrata in reteaua electrica | 24387371 | 0 | 248
8916 | RO001E141204647 | PF | solar | jud. ILFOV, loc. ROSU, DRUMUL DE, nr. T77, bl. P148,L5/2 | IF | RO001E141204647/3 | 2023-05-03 | CFp | NA | 7.92 | 7.752 | 0 | Productie CD = en. el. livrata in reteaua electrica | 13267213 | 0 | 1759
8917 | RO001E141462014 | PF | solar | jud. ILFOV, loc. BRAGADIRU, Strada Topaz, nr. 2H | IF | RO001E141462014/2 | 2023-05-09 | CFp | NA | 17 | 16.65 | 0 | Productie CD = en. el. livrata in reteaua electrica | 13267213 | 0 | 1236
8918 | RO001E141276714 | PF | solar | jud. ILFOV, loc. BRAGADIRU, Strada Campia Libertatii, nr. 21 | IF | RO001E141276714/3 | 2023-05-03 | CFp | NA | 10 | 9.799 | 0 | Productie CD = en. el. livrata in reteaua electrica | 13267213 | 0 | 1109
8919 | RO001E141593053 | PJ | solar | jud. ILFOV, loc. MANOLACHE, Strada Caminului, nr. 82 | IF | RO001E141593053/2 | 2023-05-12 | CFp | NA | 27 | 26.987 | 660 | NA | NA | 0 | 0
8920 | RO001E400673437 | PF | solar | jud. ILFOV, loc. MOGOSOAIA, Strada Chitila-Padure, nr. 46 | IF | RO001E400673437/2 | 2023-05-04 | CFp | NA | 27 | 26.459 | 0 | Productie CD = en. el. livrata in reteaua electrica | 24387371 | 0 | 2017
8921 | RO001E142456759 | PF | solar | jud. ILFOV, loc. PANTELIMON, Strada Trambulinei, nr. 4 | IF | RO001E142456759/4 | 2023-05-11 | CFp | NA | 8 | 7.839 | 200 | Productie CD = en. el. livrata in reteaua electrica | 24387371 | 0 | 1090
8922 | RO001E141539176 | PF | solar | jud. ILFOV, loc. DRAGOMIRESTI-DEAL, Strada VIOLETELOR, nr. 2 | IF | RO001E141539176/4 | 2023-05-25 | CFp | NA | 10.01 | 9.77 | 25.97 | Productie CD = en. el. livrata in reteaua electrica | 13267213 | 0 | 928
8923 | RO001E141466029 | PJ | solar | jud. ILFOV, loc. CIOROGARLA, Strada Luceafarului, nr. 15 | IF | RO001E141466029/2 | 2023-05-09 | CFp | NA | 30.03 | 29.425 | 0 | Productie CD = en. el. livrata in reteaua electrica | 28909028 | 0 | 2628
8924 | RO001E141307450 | PF | solar | jud. ILFOV, loc. OTOPENI, Strada Ion Creanga, nr. 23 | IF | RO001E141307450/2 | 2023-05-31 | CFp | NA | 19.62 | 19.192 | 0 | Productie CD = en. el. livrata in reteaua electrica | 13267213 | 0 | 1693
8925 | RO001E400364759 | PF | solar | jud. ILFOV, loc. CHIAJNA, Strada Pacii, nr. 21, bl. -, sc. -, ap. - | IF | RO001E400364759/2 | 2023-05-18 | CFp | NA | 9.6 | 9.208 | 0 | Productie CD = en. el. livrata in reteaua electrica | 13267213 | 0 | 919
8926 | RO001E400151922 | PF | solar | jud. ILFOV, loc. OTOPENI, Strada HORIA, CLOSCA SI CRISAN, nr. 2 | IF | RO001E400151922/2 | 2023-05-25 | CFp | NA | 10 | 9.75 | 0 | NA | NA | 0 | 784
8927 | RO001E300991811 | PF | solar | jud. GIURGIU, loc. CASCIOARELE (GAISENI), Strada Monumentului, nr. 136 | GR | RO001E300991811/3 | 2023-05-31 | CFp | NA | 9 | 8.819 | 0 | Productie CD = en. el. livrata in reteaua electrica | 13267213 | 0 | 1229
8928 | RO001E108984055 | PF | solar | jud. BUCURESTI, loc. SECTOR 2, ALEEA Tibiscum, nr. 3, bl. MY12, sc. 2, ap. 12 | B | RO001E108984055/2 | 2023-05-04 | CFp | NA | 18.2 | 17.736 | 0 | Productie CD = en. el. livrata in reteaua electrica | 24387371 | 0 | 1259
8929 | RO001E300718492 | PF | solar | jud. GIURGIU, loc. COLIBASI, ULITA Iii (Linia Mica), nr. 28 | GR | RO001E300718492/2 | 2023-05-18 | CFp | NA | 19.44 | 19.05 | 0 | Productie CD = en. el. livrata in reteaua electrica | 24387371 | 0 | 1507
8930 | RO001E400166760 | PF | solar | jud. ILFOV, loc. VOLUNTARI, ALEEA Aviatiei, nr. 17 | IF | RO001E400166760/2 | 2023-05-09 | CFp | NA | 16.875 | 16.458 | 0 | Productie CD = en. el. livrata in reteaua electrica | 13267213 | 0 | 1839
8931 | RO001E109458041 | PF | solar | jud. BUCURESTI, loc. SECTOR 3, Strada Dumitru Petre, sold., nr. 1 | B | RO001E109458041/3 | 2023-05-09 | CFp | NA | 8 | 7.74 | 0 | Productie CD = en. el. livrata in reteaua electrica | 24387371 | 0 | 335
8932 | RO001E142766629 | PJ | solar | jud. ILFOV, loc. OTOPENI, Strada Ion Creanga, nr. 14B | IF | RO001E142766629/2 | 2023-05-29 | CFp | NA | 15 | 14.69 | 0 | Productie CD = en. el. livrata in reteaua electrica | 24387371 | 0 | 1325
8933 | RO001E110325752 | PJ | solar | jud. BUCURESTI, loc. SECTOR 3, Strada Traian, nr. 66 | B | RO001E110325752/2 | 2023-05-09 | CFp | NA | 27.5 | 26.949 | 11 | Productie CD = en. el. livrata in reteaua electrica | 24387371 | 0 | 1225
8934 | RO001E141338960 | PF | solar | jud. ILFOV, loc. CLINCENI, Strada Orhideei, nr. 91E | IF | RO001E141338960/3 | 2023-05-10 | CFp | NA | 10 | 9.798 | 0 | Productie CD = en. el. livrata in reteaua electrica | 13267213 | 0 | 1323
8935 | RO001E141648841 | PF | solar | jud. ILFOV, loc. ZURBAUA, Strada Ghioceilor, nr. 140 | IF | RO001E141648841/2 | 2023-05-19 | CFp | NA | 20 | 19.59 | 0 | Productie CD = en. el. livrata in reteaua electrica | 24387371 | 0 | 2101
8936 | RO001E400349460 | PF | solar | jud. ILFOV, loc. DOMNESTI, Strada George Cosbuc, nr. 24 | IF | RO001E400349460/2 | 2023-05-23 | CFp | NA | 10 | 9.75 | 0 | Productie CD = en. el. livrata in reteaua electrica | 24387371 | 0 | 1549
8937 | RO001E400952639 | PF | solar | jud. ILFOV, loc. DUDU, Intrarea Trandafirilor, nr. 6 | IF | RO001E400952639/3 | 2023-05-04 | CFp | NA | 8 | 7.83 | 0 | Productie CD = en. el. livrata in reteaua electrica | 13267213 | 0 | 1030
8938 | RO001E141350357 | PF | solar | jud. ILFOV, loc. DUDU, Strada Orhideelor, nr. 17C | IF | RO001E141350357/3 | 2023-05-31 | CFp | NA | 8.47 | 8.3 | 0 | Productie CD = en. el. livrata in reteaua electrica | 5888716 | 0 | 1035
8939 | RO001E109089782 | PF | solar | jud. BUCURESTI, loc. SECTOR 5, DRUMUL Ghindari, nr. 41A | B | RO001E109089782/2 | 2023-05-25 | CFp | NA | 10 | 9.799 | 0 | Productie CD = en. el. livrata in reteaua electrica | 24387371 | 0 | 1405
8940 | RO001E142615824 | PF | solar | jud. ILFOV, loc. BALOTESTI, DRUMUL DE 313/1, nr. T93,P316/3, ap. CASA 28 | IF | RO001E142615824/4 | 2023-05-10 | CFp | NA | 10.53 | 10.299 | 0 | Productie CD = en. el. livrata in reteaua electrica | 13267213 | 0 | 1186
8941 | RO001E143006616 | PF | solar | jud. ILFOV, loc. OTOPENI, Strada Craitelor, nr. 67-C | IF | RO001E143006616/2 | 2023-05-17 | CFp | NA | 10 | 9.799 | 0 | Productie CD = en. el. livrata in reteaua electrica | 24387371 | 0 | 787
8942 | RO001E110745736 | PF | solar | jud. BUCURESTI, loc. SECTOR 3, Bulevardul Theodor Pallady, nr. 40N | B | RO001E110745736/2 | 2023-05-25 | CFp | NA | 19.845 | 19.444 | 200 | Productie CD = en. el. livrata in reteaua electrica | 24387371 | 0 | 2016
8943 | RO001E400259369 | PF | solar | jud. ILFOV, loc. ROSU, Strada General Praporgescu, nr. 38 | IF | RO001E400259369/2 | 2023-05-18 | CFp | NA | 6 | 5.87 | 0 | Productie CD = en. el. livrata in reteaua electrica | 13267213 | 0 | 622
8944 | RO001E142866080 | PF | solar | jud. ILFOV, loc. BRAGADIRU, Strada Ghidiceni, nr. 59, bl. VILA 6 | IF | RO001E142866080/2 | 2023-05-25 | CFp | NA | 4.55 | 4.449 | 0 | Productie CD = en. el. livrata in reteaua electrica | 13267213 | 0 | 424
8945 | RO001E141382655 | PF | solar | jud. ILFOV, loc. CHIAJNA, Intrarea NICOLAE IORGA, nr. 39J | IF | RO001E141382655/4 | 2023-05-03 | CFp | NA | 20 | 19.6 | 0 | Productie CD = en. el. livrata in reteaua electrica | 13267213 | 0 | 302
8946 | RO001E141679632 | PF | solar | jud. ILFOV, loc. POPESTI-LEORDENI, Strada Timocului, nr. 11 | IF | RO001E141679632/3 | 2023-05-03 | CFp | NA | 10 | 9.797 | 0 | Productie CD = en. el. livrata in reteaua electrica | 24387371 | 0 | 1450
8947 | RO001E142973719 | PJ | solar | jud. ILFOV, loc. MOGOSOAIA, Strada MUSETELULUI, nr. 16, bl. corp G, Vila G1 | IF | RO001E142973719/2 | 2023-05-29 | CFp | NA | 5.94 | 5.811 | 0 | NA | NA | 0 | 0
8948 | RO001E141620751 | PF | solar | jud. ILFOV, loc. TUNARI, Strada Nichita Stanescu, nr. 18 | IF | RO001E141620751/2 | 2023-05-18 | CFp | NA | 12.15 | 11.906 | 0 | Productie CD = en. el. livrata in reteaua electrica | 13267213 | 0 | 1231
8949 | RO001E142745794 | PF | solar | jud. ILFOV, loc. BRAGADIRU, Strada DANTELEI, nr. 60, bl. Casa C1, ap. C1 | IF | RO001E142745794/2 | 2023-05-23 | CFp | NA | 6 | 5.86 | 74 | Productie CD = en. el. livrata in reteaua electrica | 24387371 | 0 | 1071
8950 | RO001E142615789 | PF | solar | jud. ILFOV, loc. BALOTESTI, DRUMUL DE 313/1, nr. T93,P316/3, ap. CASA 25 | IF | RO001E142615789/4 | 2023-05-08 | CFp | NA | 9 | 8.8 | 0 | Productie CD = en. el. livrata in reteaua electrica | 13267213 | 0 | 895
8951 | RO001E142222738 | PF | solar | jud. ILFOV, loc. VOLUNTARI, Strada Matei Millo, nr. 118, ap. Vila B6 | IF | RO001E142222738/3 | 2023-05-17 | CFp | NA | 3.85 | 3.772 | 0 | Productie CD = en. el. livrata in reteaua electrica | 24387371 | 0 | 355
8952 | RO001E300713802 | PF | solar | jud. GIURGIU, loc. COLIBASI, Strada LINIA MICA, nr. 80 | GR | RO001E300713802/3 | 2023-05-18 | CFp | NA | 19.44 | 19.05 | 0 | Productie CD = en. el. livrata in reteaua electrica | 24387371 | 0 | 2129
8953 | RO001E108759527 | PF | solar | jud. BUCURESTI, loc. SECTOR 2, Strada Bradescu Barbu, nr. 26 | B | RO001E108759527/2 | 2023-05-31 | CFp | NA | 18.2 | 17.834 | 0 | Productie CD = en. el. livrata in reteaua electrica | 24387371 | 0 | 2927
8954 | RO001E400904928 | PF | solar | jud. ILFOV, loc. BALOTESTI, Strada Castanilor, nr. 12A | IF | RO001E400904928/3 | 2023-05-10 | CFp | NA | 4.6 | 4.408 | 0 | Productie CD = en. el. livrata in reteaua electrica | 24387371 | 0 | 670
8955 | RO001E142087131 | PF | solar | jud. ILFOV, loc. BRAGADIRU, Strada Diamantului, nr. 61 | IF | RO001E142087131/3 | 2023-05-25 | CFp | NA | 6 | 5.879 | 0 | Productie CD = en. el. livrata in reteaua electrica | 13267213 | 0 | 527
8956 | RO001E400986186 | PF | solar | jud. ILFOV, loc. OTOPENI, Strada I.I.C. BRATIANU, nr. 10E | IF | RO001E400986186/2 | 2023-05-29 | CFp | NA | 8 | 7.83 | 0 | Productie CD = en. el. livrata in reteaua electrica | 24387371 | 0 | 1229
8957 | RO001E401005886 | PF | solar | jud. ILFOV, loc. TAMASI, Strada Astrelor, nr. 16B | IF | RO001E401005886/4 | 2023-05-30 | CFp | NA | 10 | 9.799 | 0 | Productie CD = en. el. livrata in reteaua electrica | 13267213 | 0 | 1256
8958 | RO001E141489877 | PJ | solar | jud. ILFOV, loc. SINDRILITA, Strada T 61, nr. N.C1197, bl. P221/11 | IF | RO001E141489877/1 | 2023-05-29 | CFp | NA | 49.68 | 48.685 | 0 | Productie CD = en. el. livrata in reteaua electrica | 24387371 | 0 | 2225
8959 | RO001E102353745 | PF | solar | jud. BUCURESTI, loc. SECTOR 3, Strada Rosianu, nr. 43 | B | RO001E102353745/2 | 2023-05-18 | CFp | NA | 15 | 14.698 | 0 | Productie CD = en. el. livrata in reteaua electrica | 24387371 | 0 | 966
8960 | RO001E300265848 | PF | solar | jud. GIURGIU, loc. PLOPSORU, DRUMUL Comunal, nr. 19 | GR | RO001E300265848/3 | 2023-05-25 | CFp | NA | 5 | 4.899 | 0 | Productie CD = en. el. livrata in reteaua electrica | 24387371 | 0 | 618
8961 | RO001E142204569 | PF | solar | jud. ILFOV, loc. CORBEANCA, Strada Campului, nr. 51, ap. 2 | IF | RO001E142204569/3 | 2023-05-08 | CFp | NA | 8 | 7.838 | 5 | Productie CD = en. el. livrata in reteaua electrica | 24387371 | 0 | 1031
8962 | RO001E141506620 | PF | solar | jud. ILFOV, loc. PANTELIMON, Strada Aviator Constantin Cantacuzino, nr. 10, bl. P626 | IF | RO001E141506620/3 | 2023-05-25 | CFp | NA | 15 | 14.699 | 0 | Productie CD = en. el. livrata in reteaua electrica | 13267213 | 0 | 1358
8963 | RO001E131361371 | PF | solar | jud. GIURGIU, loc. ADUNATII-COPACENI, Strada VIILOR, nr. 11 | GR | RO001E131361371/2 | 2023-05-31 | CFp | NA | 7.63 | 7.476 | 0 | Productie CD = en. el. livrata in reteaua electrica | 24387371 | 0 | 667
8964 | RO001E108644430 | PJ | solar | jud. BUCURESTI, loc. SECTOR 4, Strada Luica, nr. 170 SPEC, bl. 134 | B | RO001E108644430/3 | 2023-05-26 | CFp | NA | 120.42 | 117.962 | 94 | Productie CD = en. el. livrata in reteaua electrica | 22000460 | 0 | 6550
8965 | RO001E131379886 | PJ | solar | jud. GIURGIU, loc. BACU, Strada Ciorogarlei, nr. 190A | GR | RO001E131379886/1 | 2023-05-09 | CFp | NA | 19.32 | 18.932 | 0 | Productie CD = en. el. livrata in reteaua electrica | 24387371 | 0 | 2056
8966 | RO001E131335563 | PJ | solar | jud. GIURGIU, loc. BACU, Calea Bucuresti, nr. 2A NC31656 | GR | RO001E131335563/3 | 2023-05-09 | CFp | NA | 39.56 | 38.768 | 0 | Productie CD = en. el. livrata in reteaua electrica | 24387371 | 0 | 4750
8967 | RO001E401000285 | PF | solar | jud. ILFOV, loc. CERNICA, SOSEAUA Decebal, nr. 174 | IF | RO001E401000285/2 | 2023-05-11 | CFp | NA | 15 | 14.699 | 0 | Productie CD = en. el. livrata in reteaua electrica | 24387371 | 0 | 1460
8968 | RO001E141712685 | PF | solar | jud. ILFOV, loc. OTOPENI, Strada George Enescu, nr. 12 | IF | RO001E141712685/3 | 2023-05-24 | CFp | NA | 8 | 7.838 | 0 | Productie CD = en. el. livrata in reteaua electrica | 13267213 | 0 | 1002
8969 | RO001E141576212 | PF | solar | jud. ILFOV, loc. DOMNESTI, Intrarea VOINTEI, nr. 34 | IF | RO001E141576212/4 | 2023-05-11 | CFp | NA | 6 | 5.879 | 0 | Productie CD = en. el. livrata in reteaua electrica | 22043010 | 0 | 724
8970 | RO001E103822680 | PF | solar | jud. BUCURESTI, loc. SECTOR 3, Strada Petrache Florea,Sergent, nr. 14 | B | RO001E103822680/2 | 2023-05-17 | CFp | NA | 7.2 | 7.006 | 0 | Productie CD = en. el. livrata in reteaua electrica | 24387371 | 0 | 815
8971 | RO001E105294067 | PF | solar | jud. BUCURESTI, loc. SECTOR 2, Strada Sandu Enache, nr. 18 | B | RO001E105294067/2 | 2023-05-18 | CFp | NA | 8.2 | 8.035 | 0 | Productie CD = en. el. livrata in reteaua electrica | 24387371 | 0 | 971
8972 | RO001E109012148 | PF | solar | jud. BUCURESTI, loc. SECTOR 2, Strada Existentei, nr. 20 | B | RO001E109012148/3 | 2023-05-09 | CFp | NA | 9 | 8.765 | 0 | Productie CD = en. el. livrata in reteaua electrica | 13267213 | 0 | 813
8973 | RO001E109029832 | PJ | solar | jud. BUCURESTI, loc. SECTOR 2, Strada Reinvierii, nr. 3 -5 | B | RO001E109029832/2 | 2023-05-23 | CFp | NA | 30 | 30 | 0 | Productie CD = en. el. livrata in reteaua electrica | 24387371 | 0 | 464
8974 | RO001E141524091 | PF | solar | jud. ILFOV, loc. VOLUNTARI, Strada CIPRIAN PORUMBESCU, nr. 15A | IF | RO001E141524091/3 | 2023-05-17 | CFp | NA | 13 | 12.7 | 0 | Productie CD = en. el. livrata in reteaua electrica | 24387371 | 0 | 1390
8975 | RO001E107552235 | PF | solar | jud. BUCURESTI, loc. SECTOR 5, Strada Popa Stefan, nr. 9-11 | B | RO001E107552235/2 | 2023-05-05 | CFp | NA | 8 | 7.839 | 0 | Productie CD = en. el. livrata in reteaua electrica | 13267213 | 0 | 865
8976 | RO001E142751544 | PF | solar | jud. ILFOV, loc. CORBEANCA, Strada DOMULUI, nr. 14 | IF | RO001E142751544/2 | 2023-05-17 | CFp | NA | 8 | 7.839 | 0 | Productie CD = en. el. livrata in reteaua electrica | 13267213 | 0 | 980
8977 | RO001E131431975 | PF | solar | jud. GIURGIU, loc. SABARENI, Strada BANICHII, nr. 80R | GR | RO001E131431975/3 | 2023-05-10 | CFp | NA | 7.65 | 7.496 | 0 | Productie CD = en. el. livrata in reteaua electrica | 13267213 | 0 | 855
8978 | RO001E110939045 | PJ | solar | jud. BUCURESTI, loc. SECTOR 1, SOSEAUA Chitilei, nr. 196 | B | RO001E110939045/3 | 2023-05-17 | CFp | NA | 96 | 96 | 0 | Productie CD = en. el. livrata in reteaua electrica | 24387371 | 0 | 2425
8979 | RO001E131306279 | PF | solar | jud. GIURGIU, loc. JOITA, Strada Tarla, nr. SOLA 43 P2 | GR | RO001E131306279/2 | 2023-05-17 | CFp | NA | 8 | 7.839 | 0 | Productie CD = en. el. livrata in reteaua electrica | 24387371 | 0 | 840
8980 | RO001E301216867 | PF | solar | jud. GIURGIU, loc. SABARENI, ULITA Popesti, nr. 155 | GR | RO001E301216867/2 | 2023-05-11 | CFp | NA | 6 | 5.86 | 0 | NA | NA | 0 | 0
8981 | RO001E141948833 | PF | solar | jud. ILFOV, loc. BRAGADIRU, Strada Plevnei, nr. 17, bl. VILA 18 | IF | RO001E141948833/3 | 2023-05-18 | CFp | NA | 10 | 9.79 | 0 | Productie CD = en. el. livrata in reteaua electrica | 24387371 | 0 | 945
8982 | RO001E142937966 | PF | solar | jud. ILFOV, loc. BRAGADIRU, Strada MARTISOR, nr. 58, ap. VILA 4 | IF | RO001E142937966/2 | 2023-05-11 | CFp | NA | 4 | 3.91 | 0 | Productie CD = en. el. livrata in reteaua electrica | 13267213 | 0 | 442
8983 | RO001E301171014 | PJ | solar | jud. GIURGIU, loc. BOLINTIN-VALE, Strada REPUBLICII, nr. 58 | GR | RO001E301171014/3 | 2023-05-11 | CFp | NA | 27 | 26.45 | 0 | Productie CD = en. el. livrata in reteaua electrica | 24387371 | 0 | 5473
8984 | RO001E400243575 | PF | solar | jud. ILFOV, loc. CHIAJNA, Strada Eroului, nr. 91 | IF | RO001E400243575/2 | 2023-05-12 | CFp | NA | 8.19 | 7.926 | 0 | Productie CD = en. el. livrata in reteaua electrica | 13267213 | 0 | 256
8985 | RO001E301087065 | PF | solar | jud. GIURGIU, loc. PODU ILFOVATULUI, Strada BRANDUSEI, nr. 21 | GR | RO001E301087065/4 | 2023-05-03 | CFp | NA | 5 | 4.89 | 0 | Productie CD = en. el. livrata in reteaua electrica | 13267213 | 0 | 478
8986 | RO001E110810010 | PF | solar | jud. BUCURESTI, loc. SECTOR 3, DRUMUL Lunca Ozunului, nr. 28E, bl. CORP C | B | RO001E110810010/2 | 2023-05-09 | CFp | NA | 5 | 4.899 | 0 | Productie CD = en. el. livrata in reteaua electrica | 24387371 | 0 | 534
8987 | RO001E110052063 | PF | solar | jud. BUCURESTI, loc. SECTOR 5, Intrarea CASCIOARELE, nr. 18 | B | RO001E110052063/2 | 2023-05-03 | CFp | NA | 5 | 4.8 | 0 | Productie CD = en. el. livrata in reteaua electrica | 24387371 | 0 | 688
8988 | RO001E400965251 | PF | solar | jud. ILFOV, loc. VOLUNTARI, Strada Titu Maiorescu, nr. 27 | IF | RO001E400965251/2 | 2023-05-18 | CFp | NA | 26.73 | 26.194 | 0 | Productie CD = en. el. livrata in reteaua electrica | 13267213 | 0 | 2592
8989 | RO001E300952032 | PF | solar | jud. GIURGIU, loc. GAISEANCA, Strada PRINCIPALA, nr. 115 | GR | RO001E300952032/3 | 2023-05-18 | CFp | NA | 5 | 4.89 | 0 | Productie CD = en. el. livrata in reteaua electrica | 13267213 | 0 | 499
8990 | RO001E400372556 | PF | solar | jud. ILFOV, loc. CLINCENI, Strada Tudor Vladimirescu, nr. 56 | IF | RO001E400372556/3 | 2023-05-23 | CFp | NA | 10 | 9.799 | 0 | Productie CD = en. el. livrata in reteaua electrica | 24387371 | 0 | 1232
8991 | RO001E108206063 | PF | solar | jud. BUCURESTI, loc. SECTOR 5, Strada Cupidon, nr. 28 | B | RO001E108206063/2 | 2023-05-29 | CFp | NA | 8.2 | 8.035 | 0 | Productie CD = en. el. livrata in reteaua electrica | 13267213 | 0 | 1179
8992 | RO001E105535076 | PF | solar | jud. BUCURESTI, loc. SECTOR 5, Strada Nutu Anghel, nr. 17 | B | RO001E105535076/2 | 2023-05-30 | CFp | NA | 8 | 7.839 | 0 | Productie CD = en. el. livrata in reteaua electrica | 24387371 | 0 | 557
8993 | RO001E142434609 | PF | solar | jud. ILFOV, loc. CIOFLICENI, Strada Stefanita Voda, nr. NC 110711 | IF | RO001E142434609/2 | 2023-05-03 | CFp | NA | 14.43 | 13.991 | 0 | Productie CD = en. el. livrata in reteaua electrica | 24387371 | 0 | 1527
8994 | RO001E141818233 | PF | solar | jud. ILFOV, loc. BERCENI, Strada Eroilor, nr. 31B | IF | RO001E141818233/3 | 2023-05-18 | CFp | NA | 13 | 12.734 | 0 | Productie CD = en. el. livrata in reteaua electrica | 13267213 | 0 | 1475
8995 | RO001E109429497 | PJ | solar | jud. BUCURESTI, loc. SECTOR 6, Bulevardul Iuliu Maniu, nr. 291-301 | B | RO001E109429497/2 | 2023-05-15 | CFp | NA | 28 | 26.94 | 16 | Productie CD = en. el. livrata in reteaua electrica | 24387371 | 0 | 2296
8996 | RO001E401075681 | PJ | solar | jud. ILFOV, loc. BERCENI, Bulevardul 1 Mai, nr. 1, ap. CAM.2,3 | IF | RO001E401075681/3 | 2023-05-03 | CFp | NA | 99.9 | 97.702 | 220 | Productie CD = en. el. livrata in reteaua electrica | 13093222 | 0 | 2174
8997 | RO001E141210846 | PJ | solar | jud. ILFOV, loc. BRANESTI, DRUMUL D.N. 3, nr. FN, bl. T 110, sc. P 436/7 | IF | RO001E141210846/2 | 2023-05-18 | CFp | NA | 29.05 | 28.439 | 0 | NA | NA | 0 | 3318
8998 | RO001E109344427 | PJ | solar | jud. ILFOV, loc. JILAVA, SOSEAUA Giurgiului, nr. 48H | IF | RO001E109344427/2 | 2023-05-30 | CFp | NA | 32.4 | 32.4 | 220 | Productie CD = en. el. livrata in reteaua electrica | 22000460 | 0 | 1056
8999 | RO001E109175485 | PJ | solar | jud. ILFOV, loc. VOLUNTARI, Bulevardul EROILOR, nr. 4 | IF | RO001E109175485/2 | 2023-05-11 | CFp | NA | 60 | 58.797 | 0 | Productie CD = en. el. livrata in reteaua electrica | 34620961 | 0 | 680
9000 | RO001E401112425 | PJ | solar | jud. ILFOV, loc. CIOLPANI, SOSEAUA Bucuresti-Ploiesti, nr. 190 -A | IF | RO001E401112425/2 | 2023-05-31 | CFp | NA | 27.36 | 26.793 | 0 | Productie CD = en. el. livrata in reteaua electrica | 24387371 | 0 | 0
9001 | RO001E401074882 | PJ | solar | jud. ILFOV, loc. STEFANESTII DE JOS, SOSEAUA Centura, nr. 6 | IF | RO001E401074882/2 | 2023-05-19 | CFp | NA | 75.24 | 73.695 | 0 | Productie CD = en. el. livrata in reteaua electrica | 18680651 | 0 | 766
9002 | RO001E142360382 | PF | solar | jud. ILFOV, loc. OTOPENI, Strada Grivita, nr. 42-8 | IF | RO001E142360382/3 | 2023-05-17 | CFp | NA | 6 | 5.879 | 0 | Productie CD = en. el. livrata in reteaua electrica | 13267213 | 0 | 460
9003 | RO001E141411906 | PF | solar | jud. ILFOV, loc. STEFANESTII DE JOS, SOSEAUA Stefanesti, nr. 30 A | IF | RO001E141411906/3 | 2023-05-26 | CFp | NA | 10 | 9.55 | 0 | Productie CD = en. el. livrata in reteaua electrica | 24387371 | 0 | 662
9004 | RO001E141487516 | PF | solar | jud. ILFOV, loc. BRANESTI, Strada Ilfov, nr. 81A | IF | RO001E141487516/3 | 2023-05-03 | CFp | NA | 9 | 8.818 | 0 | Productie CD = en. el. livrata in reteaua electrica | 13267213 | 0 | 843
9005 | RO001E401039131 | PF | solar | jud. ILFOV, loc. BRAGADIRU, Strada Margelelor, nr. 20B | IF | RO001E401039131/4 | 2023-05-12 | CFp | NA | 11 | 10.998 | 0 | Productie CD = en. el. livrata in reteaua electrica | 13093222 | 0 | 1442
9006 | RO001E142495482 | PF | solar | jud. ILFOV, loc. POPESTI-LEORDENI, Strada Pavlicheni, nr. 79 BIS, ap. CASA 3 | IF | RO001E142495482/2 | 2023-05-17 | CFp | NA | 6 | 5.879 | 0 | Productie CD = en. el. livrata in reteaua electrica | 13267213 | 0 | 762
9007 | RO001E108372551 | PJ | solar | jud. BUCURESTI, loc. SECTOR 1, Strada Pajurei, nr. 13 | B | RO001E108372551/2 | 2023-05-18 | CFp | NA | 15 | 15 | 0 | Productie CD = en. el. livrata in reteaua electrica | 24387371 | 0 | 1476
9008 | RO001E300731914 | PF | solar | jud. GIURGIU, loc. MIRONESTI, Strada PINILOR, nr. 5 | GR | RO001E300731914/3 | 2023-05-17 | CFp | NA | 8.2 | 8.035 | 0 | NA | NA | 0 | 788
9009 | RO001E400173432 | PF | solar | jud. ILFOV, loc. GANEASA, Strada Stefan cel Mare, nr. 6 | IF | RO001E400173432/4 | 2023-05-04 | CFp | NA | 20 | 19.599 | 0 | Productie CD = en. el. livrata in reteaua electrica | 13267213 | 0 | 2299
9010 | RO001E301146599 | PJ | solar | jud. GIURGIU, loc. DARASTI-VLASCA, ULITA X (Casei Parohiale), nr. 11 | GR | RO001E301146599/2 | 2023-05-25 | CFp | NA | 29.04 | 28.458 | 0 | Productie CD = en. el. livrata in reteaua electrica | 24387371 | 0 | 2536
9011 | RO001E141704136 | PF | solar | jud. ILFOV, loc. TAMASI, Strada Sofia, nr. 8 | IF | RO001E141704136/2 | 2023-05-19 | CFp | NA | 5.94 | 5.816 | 0 | Productie CD = en. el. livrata in reteaua electrica | 24387371 | 0 | 445
9012 | RO001E300563557 | PF | solar | jud. GIURGIU, loc. COMANA, Strada Vlad Tepes, nr. 38 | GR | RO001E300563557/4 | 2023-05-25 | CFp | NA | 3 | 2.939 | 0 | Productie CD = en. el. livrata in reteaua electrica | 13267213 | 0 | 311
9013 | RO001E300561016 | PF | solar | jud. GIURGIU, loc. COMANA, Strada Gelu Naum, nr. 556 | GR | RO001E300561016/4 | 2023-05-25 | CFp | NA | 3 | 2.939 | 0 | Productie CD = en. el. livrata in reteaua electrica | 13267213 | 0 | 266
9014 | RO001E401076312 | PJ | solar | jud. ILFOV, loc. CHIAJNA, SOSEAUA Centura, nr. 1BIS | IF | RO001E401076312/4 | 2023-05-18 | CFp | NA | 100.725 | 98.691 | 0 | Productie CD = en. el. livrata in reteaua electrica | 13267213 | 0 | 3960
9015 | RO001E142711797 | PF | solar | jud. ILFOV, loc. TAMASI, Strada Belgrad, nr. 1 | IF | RO001E142711797/2 | 2023-05-09 | CFp | NA | 6 | 5.879 | 0 | Productie CD = en. el. livrata in reteaua electrica | 13093222 | 0 | 585
9016 | RO001E400964788 | PF | solar | jud. ILFOV, loc. CORBEANCA, Strada Fermei, nr. 5 | IF | RO001E400964788/2 | 2023-05-22 | CFp | NA | 12 | 11.75 | 0 | Productie CD = en. el. livrata in reteaua electrica | 24387371 | 0 | 931
9017 | RO001E400533555 | PF | solar | jud. ILFOV, loc. BUFTEA, Strada Crinului, nr. 9 | IF | RO001E400533555/2 | 2023-05-05 | CFp | NA | 6 | 5.85 | 0 | Productie CD = en. el. livrata in reteaua electrica | 13267213 | 0 | 767
9018 | RO001E141903676 | PJ | solar | jud. ILFOV, loc. MOGOSOAIA, Strada Buiacului, nr. 11 | IF | RO001E141903676/3 | 2023-05-26 | CFp | NA | 398.58 | 390.508 | 220 | Productie CD = en. el. livrata in reteaua electrica | 29232602 | 0 | 21580
9019 | RO001E400952628 | PF | solar | jud. ILFOV, loc. CORBEANCA, Strada Independentei, nr. 65 | IF | RO001E400952628/3 | 2023-05-11 | CFp | NA | 11.96 | 11.711 | 0 | Productie CD = en. el. livrata in reteaua electrica | 24387371 | 0 | 1091
9020 | RO001E401044496 | PF | solar | jud. ILFOV, loc. CORBEANCA, Strada STEJARULUI, nr. 10 | IF | RO001E401044496/3 | 2023-05-02 | CFp | NA | 3 | 2.91 | 0 | Productie CD = en. el. livrata in reteaua electrica | 5888716 | 0 | 195
9021 | RO001E300652657 | PF | solar | jud. GIURGIU, loc. VALTER MARACINEANU, SOSEAUA Principala, nr. 4 | GR | RO001E300652657/2 | 2023-05-18 | CFp | NA | 4.6 | 4.507 | 0 | Productie CD = en. el. livrata in reteaua electrica | 13267213 | 0 | 203
9022 | RO001E400303370 | PF | solar | jud. ILFOV, loc. DUMITRANA, Strada Duzilor, nr. 118 | IF | RO001E400303370/2 | 2023-05-29 | CFp | NA | 5 | 4.898 | 0 | Productie CD = en. el. livrata in reteaua electrica | 24387371 | 0 | 583
9023 | RO001E400722735 | PF | solar | jud. ILFOV, loc. VANATORI, Strada Libertatii, nr. 347 | IF | RO001E400722735/2 | 2023-05-04 | CFp | NA | 10 | 9.745 | 0 | Productie CD = en. el. livrata in reteaua electrica | 13267213 | 0 | 659
9024 | RO001E400191252 | PF | solar | jud. ILFOV, loc. VOLUNTARI, Strada Constantin Brancoveanu, nr. 15 | IF | RO001E400191252/2 | 2023-05-25 | CFp | NA | 15 | 14.67 | 0 | Productie CD = en. el. livrata in reteaua electrica | 13267213 | 0 | 1986
9025 | RO001E401097281 | PJ | solar | jud. ILFOV, loc. JILAVA, SOSEAUA Centurii, nr. 29, et. V | IF | RO001E401097281/2 | 2023-05-17 | CFp | NA | 35 | 34.297 | 50 | Productie CD = en. el. livrata in reteaua electrica | 24387371 | 0 | 243
9026 | RO001E400979144 | PJ | solar | jud. ILFOV, loc. PANTELIMON, Bulevardul Biruintei, nr. 253-257 | IF | RO001E400979144/4 | 2023-05-02 | CFp | NA | 252 | 246.928 | 0 | Productie CD = en. el. livrata in reteaua electrica | 24387371 | 0 | 31992
9027 | RO001E108739659 | PF | solar | jud. BUCURESTI, loc. SECTOR 2, Strada Teleajen, nr. 20 | B | RO001E108739659/5 | 2023-05-23 | CFp | NA | 5 | 4.89 | 0 | Productie CD = en. el. livrata in reteaua electrica | 13267213 | 0 | 680
9028 | RO001E401147058 | PJ | solar | jud. ILFOV, loc. BUFTEA, Strada 23 AUGUST, nr. 100BIS | IF | RO001E401147058/2 | 2023-05-18 | CFp | NA | 100 | 97.96 | 0 | NA | NA | 0 | 0
9029 | RO001E108825554 | PJ | solar | jud. BUCURESTI, loc. SECTOR 6, Bulevardul Timisoara, nr. 80B | B | RO001E108825554/2 | 2023-05-03 | CFp | NA | 40 | 39.199 | 0 | Productie CD = en. el. livrata in reteaua electrica | 24387371 | 0 | 2850
9030 | RO001E109431074 | PJ | solar | jud. BUCURESTI, loc. SECTOR 6, Strada Preciziei, nr. 3 | B | RO001E109431074/2 | 2023-05-03 | CFp | NA | 99.9 | 97.899 | 0 | NA | NA | 0 | 0
9031 | RO001E118638218 | PF | solar | jud. BUCURESTI, loc. SECTOR 3, Strada Lucieni, nr. 22 | B | RO001E118638218/2 | 2023-05-09 | CFp | NA | 13.8 | 13.523 | 0 | Productie CD = en. el. livrata in reteaua electrica | 24387371 | 0 | 1388
9032 | RO001E142479619 | PF | solar | jud. ILFOV, loc. CLINCENI, Strada Fortului, nr. FN, bl. CASA 5 | IF | RO001E142479619/2 | 2023-05-22 | CFp | NA | 4.84 | 4.663 | 0 | Productie CD = en. el. livrata in reteaua electrica | 24387371 | 0 | 591
9033 | RO001E141206403 | PF | solar | jud. ILFOV, loc. CORNETU, Strada Rasaritului, nr. 22 | IF | RO001E141206403/3 | 2023-05-26 | CFp | NA | 8 | 7.624 | 0 | Productie CD = en. el. livrata in reteaua electrica | 24387371 | 0 | 716
9034 | RO001E142234506 | PF | solar | jud. ILFOV, loc. CACIULATI, Strada Londra, nr. 17 | IF | RO001E142234506/4 | 2023-05-18 | CFp | NA | 10 | 9.798 | 0 | Productie CD = en. el. livrata in reteaua electrica | 24387371 | 0 | 1331
9035 | RO001E400839701 | PJ | solar | jud. ILFOV, loc. CERNICA, SOSEAUA Bucuresti-Cernica, nr. 16 | IF | RO001E400839701/2 | 2023-05-24 | CFp | NA | 150 | 145.5 | 0 | Productie CD = en. el. livrata in reteaua electrica | 22043010 | 0 | 7025
9036 | RO001E400909271 | PF | solar | jud. ILFOV, loc. COZIENI, Strada Lacului, nr. 2 | IF | RO001E400909271/2 | 2023-05-04 | CFp | NA | 8 | 7.838 | 0 | Productie CD = en. el. livrata in reteaua electrica | 24387371 | 0 | 871
9037 | RO001E400189305 | PF | solar | jud. ILFOV, loc. VOLUNTARI, Strada Teodor Burada, nr. 7 A | IF | RO001E400189305/2 | 2023-05-17 | CFp | NA | 5 | 4.899 | 0 | Productie CD = en. el. livrata in reteaua electrica | 13267213 | 0 | 475
9038 | RO001E111149094 | PF | solar | jud. BUCURESTI, loc. SECTOR 1, Strada Nicoleanu Nicolae,Poet, nr. 18, bl. B3, ap. U8 | B | RO001E111149094/2 | 2023-05-10 | CFp | NA | 8 | 7.839 | 200 | Productie CD = en. el. livrata in reteaua electrica | 13093222 | 0 | 919
9039 | RO001E119901188 | PJ | solar | jud. BUCURESTI, loc. SECTOR 2, Intrarea Ziduri Intre Vii, nr. 24 | B | RO001E119901188/2 | 2023-05-31 | CFp | NA | 66 | 64.676 | 25 | Productie CD = en. el. livrata in reteaua electrica | 18680651 | 0 | 2832
9040 | RO001E400921501 | PF | solar | jud. ILFOV, loc. PASAREA, Intrarea Constanta, nr. 1 | IF | RO001E400921501/4 | 2023-05-22 | CFp | NA | 20 | 19.54 | 0 | Productie CD = en. el. livrata in reteaua electrica | 24387371 | 0 | 2325
9041 | RO001E142275219 | PF | solar | jud. ILFOV, loc. BALOTESTI, Strada Amurgului, nr. 141A | IF | RO001E142275219/3 | 2023-05-12 | CFp | NA | 15.3 | 14.956 | 0 | Productie CD = en. el. livrata in reteaua electrica | 24387371 | 0 | 1467
9042 | RO001E142100058 | PF | solar | jud. ILFOV, loc. BRAGADIRU, Strada Iederei, nr. 78-80J, ap. 1 | IF | RO001E142100058/3 | 2023-05-18 | CFp | NA | 6 | 5.879 | 0 | Productie CD = en. el. livrata in reteaua electrica | 13267213 | 0 | 594
9043 | RO001E400666901 | PF | solar | jud. ILFOV, loc. MOARA VLASIEI, Strada Eroilor, nr. 186 | IF | RO001E400666901/2 | 2023-05-31 | CFp | NA | 8.2 | 7.839 | 0 | Productie CD = en. el. livrata in reteaua electrica | 24387371 | 0 | 815
9044 | RO001E401022122 | PF | solar | jud. ILFOV, loc. ORDOREANU, Strada Tudor Vladimirescu, nr. 66B | IF | RO001E401022122/4 | 2023-05-22 | CFp | NA | 15 | 14.699 | 0 | Productie CD = en. el. livrata in reteaua electrica | 5888716 | 0 | 1798
9045 | RO001E401144633 | PJ | solar | jud. ILFOV, loc. PANTELIMON, Intrarea Biruintei, nr. 22 | IF | RO001E401144633/2 | 2023-05-12 | CFp | NA | 17 | 16.46 | 0 | Productie CD = en. el. livrata in reteaua electrica | 13267213 | 0 | 2158
9046 | RO001E300489149 | PF | solar | jud. GIURGIU, loc. ADUNATII-COPACENI, SOSEAUA Principala, nr. 8888 | GR | RO001E300489149/2 | 2023-05-12 | CFp | NA | 15 | 14.699 | 0 | Productie CD = en. el. livrata in reteaua electrica | 13267213 | 0 | 1899
9047 | RO001E141761094 | PF | solar | jud. ILFOV, loc. OSTRATU, Strada Gagului, nr. 15 | IF | RO001E141761094/2 | 2023-05-17 | CFp | NA | 10 | 9.78 | 0 | Productie CD = en. el. livrata in reteaua electrica | 13267213 | 0 | 1313
9048 | RO001E131316168 | PF | solar | jud. GIURGIU, loc. GIURGIU, Strada Miron Costin, nr. 53 E | GR | RO001E131316168/5 | 2023-05-05 | CFp | NA | 14.96 | 14.66 | 0 | Productie CD = en. el. livrata in reteaua electrica | 24387371 | 0 | 2067
9049 | RO001E401071722 | PJ | solar | jud. ILFOV, loc. BRAGADIRU, SOSEAUA Alexandriei, nr. 152-156 | IF | RO001E401071722/2 | 2023-05-02 | CFp | NA | 27.06 | 26.097 | 0 | Productie CD = en. el. livrata in reteaua electrica | 24387371 | 0 | 7236
9050 | RO001E100610851 | PF | solar | jud. BUCURESTI, loc. SECTOR 1, Strada Alexandru Lapusneanu, nr. 76 | B | RO001E100610851/2 | 2023-05-22 | CFp | NA | 13.2 | 13.2 | 0 | Productie CD = en. el. livrata in reteaua electrica | 13267213 | 0 | 1253
9051 | RO001E142136754 | PF | solar | jud. ILFOV, loc. CHITILA, Strada Trandafirilor, nr. 6 | IF | RO001E142136754/3 | 2023-05-09 | CFp | NA | 8 | 7.83 | 0 | Productie CD = en. el. livrata in reteaua electrica | 13267213 | 0 | 1137
9052 | RO001E400328322 | PF | solar | jud. ILFOV, loc. CLINCENI, Strada Sabarului, nr. 117 | IF | RO001E400328322/2 | 2023-05-11 | CFp | NA | 6 | 5.879 | 0 | Productie CD = en. el. livrata in reteaua electrica | 13267213 | 0 | 637
9053 | RO001E142868093 | PF | solar | jud. ILFOV, loc. MOGOSOAIA, Strada VANATORILOR, nr. T56-NC5195 | IF | RO001E142868093/4 | 2023-05-22 | CFp | NA | 8 | 9.545 | 0 | Productie CD = en. el. livrata in reteaua electrica | 13267213 | 0 | 1103
9054 | RO001E141418026 | PF | solar | jud. ILFOV, loc. DUDU, Strada Apeductului, nr. 61C | IF | RO001E141418026/4 | 2023-05-17 | CFp | NA | 5 | 4.899 | 0 | Productie CD = en. el. livrata in reteaua electrica | 13267213 | 0 | 588
9055 | RO001E141748785 | PF | solar | jud. ILFOV, loc. POPESTI-LEORDENI, Strada SF AGNES, nr. 122 C4, bl. C4 | IF | RO001E141748785/2 | 2023-05-05 | CFp | NA | 5 | 4.88 | 0 | Productie CD = en. el. livrata in reteaua electrica | 13267213 | 0 | 456
9056 | RO001E300261204 | PF | solar | jud. GIURGIU, loc. DAITA, Strada Molidului, nr. 20 | GR | RO001E300261204/3 | 2023-05-04 | CFp | NA | 5 | 4.899 | 0 | Productie CD = en. el. livrata in reteaua electrica | 24387371 | 0 | 713
9057 | RO001E401009857 | PF | solar | jud. ILFOV, loc. BERCENI, Strada Stadionului, nr. 28 | IF | RO001E401009857/3 | 2023-05-25 | CFp | NA | 45.93 | 44.991 | 0 | Productie CD = en. el. livrata in reteaua electrica | 13267213 | 0 | 2783
9058 | RO001E301208622 | PF | solar | jud. GIURGIU, loc. DAIA, SOSEAUA Bucuresti, nr. 15 | GR | RO001E301208622/3 | 2023-05-11 | CFp | NA | 20 | 19.598 | 0 | Productie CD = en. el. livrata in reteaua electrica | 24387371 | 0 | 4014
9059 | RO001E131392229 | PF | solar | jud. GIURGIU, loc. MOSTENI-ULMI, Strada Mosteni - PTA 1101, nr. 178 | GR | RO001E131392229/2 | 2023-05-22 | CFp | NA | 16.1 | 15.777 | 0 | Productie CD = en. el. livrata in reteaua electrica | 13267213 | 0 | 1322
9060 | RO001E141827457 | PF | solar | jud. ILFOV, loc. ROSU, Strada Rezervelor, nr. 31D | IF | RO001E141827457/3 | 2023-05-04 | CFp | NA | 10 | 9.799 | 0 | Productie CD = en. el. livrata in reteaua electrica | 24387371 | 0 | 975
9061 | RO001E301091778 | PF | solar | jud. GIURGIU, loc. BALASOIENI, Strada Padurii, nr. 1035 | GR | RO001E301091778/4 | 2023-05-05 | CFp | NA | 6 | 5.87 | 0 | Productie CD = en. el. livrata in reteaua electrica | 24387371 | 0 | 527
9062 | RO001E141936694 | PF | solar | jud. ILFOV, loc. BALOTESTI, Strada Rozelor, nr. 88/4 | IF | RO001E141936694/2 | 2023-05-10 | CFp | NA | 10 | 9.799 | 0 | Productie CD = en. el. livrata in reteaua electrica | 13267213 | 0 | 922
9063 | RO001E142479608 | PF | solar | jud. ILFOV, loc. CLINCENI, Strada Fortului, nr. 17J | IF | RO001E142479608/3 | 2023-05-22 | CFp | NA | 6 | 5.87 | 0 | Productie CD = en. el. livrata in reteaua electrica | 13267213 | 0 | 613
9064 | RO001E400992150 | PF | solar | jud. ILFOV, loc. BRAGADIRU, Strada Ghioceilor, nr. 22 | IF | RO001E400992150/4 | 2023-05-17 | CFp | NA | 18 | 17.54 | 0 | Productie CD = en. el. livrata in reteaua electrica | 13267213 | 0 | 1707
9065 | RO001E141921340 | PF | solar | jud. ILFOV, loc. BRAGADIRU, Strada Maracineni, nr. 59A | IF | RO001E141921340/3 | 2023-05-18 | CFp | NA | 13 | 12.73 | 0 | Productie CD = en. el. livrata in reteaua electrica | 30328213 | 0 | 1702
9066 | RO001E131416518 | PF | solar | jud. GIURGIU, loc. MOGOSESTI, SOSEAUA Victoriei, nr. 18 | GR | RO001E131416518/2 | 2023-05-09 | CFp | NA | 15 | 14.698 | 0 | Productie CD = en. el. livrata in reteaua electrica | 13267213 | 0 | 92
9067 | RO001E108820975 | PF | solar | jud. ILFOV, loc. VOLUNTARI, Strada PRAHOVA, nr. 11 B | IF | RO001E108820975/2 | 2023-05-23 | CFp | NA | 15 | 14.694 | 0 | Productie CD = en. el. livrata in reteaua electrica | 24387371 | 0 | 1692
9068 | RO001E401002692 | PF | solar | jud. ILFOV, loc. POPESTI-LEORDENI, Strada Sfanta Agnes, nr. 15 | IF | RO001E401002692/2 | 2023-05-17 | CFp | NA | 12.1 | 11.848 | 0 | Productie CD = en. el. livrata in reteaua electrica | 13267213 | 0 | 1060
9069 | RO001E142017101 | PF | solar | jud. ILFOV, loc. OSTRATU, Strada ALUNULUI, nr. 16 | IF | RO001E142017101/3 | 2023-05-31 | CFp | NA | 8 | 7.838 | 0 | Productie CD = en. el. livrata in reteaua electrica | 24387371 | 0 | 927
9070 | RO001E142463320 | PF | solar | jud. ILFOV, loc. BRAGADIRU, Strada Orizontului, nr. 37, ap. CASA 1 | IF | RO001E142463320/3 | 2023-05-18 | CFp | NA | 9 | 8.819 | 0 | Productie CD = en. el. livrata in reteaua electrica | 24387371 | 0 | 964
9071 | RO001E400319995 | PF | solar | jud. ILFOV, loc. OLTENI, SOSEAUA Bucuresti-Domnesti, nr. 88A | IF | RO001E400319995/4 | 2023-05-23 | CFp | NA | 16.28 | 15.953 | 0 | Productie CD = en. el. livrata in reteaua electrica | 24387371 | 0 | 1647
9072 | RO001E100529401 | PF | solar | jud. BUCURESTI, loc. SECTOR 1, Strada Constantin Stere, nr. 16 A | B | RO001E100529401/3 | 2023-05-22 | CFp | NA | 5 | 5 | 0 | Productie CD = en. el. livrata in reteaua electrica | 24387371 | 0 | 455
9073 | RO001E300259830 | PF | solar | jud. GIURGIU, loc. DAIA, Strada Margaretelor, nr. 4 | GR | RO001E300259830/5 | 2023-05-11 | CFp | NA | 10 | 9.798 | 0 | Productie CD = en. el. livrata in reteaua electrica | 24387371 | 0 | 1701
9074 | RO001E300549573 | PF | solar | jud. GIURGIU, loc. SINGURENI, SOSEAUA Principala, nr. 421 | GR | RO001E300549573/3 | 2023-05-25 | CFp | NA | 4 | 3.91 | 0 | Productie CD = en. el. livrata in reteaua electrica | 13267213 | 0 | 502
9075 | RO001E141416046 | PF | solar | jud. ILFOV, loc. ORDOREANU, SOSEAUA Clinceni - Ordoreanu, nr. 7D | IF | RO001E141416046/4 | 2023-05-31 | CFp | NA | 18 | 17.63 | 0 | Productie CD = en. el. livrata in reteaua electrica | 13267213 | 0 | 1467
9076 | RO001E131335125 | PF | solar | jud. GIURGIU, loc. ADUNATII-COPACENI, Strada Gradinari, nr. 2 | GR | RO001E131335125/2 | 2023-05-11 | CFp | NA | 10 | 9.795 | 0 | Productie CD = en. el. livrata in reteaua electrica | 24387371 | 0 | 1162
9077 | RO001E100687507 | PF | solar | jud. BUCURESTI, loc. SECTOR 1, Strada Robanesti, nr. 3 | B | RO001E100687507/3 | 2023-05-19 | CFp | NA | 6 | 6 | 0 | Productie CD = en. el. livrata in reteaua electrica | 13267213 | 0 | 1215
9078 | RO001E400998190 | PF | solar | jud. ILFOV, loc. BERCENI, Strada Eroilor, nr. 12 | IF | RO001E400998190/4 | 2023-05-29 | CFp | NA | 18.62 | 18.247 | 0 | Productie CD = en. el. livrata in reteaua electrica | 13093222 | 0 | 2020
9079 | RO001E141578562 | PJ | solar | jud. ILFOV, loc. POPESTI-LEORDENI, Strada MECANIZARII, nr. 33 | IF | RO001E141578562/4 | 2023-05-25 | CFp | NA | 99.9 | 97.852 | 200 | NA | NA | 0 | 0
9080 | RO001E109430859 | PJ | solar | jud. BUCURESTI, loc. BUCURESTI, Strada Expozitiei, nr. 2 | B | RO001E109430859/2 | 2023-05-11 | CFp | NA | 100.1 | 92.76 | 50 | Productie CD = en. el. livrata in reteaua electrica | 24387371 | 0 | 5892
9081 | RO001E301148513 | PJ | solar | jud. GIURGIU, loc. COMANA, Strada Radu Serban, nr. 392 | GR | RO001E301148513/4 | 2023-06-02 | CFp | NA | 30 | 29.32 | 0 | NA | NA | 0 | 4000
9082 | RO001E142583794 | PJ | solar | jud. ILFOV, loc. POPESTI-LEORDENI, Strada Cheiul Dambovitei, nr. 26, ap. CLADIRE CO | IF | RO001E142583794/2 | 2023-06-16 | CFp | NA | 19.8 | 19.399 | 0 | Productie CD = en. el. livrata in reteaua electrica | 24387371 | 0 | 175
9083 | RO001E142988579 | PF | solar | jud. ILFOV, loc. TUNARI, Strada Balta Pasarea, nr. 36 | IF | RO001E142988579/2 | 2023-06-22 | CFp | NA | 5 | 4.89 | 0 | Productie CD = en. el. livrata in reteaua electrica | 22043010 | 0 | 539
9084 | RO001E143079469 | PF | solar | jud. ILFOV, loc. PANTELIMON, Strada Sfantul Andrei, nr. 2 | IF | RO001E143079469/3 | 2023-06-16 | CFp | NA | 6 | 5.879 | 0 | Productie CD = en. el. livrata in reteaua electrica | 24387371 | 0 | 614
9085 | RO001E141209978 | PF | solar | jud. ILFOV, loc. TAMASI, Strada Unirii, nr. 286 | IF | RO001E141209978/2 | 2023-06-26 | CFp | NA | 3 | 2.934 | 0 | Productie CD = en. el. livrata in reteaua electrica | 13267213 | 0 | 276
9086 | RO001E401075153 | PJ | solar | jud. ILFOV, loc. POPESTI-LEORDENI, SOSEAUA Oltenitei, nr. 181 | IF | RO001E401075153/3 | 2023-06-08 | CFp | NA | 300 | 293.85 | 0 | Productie CD = en. el. livrata in reteaua electrica | 13093222 | 0 | 40200
9087 | RO001E401156568 | PF | solar | jud. ILFOV, loc. OTOPENI, Strada Basarabiei, nr. 33 | IF | RO001E401156568/3 | 2023-06-06 | CFp | NA | 4.95 | 4.845 | 0 | NA | NA | 0 | 475
9088 | RO001E143115325 | PJ | solar | jud. ILFOV, loc. DOMNESTI, Strada Intravilan, nr. CF109860 | IF | RO001E143115325/2 | 2023-06-22 | CFp | NA | 250 | 244.997 | 0 | NA | NA | 0 | 0
9089 | RO001E401126947 | PF | solar | jud. ILFOV, loc. STEFANESTII DE JOS, Strada Crinilor, nr. 17 | IF | RO001E401126947/2 | 2023-06-16 | CFp | NA | 10 | 9.799 | 0 | NA | NA | 0 | 1321
9090 | RO001E111288672 | PJ | solar | jud. BUCURESTI, loc. SECTOR 1, DRUMUL Padurea Mogosoaia, nr. 31-41 | B | RO001E111288672/2 | 2023-06-22 | CFp | NA | 80 | 78.399 | 0 | Productie CD = en. el. livrata in reteaua electrica | 18680651 | 0 | 36
9091 | RO001E142653040 | PF | solar | jud. ILFOV, loc. OTOPENI, Strada Ion Creanga, nr. 19, bl. C1 | IF | RO001E142653040/2 | 2023-06-02 | CFp | NA | 3.68 | 3.596 | 0 | Productie CD = en. el. livrata in reteaua electrica | 24387371 | 0 | 305
9092 | RO001E400944090 | PF | solar | jud. ILFOV, loc. STEFANESTII DE JOS, Strada Timisoara, nr. 18 | IF | RO001E400944090/2 | 2023-06-16 | CFp | NA | 6 | 5.879 | 0 | Productie CD = en. el. livrata in reteaua electrica | 24387371 | 0 | 877
9093 | RO001E100701290 | PF | solar | jud. BUCURESTI, loc. SECTOR 1, Strada Sinca, nr. 27 | B | RO001E100701290/2 | 2023-06-13 | CFp | NA | 6 | 6 | 0 | Productie CD = en. el. livrata in reteaua electrica | 13267213 | 0 | 553
9094 | RO001E100006984 | PF | solar | jud. BUCURESTI, loc. SECTOR 1, Strada Sanatescu Stefan,Maior Aviator, nr. 53 A, ap. AP 1 | B | RO001E100006984/2 | 2023-06-07 | CFp | NA | 5.81 | 5.81 | 0 | Productie CD = en. el. livrata in reteaua electrica | 13267213 | 0 | 346
9095 | RO001E141836301 | PF | solar | jud. ILFOV, loc. IZVORANI, Strada Nicolae Grigorescu, nr. 72L | IF | RO001E141836301/2 | 2023-06-27 | CFp | NA | 15.3 | 14.993 | 0 | Productie CD = en. el. livrata in reteaua electrica | 24387371 | 0 | 1426
9096 | RO001E401036598 | PF | solar | jud. ILFOV, loc. TUNARI, Calea Bucuresti, nr. 69 | IF | RO001E401036598/3 | 2023-06-13 | CFp | NA | 12 | 11.71 | 0 | Productie CD = en. el. livrata in reteaua electrica | 24387371 | 0 | 1189
9097 | RO001E111392959 | PF | solar | jud. BUCURESTI, loc. SECTOR 3, Strada Marului, nr. 133D | B | RO001E110906162/1 | 2023-06-14 | CFp | NA | 10 | 9.79 | 0 | NA | NA | 0 | 1182
9098 | RO001E109152682 | PF | solar | jud. ILFOV, loc. DOBROESTI, Strada CAISULUI, nr. 19C | IF | RO001E109152682/3 | 2023-06-09 | CFp | NA | 3 | 2.939 | 0 | Productie CD = en. el. livrata in reteaua electrica | 13267213 | 0 | 259
9099 | RO001E142028260 | PF | solar | jud. ILFOV, loc. PANTELIMON, Strada VEVERITEI, nr. 36A | IF | RO001E142028260/3 | 2023-06-13 | CFp | NA | 8 | 7.83 | 0 | Productie CD = en. el. livrata in reteaua electrica | 13267213 | 0 | 912
9100 | RO001E100552632 | PF | solar | jud. BUCURESTI, loc. SECTOR 1, Strada Bucegi, nr. 69 | B | RO001E100552632/2 | 2023-06-16 | CFp | NA | 5 | 5 | 0 | Productie CD = en. el. livrata in reteaua electrica | 24387371 | 0 | 4
9101 | RO001E142387370 | PF | solar | jud. ILFOV, loc. TUNARI, Strada Infratirii, nr. 6A | IF | RO001E142387370/2 | 2023-06-26 | CFp | NA | 6 | 5.87 | 0 | Productie CD = en. el. livrata in reteaua electrica | 13267213 | 0 | 698
9102 | RO001E142807265 | PF | solar | jud. ILFOV, loc. OTOPENI, Strada Avram Iancu, nr. 76D | IF | RO001E142807265/2 | 2023-06-22 | CFp | NA | 3.75 | 3.665 | 0 | Productie CD = en. el. livrata in reteaua electrica | 13267213 | 0 | 232
9103 | RO001E100310342 | PF | solar | jud. BUCURESTI, loc. SECTOR 1, Intrarea Blaj, nr. 3 | B | RO001E100310342/2 | 2023-06-16 | CFp | NA | 5.33 | 5.33 | 0 | Productie CD = en. el. livrata in reteaua electrica | 13267213 | 0 | 383
9104 | RO001E109349231 | PF | solar | jud. ILFOV, loc. VOLUNTARI, Strada Galata, nr. 83 D | IF | RO001E109349231/2 | 2023-06-26 | CFp | NA | 8 | 7.64 | 0 | Productie CD = en. el. livrata in reteaua electrica | 5888716 | 0 | 798
9105 | RO001E142808604 | PJ | solar | jud. ILFOV, loc. BRANESTI, Strada HALELOR, nr. 35 A | IF | RO001E142808604/2 | 2023-06-27 | CFp | NA | 397.305 | 389.344 | 0 | Productie CD = en. el. livrata in reteaua electrica | 24387371 | 0 | 43536
9106 | RO001E109346698 | PF | solar | jud. BUCURESTI, loc. SECTOR 2, ALEEA Tibiscum, nr. 22 -28 | B | RO001E109346698/2 | 2023-06-27 | CFp | NA | 7 | 6.858 | 0 | Productie CD = en. el. livrata in reteaua electrica | 13267213 | 0 | 773
9107 | RO001E109461056 | PF | solar | jud. BUCURESTI, loc. SECTOR 4, Strada Dealul Mare, nr. 22 B | B | RO001E109461056/2 | 2023-06-29 | CFp | NA | 6 | 5.87 | 0 | NA | NA | 0 | 3
9108 | RO001E141691131 | PF | solar | jud. ILFOV, loc. BRAGADIRU, Strada Monumentului, nr. 14, ap. VILA 3 | IF | RO001E141691131/2 | 2023-06-29 | CFp | NA | 5 | 4.88 | 0 | NA | NA | 0 | 427
9109 | RO001E100094048 | PF | solar | jud. BUCURESTI, loc. SECTOR 1, Intrarea ZAMFIRESCU LEONIDA ELIZA, nr. 9, ap. 2 | B | RO001E100094048/4 | 2023-06-28 | CFp | NA | 6 | 6.75 | 0 | Productie CD = en. el. livrata in reteaua electrica | 24387371 | 0 | 737
9110 | RO001E110120430 | PJ | solar | jud. BUCURESTI, loc. SECTOR 3, Strada Teodorescu Dem. Gheorghe, nr. 44-46 | B | RO001E110120430/2 | 2023-06-29 | CFp | NA | 15 | 14.697 | 0 | Productie CD = en. el. livrata in reteaua electrica | 24387371 | 0 | 1204
9111 | RO001E401029253 | PF | solar | jud. ILFOV, loc. OTOPENI, Strada Campului, nr. 33 | IF | RO001E401029253/2 | 2023-06-28 | CFp | NA | 10 | 9.72 | 0 | Productie CD = en. el. livrata in reteaua electrica | 13267213 | 0 | 960
9112 | RO001E142369831 | PF | solar | jud. ILFOV, loc. TUNARI, Strada Codrului, nr. 35A | IF | RO001E142369831/2 | 2023-06-27 | CFp | NA | 6 | 5.86 | 0 | Productie CD = en. el. livrata in reteaua electrica | 24387371 | 0 | 1870
9113 | RO001E109446240 | PF | solar | jud. ILFOV, loc. POPESTI-LEORDENI, Strada DRUMUL FERMEI, nr. 105 | IF | RO001E109446240/2 | 2023-06-29 | CFp | NA | 6 | 5.87 | 0 | Productie CD = en. el. livrata in reteaua electrica | 24387371 | 0 | 539
9114 | RO001E109366038 | PF | solar | jud. ILFOV, loc. DOBROESTI, Strada STEJARULUI, nr. 30 D | IF | RO001E109366038/2 | 2023-06-28 | CFp | NA | 5 | 4.899 | 0 | Productie CD = en. el. livrata in reteaua electrica | 24387371 | 0 | 642
9115 | RO001E119916533 | PF | solar | jud. BUCURESTI, loc. Sector 1, Strada clucereasa elena, nr. 50 | B | RO001E119916533/3 | 2023-06-29 | CFp | NA | 10 | 10 | 0 | Productie CD = en. el. livrata in reteaua electrica | 13267213 | 0 | 484
9116 | RO001E143193141 | PF | solar | jud. ILFOV, loc. VOLUNTARI, Bulevardul PIPERA, nr. 4C | IF | RO001E143193141/2 | 2023-06-27 | CFp | NA | 10 | 9.79 | 0 | Productie CD = en. el. livrata in reteaua electrica | 22043010 | 0 | 808
9117 | RO001E141675391 | PF | solar | jud. ILFOV, loc. VOLUNTARI, Strada Pipera Tunari, nr. 5A | IF | RO001E141675391/3 | 2023-06-07 | CFp | NA | 10 | 9.799 | 0 | Productie CD = en. el. livrata in reteaua electrica | 13267213 | 0 | 806
9118 | RO001E400901475 | PJ | solar | jud. BUCURESTI, loc. SECTOR 6, Bulevardul Iuliu Maniu, nr. 572, bl. 572 574, et. V | B | RO001E400901475/2 | 2023-06-06 | CFp | NA | 311.04 | 304.719 | 0 | Productie CD = en. el. livrata in reteaua electrica | 13093222 | 0 | 8988
9119 | RO001E400901486 | PJ | solar | jud. BUCURESTI, loc. SECTOR 6, Bulevardul Iuliu Maniu, nr. 572, bl. 572 574, et. V | B | RO001E400901475/2 | 2023-06-06 | CFp | NA | 0 | 0 | 0 | Productie CD = en. el. livrata in reteaua electrica | 13093222 | 0 | 4250
9120 | RO001E143103625 | PF | solar | jud. ILFOV, loc. BRANESTI, Strada Salcamului, nr. 10BIS | IF | RO001E143103625/2 | 2023-06-16 | CFp | NA | 8.1 | 7.928 | 0 | Productie CD = en. el. livrata in reteaua electrica | 24387371 | 0 | 627
9121 | RO001E143191622 | PF | solar | jud. ILFOV, loc. VOLUNTARI, Strada Erou Iancu Nicolae, nr. 103, bl. VILA F3A, ap. lot F3A | IF | RO001E143191622/2 | 2023-06-29 | CFp | NA | 8 | 7.835 | 9 | Productie CD = en. el. livrata in reteaua electrica | 24387371 | 0 | 571
9122 | RO001E400168582 | PF | solar | jud. ILFOV, loc. PANTELIMON, Strada George Tarnea, nr. 5 | IF | RO001E400168582/2 | 2023-06-27 | CFp | NA | 4 | 3.865 | 0 | Productie CD = en. el. livrata in reteaua electrica | 13267213 | 0 | 184
9123 | RO001E141337510 | PF | solar | jud. ILFOV, loc. OTOPENI, Strada 1 Mai, nr. 44E, bl. -, sc. -, et. -, ap. - | IF | RO001E141337510/3 | 2023-06-27 | CFp | NA | 6.84 | 6.697 | 0 | NA | NA | 0 | 696
9124 | RO001E400172666 | PF | solar | jud. ILFOV, loc. VOLUNTARI, Strada EROU IANCU NICOLAE, nr. 43 C | IF | RO001E400172666/2 | 2023-06-20 | CFp | NA | 8.2 | 8.035 | 600 | NA | NA | 0 | 978
9125 | RO001E118438036 | PJ | solar | jud. BUCURESTI, loc. SECTOR 1, Bulevardul Bucurestii Noi, nr. 9 | B | RO001E118438036/2 | 2023-06-16 | CFp | NA | 30 | 30 | 0 | Productie CD = en. el. livrata in reteaua electrica | 7562758 | 0 | 700
9126 | RO001E110297626 | PJ | solar | jud. BUCURESTI, loc. SECTOR 2, Strada Baicului, nr. 50 | B | RO001E110297626/3 | 2023-06-22 | CFp | NA | 80 | 78.34 | 0 | Productie CD = en. el. livrata in reteaua electrica | 24387371 | 0 | 1300
9127 | RO001E141474040 | PJ | solar | jud. ILFOV, loc. AFUMATI, SOSEAUA Bucuresti - Urziceni, nr. 16 | IF | RO001E141474040/2 | 2023-06-19 | CFp | NA | 399.34 | 391.331 | 0 | Productie CD = en. el. livrata in reteaua electrica | 18680651 | 0 | 25040
9128 | RO001E400162687 | PF | solar | jud. ILFOV, loc. OTOPENI, Strada Mures, nr. 5, bl. B3, sc. 1, ap. 1 | IF | RO001E400162687/6 | 2023-06-16 | CFp | NA | 4.6 | 4.507 | 0 | Productie CD = en. el. livrata in reteaua electrica | 24387371 | 0 | 481
9129 | RO001E109433414 | PJ | solar | jud. BUCURESTI, loc. SECTOR 6, SPLAIUL Independentei, nr. 235 | B | RO001E109433414/2 | 2023-06-30 | CFp | NA | 270 | 258.6 | 0 | Productie CD = en. el. livrata in reteaua electrica | 1595802 | 0 | 0
9130 | RO001E109433403 | PJ | solar | jud. BUCURESTI, loc. SECTOR 6, SPLAIUL Independentei, nr. 235 | B | RO001E109433414/2 | 2023-06-30 | CFp | NA | 0 | 0 | 0 | Productie CD = en. el. livrata in reteaua electrica | 1595802 | 0 | 656
9131 | RO001E131400881 | PJ | solar | jud. GIURGIU, loc. ICOANA, Strada Extravilan, nr. NC 30885 | GR | RO001E131400881/2 | 2023-06-13 | CFp | NA | 10 | 9.78 | 0 | Productie CD = en. el. livrata in reteaua electrica | 24387371 | 0 | 650
9132 | RO001E401075704 | PJ | solar | jud. ILFOV, loc. BRAGADIRU, Strada Leordeni, nr. 7 | IF | RO001E401075704/2 | 2023-06-19 | CFp | NA | 150 | 146.983 | 0 | Productie CD = en. el. livrata in reteaua electrica | 28909028 | 0 | 11802
9133 | RO001E142528782 | PJ | solar | jud. ILFOV, loc. JILAVA, Strada Piersicilor, nr. 91 | IF | RO001E142528782/2 | 2023-06-15 | CFp | NA | 120 | 117.56 | 0 | Productie CD = en. el. livrata in reteaua electrica | 24387371 | 0 | 11486
9134 | RO001E142751847 | PF | solar | jud. ILFOV, loc. TUNARI, Strada Ciresului, nr. 10 | IF | RO001E142751847/2 | 2023-06-28 | CFp | NA | 10 | 9.75 | 0 | Productie CD = en. el. livrata in reteaua electrica | 13267213 | 0 | 1027
9135 | RO001E141304255 | PF | solar | jud. ILFOV, loc. GANEASA, Strada Stefan cel Mare, nr. 15 | IF | RO001E141304255/3 | 2023-06-19 | CFp | NA | 19.8 | 19.354 | 0 | Productie CD = en. el. livrata in reteaua electrica | 24387371 | 0 | 2021
9136 | RO001E400086187 | PF | solar | jud. ILFOV, loc. OTOPENI, Strada 23 August, nr. 67 | IF | RO001E400086187/2 | 2023-06-16 | CFp | NA | 4.6 | 4.507 | 0 | Productie CD = en. el. livrata in reteaua electrica | 13267213 | 0 | 522
9137 | RO001E100517161 | PF | solar | jud. BUCURESTI, loc. SECTOR 1, Strada Siret, nr. 45 | B | RO001E100517161/2 | 2023-06-09 | CFp | NA | 4 | 4 | 0 | Productie CD = en. el. livrata in reteaua electrica | 13267213 | 0 | 487
9138 | RO001E401103391 | PF | solar | jud. ILFOV, loc. BRANESTI, Strada Petre Ionel, nr. 293 A | IF | RO001E401103391/3 | 2023-06-13 | CFp | NA | 24 | 23.34 | 800 | Productie CD = en. el. livrata in reteaua electrica | 24387371 | 0 | 1518
9139 | RO001E104441431 | PF | solar | jud. BUCURESTI, loc. SECTOR 2, Strada Tepes Voda, nr. 23, ap. AP1 | B | RO001E104441431/2 | 2023-06-09 | CFp | NA | 4 | 3.918 | 0 | NA | NA | 0 | 1
9140 | RO001E142720416 | PJ | solar | jud. ILFOV, loc. OTOPENI, DRUMUL Odai, nr. 29, bl. LOT 1 | IF | RO001E142720416/2 | 2023-06-21 | CFp | NA | 60 | 58.7 | 0 | Productie CD = en. el. livrata in reteaua electrica | 24387371 | 0 | 324
9141 | RO001E143023064 | PJ | solar | jud. ILFOV, loc. OTOPENI, Calea Bucurestilor, nr. 105 | IF | RO001E143023064/2 | 2023-06-21 | CFp | NA | 66.83 | 65.393 | 0 | Productie CD = en. el. livrata in reteaua electrica | 7562758 | 0 | 1078
9142 | RO001E143175714 | PF | solar | jud. ILFOV, loc. MOARA VLASIEI, Strada Mesteacanului, nr. fn | IF | RO001E143175714/2 | 2023-06-22 | CFp | NA | 6 | 5.87 | 0 | Productie CD = en. el. livrata in reteaua electrica | 24387371 | 0 | 766
9143 | RO001E100018572 | PF | solar | jud. BUCURESTI, loc. SECTOR 1, Strada Sandu-Aldea Constantin, nr. 95 | B | RO001E100018572/2 | 2023-06-13 | CFp | NA | 8.1 | 8 | 200 | Productie CD = en. el. livrata in reteaua electrica | 24387371 | 0 | 228
9144 | RO001E141429781 | PF | solar | jud. ILFOV, loc. OTOPENI, Strada 23 August, nr. 217 | IF | RO001E141429781/2 | 2023-06-16 | CFp | NA | 6 | 5.87 | 0 | Productie CD = en. el. livrata in reteaua electrica | 13267213 | 0 | 652
9145 | RO001E401129423 | PF | solar | jud. ILFOV, loc. STEFANESTII DE SUS, Strada Stanjeneilor, nr. 9 | IF | RO001E401129423/2 | 2023-06-19 | CFp | NA | 3.22 | 3.146 | 0 | Productie CD = en. el. livrata in reteaua electrica | 24387371 | 0 | 261
9146 | RO001E109173944 | PJ | solar | jud. BUCURESTI, loc. SECTOR 3, Strada Pascu Nicolae,Locotenent, nr. 61 MARE, bl. - | B | RO001E109173944/2 | 2023-06-16 | CFp | NA | 230 | 225.3 | 0 | NA | NA | 0 | 0
9147 | RO001E142475198 | PF | solar | jud. ILFOV, loc. POPESTI-LEORDENI, Strada LEORDENI, nr. 159 C BIS, ap. C1 | IF | RO001E142475198/2 | 2023-06-19 | CFp | NA | 6 | 5.86 | 0 | Productie CD = en. el. livrata in reteaua electrica | 13267213 | 0 | 941
9148 | RO001E142475200 | PF | solar | jud. ILFOV, loc. POPESTI-LEORDENI, Strada LEORDENI, nr. 159 C BIS, ap. C2 | IF | RO001E142475200/2 | 2023-06-19 | CFp | NA | 6 | 5.86 | 0 | Productie CD = en. el. livrata in reteaua electrica | 13267213 | 0 | 1032
9149 | RO001E400004378 | PF | solar | jud. ILFOV, loc. AFUMATI, SOSEAUA Stefanesti, nr. 74 | IF | RO001E400004378/2 | 2023-06-16 | CFp | NA | 3 | 2.939 | 0 | Productie CD = en. el. livrata in reteaua electrica | 13093222 | 0 | 349
9150 | RO001E142554219 | PF | solar | jud. ILFOV, loc. DOBROESTI, Strada TRIFOIULUI, nr. 20D | IF | RO001E142554219/2 | 2023-06-28 | CFp | NA | 4.905 | 4.806 | 0 | Productie CD = en. el. livrata in reteaua electrica | 13267213 | 0 | 531
9151 | RO001E401165119 | PF | solar | jud. ILFOV, loc. GANEASA, Strada TROITEI, nr. 7 | IF | RO001E401165119/3 | 2023-06-26 | CFp | NA | 4 | 3.91 | 0 | NA | NA | 0 | 0
9152 | RO001E111200272 | PF | solar | jud. BUCURESTI, loc. SECTOR 6, Strada drum. Ciorogarla, nr. 213E | B | RO001E111200272/2 | 2023-06-22 | CFp | NA | 5 | 4.899 | 0 | Productie CD = en. el. livrata in reteaua electrica | 13267213 | 0 | 542
9153 | RO001E143305067 | PF | solar | jud. ILFOV, loc. BERCENI, Bulevardul 1 Mai, nr. 283 | IF | RO001E143305067/2 | 2023-06-26 | CFp | NA | 14.3 | 14.009 | 0 | Productie CD = en. el. livrata in reteaua electrica | 24387371 | 0 | 591
9154 | RO001E115338694 | PJ | solar | jud. BUCURESTI, loc. SECTOR 3, Strada Ilioara, nr. 41A | B | RO001E115338694/3 | 2023-06-29 | CFp | NA | 17.01 | 16.669 | 0 | Productie CD = en. el. livrata in reteaua electrica | 24387371 | 0 | 190
9155 | RO001E105392673 | PF | solar | jud. BUCURESTI, loc. SECTOR 1, Strada Clabucet, nr. 27 | B | RO001E105392673/2 | 2023-06-20 | CFp | NA | 6 | 6 | 0 | Productie CD = en. el. livrata in reteaua electrica | 13267213 | 0 | 613
9156 | RO001E142554220 | PF | solar | jud. ILFOV, loc. DOBROESTI, Strada TRIFOIULUI, nr. 20E | IF | RO001E142554220/2 | 2023-06-27 | CFp | NA | 4.905 | 4.806 | 0 | Productie CD = en. el. livrata in reteaua electrica | 24387371 | 0 | 577
9157 | RO001E110891682 | PF | solar | jud. BUCURESTI, loc. SECTOR 1, Bulevardul Apicultorilor, nr. 19 | B | RO001E110891682/2 | 2023-06-27 | CFp | NA | 10 | 10 | 0 | Productie CD = en. el. livrata in reteaua electrica | 24387371 | 0 | 1214
9158 | RO001E108956481 | PF | solar | jud. ILFOV, loc. FUNDENI, Strada VICTORIEI, nr. 4A | IF | RO001E108956481/4 | 2023-06-22 | CFp | NA | 5 | 4.89 | 0 | Productie CD = en. el. livrata in reteaua electrica | 13267213 | 0 | 377
9159 | RO001E142804385 | PF | solar | jud. ILFOV, loc. CIOFLICENI, Strada Serban Cantacuzino, nr. 6C | IF | RO001E142804385/3 | 2023-06-16 | CFp | NA | 6 | 5.86 | 0 | Productie CD = en. el. livrata in reteaua electrica | 24387371 | 0 | 471
9160 | RO001E109430545 | PJ | solar | jud. BUCURESTI, loc. BUCURESTI, SPLAIUL Independentei, nr. 319 B | B | RO001E109430545/2 | 2023-06-14 | CFp | NA | 200 | 195.92 | 0 | Productie CD = en. el. livrata in reteaua electrica | 13093222 | 0 | 6
9161 | RO001E143013995 | PF | solar | jud. ILFOV, loc. BRAGADIRU, Strada Topaz, nr. 10-D, ap. C5 | IF | RO001E143013995/2 | 2023-06-02 | CFp | NA | 5 | 4.89 | 0 | Productie CD = en. el. livrata in reteaua electrica | 22043010 | 0 | 615
9162 | RO001E142180696 | PF | solar | jud. ILFOV, loc. BRAGADIRU, Strada Iederei, nr. 62-66, bl. VILA 5 | IF | RO001E142180696/2 | 2023-06-09 | CFp | NA | 3 | 2.93 | 0 | Productie CD = en. el. livrata in reteaua electrica | 24387371 | 0 | 312
9163 | RO001E400941682 | PJ | solar | jud. ILFOV, loc. MOARA VLASIEI, Strada Eroilor, nr. 245 | IF | RO001E400941682/4 | 2023-06-07 | CFp | NA | 15 | 14.69 | 0 | Productie CD = en. el. livrata in reteaua electrica | 24387371 | 0 | 1350
9164 | RO001E142743983 | PF | solar | jud. ILFOV, loc. CIOROGARLA, Strada Scolii, nr. 62A2 | IF | RO001E142743983/3 | 2023-06-19 | CFp | NA | 6 | 5.87 | 0 | Productie CD = en. el. livrata in reteaua electrica | 13267213 | 0 | 0
9165 | RO001E400473233 | PF | solar | jud. ILFOV, loc. BERCENI, Strada Tudor Vladimirescu, nr. 40 | IF | RO001E400473233/3 | 2023-06-07 | CFp | NA | 5 | 4.899 | 0 | Productie CD = en. el. livrata in reteaua electrica | 13267213 | 0 | 623
9166 | RO001E141880490 | PF | solar | jud. ILFOV, loc. TUNARI, Strada 1 Decembrie, nr. 136 | IF | RO001E141880490/2 | 2023-06-21 | CFp | NA | 3 | 2.938 | 0 | Productie CD = en. el. livrata in reteaua electrica | 13267213 | 0 | 395
9167 | RO001E142422370 | PF | solar | jud. ILFOV, loc. BRAGADIRU, Strada Parfumului, nr. 23, ap. 10 | IF | RO001E142422370/2 | 2023-06-26 | CFp | NA | 4 | 3.82 | 0 | Productie CD = en. el. livrata in reteaua electrica | 13267213 | 0 | 401
9168 | RO001E143143135 | PJ | solar | jud. ILFOV, loc. VOLUNTARI, Strada Matei Basarab, nr. 27, ap. VILA B20 | IF | RO001E143143135/2 | 2023-06-08 | CFp | NA | 10 | 9.799 | 0 | Productie CD = en. el. livrata in reteaua electrica | 24387371 | 0 | 1113
9169 | RO001E131273306 | PF | solar | jud. GIURGIU, loc. ADUNATII-COPACENI, Strada Norilor, nr. 31, bl. lot 2 | GR | RO001E131273306/3 | 2023-06-16 | CFp | NA | 6 | 5.87 | 0 | Productie CD = en. el. livrata in reteaua electrica | 24387371 | 0 | 598
9170 | RO001E108476321 | PJ | solar | jud. BUCURESTI, loc. BUCURESTI, Strada MARASESTI, nr. 125 | B | RO001E108476321/2 | 2023-06-13 | CFp | NA | 8.5 | 8.329 | 0 | NA | NA | 0 | 699
9171 | RO001E141895115 | PF | solar | jud. ILFOV, loc. POPESTI-LEORDENI, Strada Apusului, nr. 29B | IF | RO001E141895115/2 | 2023-06-02 | CFp | NA | 3 | 2.74 | 0 | Productie CD = en. el. livrata in reteaua electrica | 24387371 | 0 | 428
9172 | RO001E142434474 | PJ | solar | jud. ILFOV, loc. CORBEANCA, Strada Fermei, nr. 2 | IF | RO001E142434474/2 | 2023-06-21 | CFp | NA | 10 | 9.6 | 25 | Productie CD = en. el. livrata in reteaua electrica | 24387371 | 0 | 1067
9173 | RO001E111389315 | PJ | solar | jud. BUCURESTI, loc. SECTOR 4, DRUMUL Binelui, nr. 55--57 | B | RO001E111389315/2 | 2023-06-08 | CFp | NA | 250 | 244.997 | 0 | NA | NA | 0 | 0
9174 | RO001E400337052 | PF | solar | jud. ILFOV, loc. TEGHES, Strada ARGESULUI, nr. 17 | IF | RO001E400337052/2 | 2023-06-20 | CFp | NA | 5 | 4.898 | 0 | Productie CD = en. el. livrata in reteaua electrica | 24387371 | 0 | 624
9175 | RO001E400946238 | PF | solar | jud. ILFOV, loc. CORNETU, Strada Macesului, nr. 14 | IF | RO001E400946238/3 | 2023-06-08 | CFp | NA | 5.46 | 5.35 | 0 | Productie CD = en. el. livrata in reteaua electrica | 24387371 | 0 | 313
9176 | RO001E401042630 | PF | solar | jud. ILFOV, loc. VOLUNTARI, Strada Stefan cel Mare, nr. 18 | IF | RO001E401042630/2 | 2023-06-06 | CFp | NA | 10 | 9.75 | 0 | Productie CD = en. el. livrata in reteaua electrica | 13267213 | 0 | 1080
9177 | RO001E109190538 | PF | solar | jud. BUCURESTI, loc. Sector 1, Strada Stahi D. Constantin, pictor, nr. 5-7 | B | RO001E109190538/2 | 2023-06-08 | CFp | NA | 39.84 | 39.84 | 0 | Productie CD = en. el. livrata in reteaua electrica | 13093222 | 0 | 1625
9178 | RO001E401012941 | PF | solar | jud. ILFOV, loc. DUDU, Strada Rezervelor, nr. 22H | IF | RO001E401012941/3 | 2023-06-09 | CFp | NA | 10 | 9.799 | 0 | Productie CD = en. el. livrata in reteaua electrica | 13267213 | 0 | 880
9179 | RO001E141637669 | PF | solar | jud. ILFOV, loc. BRAGADIRU, Strada Topaz, nr. 5E | IF | RO001E141637669/2 | 2023-06-12 | CFp | NA | 6 | 5.878 | 0 | Productie CD = en. el. livrata in reteaua electrica | 13267213 | 0 | 723
9180 | RO001E109123691 | PJ | solar | jud. BUCURESTI, loc. SECTOR 5, Strada Creanga Ion, nr. 13 | B | RO001E109123691/2 | 2023-06-26 | CFp | NA | 29.16 | 28.277 | 0 | Productie CD = en. el. livrata in reteaua electrica | 34558843 | 0 | 1080
9181 | RO001E142833219 | PF | solar | jud. ILFOV, loc. TUNARI, Strada Orientului, nr. 11, ap. CASA 1 | IF | RO001E142833219/2 | 2023-06-02 | CFp | NA | 3 | 2.939 | 0 | Productie CD = en. el. livrata in reteaua electrica | 24387371 | 0 | 301
9182 | RO001E142115133 | PF | solar | jud. ILFOV, loc. CALDARARU, PRELUNGIREA GARII CATELU, nr. 12A | IF | RO001E142115133/2 | 2023-06-07 | CFp | NA | 3 | 2.939 | 0 | Productie CD = en. el. livrata in reteaua electrica | 13267213 | 0 | 337
9183 | RO001E141735376 | PF | solar | jud. ILFOV, loc. CHIAJNA, Intrarea Nicolae Iorga, nr. 62J | IF | RO001E141735376/2 | 2023-06-02 | CFp | NA | 9 | 8.72 | 0 | Productie CD = en. el. livrata in reteaua electrica | 13093222 | 0 | 851
9184 | RO001E104253094 | PF | solar | jud. BUCURESTI, loc. SECTOR 2, Strada Georgian Constantin, nr. 4, sc. A, ap. AP3 | B | RO001E104253094/2 | 2023-06-19 | CFp | NA | 3 | 2.939 | 0 | Productie CD = en. el. livrata in reteaua electrica | 24387371 | 0 | 289
9185 | RO001E104300480 | PF | solar | jud. BUCURESTI, loc. SECTOR 2, Strada Ricinului, nr. 82 | B | RO001E104300480/2 | 2023-06-20 | CFp | NA | 3 | 2.939 | 0 | Productie CD = en. el. livrata in reteaua electrica | 24387371 | 0 | 333
9186 | RO001E111096680 | PF | solar | jud. BUCURESTI, loc. SECTOR 3, DRUMUL Gura Calitei, nr. 80 C | B | RO001E111096680/2 | 2023-06-19 | CFp | NA | 3 | 2.939 | 0 | Productie CD = en. el. livrata in reteaua electrica | 13267213 | 0 | 281
9187 | RO001E141800100 | PF | solar | jud. ILFOV, loc. 1 DECEMBRIE, Strada 17, nr. 18 | IF | RO001E141800100/2 | 2023-06-06 | CFp | NA | 5 | 4.899 | 0 | Productie CD = en. el. livrata in reteaua electrica | 13267213 | 0 | 650
9188 | RO001E141733701 | PF | solar | jud. ILFOV, loc. CIOFLICENI, Strada Menumorut, nr. 15G | IF | RO001E141733701/3 | 2023-06-14 | CFp | NA | 5.31 | 5.184 | 0 | NA | NA | 0 | 756
9189 | RO001E111256082 | PJ | solar | jud. BUCURESTI, loc. SECTOR 1, Strada Petru Rares, nr. 12, et. 8, ap. A802 | B | RO001E111256082/3 | 2023-06-07 | CFp | NA | 20 | 20 | 0 | Productie CD = en. el. livrata in reteaua electrica | 24387371 | 0 | 931
9190 | RO001E142053202 | PF | solar | jud. ILFOV, loc. BERCENI, Intrarea CRINILOR, nr. 35, bl. lut 7 | IF | RO001E142053202/2 | 2023-06-20 | CFp | NA | 3.185 | 3.071 | 0 | Productie CD = en. el. livrata in reteaua electrica | 13267213 | 0 | 4
9191 | RO001E400666473 | PF | solar | jud. ILFOV, loc. MOARA VLASIEI, Strada Straduintei, nr. 9 | IF | RO001E400666473/2 | 2023-06-07 | CFp | NA | 3.8 | 3.674 | 0 | Productie CD = en. el. livrata in reteaua electrica | 24387371 | 0 | 263
9192 | RO001E100421312 | PF | solar | jud. BUCURESTI, loc. SECTOR 1, Strada Cocarascu Octavian, Cpt., nr. 88, ap. AP 1 | B | RO001E100421312/2 | 2023-06-21 | CFp | NA | 10 | 10 | 0 | NA | NA | 0 | 0
9193 | RO001E401019814 | PF | solar | jud. ILFOV, loc. CORBEANCA, Strada Laguna Albastra, nr. 14 A | IF | RO001E401019814/4 | 2023-06-07 | CFp | NA | 3.75 | 3.665 | 0 | Productie CD = en. el. livrata in reteaua electrica | 13267213 | 0 | 333
9194 | RO001E108179073 | PF | solar | jud. BUCURESTI, loc. SECTOR 5, Intrarea Batasani, nr. 1A | B | RO001E108179073/2 | 2023-06-22 | CFp | NA | 6 | 5.87 | 0 | Productie CD = en. el. livrata in reteaua electrica | 24387371 | 0 | 384
9195 | RO001E119664623 | PF | solar | jud. BUCURESTI, loc. SECTOR 4, SOSEAUA Berceni, nr. 54 | B | RO001E119664623/3 | 2023-06-08 | CFp | NA | 24 | 23.34 | 400 | Productie CD = en. el. livrata in reteaua electrica | 13267213 | 0 | 1930
9196 | RO001E141898028 | PF | solar | jud. ILFOV, loc. FUNDENI, Strada STEJARULUI, nr. 31A | IF | RO001E141898028/2 | 2023-06-21 | CFp | NA | 5 | 4.85 | 0 | Productie CD = en. el. livrata in reteaua electrica | 24387371 | 0 | 494
9197 | RO001E141792155 | PF | solar | jud. ILFOV, loc. 1 DECEMBRIE, Strada 6, nr. 1 | IF | RO001E141792155/2 | 2023-06-07 | CFp | NA | 5 | 4.894 | 0 | Productie CD = en. el. livrata in reteaua electrica | 13267213 | 0 | 655
9198 | RO001E119555217 | PJ | solar | jud. BUCURESTI, loc. SECTOR 6, Strada Apusului, nr. 50 | B | RO001E119555217/2 | 2023-06-08 | CFp | NA | 27.88 | 27.222 | 0 | Productie CD = en. el. livrata in reteaua electrica | 7562758 | 0 | 12
9199 | RO001E104645561 | PF | solar | jud. BUCURESTI, loc. SECTOR 3, Strada Traian, nr. 124, ap. 3 | B | RO001E104645561/2 | 2023-06-02 | CFp | NA | 6 | 5.855 | 0 | Productie CD = en. el. livrata in reteaua electrica | 5888716 | 0 | 1876
9200 | RO001E300951053 | PF | solar | jud. Giurgiu, loc. GAISEANCA, Strada Nica, nr. 185 | GR | RO001E300951053/3 | 2023-06-08 | CFp | NA | 3 | 2.938 | 0 | Productie CD = en. el. livrata in reteaua electrica | 24387371 | 0 | 285
9201 | RO001E400089775 | PF | solar | jud. ILFOV, loc. OTOPENI, Strada Nalbei, nr. 9C | IF | RO001E400089775/3 | 2023-06-08 | CFp | NA | 6.05 | 5.909 | 0 | Productie CD = en. el. livrata in reteaua electrica | 13267213 | 0 | 480
9202 | RO001E142839417 | PF | solar | jud. ILFOV, loc. DOMNESTI, Strada Zodiacului, nr. 14, bl. T16, sc. P67/53, et. NC114768, ap. C4 | IF | RO001E142839417/2 | 2023-06-12 | CFp | NA | 3 | 2.934 | 0 | Productie CD = en. el. livrata in reteaua electrica | 24387371 | 0 | 375
9203 | RO001E401028285 | PF | solar | jud. ILFOV, loc. CLINCENI, Strada Putul Olteni, nr. 27J | IF | RO001E401028285/2 | 2023-06-07 | CFp | NA | 5 | 4.897 | 0 | Productie CD = en. el. livrata in reteaua electrica | 24387371 | 0 | 664
9204 | RO001E142153573 | PF | solar | jud. ILFOV, loc. OTOPENI, Strada Sofia, nr. 67 | IF | RO001E142153573/1 | 2023-06-13 | CFp | NA | 10 | 9.75 | 20 | Productie CD = en. el. livrata in reteaua electrica | 13267213 | 0 | 1156
9205 | RO001E142443496 | PJ | solar | jud. ILFOV, loc. MOGOSOAIA, Strada Buiacului, nr. 21 | IF | RO001E142443496/3 | 2023-06-13 | CFp | NA | 101 | 98.976 | 0 | Productie CD = en. el. livrata in reteaua electrica | 24387371 | 0 | 9625
9206 | RO001E131327474 | PF | solar | jud. GIURGIU, loc. CREVEDIA MARE, Strada BAULOAICA, nr. 295A | GR | RO001E131327474/3 | 2023-06-08 | CFp | NA | 3 | 2.938 | 0 | Productie CD = en. el. livrata in reteaua electrica | 24387371 | 0 | 333
9207 | RO001E142433732 | PF | solar | jud. ILFOV, loc. PANTELIMON, Strada Curmalilor, nr. 8 | IF | RO001E142433732/3 | 2023-06-08 | CFp | NA | 3 | 2.934 | 0 | Productie CD = en. el. livrata in reteaua electrica | 13267213 | 0 | 279
9208 | RO001E131330715 | PF | solar | jud. GIURGIU, loc. BACU, Strada DJ 601 A, nr. 157A, bl. DJ601A | GR | RO001E131330715/2 | 2023-06-13 | CFp | NA | 3 | 2.939 | 0 | Productie CD = en. el. livrata in reteaua electrica | 24387371 | 0 | 325
9209 | RO001E301024707 | PF | solar | jud. GIURGIU, loc. ZORILE, Strada Scolii, nr. 89 | GR | RO001E301024707/3 | 2023-06-12 | CFp | NA | 6 | 5.8 | 0 | Productie CD = en. el. livrata in reteaua electrica | 13267213 | 0 | 412
9210 | RO001E401106642 | PF | solar | jud. ILFOV, loc. TANGANU, Strada George Cosbuc, nr. 1 | IF | RO001E401106642/2 | 2023-06-07 | CFp | NA | 4 | 3.914 | 0 | Productie CD = en. el. livrata in reteaua electrica | 13267213 | 0 | 411
9211 | RO001E141942006 | PF | solar | jud. ILFOV, loc. POPESTI-LEORDENI, Strada Rasaritului, nr. 9 | IF | RO001E141942006/3 | 2023-06-08 | CFp | NA | 15 | 14.697 | 0 | Productie CD = en. el. livrata in reteaua electrica | 24387371 | 0 | 1687
9212 | RO001E300830857 | PF | solar | jud. GIURGIU, loc. MARSA, ULITA Monument, nr. 753 | GR | RO001E300830857/2 | 2023-06-08 | CFp | NA | 3 | 2.934 | 0 | Productie CD = en. el. livrata in reteaua electrica | 24387371 | 0 | 328
9213 | RO001E110185611 | PJ | solar | jud. BUCURESTI, loc. SECTOR 3, Bulevardul BASARABIA, nr. 101 | B | RO001E110185611/2 | 2023-06-14 | CFp | NA | 57.4 | 56.152 | 0 | Productie CD = en. el. livrata in reteaua electrica | 7562758 | 0 | 50
9214 | RO001E108758829 | PF | solar | jud. ILFOV, loc. DOBROESTI, Strada 6 Martie, nr. 88 | IF | RO001E108758829/2 | 2023-06-19 | CFp | NA | 10.2 | 9.995 | 0 | Productie CD = en. el. livrata in reteaua electrica | 13267213 | 0 | 782
9215 | RO001E300045327 | PF | solar | jud. GIURGIU, loc. GIURGIU, Strada Stupilor, nr. 22 | GR | RO001E300045327/2 | 2023-06-12 | CFp | NA | 6 | 5.78 | 0 | Productie CD = en. el. livrata in reteaua electrica | 24387371 | 0 | 484
9216 | RO001E109013992 | PF | solar | jud. BUCURESTI, loc. SECTOR 3, Strada Fetesti, nr. 2M | B | RO001E109013992/3 | 2023-06-08 | CFp | NA | 3.75 | 3.673 | 0 | Productie CD = en. el. livrata in reteaua electrica | 13267213 | 0 | 770
9217 | RO001E401032606 | PF | solar | jud. ILFOV, loc. OSTRATU, Strada Smochinului, nr. 8 | IF | RO001E401032606/2 | 2023-06-07 | CFp | NA | 3 | 2.92 | 0 | Productie CD = en. el. livrata in reteaua electrica | 13267213 | 0 | 186
9218 | RO001E141772366 | PF | solar | jud. ILFOV, loc. TAMASI, Strada Lizierei, nr. 4A | IF | RO001E141772366/2 | 2023-06-08 | CFp | NA | 4 | 3.914 | 0 | Productie CD = en. el. livrata in reteaua electrica | 13267213 | 0 | 442
9219 | RO001E141888364 | PF | solar | jud. ILFOV, loc. TAMASI, Strada Trifoiului, nr. 20 | IF | RO001E141888364/2 | 2023-06-06 | CFp | NA | 4.56 | 4.463 | 0 | Productie CD = en. el. livrata in reteaua electrica | 24387371 | 0 | 388
9220 | RO001E142816120 | PF | solar | jud. ILFOV, loc. POPESTI-LEORDENI, Strada DRUMUL FERMEI, nr. 117B, ap. 2 | IF | RO001E142816120/2 | 2023-06-02 | CFp | NA | 3 | 2.939 | 0 | Productie CD = en. el. livrata in reteaua electrica | 13267213 | 0 | 446
9221 | RO001E400257862 | PF | solar | jud. ILFOV, loc. ROSU, Strada Daliei, nr. 5A | IF | RO001E400257862/4 | 2023-06-02 | CFp | NA | 10 | 9.798 | 0 | Productie CD = en. el. livrata in reteaua electrica | 24387371 | 0 | 1291
9222 | RO001E143239546 | PF | solar | jud. ILFOV, loc. TUNARI, Strada NORDULUI, nr. 9, ap. VILA C6 | IF | RO001E143239546/2 | 2023-06-07 | CFp | NA | 5.995 | 5.775 | 0 | NA | NA | 0 | 1342
9223 | RO001E141415742 | PF | solar | jud. ILFOV, loc. DUDU, Strada Dr. Macovei Eftimie, nr. 22 | IF | RO001E141415742/3 | 2023-06-13 | CFp | NA | 5 | 4.894 | 0 | Productie CD = en. el. livrata in reteaua electrica | 24387371 | 0 | 632
9224 | RO001E301203694 | PJ | solar | jud. GIURGIU, loc. ULMI, Strada DELENI, nr. 23 | GR | RO001E301203694/3 | 2023-06-06 | CFp | NA | 6 | 5.825 | 0 | Productie CD = en. el. livrata in reteaua electrica | 24387371 | 0 | 342
9225 | RO001E142092496 | PF | solar | jud. ILFOV, loc. DRAGOMIRESTI-DEAL, Strada Republicii, nr. 250B | IF | RO001E142092496/1 | 2023-06-09 | CFp | NA | 3 | 2.939 | 0 | Productie CD = en. el. livrata in reteaua electrica | 24387371 | 0 | 254
9226 | RO001E400335184 | PF | solar | jud. ILFOV, loc. CLINCENI, Intrarea Dispensarului, nr. 11 | IF | RO001E400335184/2 | 2023-06-14 | CFp | NA | 3 | 2.939 | 0 | Productie CD = en. el. livrata in reteaua electrica | 13093222 | 0 | 296
9227 | RO001E141222298 | PF | solar | jud. ILFOV, loc. BERCENI, Strada Rozelor, nr. 17 | IF | RO001E141222298/3 | 2023-06-09 | CFp | NA | 4 | 3.72 | 0 | Productie CD = en. el. livrata in reteaua electrica | 24387371 | 0 | 440
9228 | RO001E400986456 | PF | solar | jud. ILFOV, loc. BRANESTI, Strada Timisoara, nr. 23 | IF | RO001E400986456/3 | 2023-06-14 | CFp | NA | 5.46 | 5.251 | 0 | Productie CD = en. el. livrata in reteaua electrica | 13267213 | 0 | 561
9229 | RO001E100652554 | PF | solar | jud. BUCURESTI, loc. SECTOR 1, Strada Cricovului, nr. 72, ap. AP 1 | B | RO001E100652554/2 | 2023-06-09 | CFp | NA | 4.92 | 4.92 | 0 | Productie CD = en. el. livrata in reteaua electrica | 24387371 | 0 | 441
9230 | RO001E108968024 | PF | solar | jud. BUCURESTI, loc. SECTOR 4, Strada Cimpoierilor, nr. 5 | B | RO001E108968024/2 | 2023-06-13 | CFp | NA | 3.08 | 3.012 | 0 | Productie CD = en. el. livrata in reteaua electrica | 13267213 | 0 | 833
9231 | RO001E142134796 | PF | solar | jud. ILFOV, loc. BUFTEA, SOSEAUA Bucuresti-Targoviste, nr. 80 | IF | RO001E142134796/2 | 2023-06-07 | CFp | NA | 10 | 9.79 | 0 | Productie CD = en. el. livrata in reteaua electrica | 24387371 | 0 | 973
9232 | RO001E400946025 | PF | solar | jud. ILFOV, loc. DUDU, Strada Campului, nr. 15E | IF | RO001E400946025/3 | 2023-06-06 | CFp | NA | 5 | 4.899 | 0 | Productie CD = en. el. livrata in reteaua electrica | 13267213 | 0 | 525
9233 | RO001E131295883 | PF | solar | jud. GIURGIU, loc. SABARENI, Strada Padurii, nr. 1350 T88, bl. P647/2 | GR | RO001E131295883/3 | 2023-06-08 | CFp | NA | 7.79 | 7.632 | 0 | Productie CD = en. el. livrata in reteaua electrica | 13267213 | 0 | 729
9234 | RO001E141890479 | PF | solar | jud. ILFOV, loc. TAMASI, Strada Trifoiului, nr. 17 | IF | RO001E141890479/2 | 2023-06-07 | CFp | NA | 5 | 4.894 | 0 | Productie CD = en. el. livrata in reteaua electrica | 13267213 | 0 | 495
9235 | RO001E300931006 | PF | solar | jud. GIURGIU, loc. SABARENI, ULITA Banichii, nr. 51 | GR | RO001E300931006/2 | 2023-06-08 | CFp | NA | 5 | 4.89 | 0 | Productie CD = en. el. livrata in reteaua electrica | 24387371 | 0 | 476
9236 | RO001E400015796 | PF | solar | jud. BUCURESTI, loc. SECTOR 1, SOSEAUA Bucuresti-Ploiesti, nr. 135F | B | RO001E400015796/3 | 2023-06-02 | CFp | NA | 18 | 17.63 | 300 | Productie CD = en. el. livrata in reteaua electrica | 13267213 | 0 | 1961
9237 | RO001E111534317 | PF | solar | jud. BUCURESTI, loc. SECTOR 2, Strada Stiucii, nr. 46-B | B | RO001E111534317/2 | 2023-06-08 | CFp | NA | 14.985 | 14.675 | 0 | Productie CD = en. el. livrata in reteaua electrica | 24387371 | 0 | 929
9238 | RO001E401020715 | PF | solar | jud. ILFOV, loc. BRAGADIRU, Strada VERII, nr. 34 F | IF | RO001E401020715/2 | 2023-06-02 | CFp | NA | 5 | 4.899 | 0 | Productie CD = en. el. livrata in reteaua electrica | 24387371 | 0 | 467
9239 | RO001E141502323 | PF | solar | jud. ILFOV, loc. OTOPENI, Strada Mihai Viteazu, nr. 11A | IF | RO001E141502323/3 | 2023-06-02 | CFp | NA | 6 | 5.87 | 0 | Productie CD = en. el. livrata in reteaua electrica | 24387371 | 0 | 612
9240 | RO001E119759392 | PJ | solar | jud. BUCURESTI, loc. SECTOR 6, Strada Apusului, nr. 50 | B | RO001E119759392/2 | 2023-06-08 | CFp | NA | 27.88 | 27.222 | 0 | Productie CD = en. el. livrata in reteaua electrica | 7562758 | 0 | 162
9241 | RO001E143239489 | PJ | solar | jud. ILFOV, loc. TUNARI, Strada NORDULUI, nr. 9, ap. VILA C1 | IF | RO001E143239489/2 | 2023-06-09 | CFp | NA | 5.995 | 5.775 | 0 | Productie CD = en. el. livrata in reteaua electrica | 24387371 | 0 | 517
9242 | RO001E141772838 | PF | solar | jud. ILFOV, loc. TAMASI, Strada Lizierei, nr. 4 | IF | RO001E141772838/2 | 2023-06-07 | CFp | NA | 4 | 3.914 | 0 | Productie CD = en. el. livrata in reteaua electrica | 13267213 | 0 | 366
9243 | RO001E108426674 | PF | solar | jud. ILFOV, loc. DOBROESTI, Strada SOLDAT GHEORGHE NICOLAE, nr. 4 | IF | RO001E108426674/3 | 2023-06-16 | CFp | NA | 5 | 4.85 | 0 | Productie CD = en. el. livrata in reteaua electrica | 24387371 | 0 | 462
9244 | RO001E300783292 | PF | solar | jud. GIURGIU, loc. VARASTI, Strada Narcisei, nr. 33 | GR | RO001E300783292/3 | 2023-06-26 | CFp | NA | 3 | 2.939 | 0 | NA | NA | 0 | 0
9245 | RO001E110412816 | PF | solar | jud. BUCURESTI, loc. SECTOR 1, Intrarea NITULESCU VASILE, nr. 5 | B | RO001E110412816/2 | 2023-06-09 | CFp | NA | 6 | 6 | 0 | Productie CD = en. el. livrata in reteaua electrica | 24387371 | 0 | 835
9246 | RO001E142444295 | PF | solar | jud. ILFOV, loc. OTOPENI, Strada Ciprian Porumbescu, nr. 42 | IF | RO001E142444295/3 | 2023-06-26 | CFp | NA | 10 | 9.7 | 0 | Productie CD = en. el. livrata in reteaua electrica | 13267213 | 0 | 758
9247 | RO001E300235711 | PF | solar | jud. GIURGIU, loc. FRASINU, Strada DORNEI, nr. 3 | GR | RO001E300235711/3 | 2023-06-13 | CFp | NA | 3 | 2.939 | 0 | Productie CD = en. el. livrata in reteaua electrica | 24387371 | 0 | 382
9248 | RO001E142108371 | PF | solar | jud. ILFOV, loc. TUNARI, Strada 9 MAI, nr. 7B | IF | RO001E142108371/2 | 2023-06-13 | CFp | NA | 6 | 5.879 | 0 | Productie CD = en. el. livrata in reteaua electrica | 24387371 | 0 | 637
9249 | RO001E108987496 | PF | solar | jud. BUCURESTI, loc. SECTOR 1, Strada Nuferilor, nr. 32-36 | B | RO001E108987496/2 | 2023-06-09 | CFp | NA | 6 | 6 | 0 | Productie CD = en. el. livrata in reteaua electrica | 24387371 | 0 | 555
9250 | RO001E142402536 | PF | solar | jud. ILFOV, loc. DOMNESTI, Strada CRENGUTEI, nr. 65A | IF | RO001E142402536/3 | 2023-06-14 | CFp | NA | 9.9 | 9.602 | 0 | Productie CD = en. el. livrata in reteaua electrica | 13267213 | 0 | 1098
9251 | RO001E104354243 | PF | solar | jud. BUCURESTI, loc. SECTOR 2, Strada Bulandra Tony, nr. 34 | B | RO001E104354243/2 | 2023-06-16 | CFp | NA | 6 | 5.87 | 0 | Productie CD = en. el. livrata in reteaua electrica | 28909028 | 0 | 650
9252 | RO001E142751555 | PF | solar | jud. ILFOV, loc. BRAGADIRU, Strada IERNII, nr. 10N | IF | RO001E142751555/2 | 2023-06-16 | CFp | NA | 5 | 4.895 | 0 | Productie CD = en. el. livrata in reteaua electrica | 24387371 | 0 | 291
9253 | RO001E300593572 | PF | solar | jud. GIURGIU, loc. MIHAILESTI, Strada Ing. Petre Calinescu, nr. 7 | GR | RO001E300593572/3 | 2023-06-13 | CFp | NA | 10 | 9.78 | 0 | Productie CD = en. el. livrata in reteaua electrica | 13093222 | 0 | 768
9254 | RO001E142318835 | PF | solar | jud. ILFOV, loc. BALOTESTI, Strada Fantanei, nr. 31A, bl. t95,pA320,, sc. LOT 8 | IF | RO001E142318835/3 | 2023-06-12 | CFp | NA | 3.24 | 3.174 | 0 | Productie CD = en. el. livrata in reteaua electrica | 13267213 | 0 | 329
9255 | RO001E400678049 | PF | solar | jud. ILFOV, loc. MOGOSOAIA, Strada Valea Parcului, nr. 20 | IF | RO001E400678049/2 | 2023-06-16 | CFp | NA | 4.86 | 4.762 | 0 | Productie CD = en. el. livrata in reteaua electrica | 24387371 | 0 | 240
9256 | RO001E400608705 | PF | solar | jud. ILFOV, loc. PERIS, Strada Sondei, nr. 76 | IF | RO001E400608705/3 | 2023-06-19 | CFp | NA | 4.2 | 4.096 | 0 | Productie CD = en. el. livrata in reteaua electrica | 24387371 | 0 | 448
9257 | RO001E300352250 | PF | solar | jud. GIURGIU, loc. STANESTI, Strada PUTULUI, nr. 2 | GR | RO001E300352250/3 | 2023-06-14 | CFp | NA | 3 | 2.939 | 0 | NA | NA | 0 | 317
9258 | RO001E142331177 | PF | solar | jud. ILFOV, loc. BERCENI, Strada Lacramioarei, nr. 41 H, ap. LOT 9,10 | IF | RO001E142331177/3 | 2023-06-21 | CFp | NA | 3 | 2.939 | 0 | Productie CD = en. el. livrata in reteaua electrica | 13267213 | 0 | 271
9259 | RO001E141822991 | PF | solar | jud. ILFOV, loc. TAMASI, Bulevardul Platanilor, nr. 14 | IF | RO001E141822991/2 | 2023-06-29 | CFp | NA | 4 | 3.91 | 0 | Productie CD = en. el. livrata in reteaua electrica | 13267213 | 0 | 518
9260 | RO001E107544315 | PF | solar | jud. BUCURESTI, loc. SECTOR 5, Intrarea Veseliei, nr. 44 | B | RO001E107544315/2 | 2023-06-08 | CFp | NA | 3 | 2.935 | 0 | Productie CD = en. el. livrata in reteaua electrica | 24387371 | 0 | 358
9261 | RO001E142433271 | PF | solar | jud. ILFOV, loc. TUNARI, Strada Nicolae Iorga, nr. 106, bl. LOT 1, ap. CASA 5 | IF | RO001E142433271/2 | 2023-06-12 | CFp | NA | 3.22 | 3.146 | 0 | Productie CD = en. el. livrata in reteaua electrica | 13267213 | 0 | 183
9262 | RO001E400912152 | PF | solar | jud. ILFOV, loc. PIPERA (VOLUNTARI), Strada CAMPUL PIPERA, nr. 107 D | IF | RO001E400912152/2 | 2023-06-13 | CFp | NA | 6 | 5.82 | 0 | NA | NA | 0 | 0
9263 | RO001E141289190 | PF | solar | jud. ILFOV, loc. DRAGOMIRESTI-DEAL, DRUMUL DE, nr. T51/2,P50 | IF | RO001E141289190/2 | 2023-06-16 | CFp | NA | 5 | 4.899 | 0 | Productie CD = en. el. livrata in reteaua electrica | 24387371 | 0 | 218
9264 | RO001E141994542 | PF | solar | jud. ILFOV, loc. DASCALU, Strada Libertatii, nr. 2C | IF | RO001E141994542/3 | 2023-06-12 | CFp | NA | 5 | 4.89 | 0 | Productie CD = en. el. livrata in reteaua electrica | 13267213 | 0 | 288
9265 | RO001E401063655 | PF | solar | jud. BUCURESTI, loc. SECTOR 1, DRUMUL Agatului, nr. 58 A | B | RO001E401063655/2 | 2023-06-16 | CFp | NA | 8 | 7.839 | 0 | Productie CD = en. el. livrata in reteaua electrica | 13267213 | 0 | 863
9266 | RO001E110588876 | PF | solar | jud. BUCURESTI, loc. SECTOR 5, Intrarea Luptatorilor Antifascisti, nr. 1G | B | RO001E110588876/2 | 2023-06-13 | CFp | NA | 4 | 3.915 | 0 | Productie CD = en. el. livrata in reteaua electrica | 13267213 | 0 | 446
9267 | RO001E400753650 | PF | solar | jud. ILFOV, loc. TANCABESTI, Strada I.C.Baicoianu, nr. 222 | IF | RO001E400753650/4 | 2023-06-27 | CFp | NA | 10 | 9.78 | 0 | Productie CD = en. el. livrata in reteaua electrica | 13267213 | 0 | 895
9268 | RO001E143231807 | PF | solar | jud. ILFOV, loc. CORBEANCA, Strada Viitorului, nr. 6 D | IF | RO001E143231807/3 | 2023-06-16 | CFp | NA | 8.2 | 8.035 | 0 | Productie CD = en. el. livrata in reteaua electrica | 24387371 | 0 | 936
9269 | RO001E101037462 | PF | solar | jud. BUCURESTI, loc. SECTOR 2, Strada Balteni, nr. 26 | B | RO001E101037462/3 | 2023-06-09 | CFp | NA | 5 | 5 | 0 | NA | NA | 0 | 0
9270 | RO001E142108573 | PF | solar | jud. ILFOV, loc. JILAVA, Strada Libertatii, nr. 55 | IF | RO001E142108573/2 | 2023-06-13 | CFp | NA | 5 | 4.899 | 0 | Productie CD = en. el. livrata in reteaua electrica | 13267213 | 0 | 561
9271 | RO001E131406124 | PF | solar | jud. GIURGIU, loc. BACU, Strada Ciorogarlei, nr. 101E | GR | RO001E131406124/4 | 2023-06-13 | CFp | NA | 5 | 4.899 | 0 | Productie CD = en. el. livrata in reteaua electrica | 24387371 | 0 | 347
9272 | RO001E107327820 | PF | solar | jud. BUCURESTI, loc. SECTOR 6, Strada Djuvara Ernest,Doctor, nr. 4, ap. AP182 | B | RO001E107327820/2 | 2023-06-16 | CFp | NA | 5 | 4.88 | 312 | NA | NA | 0 | 134
9273 | RO001E301249289 | PF | solar | jud. GIURGIU, loc. FRATESTI, Strada ULITA MARE, nr. 63 | GR | RO001E301249289/2 | 2023-06-13 | CFp | NA | 5 | 4.899 | 0 | Productie CD = en. el. livrata in reteaua electrica | 24387371 | 0 | 406
9274 | RO001E142294276 | PF | solar | jud. Ilfov, loc. TUNARI, Strada Anna Karenina, nr. 37 | IF | RO001E142294276/3 | 2023-06-22 | CFp | NA | 6 | 5.87 | 0 | Productie CD = en. el. livrata in reteaua electrica | 13267213 | 0 | 502
9275 | RO001E301086862 | PF | solar | jud. GIURGIU, loc. CLEJANI, Strada VALCEA, nr. 9 | GR | RO001E301086862/3 | 2023-06-29 | CFp | NA | 3 | 2.939 | 0 | Productie CD = en. el. livrata in reteaua electrica | 24387371 | 0 | 431
9276 | RO001E400916527 | PF | solar | jud. ILFOV, loc. VOLUNTARI, Strada SIMION MINDRESCU, nr. 7 | IF | RO001E400916527/3 | 2023-06-02 | CFp | NA | 5 | 4.899 | 0 | Productie CD = en. el. livrata in reteaua electrica | 24387371 | 0 | 613
9277 | RO001E141393275 | PF | solar | jud. ILFOV, loc. CORBEANCA, ALEEA Leandrului, nr. 9 | IF | RO001E141393275/2 | 2023-06-14 | CFp | NA | 6 | 5.87 | 0 | Productie CD = en. el. livrata in reteaua electrica | 13267213 | 0 | 556
9278 | RO001E131353619 | PF | solar | jud. GIURGIU, loc. PLOPSORU, Strada Alunului, nr. 11 | GR | RO001E131353619/2 | 2023-06-06 | CFp | NA | 3 | 2.939 | 0 | Productie CD = en. el. livrata in reteaua electrica | 24387371 | 0 | 361
9279 | RO001E400999102 | PF | solar | jud. ILFOV, loc. JILAVA, Strada Libertatii, nr. 64 | IF | RO001E400999102/2 | 2023-06-09 | CFp | NA | 6 | 5.879 | 0 | Productie CD = en. el. livrata in reteaua electrica | 24387371 | 0 | 659
9280 | RO001E141547478 | PF | solar | jud. ILFOV, loc. POPESTI-LEORDENI, DRUMUL Fermei, nr. 111 BIS, ap. CASA 5 | IF | RO001E141547478/2 | 2023-06-14 | CFp | NA | 3 | 2.939 | 0 | Productie CD = en. el. livrata in reteaua electrica | 13267213 | 0 | 414
9281 | RO001E300483806 | PF | solar | jud. GIURGIU, loc. ADUNATII-COPACENI, Intrarea ZAMBILEI, nr. 6 | GR | RO001E300483806/3 | 2023-06-12 | CFp | NA | 5 | 4.899 | 0 | Productie CD = en. el. livrata in reteaua electrica | 13267213 | 0 | 452
9282 | RO001E141758652 | PF | solar | jud. ILFOV, loc. CORBEANCA, Strada Viitorului, nr. 32H | IF | RO001E141758652/3 | 2023-06-28 | CFp | NA | 5 | 4.7 | 0 | Productie CD = en. el. livrata in reteaua electrica | 13267213 | 0 | 576
9283 | RO001E131423336 | PF | solar | jud. GIURGIU, loc. BOLINTIN-VALE, Strada BANCII, nr. 17 B | GR | RO001E131423336/2 | 2023-06-27 | CFp | NA | 3 | 2.937 | 0 | Productie CD = en. el. livrata in reteaua electrica | 24387371 | 0 | 395
9284 | RO001E300384592 | PF | solar | jud. GIURGIU, loc. MALU, PRELUNGIREA Luncii, nr. 4 | GR | RO001E300384592/2 | 2023-06-13 | CFp | NA | 3 | 2.939 | 0 | Productie CD = en. el. livrata in reteaua electrica | 13267213 | 0 | 0
9285 | RO001E141792526 | PF | solar | jud. ILFOV, loc. 1 DECEMBRIE, Strada 13, nr. 17 | IF | RO001E141792526/2 | 2023-06-19 | CFp | NA | 5.7 | 5.585 | 0 | Productie CD = en. el. livrata in reteaua electrica | 13267213 | 0 | 620
9286 | RO001E142693224 | PF | solar | jud. ILFOV, loc. DOBROESTI, Strada Nicolae Balcescu, nr. 101H | IF | RO001E142693224/3 | 2023-06-09 | CFp | NA | 3.04 | 2.929 | 0 | Productie CD = en. el. livrata in reteaua electrica | 13267213 | 0 | 205
9287 | RO001E141504123 | PF | solar | jud. ILFOV, loc. OTOPENI, Strada Tibles, nr. 19G | IF | RO001E141504123/2 | 2023-06-12 | CFp | NA | 6 | 5.87 | 0 | Productie CD = en. el. livrata in reteaua electrica | 13267213 | 0 | 671
9288 | RO001E400387103 | PF | solar | jud. ILFOV, loc. DARVARI, Strada 1 Mai, nr. 79 | IF | RO001E400387103/2 | 2023-06-14 | CFp | NA | 5 | 4.899 | 0 | Productie CD = en. el. livrata in reteaua electrica | 13267213 | 0 | 516
9289 | RO001E141256778 | PF | solar | jud. ILFOV, loc. POPESTI-LEORDENI, Strada Oituz, nr. 44M, sc. 44M | IF | RO001E141256778/3 | 2023-06-22 | CFp | NA | 5 | 4.899 | 0 | Productie CD = en. el. livrata in reteaua electrica | 24387371 | 0 | 520
9290 | RO001E141733970 | PF | solar | jud. ILFOV, loc. JILAVA, ALEEA Dumbravei, nr. 30 | IF | RO001E141733970/2 | 2023-06-26 | CFp | NA | 9.9 | 9.692 | 0 | Productie CD = en. el. livrata in reteaua electrica | 13267213 | 0 | 874
9291 | RO001E141616509 | PF | solar | jud. ILFOV, loc. CHIAJNA, Strada Luceafarului, nr. 19, bl. VILA2 | IF | RO001E141616509/2 | 2023-06-21 | CFp | NA | 3 | 2.939 | 0 | Productie CD = en. el. livrata in reteaua electrica | 13267213 | 0 | 255
9292 | RO001E141404649 | PF | solar | jud. ILFOV, loc. BRANESTI, Strada Ilfov, nr. 95E | IF | RO001E141404649/3 | 2023-06-26 | CFp | NA | 3.24 | 3.174 | 0 | Productie CD = en. el. livrata in reteaua electrica | 13267213 | 0 | 235
9293 | RO001E300092037 | PF | solar | jud. GIURGIU, loc. GIURGIU, Bulevardul Eroilor, nr. 188 | GR | RO001E300092037/2 | 2023-06-26 | CFp | NA | 5 | 4.899 | 0 | Productie CD = en. el. livrata in reteaua electrica | 13267213 | 0 | 735
9294 | RO001E400602855 | PF | solar | jud. ILFOV, loc. PERIS, Strada Grigore Alexandrescu, nr. 29 | IF | RO001E400602855/2 | 2023-06-22 | CFp | NA | 3 | 2.939 | 0 | Productie CD = en. el. livrata in reteaua electrica | 13267213 | 0 | 262
9295 | RO001E401053733 | PF | solar | jud. ILFOV, loc. BALTENI, ALEEA Biserica Sf. Stefan, nr. 1 | IF | RO001E401053733/3 | 2023-06-21 | CFp | NA | 8 | 7.839 | 0 | Productie CD = en. el. livrata in reteaua electrica | 28909028 | 0 | 594
9296 | RO001E111550865 | PJ | solar | jud. BUCURESTI, loc. SECTOR 2, Strada Ottoi Calin, dr., nr. 5 | B | RO001E111550865/2 | 2023-06-27 | CFp | NA | 7.98 | 7.819 | 0 | Productie CD = en. el. livrata in reteaua electrica | 24387371 | 0 | 645
9297 | RO001E300008540 | PF | solar | jud. GIURGIU, loc. GIURGIU, Strada Calugareni, nr. 13 | GR | RO001E300008540/2 | 2023-06-26 | CFp | NA | 3 | 2.939 | 0 | Productie CD = en. el. livrata in reteaua electrica | 24387371 | 0 | 375
9298 | RO001E142710695 | PF | solar | jud. ILFOV, loc. DOMNESTI, Strada CALELOR, nr. 15 | IF | RO001E142710695/3 | 2023-06-12 | CFp | NA | 10.1 | 9.798 | 0 | Productie CD = en. el. livrata in reteaua electrica | 24387371 | 0 | 1179
9299 | RO001E142016863 | PF | solar | jud. ILFOV, loc. VOLUNTARI, Strada Vasile Alecsandri, nr. 38B | IF | RO001E142016863/2 | 2023-06-22 | CFp | NA | 3.22 | 3.096 | 0 | NA | NA | 0 | 216
9300 | RO001E400718347 | PF | solar | jud. ILFOV, loc. BUFTEA, Strada Ciresilor, nr. 5 | IF | RO001E400718347/3 | 2023-06-22 | CFp | NA | 6 | 5.82 | 0 | Productie CD = en. el. livrata in reteaua electrica | 24387371 | 0 | 687
9301 | RO001E109095699 | PF | solar | jud. BUCURESTI, loc. SECTOR 4, DRUMUL Jilavei, nr. 87 A | B | RO001E109095699/2 | 2023-06-14 | CFp | NA | 5 | 4.899 | 0 | Productie CD = en. el. livrata in reteaua electrica | 24387371 | 0 | 725
9302 | RO001E141669439 | PF | solar | jud. ILFOV, loc. DUDU, Strada Preot Sebe Costin, nr. 17K | IF | RO001E141669439/2 | 2023-06-22 | CFp | NA | 3 | 2.92 | 0 | Productie CD = en. el. livrata in reteaua electrica | 13267213 | 0 | 240
9303 | RO001E301156400 | PJ | solar | jud. GIURGIU, loc. MIHAILESTI, Calea Bucuresti, nr. 181 | GR | RO001E301156400/3 | 2023-06-26 | CFp | NA | 8.8 | 8.623 | 0 | Productie CD = en. el. livrata in reteaua electrica | 24387371 | 0 | 1172
9304 | RO001E300487608 | PF | solar | jud. GIURGIU, loc. VARLAAM, SOSEAUA Victoriei, nr. 22 | GR | RO001E300487608/3 | 2023-06-12 | CFp | NA | 3.3 | 3.233 | 0 | Productie CD = en. el. livrata in reteaua electrica | 13267213 | 0 | 304
9305 | RO001E142335531 | PF | solar | jud. ILFOV, loc. TUNARI, Strada Castanului, nr. 19 | IF | RO001E142335531/3 | 2023-06-29 | CFp | NA | 10 | 9.795 | 0 | Productie CD = en. el. livrata in reteaua electrica | 13267213 | 0 | 1266
9306 | RO001E104883419 | PF | solar | jud. ILFOV, loc. PANTELIMON, Strada Dobrogeanu Gherea, nr. 27 | IF | RO001E104883419/2 | 2023-06-26 | CFp | NA | 4.875 | 4.775 | 0 | Productie CD = en. el. livrata in reteaua electrica | 24387371 | 0 | 511
9307 | RO001E100562992 | PF | solar | jud. BUCURESTI, loc. SECTOR 1, Strada Linistei, nr. 55 | B | RO001E100562992/3 | 2023-06-21 | CFp | NA | 7.8 | 7.8 | 0 | Productie CD = en. el. livrata in reteaua electrica | 13267213 | 0 | 730
9308 | RO001E103840703 | PF | solar | jud. BUCURESTI, loc. SECTOR 3, Strada Rotaru Ion,Sergent, nr. 16 | B | RO001E103840703/2 | 2023-06-22 | CFp | NA | 3 | 2.939 | 0 | NA | NA | 0 | 0
9309 | RO001E104841288 | PF | solar | jud. BUCURESTI, loc. SECTOR 3, Strada Eretelui, nr. 14 | B | RO001E104841288/2 | 2023-06-29 | CFp | NA | 5 | 4.898 | 0 | Productie CD = en. el. livrata in reteaua electrica | 29141458 | 0 | 933
9310 | RO001E100139475 | PF | solar | jud. BUCURESTI, loc. SECTOR 1, Intrarea Sagna, nr. 4, ap. 86 | B | RO001E100139475/2 | 2023-06-16 | CFp | NA | 5 | 5 | 0 | Productie CD = en. el. livrata in reteaua electrica | 24387371 | 0 | 342
9311 | RO001E141686449 | PF | solar | jud. ILFOV, loc. VOLUNTARI, Bulevardul Mircea Veroiu, nr. 220V | IF | RO001E141686449/3 | 2023-06-16 | CFp | NA | 6 | 6 | 0 | Productie CD = en. el. livrata in reteaua electrica | 13267213 | 0 | 555
9312 | RO001E141296255 | PF | solar | jud. ILFOV, loc. SITARU, Strada Rozelor, nr. 14B | IF | RO001E141296255/3 | 2023-06-26 | CFp | NA | 8.72 | 8.486 | 0 | Productie CD = en. el. livrata in reteaua electrica | 13267213 | 0 | 1220
9313 | RO001E107804831 | PF | solar | jud. BUCURESTI, loc. SECTOR 5, Strada Darniciei, nr. 28 | B | RO001E107804831/2 | 2023-06-22 | CFp | NA | 5 | 4.899 | 10 | NA | NA | 0 | 0
9314 | RO001E142396314 | PF | solar | jud. Ilfov, loc. BRAGADIRU, Strada Verii, nr. 36P | IF | RO001E142396314/2 | 2023-06-22 | CFp | NA | 5 | 4.84 | 0 | Productie CD = en. el. livrata in reteaua electrica | 24387371 | 0 | 476
9315 | RO001E103169998 | PF | solar | jud. BUCURESTI, loc. SECTOR 6, Strada Teodorescu Nicolae,Inginer, nr. 14 | B | RO001E103169998/2 | 2023-06-26 | CFp | NA | 3.24 | 3.174 | 0 | Productie CD = en. el. livrata in reteaua electrica | 24387371 | 0 | 194
9316 | RO001E142531393 | PF | solar | jud. ILFOV, loc. BRAGADIRU, Strada Ghidiceni, nr. 27A | IF | RO001E142531393/2 | 2023-06-26 | CFp | NA | 3 | 2.938 | 0 | Productie CD = en. el. livrata in reteaua electrica | 13267213 | 0 | 413
9317 | RO001E142873280 | PF | solar | jud. ILFOV, loc. PETRESTI, Strada Ghioceilor, nr. 32A | IF | RO001E142873280/2 | 2023-06-22 | CFp | NA | 5.32 | 5.213 | 0 | Productie CD = en. el. livrata in reteaua electrica | 24387371 | 0 | 662
9318 | RO001E101215044 | PF | solar | jud. BUCURESTI, loc. SECTOR 1, Strada Grigore Alexandrescu, nr. 45 | B | RO001E101215044/3 | 2023-06-16 | CFp | NA | 10 | 10 | 0 | Productie CD = en. el. livrata in reteaua electrica | 24387371 | 0 | 1010
9319 | RO001E107504557 | PF | solar | jud. BUCURESTI, loc. SECTOR 5, Strada Gheorghieni, nr. 12 | B | RO001E107504557/2 | 2023-06-22 | CFp | NA | 3 | 2.939 | 0 | Productie CD = en. el. livrata in reteaua electrica | 24387371 | 0 | 359
9320 | RO001E101145686 | PF | solar | jud. BUCURESTI, loc. SECTOR 1, Strada Somesul Rece, nr. 85 | B | RO001E101145686/3 | 2023-06-16 | CFp | NA | 17 | 17 | 0 | Productie CD = en. el. livrata in reteaua electrica | 24387371 | 0 | 2176
9321 | RO001E141341784 | PF | solar | jud. ILFOV, loc. BERCENI, Strada Martisor, nr. 2 | IF | RO001E141341784/3 | 2023-06-26 | CFp | NA | 8 | 7.83 | 0 | Productie CD = en. el. livrata in reteaua electrica | 13267213 | 0 | 715
9322 | RO001E301215844 | PF | solar | jud. GIURGIU, loc. OINACU, Strada Centurii, nr. 2 | GR | RO001E301215844/3 | 2023-06-28 | CFp | NA | 3 | 2.939 | 0 | Productie CD = en. el. livrata in reteaua electrica | 13267213 | 0 | 305
9323 | RO001E142647098 | PF | solar | jud. ILFOV, loc. OSTRATU, Strada Tufelor, nr. 2B | IF | RO001E142647098/2 | 2023-06-22 | CFp | NA | 6 | 5.68 | 0 | Productie CD = en. el. livrata in reteaua electrica | 13267213 | 0 | 1103
9324 | RO001E400261610 | PF | solar | jud. ILFOV, loc. ROSU, Strada Gospodari, nr. 35 | IF | RO001E400261610/2 | 2023-06-26 | CFp | NA | 5.98 | 5.8 | 0 | Productie CD = en. el. livrata in reteaua electrica | 24387371 | 0 | 484
9325 | RO001E108801479 | PF | solar | jud. BUCURESTI, loc. SECTOR 4, Strada Olimpului, nr. 44 | B | RO001E108801479/2 | 2023-06-22 | CFp | NA | 10 | 9.799 | 0 | Productie CD = en. el. livrata in reteaua electrica | 24387371 | 0 | 1024
9326 | RO001E141875674 | PF | solar | jud. ILFOV, loc. BRAGADIRU, Strada Ghioceilor, nr. 9 | IF | RO001E141875674/2 | 2023-06-16 | CFp | NA | 6 | 5.879 | 0 | Productie CD = en. el. livrata in reteaua electrica | 13267213 | 0 | 647
9327 | RO001E108970544 | PJ | solar | jud. BUCURESTI, loc. SECTOR 1, Strada Madrigalului, nr. 64 | B | RO001E108970544/2 | 2023-06-16 | CFp | NA | 10.25 | 10.25 | 0 | Productie CD = en. el. livrata in reteaua electrica | 24387371 | 0 | 225
9328 | RO001E142273622 | PF | solar | jud. Ilfov, loc. DOMNESTI, Strada Astrelor, nr. 13, bl. C8 | IF | RO001E142273622/3 | 2023-06-22 | CFp | NA | 6 | 5.86 | 0 | Productie CD = en. el. livrata in reteaua electrica | 13093222 | 0 | 608
9329 | RO001E108967382 | PF | solar | jud. ILFOV, loc. DOBROESTI, Strada VICTORIEI, nr. 6 | IF | RO001E108967382/3 | 2023-06-26 | CFp | NA | 5 | 4.89 | 0 | Productie CD = en. el. livrata in reteaua electrica | 13267213 | 0 | 366
9330 | RO001E103803386 | PF | solar | jud. BUCURESTI, loc. SECTOR 3, Strada Malva, nr. 8-8A | B | RO001E103803386/3 | 2023-06-29 | CFp | NA | 12 | 11.759 | 0 | Productie CD = en. el. livrata in reteaua electrica | 24387371 | 0 | 0
9331 | RO001E301074139 | PF | solar | jud. GIURGIU, loc. PODU DOAMNEI, Strada Coturilor, nr. 2 | GR | RO001E301074139/3 | 2023-06-21 | CFp | NA | 3 | 2.939 | 0 | Productie CD = en. el. livrata in reteaua electrica | 24387371 | 0 | 378
9332 | RO001E110789880 | PF | solar | jud. BUCURESTI, loc. SECTOR 2, Strada Otesani, nr. 9 | B | RO001E110789880/2 | 2023-06-16 | CFp | NA | 8.25 | 8.25 | 0 | Productie CD = en. el. livrata in reteaua electrica | 13267213 | 0 | 757
9333 | RO001E105345390 | PF | solar | jud. ILFOV, loc. VOLUNTARI, Strada Lucaci, nr. 9 | IF | RO001E105345390/2 | 2023-06-26 | CFp | NA | 3 | 2.93 | 0 | NA | NA | 0 | 0
9334 | RO001E107327954 | PF | solar | jud. BUCURESTI, loc. SECTOR 6, SPLAIUL Independentei, nr. 211 | B | RO001E107327954/2 | 2023-06-09 | CFp | NA | 3 | 2.938 | 0 | Productie CD = en. el. livrata in reteaua electrica | 13267213 | 0 | 212
9335 | RO001E400689715 | PF | solar | jud. ILFOV, loc. MOGOSOAIA, Strada Ciresilor, nr. 4 | IF | RO001E400689715/2 | 2023-06-08 | CFp | NA | 10 | 9.796 | 0 | Productie CD = en. el. livrata in reteaua electrica | 13267213 | 0 | 1143
9336 | RO001E108920202 | PF | solar | jud. BUCURESTI, loc. SECTOR 6, Strada Babesti, nr. 31 | B | RO001E108920202/3 | 2023-06-13 | CFp | NA | 3 | 2.938 | 0 | Productie CD = en. el. livrata in reteaua electrica | 13267213 | 0 | 242
9337 | RO001E401169461 | PF | solar | jud. ILFOV, loc. BRAGADIRU, Strada Celofibrei, nr. 42L, bl. VILA 6 | IF | RO001E401169461/4 | 2023-06-22 | CFp | NA | 3.24 | 3.174 | 0 | Productie CD = en. el. livrata in reteaua electrica | 24387371 | 0 | 339
9338 | RO001E141713305 | PF | solar | jud. ILFOV, loc. DOMNESTI, Strada Curtea Domneasca, nr. 68 | IF | RO001E141713305/2 | 2023-06-08 | CFp | NA | 8 | 7.83 | 0 | Productie CD = en. el. livrata in reteaua electrica | 24387371 | 0 | 676
9339 | RO001E119963951 | PF | solar | jud. BUCURESTI, loc. SECTOR 6, Artera PASAREA MAIASTRA, nr. 14 | B | RO001E119963951/3 | 2023-06-13 | CFp | NA | 5 | 4.899 | 0 | Productie CD = en. el. livrata in reteaua electrica | 13267213 | 0 | 392
9340 | RO001E101970930 | PF | solar | jud. BUCURESTI, loc. SECTOR 4, Strada Podarului, nr. 15 | B | RO001E101970930/2 | 2023-06-14 | CFp | NA | 8 | 7.64 | 0 | Productie CD = en. el. livrata in reteaua electrica | 24387371 | 0 | 889
9341 | RO001E141962604 | PF | solar | jud. ILFOV, loc. DUDU, Strada Rezervelor, nr. 2 | IF | RO001E141962604/2 | 2023-06-13 | CFp | NA | 5 | 4.85 | 0 | Productie CD = en. el. livrata in reteaua electrica | 13267213 | 0 | 533
9342 | RO001E401122943 | PF | solar | jud. ILFOV, loc. MOGOSOAIA, Strada PRELUNGIREA COLENTINA, nr. 40A | IF | RO001E401122943/3 | 2023-06-26 | CFp | NA | 4.92 | 4.821 | 0 | Productie CD = en. el. livrata in reteaua electrica | 13267213 | 0 | 589
9343 | RO001E100564477 | PF | solar | jud. BUCURESTI, loc. SECTOR 1, Strada Navigatiei, nr. 92 | B | RO001E100564477/2 | 2023-06-21 | CFp | NA | 3.51 | 3.51 | 0 | Productie CD = en. el. livrata in reteaua electrica | 24387371 | 0 | 317
9344 | RO001E131333460 | PF | solar | jud. GIURGIU, loc. ADUNATII-COPACENI, Strada Ulmului, nr. 15C | GR | RO001E131333460/3 | 2023-06-28 | CFp | NA | 6 | 5.86 | 45 | Productie CD = en. el. livrata in reteaua electrica | 13267213 | 0 | 487
9345 | RO001E141314380 | PF | solar | jud. ILFOV, loc. BALOTESTI, Strada Privighetorilor, nr. FN | IF | RO001E141314380/2 | 2023-06-29 | CFp | NA | 5.5 | 5.31 | 0 | Productie CD = en. el. livrata in reteaua electrica | 13267213 | 0 | 900
9346 | RO001E141731473 | PF | solar | jud. ILFOV, loc. BERCENI, Strada Zinelor, nr. 151P, ap. LOT 14 | IF | RO001E141731473/3 | 2023-06-29 | CFp | NA | 5 | 4.89 | 0 | Productie CD = en. el. livrata in reteaua electrica | 13267213 | 0 | 425
9347 | RO001E400063395 | PF | solar | jud. ILFOV, loc. GANEASA, Strada Mihai Viteazu, nr. 28 | IF | RO001E400063395/3 | 2023-06-28 | CFp | NA | 10 | 9.798 | 0 | Productie CD = en. el. livrata in reteaua electrica | 24387371 | 0 | 983
9348 | RO001E300228511 | PF | solar | jud. GIURGIU, loc. BANEASA, Strada Morii, nr. 10 | GR | RO001E300228511/3 | 2023-06-16 | CFp | NA | 6 | 5.879 | 0 | Productie CD = en. el. livrata in reteaua electrica | 24387371 | 0 | 808
9349 | RO001E141469707 | PF | solar | jud. ILFOV, loc. AFUMATI, SOSEAUA Stefanesti, nr. 57 | IF | RO001E141469707/2 | 2023-06-28 | CFp | NA | 10 | 9.799 | 0 | Productie CD = en. el. livrata in reteaua electrica | 13267213 | 0 | 965
9350 | RO001E142804936 | PF | solar | jud. ILFOV, loc. DRAGOMIRESTI-DEAL, Strada BUJORULUI, nr. 7F | IF | RO001E142804936/2 | 2023-06-27 | CFp | NA | 5 | 4.899 | 0 | Productie CD = en. el. livrata in reteaua electrica | 13267213 | 0 | 558
9351 | RO001E110253178 | PF | solar | jud. BUCURESTI, loc. SECTOR 2, Strada Dragos Voda, nr. 11, ap. CORP C2 | B | RO001E110253178/2 | 2023-06-22 | CFp | NA | 5 | 5 | 0 | Productie CD = en. el. livrata in reteaua electrica | 24387371 | 0 | 680
9352 | RO001E301198349 | PF | solar | jud. GIURGIU, loc. ZORILE, ULITA Garii, nr. 110 | GR | RO001E301198349/2 | 2023-06-27 | CFp | NA | 3 | 2.937 | 0 | Productie CD = en. el. livrata in reteaua electrica | 24387371 | 0 | 378
9353 | RO001E300613777 | PF | solar | jud. GIURGIU, loc. NAIPU, Strada Raul Calnistea, nr. 14 | GR | RO001E300613777/2 | 2023-06-16 | CFp | NA | 5 | 4.899 | 0 | Productie CD = en. el. livrata in reteaua electrica | 24387371 | 0 | 530
9354 | RO001E100589924 | PF | solar | jud. BUCURESTI, loc. SECTOR 1, Strada Macului, nr. 50 | B | RO001E100589924/2 | 2023-06-22 | CFp | NA | 6 | 6 | 0 | Productie CD = en. el. livrata in reteaua electrica | 24387371 | 0 | 466
9355 | RO001E141578821 | PF | solar | jud. ILFOV, loc. VOLUNTARI, Strada FLORIAN PITTIS, nr. 39 | IF | RO001E141578821/3 | 2023-06-21 | CFp | NA | 5 | 5 | 0 | Productie CD = en. el. livrata in reteaua electrica | 13267213 | 0 | 594
9356 | RO001E300382220 | PF | solar | jud. GIURGIU, loc. MALU, Strada BADIEI, nr. 24 | GR | RO001E300382220/3 | 2023-06-26 | CFp | NA | 3 | 2.938 | 0 | Productie CD = en. el. livrata in reteaua electrica | 24387371 | 0 | 310
9357 | RO001E301206855 | PF | solar | jud. GIURGIU, loc. BALANU, Strada SCOLII, nr. 9 | GR | RO001E301206855/4 | 2023-06-26 | CFp | NA | 10 | 9.799 | 0 | Productie CD = en. el. livrata in reteaua electrica | 13267213 | 0 | 1272
9358 | RO001E142814634 | PF | solar | jud. ILFOV, loc. PANTELIMON, Calea Bucurestilor, nr. FN | IF | RO001E142814634/2 | 2023-06-14 | CFp | NA | 10 | 9.799 | 0 | Productie CD = en. el. livrata in reteaua electrica | 24387371 | 0 | 419
9359 | RO001E300256231 | PF | solar | jud. GIURGIU, loc. DAIA, Strada PROF.IOAN P.MANESCU, nr. 5 | GR | RO001E300256231/2 | 2023-06-29 | CFp | NA | 3 | 2.939 | 0 | Productie CD = en. el. livrata in reteaua electrica | 13267213 | 0 | 279
9360 | RO001E141514315 | PF | solar | jud. ILFOV, loc. MOGOSOAIA, Strada Basculei, nr. 21A | IF | RO001E141514315/2 | 2023-06-29 | CFp | NA | 7.2 | 7.023 | 100 | Productie CD = en. el. livrata in reteaua electrica | 24387371 | 0 | 0
9361 | RO001E119144154 | PF | solar | jud. BUCURESTI, loc. SECTOR 1, DRUMUL Plaiu Campinei, nr. 27A | B | RO001E119144154/2 | 2023-06-21 | CFp | NA | 17 | 17 | 0 | Productie CD = en. el. livrata in reteaua electrica | 13267213 | 0 | 1953
9362 | RO001E100545915 | PF | solar | jud. BUCURESTI, loc. SECTOR 1, Strada Arad, nr. 26 | B | RO001E100545915/2 | 2023-06-22 | CFp | NA | 3 | 3 | 0 | Productie CD = en. el. livrata in reteaua electrica | 13267213 | 0 | 245
9363 | RO001E400881584 | PJ | solar | jud. ILFOV, loc. MOGOSOAIA, Strada Chitila-Padure, nr. 1 | IF | RO001E400881584/2 | 2023-06-26 | CFp | NA | 11.61 | 11.368 | 0 | Productie CD = en. el. livrata in reteaua electrica | 24387371 | 0 | 1025
9364 | RO001E141361988 | PF | solar | jud. ILFOV, loc. BRAGADIRU, Strada Primaverii, nr. 2A | IF | RO001E141361988/2 | 2023-06-27 | CFp | NA | 3 | 2.939 | 0 | Productie CD = en. el. livrata in reteaua electrica | 24387371 | 0 | 374
9365 | RO001E300055610 | PF | solar | jud. GIURGIU, loc. GIURGIU, Strada Prutului, nr. 4 | GR | RO001E300055610/2 | 2023-06-29 | CFp | NA | 6 | 5.879 | 0 | Productie CD = en. el. livrata in reteaua electrica | 13267213 | 0 | 597
9366 | RO001E119943577 | PJ | solar | jud. BUCURESTI, loc. SECTOR 1, Strada Garlei, nr. 47C, ap. PC | B | RO001E119943577/2 | 2023-06-27 | CFp | NA | 17 | 17 | 0 | Productie CD = en. el. livrata in reteaua electrica | 13267213 | 0 | 1578
9367 | RO001E141456219 | PF | solar | jud. ILFOV, loc. BALOTESTI, Strada Raului, nr. 30 | IF | RO001E141456219/2 | 2023-06-27 | CFp | NA | 8.28 | 8.104 | 0 | Productie CD = en. el. livrata in reteaua electrica | 13267213 | 0 | 849
9368 | RO001E142075790 | PF | solar | jud. ILFOV, loc. BERCENI, Strada Miorita, nr. 65 | IF | RO001E142075790/2 | 2023-06-28 | CFp | NA | 3 | 2.939 | 0 | NA | NA | 0 | 0
9369 | RO001E143145643 | PF | solar | jud. ILFOV, loc. OSTRATU, ALEEA PARADISUL FLORILOR, nr. 3, ap. NC 115234 | IF | RO001E143145643/2 | 2023-06-21 | CFp | NA | 8 | 7.76 | 0 | Productie CD = en. el. livrata in reteaua electrica | 24387371 | 0 | 1167
9370 | RO001E100634879 | PF | solar | jud. BUCURESTI, loc. SECTOR 1, Strada Mihai Viteazul, nr. 84 | B | RO001E100634879/2 | 2023-06-22 | CFp | NA | 3 | 3 | 0 | Productie CD = en. el. livrata in reteaua electrica | 13267213 | 0 | 353
9371 | RO001E143177479 | PF | solar | jud. ILFOV, loc. MAGURELE, Strada Stupilor, nr. 9-11 | IF | RO001E143177479/2 | 2023-06-27 | CFp | NA | 8 | 7.74 | 0 | Productie CD = en. el. livrata in reteaua electrica | 24387371 | 0 | 772
9372 | RO001E300540383 | PF | solar | jud. GIURGIU, loc. MIHAI BRAVU, Strada Alunisului, nr. 11 | GR | RO001E300540383/3 | 2023-06-16 | CFp | NA | 5 | 4.899 | 0 | Productie CD = en. el. livrata in reteaua electrica | 13267213 | 0 | 500
9373 | RO001E142089830 | PF | solar | jud. ILFOV, loc. SAFTICA, Strada FLAMINGO, nr. 50/5.6 | IF | RO001E142089830/3 | 2023-06-28 | CFp | NA | 5 | 4.899 | 0 | Productie CD = en. el. livrata in reteaua electrica | 13267213 | 0 | 573
9374 | RO001E141289033 | PF | solar | jud. ILFOV, loc. BRAGADIRU, Strada Vointei, nr. 4 | IF | RO001E141289033/2 | 2023-06-29 | CFp | NA | 9.66 | 9.447 | 0 | Productie CD = en. el. livrata in reteaua electrica | 13267213 | 0 | 922
9375 | RO001E141514056 | PF | solar | jud. ILFOV, loc. VOLUNTARI, Strada Stefan Mihailescu-Braila, nr. 1 | IF | RO001E141514056/3 | 2023-06-28 | CFp | NA | 6 | 6 | 0 | Productie CD = en. el. livrata in reteaua electrica | 13267213 | 0 | 555
9376 | RO001E103244699 | PF | solar | jud. BUCURESTI, loc. SECTOR 1, Strada Aninului, nr. 17 | B | RO001E103244699/2 | 2023-06-29 | CFp | NA | 5 | 4.899 | 0 | Productie CD = en. el. livrata in reteaua electrica | 13267213 | 0 | 772
9377 | RO001E401051775 | PF | solar | jud. ILFOV, loc. ROSU, Strada GOSPODARI, nr. 45 | IF | RO001E401051775/2 | 2023-06-26 | CFp | NA | 3 | 2.939 | 0 | Productie CD = en. el. livrata in reteaua electrica | 24387371 | 0 | 357
9378 | RO001E131299944 | PF | solar | jud. GIURGIU, loc. VARASTI, Strada Salcamilor, nr. 7 | GR | RO001E131299944/4 | 2023-06-26 | CFp | NA | 5 | 4.897 | 0 | Productie CD = en. el. livrata in reteaua electrica | 24387371 | 0 | 330
9379 | RO001E401172083 | PF | solar | jud. ILFOV, loc. TAMASI, Strada Unirii, nr. 318 J | IF | RO001E401172083/2 | 2023-06-28 | CFp | NA | 3 | 2.939 | 0 | Productie CD = en. el. livrata in reteaua electrica | 13267213 | 0 | 341
9380 | RO001E108920662 | PF | solar | jud. BUCURESTI, loc. SECTOR 1, DRUMUL Plaiu Nucului, nr. 14 -20, ap. AP3 | B | RO001E108920662/2 | 2023-06-29 | CFp | NA | 5.5 | 5.5 | 0 | Productie CD = en. el. livrata in reteaua electrica | 24387371 | 0 | 512
9381 | RO001E300230873 | PF | solar | jud. GIURGIU, loc. BANEASA, Strada Principala, nr. 201A | GR | RO001E300230873/3 | 2023-06-26 | CFp | NA | 3 | 2.939 | 0 | Productie CD = en. el. livrata in reteaua electrica | 24387371 | 0 | 170
9382 | RO001E141463330 | PF | solar | jud. ILFOV, loc. VOLUNTARI, Strada Mircea Veroiu, nr. 125V | IF | RO001E141463330/3 | 2023-06-29 | CFp | NA | 5 | 5 | 0 | Productie CD = en. el. livrata in reteaua electrica | 13267213 | 0 | 479
9383 | RO001E400622385 | PF | solar | jud. ILFOV, loc. SITARU, Strada Soimului, nr. 25 | IF | RO001E400622385/3 | 2023-06-07 | CFp | NA | 5 | 4.8 | 0 | Productie CD = en. el. livrata in reteaua electrica | 24387371 | 0 | 626
9384 | RO001E142877262 | PF | solar | jud. ILFOV, loc. CORBEANCA, SOSEAUA Unirii, nr. 81 | IF | RO001E142877262/2 | 2023-06-20 | CFp | NA | 10 | 9.799 | 0 | Productie CD = en. el. livrata in reteaua electrica | 24387371 | 0 | 560
9385 | RO001E400905200 | PF | solar | jud. ILFOV, loc. GRUIU, SOSEAUA SOSEAUA GRUIU-SNAGOV, nr. 263A | IF | RO001E400905200/3 | 2023-06-29 | CFp | NA | 8.19 | 8.016 | 50 | NA | NA | 0 | 163
9386 | RO001E142968432 | PF | solar | jud. ILFOV, loc. MOARA VLASIEI, Strada George Cosbuc, nr. 24 | IF | RO001E142968432/1 | 2023-06-07 | CFp | NA | 15 | 14.699 | 0 | Productie CD = en. el. livrata in reteaua electrica | 24387371 | 0 | 2469
9387 | RO001E141871142 | PF | solar | jud. ILFOV, loc. BRAGADIRU, Strada IERNII, nr. 19H | IF | RO001E141871142/2 | 2023-06-07 | CFp | NA | 2.32 | 2.273 | 0 | Productie CD = en. el. livrata in reteaua electrica | 13267213 | 0 | 350
9388 | RO001E143079346 | PF | solar | jud. ILFOV, loc. TAMASI, Strada MOLIDULUI, nr. 10 D | IF | RO001E143079346/2 | 2023-06-02 | CFp | NA | 10 | 9.78 | 0 | Productie CD = en. el. livrata in reteaua electrica | 13267213 | 0 | 1217
9389 | RO001E142293747 | PF | solar | jud. ILFOV, loc. ROSU, Strada Rezervelor, nr. 19S, bl. C1, sc. -, et. -, ap. 2 | IF | RO001E142293747/3 | 2023-06-08 | CFp | NA | 5 | 4.899 | 0 | Productie CD = en. el. livrata in reteaua electrica | 24387371 | 0 | 566
9390 | RO001E401162093 | PF | solar | jud. ILFOV, loc. CIOFLICENI, Strada Stefanita Voda, nr. 7 | IF | RO001E401162093/2 | 2023-06-26 | CFp | NA | 5 | 4.899 | 0 | Productie CD = en. el. livrata in reteaua electrica | 24387371 | 0 | 527
9391 | RO001E142044774 | PF | solar | jud. ILFOV, loc. MOGOSOAIA, Strada VANATORILOR, nr. 2i | IF | RO001E142044774/3 | 2023-06-09 | CFp | NA | 10 | 9.79 | 0 | Productie CD = en. el. livrata in reteaua electrica | 24387371 | 0 | 604
9392 | RO001E105266358 | PF | solar | jud. BUCURESTI, loc. SECTOR 2, Strada Gheata Constantin, nr. 3 | B | RO001E105266358/2 | 2023-06-12 | CFp | NA | 6 | 5.874 | 0 | Productie CD = en. el. livrata in reteaua electrica | 13267213 | 0 | 550
9393 | RO001E401021154 | PF | solar | jud. ILFOV, loc. BRAGADIRU, Strada Verii, nr. 34 | IF | RO001E401021154/2 | 2023-06-16 | CFp | NA | 3 | 2.939 | 0 | Productie CD = en. el. livrata in reteaua electrica | 13267213 | 0 | 148
9394 | RO001E141402052 | PF | solar | jud. ILFOV, loc. DUDU, Strada Preot Sebe Costin, nr. NC1730/1 | IF | RO001E141402052/2 | 2023-06-27 | CFp | NA | 3 | 2.934 | 0 | Productie CD = en. el. livrata in reteaua electrica | 24387371 | 0 | 302
9395 | RO001E400115247 | PF | solar | jud. ILFOV, loc. POPESTI-LEORDENI, Strada 1 Mai, nr. 8 | IF | RO001E400115247/2 | 2023-06-08 | CFp | NA | 5 | 4.899 | 0 | Productie CD = en. el. livrata in reteaua electrica | 24387371 | 0 | 488
9396 | RO001E142295211 | PF | solar | jud. ILFOV, loc. TUNARI, Strada Avram Iancu, nr. 17, bl. -, sc. -, et. -, ap. - | IF | RO001E142295211/3 | 2023-06-09 | CFp | NA | 3 | 2.934 | 0 | Productie CD = en. el. livrata in reteaua electrica | 24387371 | 0 | 249
9397 | RO001E400968883 | PF | solar | jud. ILFOV, loc. PETRESTI, Strada Codrului, nr. 11 | IF | RO001E400968883/2 | 2023-06-16 | CFp | NA | 9.88 | 9.672 | 0 | Productie CD = en. el. livrata in reteaua electrica | 13267213 | 0 | 1540
9398 | RO001E400112604 | PF | solar | jud. ILFOV, loc. POPESTI-LEORDENI, Strada IOSIF TRANCIOVEANU, nr. 11 | IF | RO001E400112604/2 | 2023-06-07 | CFp | NA | 6 | 5.87 | 0 | Productie CD = en. el. livrata in reteaua electrica | 13267213 | 0 | 669
9399 | RO001E401124327 | PF | solar | jud. ILFOV, loc. VIDRA, Strada Campului, nr. 17A | IF | RO001E401124327/2 | 2023-06-07 | CFp | NA | 5 | 4.89 | 0 | Productie CD = en. el. livrata in reteaua electrica | 24387371 | 0 | 525
9400 | RO001E142278425 | PF | solar | jud. ILFOV, loc. MOGOSOAIA, Strada Doinei, nr. 34 | IF | RO001E142278425/3 | 2023-06-08 | CFp | NA | 10 | 9.76 | 0 | Productie CD = en. el. livrata in reteaua electrica | 24387371 | 0 | 981
9401 | RO001E142238128 | PF | solar | jud. ILFOV, loc. VOLUNTARI, Bulevardul PIPERA, nr. 141, bl. VILA 54 | IF | RO001E142238128/3 | 2023-06-20 | CFp | NA | 30 | 29.3 | 0 | Productie CD = en. el. livrata in reteaua electrica | 13267213 | 0 | 2641
9402 | RO001E400154857 | PF | solar | jud. ILFOV, loc. OTOPENI, Strada Valea Pasarii, nr. 20 | IF | RO001E400154857/2 | 2023-06-14 | CFp | NA | 6.44 | 6.291 | 100 | Productie CD = en. el. livrata in reteaua electrica | 24387371 | 0 | 547
9403 | RO001E105371759 | PF | solar | jud. ILFOV, loc. VOLUNTARI, Strada Amza Pellea, nr. 9 A | IF | RO001E105371759/3 | 2023-06-19 | CFp | NA | 4.92 | 4.802 | 0 | Productie CD = en. el. livrata in reteaua electrica | 24387371 | 0 | 442
9404 | RO001E400156400 | PF | solar | jud. ILFOV, loc. VOLUNTARI, Strada Serban Cantacuzino, nr. 53R-1 | IF | RO001E400156400/4 | 2023-06-06 | CFp | NA | 10 | 9.799 | 0 | Productie CD = en. el. livrata in reteaua electrica | 13267213 | 0 | 617
9405 | RO001E142234304 | PF | solar | jud. ILFOV, loc. OSTRATU, Strada STEJARULUI, nr. 14B | IF | RO001E142234304/2 | 2023-06-13 | CFp | NA | 12.5 | 12.24 | 0 | Productie CD = en. el. livrata in reteaua electrica | 13267213 | 0 | 1149
9406 | RO001E401128512 | PF | solar | jud. ILFOV, loc. SAFTICA, Calea BUCURESTI, nr. 103B | IF | RO001E401128512/4 | 2023-06-07 | CFp | NA | 8.84 | 8.658 | 0 | Productie CD = en. el. livrata in reteaua electrica | 13267213 | 0 | 792
9407 | RO001E401000397 | PF | solar | jud. ILFOV, loc. PANTELIMON, Strada Campului, nr. 59T, bl. P616 | IF | RO001E401000397/3 | 2023-06-07 | CFp | NA | 9.84 | 9.633 | 0 | Productie CD = en. el. livrata in reteaua electrica | 24387371 | 0 | 942
9408 | RO001E142466671 | PJ | solar | jud. ILFOV, loc. STEFANESTII DE JOS, Strada Sinaia, nr. 53B | IF | RO001E142466671/3 | 2023-06-14 | CFp | NA | 225 | 220.491 | 0 | Productie CD = en. el. livrata in reteaua electrica | 24798903 | 0 | 30376
9409 | RO001E141591859 | PF | solar | jud. ILFOV, loc. ROSU, Strada Crizantemelor, nr. 10 | IF | RO001E141591859/2 | 2023-06-13 | CFp | NA | 4.6 | 4.408 | 0 | Productie CD = en. el. livrata in reteaua electrica | 24387371 | 0 | 562
9410 | RO001E142022512 | PJ | solar | jud. ILFOV, loc. CACIULATI, Strada Linia Teiului, nr. NC53307 | IF | RO001E142022512/2 | 2023-06-26 | CFp | NA | 15 | 14.69 | 0 | NA | NA | 0 | 0
9411 | RO001E142816096 | PF | solar | jud. ILFOV, loc. PETRESTI, Strada Socului, nr. 49A, ap. Vila 1 | IF | RO001E142816096/3 | 2023-06-21 | CFp | NA | 6 | 5.875 | 0 | Productie CD = en. el. livrata in reteaua electrica | 13267213 | 0 | 470
9412 | RO001E400961549 | PF | solar | jud. BUCURESTI, loc. SECTOR 1, Strada Cotnari, nr. 12 | B | RO001E400961549/2 | 2023-06-28 | CFp | NA | 8 | 7.83 | 0 | Productie CD = en. el. livrata in reteaua electrica | 13267213 | 0 | 659
9413 | RO001E141790478 | PF | solar | jud. ILFOV, loc. VOLUNTARI, Strada Emil Racovita, nr. 70 | IF | RO001E141790478/2 | 2023-06-07 | CFp | NA | 5 | 4.845 | 0 | Productie CD = en. el. livrata in reteaua electrica | 13267213 | 0 | 661
9414 | RO001E142274319 | PF | solar | jud. ILFOV, loc. MAGURELE, Strada Zorelelor, nr. 2 | IF | RO001E142274319/2 | 2023-06-13 | CFp | NA | 9 | 8.819 | 0 | Productie CD = en. el. livrata in reteaua electrica | 24387371 | 0 | 1239
9415 | RO001E401068076 | PF | solar | jud. ILFOV, loc. PETRESTI, Strada Ghioceilor, nr. 4C BIS | IF | RO001E401068076/2 | 2023-06-07 | CFp | NA | 8 | 7.835 | 0 | Productie CD = en. el. livrata in reteaua electrica | 24387371 | 0 | 1062
9416 | RO001E141516407 | PF | solar | jud. ILFOV, loc. DUMBRAVENI, Strada Ion Lahovari, nr. 98/2 | IF | RO001E141516407/2 | 2023-06-22 | CFp | NA | 10 | 9.78 | 0 | Productie CD = en. el. livrata in reteaua electrica | 13267213 | 0 | 1366
9417 | RO001E400449179 | PF | solar | jud. ILFOV, loc. DARASTI-ILFOV, Strada Mihai Eminescu, nr. 124 | IF | RO001E400449179/3 | 2023-06-16 | CFp | NA | 5 | 4.899 | 0 | Productie CD = en. el. livrata in reteaua electrica | 13267213 | 0 | 600
9418 | RO001E108156348 | PF | solar | jud. BUCURESTI, loc. SECTOR 5, Strada Mihai Stan,Sergent, nr. 29 | B | RO001E108156348/2 | 2023-06-22 | CFp | NA | 5.46 | 5.35 | 0 | NA | NA | 0 | 171
9419 | RO001E141681815 | PF | solar | jud. ILFOV, loc. PETRACHIOAIA, SOSEAUA Afumati, nr. 818E | IF | RO001E141681815/3 | 2023-06-26 | CFp | NA | 5 | 4.89 | 0 | Productie CD = en. el. livrata in reteaua electrica | 13267213 | 0 | 532
9420 | RO001E401008137 | PF | solar | jud. ILFOV, loc. DOMNESTI, Strada Zavoiului, nr. 11 | IF | RO001E401008137/3 | 2023-06-07 | CFp | NA | 6 | 5.78 | 0 | Productie CD = en. el. livrata in reteaua electrica | 13267213 | 0 | 760
9421 | RO001E401022672 | PF | solar | jud. ILFOV, loc. CIOFLICENI, Intrarea Traian, nr. 5A | IF | RO001E401022672/3 | 2023-06-26 | CFp | NA | 10 | 9.79 | 0 | NA | NA | 0 | 0
9422 | RO001E401068852 | PF | solar | jud. ILFOV, loc. POPESTI-LEORDENI, Strada Ion Scortaru, nr. 17A | IF | RO001E401068852/3 | 2023-06-16 | CFp | NA | 5 | 4.85 | 0 | Productie CD = en. el. livrata in reteaua electrica | 24387371 | 0 | 624
9423 | RO001E119584332 | PF | solar | jud. BUCURESTI, loc. SECTOR 1, Strada Petru si Pavel, nr. 62 | B | RO001E119584332/2 | 2023-06-09 | CFp | NA | 8.784 | 8.784 | 0 | Productie CD = en. el. livrata in reteaua electrica | 24387371 | 0 | 646
9424 | RO001E401164680 | PF | solar | jud. ILFOV, loc. CERNICA, Strada Luceafarul, nr. 7 | IF | RO001E401164680/3 | 2023-06-26 | CFp | NA | 4.55 | 4.449 | 0 | Productie CD = en. el. livrata in reteaua electrica | 13267213 | 0 | 422
9425 | RO001E143032907 | PF | solar | jud. ILFOV, loc. CHITILA, Intrarea Banatului, nr. 2-BIS, ap. CVRT 57 | IF | RO001E143032907/2 | 2023-06-22 | CFp | NA | 6 | 5.874 | 0 | Productie CD = en. el. livrata in reteaua electrica | 24387371 | 0 | 706
9426 | RO001E142233943 | PF | solar | jud. ILFOV, loc. PANTELIMON, Strada Randunicii, nr. 26 | IF | RO001E142233943/3 | 2023-06-16 | CFp | NA | 7.7 | 7.545 | 0 | Productie CD = en. el. livrata in reteaua electrica | 13267213 | 0 | 273
9427 | RO001E141883774 | PF | solar | jud. ILFOV, loc. BUFTEA, Strada Ion Vlad, nr. 19 | IF | RO001E141883774/3 | 2023-06-21 | CFp | NA | 8 | 7.83 | 0 | Productie CD = en. el. livrata in reteaua electrica | 24387371 | 0 | 1051
9428 | RO001E400937597 | PF | solar | jud. ILFOV, loc. OTOPENI, Strada Oituz, nr. 9 | IF | RO001E400937597/2 | 2023-06-06 | CFp | NA | 2.25 | 2.175 | 400 | Productie CD = en. el. livrata in reteaua electrica | 24387371 | 0 | 306
9429 | RO001E143063125 | PF | solar | jud. ILFOV, loc. BALOTESTI, Strada Unitatii, nr. 3-/55 | IF | RO001E143063125/2 | 2023-06-02 | CFp | NA | 6 | 5.87 | 0 | Productie CD = en. el. livrata in reteaua electrica | 13267213 | 0 | 602
9430 | RO001E142041973 | PF | solar | jud. ILFOV, loc. SAFTICA, Strada Fermei, nr. fn | IF | RO001E142041973/2 | 2023-06-08 | CFp | NA | 6.825 | 6.649 | 0 | Productie CD = en. el. livrata in reteaua electrica | 13267213 | 0 | 845
9431 | RO001E142797858 | PF | solar | jud. ILFOV, loc. DOMNESTI, Strada INCLINATA, nr. 14 | IF | RO001E142797858/2 | 2023-06-07 | CFp | NA | 3.68 | 3.596 | 0 | Productie CD = en. el. livrata in reteaua electrica | 24387371 | 0 | 2
9432 | RO001E142524834 | PF | solar | jud. ILFOV, loc. OTOPENI, Strada Ciprian Porumbescu, nr. 5K | IF | RO001E142524834/2 | 2023-06-08 | CFp | NA | 3 | 2.938 | 0 | Productie CD = en. el. livrata in reteaua electrica | 13267213 | 0 | 255
9433 | RO001E141890907 | PF | solar | jud. ILFOV, loc. BERCENI, Strada VRAJITORULUI, nr. 6H | IF | RO001E141890907/4 | 2023-06-19 | CFp | NA | 4.55 | 4.457 | 0 | Productie CD = en. el. livrata in reteaua electrica | 13267213 | 0 | 413
9434 | RO001E131271573 | PF | solar | jud. GIURGIU, loc. MIHAILESTI, ULITA Violetelor, nr. T47 | GR | RO001E131271573/2 | 2023-06-26 | CFp | NA | 10 | 9.799 | 0 | Productie CD = en. el. livrata in reteaua electrica | 13267213 | 0 | 657
9435 | RO001E141643105 | PF | solar | jud. ILFOV, loc. VOLUNTARI, STATIA SERBAN CANTACUZINO, nr. 53E1-5 | IF | RO001E141643105/1 | 2023-06-07 | CFp | NA | 12 | 11.759 | 0 | Productie CD = en. el. livrata in reteaua electrica | 13267213 | 0 | 1435
9436 | RO001E143081653 | PF | solar | jud. ILFOV, loc. SNAGOV, Intrarea Lacramioarelor, nr. 2 | IF | RO001E143081653/2 | 2023-06-27 | CFp | NA | 20 | 19.598 | 0 | Productie CD = en. el. livrata in reteaua electrica | 24387371 | 0 | 1802
9437 | RO001E401082926 | PJ | solar | jud. ILFOV, loc. MOARA VLASIEI, Strada Primaverii, nr. 28 | IF | RO001E401082926/3 | 2023-06-07 | CFp | NA | 6 | 5.87 | 0 | Productie CD = en. el. livrata in reteaua electrica | 24387371 | 0 | 472
9438 | RO001E142411907 | PF | solar | jud. ILFOV, loc. MOARA VLASIEI, Strada DRUMUL TARLA, nr. T130 P530 | IF | RO001E142411907/3 | 2023-06-13 | CFp | NA | 20 | 19.4 | 0 | NA | NA | 0 | 45
9439 | RO001E142477695 | PF | solar | jud. ILFOV, loc. TUNARI, Strada Ceair, nr. 7A | IF | RO001E142477695/3 | 2023-06-12 | CFp | NA | 5 | 4.894 | 0 | Productie CD = en. el. livrata in reteaua electrica | 13267213 | 0 | 282
9440 | RO001E143226733 | PF | solar | jud. ILFOV, loc. CIOROGARLA, Strada Lacului, nr. 33 | IF | RO001E143226733/2 | 2023-06-02 | CFp | NA | 13.68 | 13.396 | 0 | Productie CD = en. el. livrata in reteaua electrica | 13267213 | 0 | 1209
9441 | RO001E142195861 | PF | solar | jud. ILFOV, loc. PETRESTI, Strada Socului, nr. 45G | IF | RO001E142195861/1 | 2023-06-20 | CFp | NA | 6.075 | 5.934 | 0 | Productie CD = en. el. livrata in reteaua electrica | 13267213 | 0 | 122
9442 | RO001E400713757 | PF | solar | jud. ILFOV, loc. PETRESTI, Strada Socului, nr. 13 | IF | RO001E400713757/3 | 2023-06-16 | CFp | NA | 20 | 19.599 | 0 | Productie CD = en. el. livrata in reteaua electrica | 13093222 | 0 | 1266
9443 | RO001E142623272 | PJ | solar | jud. ILFOV, loc. STEFANESTII DE JOS, SOSEAUA Stefanesti, nr. 8,8A | IF | RO001E142623272/2 | 2023-06-14 | CFp | NA | 330 | 323.385 | 0 | Productie CD = en. el. livrata in reteaua electrica | 24798903 | 0 | 43432
9444 | RO001E400981361 | PF | solar | jud. BUCURESTI, loc. SECTOR 1, Strada Verbinelor, nr. 37 | B | RO001E400981361/2 | 2023-06-16 | CFp | NA | 9.6 | 9.398 | 0 | Productie CD = en. el. livrata in reteaua electrica | 13267213 | 0 | 1256
9445 | RO001E141176634 | PF | solar | jud. ILFOV, loc. GHERMANESTI, Strada Plevnei, nr. 27E | IF | RO001E141176634/2 | 2023-06-08 | CFp | NA | 5 | 4.899 | 0 | Productie CD = en. el. livrata in reteaua electrica | 13267213 | 0 | 332
9446 | RO001E141373420 | PF | solar | jud. ILFOV, loc. CHIAJNA, Strada Viilor, nr. 4B | IF | RO001E141373420/2 | 2023-06-08 | CFp | NA | 9.1 | 8.868 | 0 | Productie CD = en. el. livrata in reteaua electrica | 13267213 | 0 | 1104
9447 | RO001E400381972 | PF | solar | jud. ILFOV, loc. DRAGOMIRESTI-DEAL, Strada Republicii, nr. 122 | IF | RO001E400381972/2 | 2023-06-13 | CFp | NA | 5 | 4.899 | 0 | Productie CD = en. el. livrata in reteaua electrica | 24387371 | 0 | 466
9448 | RO001E141684919 | PF | solar | jud. ILFOV, loc. GANEASA, Strada KOTZEBUE, nr. 8E | IF | RO001E141684919/3 | 2023-06-22 | CFp | NA | 10 | 9.798 | 0 | Productie CD = en. el. livrata in reteaua electrica | 13267213 | 0 | 1748
9449 | RO001E142276669 | PF | solar | jud. ILFOV, loc. CLINCENI, Strada Fortului, nr. 17E | IF | RO001E142276669/3 | 2023-06-26 | CFp | NA | 3 | 2.939 | 0 | NA | NA | 0 | 432
9450 | RO001E141257207 | PF | solar | jud. ILFOV, loc. CALDARARU, Strada Prunilor, nr. 8 | IF | RO001E141257207/3 | 2023-06-16 | CFp | NA | 8 | 7.839 | 0 | Productie CD = en. el. livrata in reteaua electrica | 24387371 | 0 | 1023
9451 | RO001E141335013 | PF | solar | jud. ILFOV, loc. OTOPENI, Strada Matei Basarab, nr. 15E | IF | RO001E141335013/2 | 2023-06-20 | CFp | NA | 9.9 | 9.602 | 0 | Productie CD = en. el. livrata in reteaua electrica | 13267213 | 0 | 1146
9452 | RO001E142854694 | PF | solar | jud. ILFOV, loc. VOLUNTARI, Strada Emil Racovita, nr. 45, ap. CASA 16 | IF | RO001E142854694/2 | 2023-06-29 | CFp | NA | 4 | 3.919 | 0 | Productie CD = en. el. livrata in reteaua electrica | 24387371 | 0 | 369
9453 | RO001E141648515 | PF | solar | jud. ILFOV, loc. PANTELIMON, Strada Vatra Dornei, nr. 35, bl. /19/762/13 | IF | RO001E141648515/3 | 2023-06-09 | CFp | NA | 8 | 7.82 | 0 | Productie CD = en. el. livrata in reteaua electrica | 13267213 | 0 | 754
9454 | RO001E119947762 | PJ | solar | jud. BUCURESTI, loc. SECTOR 1, SOSEAUA Bucuresti-Ploiesti, nr. 42-44 | B | RO001E119947762/2 | 2023-06-26 | CFp | NA | 130 | 130 | 0 | Productie CD = en. el. livrata in reteaua electrica | 1595802 | 0 | 6438
9455 | RO001E142479596 | PF | solar | jud. ILFOV, loc. CLINCENI, Strada Fortului, nr. 17i | IF | RO001E142479596/3 | 2023-06-26 | CFp | NA | 3 | 2.939 | 0 | Productie CD = en. el. livrata in reteaua electrica | 24387371 | 0 | 489
9456 | RO001E401039603 | PF | solar | jud. ILFOV, loc. DOMNESTI, Strada Tudor Vladimirescu, nr. 309, bl. VILA 29 | IF | RO001E401039603/3 | 2023-06-26 | CFp | NA | 10 | 9.79 | 0 | Productie CD = en. el. livrata in reteaua electrica | 13267213 | 0 | 1292
9457 | RO001E119984066 | PJ | solar | jud. BUCURESTI, loc. SECTOR 3, Bulevardul Theodor Pallady, nr. 133B | B | RO001E119984066/2 | 2023-06-27 | CFp | NA | 59.92 | 58.622 | 0 | Productie CD = en. el. livrata in reteaua electrica | 21349608 | 0 | 1824
9458 | RO001E109194341 | PJ | solar | jud. BUCURESTI, loc. SECTOR 2, Strada Predescu Vasile,Sergent, nr. 83-87 | B | RO001E109194341/2 | 2023-06-08 | CFp | NA | 400 | 388 | 0 | Productie CD = en. el. livrata in reteaua electrica | 24387371 | 0 | 15317
9459 | RO001E400900856 | PJ | solar | jud. ILFOV, loc. DOMNESTI, SOSEAUA Bucuresti-Domnesti, nr. 0 | IF | RO001E400900856/2 | 2023-06-13 | CFp | NA | 299.75 | 293.155 | 0 | Productie CD = en. el. livrata in reteaua electrica | 22000460 | 0 | 18384
9460 | RO001E143016055 | PF | solar | jud. ILFOV, loc. OTOPENI, Strada Ciprian Porumbescu, nr. 5-M | IF | RO001E143016055/2 | 2023-06-22 | CFp | NA | 3 | 2.938 | 0 | Productie CD = en. el. livrata in reteaua electrica | 24387371 | 0 | 253
9461 | RO001E108747658 | PF | solar | jud. ILFOV, loc. DOBROESTI, ALEEA GRADINII, nr. 8D | IF | RO001E108747658/3 | 2023-06-09 | CFp | NA | 5.4 | 5.282 | 0 | NA | NA | 0 | 165
9462 | RO001E141272169 | PF | solar | jud. ILFOV, loc. MOARA VLASIEI, Strada VLASIA, nr. 13 | IF | RO001E141272169/3 | 2023-06-02 | CFp | NA | 3 | 2.939 | 0 | Productie CD = en. el. livrata in reteaua electrica | 13267213 | 0 | 229
9463 | RO001E300617568 | PF | solar | jud. GIURGIU, loc. NAIPU, SOSEAUA Bucuresti-Alexandria, nr. 16 | GR | RO001E300617568/3 | 2023-06-13 | CFp | NA | 3.4 | 3.322 | 0 | Productie CD = en. el. livrata in reteaua electrica | 24387371 | 0 | 291
9464 | RO001E142364016 | PF | solar | jud. ILFOV, loc. DOMNESTI, Strada FLORESTI, nr. 10 | IF | RO001E142364016/4 | 2023-06-02 | CFp | NA | 5 | 4.88 | 0 | Productie CD = en. el. livrata in reteaua electrica | 13267213 | 0 | 771
9465 | RO001E119928222 | PJ | solar | jud. BUCURESTI, loc. SECTOR 4, Strada Turnu Magurele, nr. 244 A | B | RO001E119928222/3 | 2023-06-23 | CFp | NA | 40 | 39.188 | 0 | Productie CD = en. el. livrata in reteaua electrica | 28909028 | 0 | 80
9466 | RO001E110030766 | PJ | solar | jud. BUCURESTI, loc. SECTOR 1, SOSEAUA Ionescu-Sisesti Gheorghe, nr. 8A | B | RO001E110030766/1 | 2023-06-08 | CFp | NA | 90 | 90 | 0 | Productie CD = en. el. livrata in reteaua electrica | 7562758 | 0 | 1525
9467 | RO001E401166907 | PF | solar | jud. ILFOV, loc. BRAGADIRU, Strada Eroilor, nr. 42 A | IF | RO001E401166907/3 | 2023-06-26 | CFp | NA | 6 | 5.878 | 0 | Productie CD = en. el. livrata in reteaua electrica | 18680651 | 0 | 257
9468 | RO001E401003378 | PF | solar | jud. ILFOV, loc. GRADISTEA, Strada Garii, nr. 22 | IF | RO001E401003378/2 | 2023-06-16 | CFp | NA | 3 | 2.939 | 0 | Productie CD = en. el. livrata in reteaua electrica | 13267213 | 0 | 577
9469 | RO001E400811767 | PF | solar | jud. ILFOV, loc. LIPIA, Strada Malu Rosu, nr. 78 | IF | RO001E400811767/2 | 2023-06-28 | CFp | NA | 3.375 | 3.306 | 0 | Productie CD = en. el. livrata in reteaua electrica | 24387371 | 0 | 0
9470 | RO001E142238296 | PF | solar | jud. ILFOV, loc. MOARA VLASIEI, Strada Sondei, nr. 24 | IF | RO001E142238296/1 | 2023-06-29 | CFp | NA | 6 | 5.879 | 0 | Productie CD = en. el. livrata in reteaua electrica | 24387371 | 0 | 469
9471 | RO001E141491836 | PF | solar | jud. ILFOV, loc. POPESTI-LEORDENI, Strada Amurgului, nr. 62 | IF | RO001E141491836/2 | 2023-06-02 | CFp | NA | 3 | 2.92 | 0 | Productie CD = en. el. livrata in reteaua electrica | 24387371 | 0 | 224
9472 | RO001E142219486 | PF | solar | jud. ILFOV, loc. BUFTEA, Strada Stejarului, nr. 35 | IF | RO001E142219486/2 | 2023-06-02 | CFp | NA | 6 | 5.68 | 0 | Productie CD = en. el. livrata in reteaua electrica | 24387371 | 0 | 664
9473 | RO001E400461768 | PF | solar | jud. ILFOV, loc. BERCENI, Strada Marasesti, nr. 139 | IF | RO001E400461768/3 | 2023-06-08 | CFp | NA | 6 | 5.87 | 0 | NA | NA | 0 | 0
9474 | RO001E400087830 | PF | solar | jud. ILFOV, loc. OTOPENI, Strada Marasti, nr. 22 | IF | RO001E400087830/2 | 2023-06-14 | CFp | NA | 4.6 | 4.507 | 0 | Productie CD = en. el. livrata in reteaua electrica | 13267213 | 0 | 274
9475 | RO001E301025315 | PF | solar | jud. GIURGIU, loc. ZORILE, Strada Barajului, nr. 63 | GR | RO001E301025315/3 | 2023-06-02 | CFp | NA | 9.84 | 9.641 | 0 | Productie CD = en. el. livrata in reteaua electrica | 13267213 | 0 | 970
9476 | RO001E111025109 | PF | solar | jud. BUCURESTI, loc. SECTOR 1, Strada Aurelian s. Petre, nr. 33A | B | RO001E111025109/2 | 2023-06-12 | CFp | NA | 9.84 | 9.84 | 0 | NA | NA | 0 | 0
9477 | RO001E301048556 | PF | solar | jud. GIURGIU, loc. VANATORII MICI, Strada Principala, nr. 8 | GR | RO001E301048556/3 | 2023-06-02 | CFp | NA | 3 | 2.939 | 0 | Productie CD = en. el. livrata in reteaua electrica | 24387371 | 0 | 216
9478 | RO001E141596685 | PF | solar | jud. ILFOV, loc. MOGOSOAIA, Strada Livezilor, nr. 51J | IF | RO001E141596685/2 | 2023-06-09 | CFp | NA | 15 | 14.67 | 10 | NA | NA | 0 | 807
9479 | RO001E111320400 | PF | solar | jud. BUCURESTI, loc. SECTOR 3, DRUMUL Lunca Ilvei, nr. 62-64 | B | RO001E111320400/2 | 2023-06-02 | CFp | NA | 6 | 5.78 | 0 | Productie CD = en. el. livrata in reteaua electrica | 13267213 | 0 | 849
9480 | RO001E142950118 | PF | solar | jud. ILFOV, loc. DRAGOMIRESTI-VALE, Strada Lacramioarelor, nr. 3 | IF | RO001E142950118/2 | 2023-06-26 | CFp | NA | 5 | 4.5 | 0 | Productie CD = en. el. livrata in reteaua electrica | 13267213 | 0 | 402
9481 | RO001E142078366 | PF | solar | jud. ILFOV, loc. BALACEANCA, Strada OGORULUI, nr. 24t | IF | RO001E142078366/2 | 2023-06-07 | CFp | NA | 6 | 5.874 | 0 | Productie CD = en. el. livrata in reteaua electrica | 24387371 | 0 | 733
9482 | RO001E141937594 | PF | solar | jud. ILFOV, loc. BUFTEA, Strada Crisan, nr. 47B | IF | RO001E141937594/3 | 2023-06-08 | CFp | NA | 6 | 5.874 | 0 | Productie CD = en. el. livrata in reteaua electrica | 13267213 | 0 | 342
9483 | RO001E109059510 | PF | solar | jud. BUCURESTI, loc. SECTOR 3, Strada Floare Albastra, nr. 7B | B | RO001E109059510/3 | 2023-06-07 | CFp | NA | 10 | 9.795 | 0 | Productie CD = en. el. livrata in reteaua electrica | 24387371 | 0 | 1023
9484 | RO001E300887736 | PF | solar | jud. GIURGIU, loc. BOLINTIN-DEAL, Strada 23 AUGUST, nr. 95 | GR | RO001E300887736/3 | 2023-06-13 | CFp | NA | 3 | 2.939 | 0 | Productie CD = en. el. livrata in reteaua electrica | 13267213 | 0 | 219
9485 | RO001E109096858 | PF | solar | jud. BUCURESTI, loc. SECTOR 1, Strada Gheorghe Stefan, nr. 23 | B | RO001E109096858/2 | 2023-06-09 | CFp | NA | 6 | 6 | 0 | Productie CD = en. el. livrata in reteaua electrica | 13267213 | 0 | 463
9486 | RO001E301053451 | PF | solar | jud. GIURGIU, loc. IZVORU (VANATORII MICI), Strada Laptariei, nr. 43 | GR | RO001E301053451/3 | 2023-06-12 | CFp | NA | 3 | 2.939 | 0 | Productie CD = en. el. livrata in reteaua electrica | 24387371 | 0 | 230
9487 | RO001E110394174 | PF | solar | jud. BUCURESTI, loc. SECTOR 3, DRUMUL Lunca Ozunului, nr. 32 CASA 4 | B | RO001E110394174/2 | 2023-06-09 | CFp | NA | 4.95 | 4.751 | 0 | Productie CD = en. el. livrata in reteaua electrica | 13267213 | 0 | 536
9488 | RO001E142387763 | PF | solar | jud. ILFOV, loc. PETRESTI, Strada Ghioceilor, nr. 16H | IF | RO001E142387763/2 | 2023-06-07 | CFp | NA | 6 | 5.83 | 0 | Productie CD = en. el. livrata in reteaua electrica | 13267213 | 0 | 833
9489 | RO001E108202508 | PF | solar | jud. BUCURESTI, loc. SECTOR 5, Strada Filiasi, nr. 27 | B | RO001E108202508/2 | 2023-06-08 | CFp | NA | 5.67 | 5.556 | 0 | Productie CD = en. el. livrata in reteaua electrica | 24387371 | 0 | 587
9490 | RO001E142578103 | PF | solar | jud. ILFOV, loc. TUNARI, Strada Campului, nr. 38 | IF | RO001E142578103/2 | 2023-06-12 | CFp | NA | 5 | 4.89 | 0 | Productie CD = en. el. livrata in reteaua electrica | 24387371 | 0 | 371
9491 | RO001E143269280 | PF | solar | jud. ILFOV, loc. PERIS, Strada str. Petre Ispirescu, nr. 1-i | IF | RO001E143269280/2 | 2023-06-12 | CFp | NA | 3 | 2.939 | 0 | Productie CD = en. el. livrata in reteaua electrica | 24387371 | 0 | 364
9492 | RO001E141403008 | PF | solar | jud. ILFOV, loc. BALOTESTI, Strada Privighetorilor, nr. 12-14/1 | IF | RO001E141403008/3 | 2023-06-09 | CFp | NA | 5 | 4.899 | 0 | Productie CD = en. el. livrata in reteaua electrica | 13267213 | 0 | 325
9493 | RO001E142286086 | PF | solar | jud. Ilfov, loc. MAGURELE, Strada Narciselor, nr. 8 | IF | RO001E142286086/2 | 2023-06-13 | CFp | NA | 4 | 3.88 | 0 | Productie CD = en. el. livrata in reteaua electrica | 13267213 | 0 | 588
9494 | RO001E401131033 | PF | solar | jud. ILFOV, loc. BUFTEA, Strada Garii, nr. 2, bl. E | IF | RO001E401131033/2 | 2023-06-20 | CFp | NA | 10 | 9.79 | 0 | Productie CD = en. el. livrata in reteaua electrica | 24387371 | 0 | 990
9495 | RO001E100524642 | PF | solar | jud. BUCURESTI, loc. SECTOR 1, Strada Ciugureanu Daniel, nr. 29, ap. AP 1 | B | RO001E100524642/2 | 2023-06-08 | CFp | NA | 3 | 3 | 0 | Productie CD = en. el. livrata in reteaua electrica | 13267213 | 0 | 469
9496 | RO001E301097718 | PF | solar | jud. GIURGIU, loc. BOLINTIN-DEAL, Strada Doinei, nr. 32 | GR | RO001E301097718/3 | 2023-06-12 | CFp | NA | 5 | 4.894 | 0 | Productie CD = en. el. livrata in reteaua electrica | 13267213 | 0 | 521
9497 | RO001E119867617 | PF | solar | jud. BUCURESTI, loc. SECTOR 5, Strada Teius, nr. 175F | B | RO001E119867617/2 | 2023-06-08 | CFp | NA | 6 | 5.8 | 0 | Productie CD = en. el. livrata in reteaua electrica | 13267213 | 0 | 375
9498 | RO001E104928004 | PF | solar | jud. ILFOV, loc. FUNDENI, Strada Ghirlandei, nr. 9 | IF | RO001E104928004/3 | 2023-06-09 | CFp | NA | 5 | 4.899 | 0 | Productie CD = en. el. livrata in reteaua electrica | 24387371 | 0 | 454
9499 | RO001E400452027 | PF | solar | jud. ILFOV, loc. DARASTI-ILFOV, Strada 1 Decembrie 1918, nr. 24 | IF | RO001E400452027/2 | 2023-06-12 | CFp | NA | 6 | 5.86 | 0 | Productie CD = en. el. livrata in reteaua electrica | 13267213 | 0 | 1198
9500 | RO001E141375152 | PF | solar | jud. ILFOV, loc. MOGOSOAIA, Strada Narciselor, nr. 8 | IF | RO001E141375152/3 | 2023-06-09 | CFp | NA | 6 | 5.879 | 0 | Productie CD = en. el. livrata in reteaua electrica | 24387371 | 0 | 787
9501 | RO001E400961718 | PF | solar | jud. ILFOV, loc. DUDU, Strada Campului, nr. 15 | IF | RO001E400961718/2 | 2023-06-09 | CFp | NA | 3 | 2.939 | 0 | Productie CD = en. el. livrata in reteaua electrica | 24387371 | 0 | 345
9502 | RO001E105703848 | PF | solar | jud. BUCURESTI, loc. SECTOR 4, Intrarea Manganului, nr. 4 | B | RO001E105703848/2 | 2023-06-08 | CFp | NA | 6 | 5.83 | 0 | Productie CD = en. el. livrata in reteaua electrica | 13267213 | 0 | 452
9503 | RO001E100516575 | PF | solar | jud. BUCURESTI, loc. SECTOR 1, Strada Siret, nr. 71 | B | RO001E100516575/2 | 2023-06-09 | CFp | NA | 3 | 3 | 0 | Productie CD = en. el. livrata in reteaua electrica | 13267213 | 0 | 311
9504 | RO001E141410422 | PF | solar | jud. ILFOV, loc. DOMNESTI, Strada Martisor, nr. 47 A | IF | RO001E141410422/3 | 2023-06-28 | CFp | NA | 8 | 7.76 | 0 | Productie CD = en. el. livrata in reteaua electrica | 13267213 | 0 | 568
9505 | RO001E109235729 | PF | solar | jud. BUCURESTI, loc. SECTOR 5, Strada Odoarei, nr. 9 | B | RO001E109235729/2 | 2023-06-07 | CFp | NA | 3 | 2.92 | 0 | NA | NA | 0 | 0
9506 | RO001E104506534 | PF | solar | jud. BUCURESTI, loc. SECTOR 2, Strada Podul Neagului, nr. 4 | B | RO001E104506534/2 | 2023-06-09 | CFp | NA | 6 | 5.87 | 0 | Productie CD = en. el. livrata in reteaua electrica | 13267213 | 0 | 661
9507 | RO001E142220691 | PF | solar | jud. ILFOV, loc. VARTEJU, Strada TURTURELELOR, nr. 1 | IF | RO001E142220691/2 | 2023-06-07 | CFp | NA | 3 | 2.939 | 0 | Productie CD = en. el. livrata in reteaua electrica | 13267213 | 0 | 343
9508 | RO001E119537622 | PJ | solar | jud. BUCURESTI, loc. SECTOR 2, Strada Zamfir Nicolae, nr. 7B | B | RO001E119537622/2 | 2023-06-12 | CFp | NA | 6 | 5.86 | 0 | NA | NA | 0 | 0
9509 | RO001E401114719 | PF | solar | jud. ILFOV, loc. PETRESTI, ALEEA Campul cu Maci, nr. 2 | IF | RO001E401114719/2 | 2023-06-08 | CFp | NA | 12 | 11.75 | 0 | Productie CD = en. el. livrata in reteaua electrica | 13267213 | 0 | 1439
9510 | RO001E301246444 | PF | solar | jud. GIURGIU, loc. GIURGIU, Strada Andreescu, pictor, nr. 55 | GR | RO001E301246444/3 | 2023-06-13 | CFp | NA | 4 | 3.919 | 0 | Productie CD = en. el. livrata in reteaua electrica | 13267213 | 0 | 479
9511 | RO001E142596912 | PF | solar | jud. ILFOV, loc. BRAGADIRU, Strada Margelelor, nr. 42, ap. C1 | IF | RO001E142596912/2 | 2023-06-16 | CFp | NA | 4 | 3.919 | 0 | Productie CD = en. el. livrata in reteaua electrica | 13267213 | 0 | 454
9512 | RO001E400910318 | PF | solar | jud. ILFOV, loc. PANTELIMON, Intrarea Campului, nr. 7 A | IF | RO001E400910318/2 | 2023-06-08 | CFp | NA | 5 | 4.89 | 0 | Productie CD = en. el. livrata in reteaua electrica | 24387371 | 0 | 540
9513 | RO001E143239568 | PJ | solar | jud. ILFOV, loc. TUNARI, Strada NORDULUI, nr. 9, ap. C8 | IF | RO001E143239568/2 | 2023-06-13 | CFp | NA | 11.99 | 11.65 | 0 | Productie CD = en. el. livrata in reteaua electrica | 24387371 | 0 | 1490
9514 | RO001E110037325 | PF | solar | jud. BUCURESTI, loc. SECTOR 1, SOSEAUA Nordului, nr. 94L, bl. /, sc. /, ap. / | B | RO001E110037325/2 | 2023-06-09 | CFp | NA | 4.92 | 4.92 | 0 | NA | NA | 0 | 399
9515 | RO001E104063239 | PF | solar | jud. BUCURESTI, loc. SECTOR 4, Intrarea Lunca Barzesti, nr. 3 | B | RO001E104063239/2 | 2023-06-08 | CFp | NA | 5 | 4.7 | 0 | Productie CD = en. el. livrata in reteaua electrica | 13267213 | 0 | 525
9516 | RO001E400986490 | PF | solar | jud. ILFOV, loc. PETRESTI, Intrarea Florilor, nr. 1 | IF | RO001E400986490/3 | 2023-06-22 | CFp | NA | 5 | 4.899 | 0 | Productie CD = en. el. livrata in reteaua electrica | 13093222 | 0 | 3
9517 | RO001E100667921 | PF | solar | jud. BUCURESTI, loc. SECTOR 1, Bulevardul Laminorului, nr. 142A | B | RO001E100667921/3 | 2023-06-09 | CFp | NA | 3 | 3 | 0 | Productie CD = en. el. livrata in reteaua electrica | 24387371 | 0 | 399
9518 | RO001E104471164 | PF | solar | jud. BUCURESTI, loc. SECTOR 2, Strada Pancota, nr. 121 | B | RO001E104471164/2 | 2023-06-09 | CFp | NA | 3 | 2.939 | 0 | Productie CD = en. el. livrata in reteaua electrica | 13267213 | 0 | 299
9519 | RO001E141893663 | PF | solar | jud. ILFOV, loc. CHIAJNA, Strada Stelelor, nr. 66J | IF | RO001E141893663/3 | 2023-06-07 | CFp | NA | 5 | 4.8 | 0 | Productie CD = en. el. livrata in reteaua electrica | 13267213 | 0 | 687
9520 | RO001E131430424 | PF | solar | jud. GIURGIU, loc. ULMI, Strada Magnoliei, nr. 18, bl. LOT 43, ap. VILA B3 | GR | RO001E131430424/2 | 2023-06-08 | CFp | NA | 3 | 2.939 | 0 | Productie CD = en. el. livrata in reteaua electrica | 13267213 | 0 | 349
9521 | RO001E109368928 | PF | solar | jud. BUCURESTI, loc. SECTOR 1, Strada Peluzei, nr. 15 | B | RO001E109368928/2 | 2023-06-09 | CFp | NA | 3 | 3 | 0 | Productie CD = en. el. livrata in reteaua electrica | 13267213 | 0 | 1289
9522 | RO001E108872758 | PF | solar | jud. BUCURESTI, loc. SECTOR 3, ALEEA Cindrel, nr. 19 | B | RO001E108872758/2 | 2023-06-12 | CFp | NA | 3.375 | 3.306 | 0 | Productie CD = en. el. livrata in reteaua electrica | 13267213 | 0 | 356
9523 | RO001E131427251 | PF | solar | jud. GIURGIU, loc. BACU, Strada Ciorogarlei, nr. 190 H | GR | RO001E131427251/2 | 2023-06-08 | CFp | NA | 3 | 2.939 | 0 | Productie CD = en. el. livrata in reteaua electrica | 24387371 | 0 | 355
9524 | RO001E141351000 | PF | solar | jud. ILFOV, loc. MOGOSOAIA, Strada Dr. C. Tanasescu, nr. 4C | IF | RO001E141351000/2 | 2023-06-16 | CFp | NA | 3 | 2.934 | 0 | Productie CD = en. el. livrata in reteaua electrica | 13267213 | 0 | 394
9525 | RO001E142811169 | PF | solar | jud. ILFOV, loc. VOLUNTARI, Strada STEFAN CIUBOTARASUL, nr. NC111066, bl. LOT 858 | IF | RO001E142811169/2 | 2023-06-09 | CFp | NA | 10 | 10 | 0 | Productie CD = en. el. livrata in reteaua electrica | 24387371 | 0 | 744
9526 | RO001E401125823 | PF | solar | jud. ILFOV, loc. CERNICA, Strada Lacul Tei, nr. 16 | IF | RO001E401125823/3 | 2023-06-08 | CFp | NA | 10 | 9.799 | 0 | Productie CD = en. el. livrata in reteaua electrica | 13267213 | 0 | 1115
9527 | RO001E141310296 | PF | solar | jud. ILFOV, loc. DOMNESTI, Intrarea Macilor, nr. 11 | IF | RO001E141310296/3 | 2023-06-09 | CFp | NA | 8 | 7.83 | 0 | Productie CD = en. el. livrata in reteaua electrica | 13267213 | 0 | 806
9528 | RO001E141282878 | PF | solar | jud. ILFOV, loc. POPESTI-LEORDENI, Strada Oituz, nr. 44G | IF | RO001E141282878/3 | 2023-06-13 | CFp | NA | 5 | 4.899 | 0 | Productie CD = en. el. livrata in reteaua electrica | 24387371 | 0 | 565
9529 | RO001E142634083 | PF | solar | jud. ILFOV, loc. CHIAJNA, DRUMUL Bacriului, nr. 1, ap. CASA 2 | IF | RO001E142634083/2 | 2023-06-20 | CFp | NA | 3.185 | 2.921 | 0 | Productie CD = en. el. livrata in reteaua electrica | 13267213 | 0 | 279
9530 | RO001E141429949 | PF | solar | jud. ILFOV, loc. BUFTEA, Strada Ciresilor, nr. 2C | IF | RO001E141429949/2 | 2023-06-09 | CFp | NA | 5 | 4.89 | 0 | Productie CD = en. el. livrata in reteaua electrica | 24387371 | 0 | 601
9531 | RO001E301012478 | PF | solar | jud. GIURGIU, loc. ICOANA, Intrarea STOENESTI, nr. 99 | GR | RO001E301012478/3 | 2023-06-13 | CFp | NA | 5 | 4.899 | 0 | Productie CD = en. el. livrata in reteaua electrica | 24387371 | 0 | 472
9532 | RO001E300380262 | PF | solar | jud. GIURGIU, loc. MALU, SOSEAUA Giurgiului, nr. 201 | GR | RO001E300380262/2 | 2023-06-12 | CFp | NA | 3 | 2.939 | 0 | Productie CD = en. el. livrata in reteaua electrica | 24387371 | 0 | 388
9533 | RO001E142906052 | PF | solar | jud. ILFOV, loc. OSTRATU, Strada Primaverii, nr. 15A | IF | RO001E142906052/2 | 2023-06-19 | CFp | NA | 10 | 9.798 | 0 | Productie CD = en. el. livrata in reteaua electrica | 28909028 | 0 | 1038
9534 | RO001E400276346 | PF | solar | jud. ILFOV, loc. CHITILA, Strada Pacii, nr. 35 | IF | RO001E400276346/2 | 2023-06-19 | CFp | NA | 5 | 4.899 | 0 | Productie CD = en. el. livrata in reteaua electrica | 24387371 | 0 | 417
9535 | RO001E100667471 | PJ | solar | jud. BUCURESTI, loc. SECTOR 1, Strada Baia, nr. 16 | B | RO001E100667471/2 | 2023-06-07 | CFp | NA | 6 | 6 | 0 | NA | NA | 0 | 0
9536 | RO001E300087042 | PF | solar | jud. GIURGIU, loc. GIURGIU, Strada Iorga Nicolae, nr. 75 | GR | RO001E300087042/2 | 2023-06-08 | CFp | NA | 3 | 2.92 | 0 | Productie CD = en. el. livrata in reteaua electrica | 24387371 | 0 | 464
9537 | RO001E100637591 | PF | solar | jud. BUCURESTI, loc. SECTOR 1, Strada Aeromodelului, nr. 10 | B | RO001E100637591/2 | 2023-06-09 | CFp | NA | 6 | 6 | 0 | Productie CD = en. el. livrata in reteaua electrica | 13267213 | 0 | 547
9538 | RO001E108920651 | PF | solar | jud. BUCURESTI, loc. SECTOR 1, DRUMUL Plaiu Nucului, nr. 14 -20, ap. AP.2 | B | RO001E108920651/2 | 2023-06-09 | CFp | NA | 2.97 | 2.97 | 0 | Productie CD = en. el. livrata in reteaua electrica | 24387371 | 0 | 257
9539 | RO001E104303146 | PF | solar | jud. BUCURESTI, loc. SECTOR 2, Strada Plumbuita, nr. 61 | B | RO001E104303146/2 | 2023-06-16 | CFp | NA | 4 | 3.91 | 0 | Productie CD = en. el. livrata in reteaua electrica | 13267213 | 0 | 319
9540 | RO001E300225866 | PF | solar | jud. GIURGIU, loc. REMUS, Strada Scolii, nr. 77 | GR | RO001E300225866/4 | 2023-06-19 | CFp | NA | 11 | 10.779 | 0 | Productie CD = en. el. livrata in reteaua electrica | 13267213 | 0 | 1228
9541 | RO001E142729066 | PF | solar | jud. ILFOV, loc. BERCENI, Strada Intre Vii, nr. 25A | IF | RO001E142729066/4 | 2023-06-21 | CFp | NA | 4 | 3.87 | 0 | Productie CD = en. el. livrata in reteaua electrica | 24387371 | 0 | 425
9542 | RO001E101154282 | PF | solar | jud. BUCURESTI, loc. SECTOR 1, Strada Virgil Madgearu, nr. 3 | B | RO001E101154282/2 | 2023-06-13 | CFp | NA | 7.2 | 7.2 | 0 | NA | NA | 0 | 0
9543 | RO001E141641642 | PF | solar | jud. ILFOV, loc. TANGANU, Strada Mihail Kogalniceanu, nr. 7A | IF | RO001E141641642/3 | 2023-06-13 | CFp | NA | 3 | 2.939 | 0 | Productie CD = en. el. livrata in reteaua electrica | 24387371 | 0 | 437
9544 | RO001E400957229 | PF | solar | jud. ILFOV, loc. OSTRATU, Strada Platanului, nr. 10 | IF | RO001E400957229/2 | 2023-06-16 | CFp | NA | 4 | 3.91 | 0 | Productie CD = en. el. livrata in reteaua electrica | 24387371 | 0 | 364
9545 | RO001E401027475 | PF | solar | jud. ILFOV, loc. OTOPENI, Strada George Enescu, nr. 10F | IF | RO001E401027475/3 | 2023-06-22 | CFp | NA | 10 | 9.79 | 0 | Productie CD = en. el. livrata in reteaua electrica | 22043010 | 0 | 1162
9546 | RO001E141604911 | PF | solar | jud. ILFOV, loc. CHIAJNA, Strada Luceafarului, nr. 33 B | IF | RO001E141604911/3 | 2023-06-22 | CFp | NA | 6 | 5.76 | 0 | Productie CD = en. el. livrata in reteaua electrica | 24387371 | 0 | 318
9547 | RO001E142038339 | PF | solar | jud. ILFOV, loc. BRAGADIRU, Strada Zorilor, nr. 71 | IF | RO001E142038339/2 | 2023-06-19 | CFp | NA | 6 | 5.82 | 0 | Productie CD = en. el. livrata in reteaua electrica | 24387371 | 0 | 542
9548 | RO001E401119679 | PF | solar | jud. ILFOV, loc. TAMASI, Strada Hystria, nr. 13 | IF | RO001E401119679/3 | 2023-06-20 | CFp | NA | 8 | 7.839 | 0 | Productie CD = en. el. livrata in reteaua electrica | 13267213 | 0 | 760
9549 | RO001E142358390 | PF | solar | jud. ILFOV, loc. BRAGADIRU, Strada Parfumului, nr. 27, ap. CASA 10 | IF | RO001E142358390/2 | 2023-06-13 | CFp | NA | 3 | 2.939 | 0 | Productie CD = en. el. livrata in reteaua electrica | 13093222 | 0 | 295
9550 | RO001E400948027 | PF | solar | jud. ILFOV, loc. OSTRATU, Strada Toamnei, nr. 15 | IF | RO001E400948027/2 | 2023-06-22 | CFp | NA | 8.5 | 8.325 | 0 | Productie CD = en. el. livrata in reteaua electrica | 13267213 | 0 | 780
9551 | RO001E142429973 | PF | solar | jud. ILFOV, loc. MAGURELE, Strada SPINULUI, nr. 8 | IF | RO001E142429973/2 | 2023-06-09 | CFp | NA | 3 | 2.92 | 0 | Productie CD = en. el. livrata in reteaua electrica | 24387371 | 0 | 323
9552 | RO001E107674511 | PF | solar | jud. BUCURESTI, loc. SECTOR 5, Strada Zori De Zi, nr. 31 | B | RO001E107674511/2 | 2023-06-16 | CFp | NA | 5 | 4.895 | 0 | Productie CD = en. el. livrata in reteaua electrica | 13267213 | 0 | 615
9553 | RO001E142082596 | PF | solar | jud. ILFOV, loc. BRAGADIRU, Strada Parfumului, nr. 43B, et. - | IF | RO001E142082596/2 | 2023-06-12 | CFp | NA | 6 | 5.879 | 0 | Productie CD = en. el. livrata in reteaua electrica | 13267213 | 0 | 633
9554 | RO001E400932064 | PF | solar | jud. ILFOV, loc. OSTRATU, Strada Toamnei, nr. 13 | IF | RO001E400932064/3 | 2023-06-22 | CFp | NA | 10 | 9.795 | 0 | Productie CD = en. el. livrata in reteaua electrica | 24387371 | 0 | 579
9555 | RO001E142010283 | PF | solar | jud. ILFOV, loc. CHIAJNA, Strada Viilor, nr. 41i | IF | RO001E142010283/2 | 2023-06-09 | CFp | NA | 3 | 2.92 | 0 | Productie CD = en. el. livrata in reteaua electrica | 13267213 | 0 | 273
9556 | RO001E142314774 | PF | solar | jud. ILFOV, loc. STEFANESTII DE SUS, Strada Crinilor, nr. 2 | IF | RO001E142314774/3 | 2023-06-19 | CFp | NA | 3.22 | 3.146 | 0 | Productie CD = en. el. livrata in reteaua electrica | 13267213 | 0 | 173
9557 | RO001E400244587 | PF | solar | jud. ILFOV, loc. CHIAJNA, Strada Libertatii, nr. 2 | IF | RO001E400244587/2 | 2023-06-20 | CFp | NA | 3 | 2.93 | 0 | Productie CD = en. el. livrata in reteaua electrica | 24387371 | 0 | 371
9558 | RO001E400689142 | PF | solar | jud. ILFOV, loc. MOGOSOAIA, Intrarea Noua, nr. 28 | IF | RO001E400689142/2 | 2023-06-28 | CFp | NA | 8.075 | 7.913 | 0 | Productie CD = en. el. livrata in reteaua electrica | 24387371 | 0 | 747
9559 | RO001E300120815 | PF | solar | jud. GIURGIU, loc. GIURGIU, ULITA Malu, nr. 3 | GR | RO001E300120815/3 | 2023-06-16 | CFp | NA | 3 | 2.93 | 0 | Productie CD = en. el. livrata in reteaua electrica | 24387371 | 0 | 313
9560 | RO001E141829662 | PF | solar | jud. ILFOV, loc. OTOPENI, Strada Campului, nr. 18-7 | IF | RO001E141829662/2 | 2023-06-26 | CFp | NA | 6 | 5.87 | 0 | Productie CD = en. el. livrata in reteaua electrica | 13267213 | 0 | 388
9561 | RO001E401016147 | PF | solar | jud. ILFOV, loc. CORBEANCA, Intrarea Cantonului, nr. 14J | IF | RO001E401016147/2 | 2023-06-22 | CFp | NA | 5 | 4.899 | 0 | Productie CD = en. el. livrata in reteaua electrica | 13267213 | 0 | 514
9562 | RO001E300974340 | PF | solar | jud. GIURGIU, loc. PALANCA, Strada ION IONESCU BRAILA, nr. 19 | GR | RO001E300974340/3 | 2023-06-16 | CFp | NA | 3 | 2.939 | 0 | Productie CD = en. el. livrata in reteaua electrica | 24387371 | 0 | 440
9563 | RO001E141373958 | PF | solar | jud. ILFOV, loc. BRAGADIRU, Strada Safirului, nr. 191 H | IF | RO001E141373958/2 | 2023-06-13 | CFp | NA | 5 | 4.899 | 0 | Productie CD = en. el. livrata in reteaua electrica | 13267213 | 0 | 464
9564 | RO001E104500246 | PF | solar | jud. BUCURESTI, loc. SECTOR 2, Strada Tugomir Voievod, nr. 18A | B | RO001E104500246/3 | 2023-06-27 | CFp | NA | 2.32 | 2.32 | 0 | Productie CD = en. el. livrata in reteaua electrica | 13267213 | 0 | 274
9565 | RO001E108920639 | PF | solar | jud. BUCURESTI, loc. SECTOR 1, DRUMUL Plaiu Nucului, nr. 14 -20 | B | RO001E108920639/2 | 2023-06-09 | CFp | NA | 3.96 | 3.96 | 0 | Productie CD = en. el. livrata in reteaua electrica | 24387371 | 0 | 323
9566 | RO001E141491779 | PF | solar | jud. ILFOV, loc. POPESTI-LEORDENI, Strada Amurgului, nr. 62, ap. C1 | IF | RO001E141491779/2 | 2023-06-22 | CFp | NA | 5 | 4.898 | 0 | Productie CD = en. el. livrata in reteaua electrica | 13267213 | 0 | 23
9567 | RO001E401129513 | PF | solar | jud. ILFOV, loc. BRAGADIRU, Strada Monumentului, nr. 2D | IF | RO001E401129513/3 | 2023-06-26 | CFp | NA | 8 | 7.76 | 0 | Productie CD = en. el. livrata in reteaua electrica | 24387371 | 0 | 711
9568 | RO001E141345362 | PF | solar | jud. ILFOV, loc. DUDU, Strada Salcamilor, nr. 44C | IF | RO001E141345362/3 | 2023-06-13 | CFp | NA | 6.48 | 6.349 | 0 | Productie CD = en. el. livrata in reteaua electrica | 13267213 | 0 | 704
9569 | RO001E142597654 | PF | solar | jud. ILFOV, loc. BERCENI, Strada Tuberozelor, nr. 71L | IF | RO001E142597654/2 | 2023-06-16 | CFp | NA | 6 | 5.87 | 0 | Productie CD = en. el. livrata in reteaua electrica | 13267213 | 0 | 652
9570 | RO001E109006545 | PF | solar | jud. BUCURESTI, loc. SECTOR 5, Strada Vistierilor, nr. 18A | B | RO001E109006545/3 | 2023-06-16 | CFp | NA | 3.24 | 3.174 | 0 | Productie CD = en. el. livrata in reteaua electrica | 13267213 | 0 | 312
9571 | RO001E143055384 | PF | solar | jud. ILFOV, loc. DUDU, Strada Stejarului, nr. 5-A | IF | RO001E143055384/2 | 2023-06-19 | CFp | NA | 10 | 9.799 | 0 | Productie CD = en. el. livrata in reteaua electrica | 24387371 | 0 | 1344
9572 | RO001E141689239 | PF | solar | jud. ILFOV, loc. BALOTESTI, Strada Lunii, nr. 135/9 | IF | RO001E141689239/2 | 2023-06-22 | CFp | NA | 5 | 4.85 | 0 | Productie CD = en. el. livrata in reteaua electrica | 13267213 | 0 | 502
9573 | RO001E131337576 | PF | solar | jud. GIURGIU, loc. ADUNATII-COPACENI, Strada Campului, nr. 29 | GR | RO001E131337576/2 | 2023-06-13 | CFp | NA | 5 | 4.899 | 0 | Productie CD = en. el. livrata in reteaua electrica | 13267213 | 0 | 666
9574 | RO001E142592109 | PF | solar | jud. ILFOV, loc. MOGOSOAIA, Strada Nichita Stanescu, nr. 64 H | IF | RO001E142592109/2 | 2023-06-22 | CFp | NA | 5.4 | 5.212 | 0 | Productie CD = en. el. livrata in reteaua electrica | 24387371 | 0 | 565
9575 | RO001E118486534 | PF | solar | jud. BUCURESTI, loc. SECTOR 4, Strada Simion Stefan,Soldat, nr. 25 | B | RO001E118486534/2 | 2023-06-12 | CFp | NA | 10 | 9.78 | 0 | NA | NA | 0 | 0
9576 | RO001E100438905 | PF | solar | jud. BUCURESTI, loc. SECTOR 1, Strada Zablovschi, ing, nr. 10, ap. AP 3 | B | RO001E100438905/2 | 2023-06-16 | CFp | NA | 5 | 6 | 0 | Productie CD = en. el. livrata in reteaua electrica | 13267213 | 0 | 613
9577 | RO001E103179775 | PF | solar | jud. BUCURESTI, loc. SECTOR 6, Strada Elena Farago, nr. 13 | B | RO001E103179775/2 | 2023-06-08 | CFp | NA | 5 | 4.898 | 0 | Productie CD = en. el. livrata in reteaua electrica | 24387371 | 0 | 486
9578 | RO001E109449883 | PF | solar | jud. BUCURESTI, loc. SECTOR 5, Intrarea Batasani, nr. 1 A | B | RO001E109449883/2 | 2023-06-14 | CFp | NA | 6 | 5.87 | 0 | Productie CD = en. el. livrata in reteaua electrica | 24387371 | 0 | 269
9579 | RO001E142236687 | PF | solar | jud. ILFOV, loc. PANTELIMON, Strada Ialomita, nr. 46-48 | IF | RO001E142236687/3 | 2023-06-21 | CFp | NA | 8 | 7.839 | 0 | Productie CD = en. el. livrata in reteaua electrica | 13267213 | 0 | 987
9580 | RO001E400172172 | PF | solar | jud. ILFOV, loc. VOLUNTARI, DRUMUL Regimentului, nr. 20A | IF | RO001E400172172/3 | 2023-06-19 | CFp | NA | 4 | 3.91 | 0 | Productie CD = en. el. livrata in reteaua electrica | 13267213 | 0 | 448
9581 | RO001E142700324 | PF | solar | jud. ILFOV, loc. TUNARI, Strada I.L.Caragiale, nr. 2A, ap. 2 | IF | RO001E142700324/3 | 2023-06-13 | CFp | NA | 5 | 4.899 | 0 | Productie CD = en. el. livrata in reteaua electrica | 13267213 | 0 | 682
9582 | RO001E142224000 | PF | solar | jud. ILFOV, loc. DASCALU, Strada Campina, nr. 16 | IF | RO001E142224000/2 | 2023-06-13 | CFp | NA | 6 | 5.879 | 0 | Productie CD = en. el. livrata in reteaua electrica | 13267213 | 0 | 724
9583 | RO001E401172566 | PF | solar | jud. ILFOV, loc. BALOTESTI, Strada Margaretelor, nr. 41C20 | IF | RO001E401172566/4 | 2023-06-13 | CFp | NA | 3 | 2.939 | 0 | Productie CD = en. el. livrata in reteaua electrica | 13267213 | 0 | 166
9584 | RO001E110734879 | PF | solar | jud. BUCURESTI, loc. SECTOR 1, Strada Istrati Panait, nr. 16 | B | RO001E110734879/2 | 2023-06-16 | CFp | NA | 6 | 6 | 0 | Productie CD = en. el. livrata in reteaua electrica | 13267213 | 0 | 725
9585 | RO001E142171113 | PF | solar | jud. ILFOV, loc. BALTENI, Intrarea Racului, nr. 14 | IF | RO001E142171113/3 | 2023-06-16 | CFp | NA | 12 | 11.71 | 0 | Productie CD = en. el. livrata in reteaua electrica | 13267213 | 0 | 1266
9586 | RO001E142668451 | PF | solar | jud. ILFOV, loc. CHIAJNA, Strada Pacii, nr. 20 | IF | RO001E142668451/3 | 2023-06-02 | CFp | NA | 3 | 2.93 | 0 | Productie CD = en. el. livrata in reteaua electrica | 13267213 | 0 | 295
9587 | RO001E141504189 | PF | solar | jud. ILFOV, loc. CHIAJNA, Strada Luceafarului, nr. 35A | IF | RO001E141504189/3 | 2023-06-19 | CFp | NA | 4.005 | 3.924 | 0 | Productie CD = en. el. livrata in reteaua electrica | 24387371 | 0 | 298
9588 | RO001E301245601 | PF | solar | jud. GIURGIU, loc. OGREZENI, Strada Principala, nr. 424 | GR | RO001E301245601/3 | 2023-06-20 | CFp | NA | 12 | 11.759 | 0 | Productie CD = en. el. livrata in reteaua electrica | 24387371 | 0 | 1351
9589 | RO001E300495720 | PF | solar | jud. GIURGIU, loc. DARASTI-VLASCA, Strada ARGESULUI, nr. 12A | GR | RO001E300495720/3 | 2023-06-22 | CFp | NA | 6 | 5.879 | 0 | Productie CD = en. el. livrata in reteaua electrica | 13267213 | 0 | 494
9590 | RO001E119949618 | PF | solar | jud. BUCURESTI, loc. SECTOR 5, SOSEAUA Bucuresti-Magurele, nr. 21 D | B | RO001E119949618/2 | 2023-06-12 | CFp | NA | 3 | 2.939 | 0 | Productie CD = en. el. livrata in reteaua electrica | 13267213 | 0 | 232
9591 | RO001E115476507 | PF | solar | jud. BUCURESTI, loc. SECTOR 3, DRUMUL Lunca Prutului, nr. 58 | B | RO001E115476507/2 | 2023-06-16 | CFp | NA | 10 | 9.795 | 0 | Productie CD = en. el. livrata in reteaua electrica | 24387371 | 0 | 1035
9592 | RO001E141346374 | PF | solar | jud. ILFOV, loc. DOMNESTI, SOSEAUA Caragea Voda, nr. 185 | IF | RO001E141346374/3 | 2023-06-12 | CFp | NA | 3 | 2.93 | 0 | Productie CD = en. el. livrata in reteaua electrica | 13267213 | 0 | 305
9593 | RO001E141392320 | PF | solar | jud. ILFOV, loc. BRAGADIRU, Strada Vitejiei, nr. 16 | IF | RO001E141392320/2 | 2023-06-19 | CFp | NA | 5 | 4.899 | 0 | Productie CD = en. el. livrata in reteaua electrica | 24387371 | 0 | 347
9594 | RO001E131420748 | PJ | solar | jud. GIURGIU, loc. FRATESTI, Strada Garii, nr. 15 | GR | RO001E131420748/2 | 2023-06-16 | CFp | NA | 24.2 | 23.715 | 0 | Productie CD = en. el. livrata in reteaua electrica | 24387371 | 0 | 4211
9595 | RO001E301208004 | PF | solar | jud. GIURGIU, loc. BOLINTIN-VALE, Strada DIMITRIE BOLINTINEANU, nr. 20D | GR | RO001E301208004/3 | 2023-06-20 | CFp | NA | 5 | 4.899 | 0 | Productie CD = en. el. livrata in reteaua electrica | 24387371 | 0 | 573
9596 | RO001E301013042 | PF | solar | jud. GIURGIU, loc. ICOANA, Strada Principala, nr. 61 | GR | RO001E301013042/3 | 2023-06-27 | CFp | NA | 3 | 2.939 | 0 | Productie CD = en. el. livrata in reteaua electrica | 13267213 | 0 | 271
9597 | RO001E141345373 | PF | solar | jud. ILFOV, loc. DUDU, Strada Salcamilor, nr. 42B | IF | RO001E141345373/3 | 2023-06-13 | CFp | NA | 6 | 5.879 | 0 | Productie CD = en. el. livrata in reteaua electrica | 13267213 | 0 | 743
9598 | RO001E401021963 | PF | solar | jud. ILFOV, loc. GHERMANESTI, Strada Razboieni, nr. 4 | IF | RO001E401021963/3 | 2023-06-22 | CFp | NA | 3.48 | 3.409 | 0 | Productie CD = en. el. livrata in reteaua electrica | 13267213 | 0 | 0
9599 | RO001E108951262 | PF | solar | jud. ILFOV, loc. VOLUNTARI, Bulevardul EROILOR, nr. 158 | IF | RO001E108951262/2 | 2023-06-22 | CFp | NA | 20 | 19.59 | 0 | Productie CD = en. el. livrata in reteaua electrica | 24387371 | 0 | 2880
9600 | RO001E400787387 | PF | solar | jud. ILFOV, loc. SILISTEA SNAGOVULUI, Strada Antim Ivireanul, nr. 23 | IF | RO001E400787387/3 | 2023-06-12 | CFp | NA | 5 | 4.899 | 0 | Productie CD = en. el. livrata in reteaua electrica | 13267213 | 0 | 570
9601 | RO001E142745806 | PF | solar | jud. ILFOV, loc. BRAGADIRU, Strada DANTELEI, nr. 60, ap. C2 | IF | RO001E142745806/2 | 2023-06-16 | CFp | NA | 3 | 2.74 | 0 | Productie CD = en. el. livrata in reteaua electrica | 24387371 | 0 | 582
9602 | RO001E142656661 | PF | solar | jud. ILFOV, loc. TUNARI, Strada PETRE ISPIRESCU, nr. 25, ap. casa 4 | IF | RO001E142656661/2 | 2023-06-12 | CFp | NA | 3 | 2.91 | 0 | Productie CD = en. el. livrata in reteaua electrica | 13267213 | 0 | 311
9603 | RO001E141920158 | PF | solar | jud. ILFOV, loc. BERCENI, Strada Padurea Craiului, nr. 80C | IF | RO001E141920158/2 | 2023-06-26 | CFp | NA | 5 | 4.89 | 0 | Productie CD = en. el. livrata in reteaua electrica | 24387371 | 0 | 500
9604 | RO001E401049299 | PF | solar | jud. ILFOV, loc. MOGOSOAIA, Strada Constantin Tanasescu, nr. 8C, ap. 2 | IF | RO001E401049299/3 | 2023-06-27 | CFp | NA | 4 | 3.72 | 0 | Productie CD = en. el. livrata in reteaua electrica | 13267213 | 0 | 477
9605 | RO001E141690028 | PF | solar | jud. ILFOV, loc. BRAGADIRU, Strada Libertatii, nr. 86BIS | IF | RO001E141690028/2 | 2023-06-26 | CFp | NA | 4 | 3.91 | 0 | Productie CD = en. el. livrata in reteaua electrica | 24387371 | 0 | 295
9606 | RO001E400534028 | PF | solar | jud. ILFOV, loc. BUFTEA, Strada Artelor, nr. 10 | IF | RO001E400534028/2 | 2023-06-13 | CFp | NA | 6 | 5.879 | 0 | Productie CD = en. el. livrata in reteaua electrica | 13267213 | 0 | 747
9607 | RO001E141519781 | PF | solar | jud. ILFOV, loc. POPESTI-LEORDENI, Strada Amurgului, nr. 54, ap. 1 | IF | RO001E141519781/3 | 2023-06-26 | CFp | NA | 6.75 | 6.605 | 0 | Productie CD = en. el. livrata in reteaua electrica | 13267213 | 0 | 1183
9608 | RO001E142203872 | PF | solar | jud. ILFOV, loc. CIOROGARLA, Strada Zoe Samurcasi, nr. 13F | IF | RO001E142203872/1 | 2023-06-26 | CFp | NA | 4 | 3.91 | 0 | Productie CD = en. el. livrata in reteaua electrica | 13267213 | 0 | 333
9609 | RO001E141323481 | PF | solar | jud. ILFOV, loc. OSTRATU, Strada VIOLETEI, nr. 13 | IF | RO001E141323481/2 | 2023-06-26 | CFp | NA | 8.25 | 8.035 | 0 | Productie CD = en. el. livrata in reteaua electrica | 13267213 | 0 | 863
9610 | RO001E109462440 | PF | solar | jud. ILFOV, loc. VOLUNTARI, ALEEA Ardealului, nr. 20A, bl. A | IF | RO001E109462440/3 | 2023-06-26 | CFp | NA | 3 | 2.939 | 0 | Productie CD = en. el. livrata in reteaua electrica | 13267213 | 0 | 311
9611 | RO001E108600948 | PF | solar | jud. BUCURESTI, loc. SECTOR 3, Strada Lemnisorului, nr. 3 | B | RO001E108600948/2 | 2023-06-26 | CFp | NA | 10 | 9.799 | 0 | Productie CD = en. el. livrata in reteaua electrica | 24387371 | 0 | 970
9612 | RO001E110373519 | PF | solar | jud. BUCURESTI, loc. SECTOR 4, Strada Dumitru Dumitru,Fruntas, nr. 22 | B | RO001E110373519/2 | 2023-06-27 | CFp | NA | 5 | 4.899 | 0 | Productie CD = en. el. livrata in reteaua electrica | 13267213 | 0 | 440
9613 | RO001E141945919 | PF | solar | jud. ILFOV, loc. BRAGADIRU, Strada Safirului, nr. 63-67R | IF | RO001E141945919/4 | 2023-06-26 | CFp | NA | 8.2 | 8.035 | 0 | Productie CD = en. el. livrata in reteaua electrica | 13267213 | 0 | 905
9614 | RO001E109055482 | PF | solar | jud. BUCURESTI, loc. SECTOR 6, Strada Popovat Petre, g-ral., nr. 74 | B | RO001E109055482/2 | 2023-06-19 | CFp | NA | 5 | 4.898 | 0 | Productie CD = en. el. livrata in reteaua electrica | 24387371 | 0 | 476
9615 | RO001E400263410 | PF | solar | jud. ILFOV, loc. ROSU, Strada Locotenent Erou Silache Gheorghe, nr. 45 | IF | RO001E400263410/2 | 2023-06-29 | CFp | NA | 7.2 | 7.023 | 232 | Productie CD = en. el. livrata in reteaua electrica | 13267213 | 0 | 588
9616 | RO001E100558683 | PF | solar | jud. BUCURESTI, loc. SECTOR 1, SOSEAUA Chitilei, nr. 215 | B | RO001E100558683/2 | 2023-06-16 | CFp | NA | 5.1 | 5.1 | 0 | Productie CD = en. el. livrata in reteaua electrica | 13267213 | 0 | 475
9617 | RO001E108959372 | PJ | solar | jud. BUCURESTI, loc. SECTOR 1, Strada Emanoil Porumbaru, nr. 77 | B | RO001E108959372/2 | 2023-06-16 | CFp | NA | 3.04 | 3.04 | 0 | NA | NA | 0 | 65
9618 | RO001E142267940 | PF | solar | jud. Ilfov, loc. ROSU, Strada ACVILEI, nr. 35, bl. CORP 1, ap. C10 | IF | RO001E142267940/2 | 2023-06-26 | CFp | NA | 3 | 2.939 | 0 | Productie CD = en. el. livrata in reteaua electrica | 13267213 | 0 | 332
9619 | RO001E119747423 | PF | solar | jud. BUCURESTI, loc. SECTOR 3, Strada Fetesti, nr. 2T | B | RO001E119747423/2 | 2023-06-27 | CFp | NA | 9.72 | 9.72 | 0 | Productie CD = en. el. livrata in reteaua electrica | 24387371 | 0 | 854
9620 | RO001E100553082 | PF | solar | jud. BUCURESTI, loc. SECTOR 1, Strada Bucegi, nr. 26 | B | RO001E100553082/2 | 2023-06-16 | CFp | NA | 3 | 3 | 0 | Productie CD = en. el. livrata in reteaua electrica | 24387371 | 0 | 454
9621 | RO001E141663983 | PF | solar | jud. ILFOV, loc. DOMNESTI, Strada CHIMIRULUI, nr. 11A | IF | RO001E141663983/2 | 2023-06-29 | CFp | NA | 4 | 3.87 | 0 | Productie CD = en. el. livrata in reteaua electrica | 24387371 | 0 | 387
9622 | RO001E301024178 | PF | solar | jud. GIURGIU, loc. ZORILE, Strada Barajului, nr. 69 | GR | RO001E301024178/3 | 2023-06-26 | CFp | NA | 6 | 5.879 | 0 | Productie CD = en. el. livrata in reteaua electrica | 24387371 | 0 | 676
9623 | RO001E142305268 | PF | solar | jud. ILFOV, loc. PETRESTI, Strada Ghioceilor, nr. 22M, ap. 6 | IF | RO001E142305268/3 | 2023-06-26 | CFp | NA | 5 | 4.899 | 0 | Productie CD = en. el. livrata in reteaua electrica | 13267213 | 0 | 535
9624 | RO001E110034827 | PJ | solar | jud. BUCURESTI, loc. SECTOR 1, Strada Emanoil Porumbaru, nr. 77 | B | RO001E110034827/2 | 2023-06-16 | CFp | NA | 3 | 3 | 0 | NA | NA | 0 | 45
9625 | RO001E141986790 | PF | solar | jud. ILFOV, loc. BRAGADIRU, Strada Oituz, nr. 27, ap. casa 2 | IF | RO001E141986790/2 | 2023-06-26 | CFp | NA | 3 | 2.93 | 0 | Productie CD = en. el. livrata in reteaua electrica | 13267213 | 0 | 222
9626 | RO001E400505453 | PF | solar | jud. ILFOV, loc. 1 DECEMBRIE, Strada Crisana, nr. 24A | IF | RO001E400505453/3 | 2023-06-26 | CFp | NA | 8.28 | 8.054 | 0 | Productie CD = en. el. livrata in reteaua electrica | 24387371 | 0 | 775
9627 | RO001E142006716 | PF | solar | jud. ILFOV, loc. BRAGADIRU, Strada Cactusului, nr. 10C, ap. VILA 3 | IF | RO001E142006716/3 | 2023-06-08 | CFp | NA | 4 | 3.91 | 0 | Productie CD = en. el. livrata in reteaua electrica | 13267213 | 0 | 461
9628 | RO001E142284174 | PF | solar | jud. ILFOV, loc. BRAGADIRU, Strada CRISUL REPEDE, nr. 38, bl. VILA 14, ap. C1 | IF | RO001E142284174/2 | 2023-06-29 | CFp | NA | 3 | 2.939 | 0 | Productie CD = en. el. livrata in reteaua electrica | 13267213 | 0 | 267
9629 | RO001E401111121 | PF | solar | jud. ILFOV, loc. MAGURELE, Strada IOAN SLAVICI, nr. 40 | IF | RO001E401111121/2 | 2023-06-26 | CFp | NA | 10 | 9.799 | 0 | Productie CD = en. el. livrata in reteaua electrica | 24387371 | 0 | 1355
9630 | RO001E108959349 | PJ | solar | jud. BUCURESTI, loc. SECTOR 1, Strada Emanoil Porumbaru, nr. 77 | B | RO001E108959349/2 | 2023-06-16 | CFp | NA | 5.32 | 5.32 | 0 | NA | NA | 0 | 251
9631 | RO001E111649460 | PJ | solar | jud. BUCURESTI, loc. SECTOR 1, Strada Jiului, nr. 2 | B | RO001E111649460/2 | 2023-06-16 | CFp | NA | 6 | 6 | 0 | Productie CD = en. el. livrata in reteaua electrica | 24387371 | 0 | 107
9632 | RO001E143015065 | PF | solar | jud. ILFOV, loc. POPESTI-LEORDENI, Strada Timocului, nr. 19B | IF | RO001E143015065/3 | 2023-06-25 | CFp | NA | 11.04 | 10.818 | 0 | Productie CD = en. el. livrata in reteaua electrica | 24387371 | 0 | 925
9633 | RO001E400940535 | PF | solar | jud. ILFOV, loc. ROSU, Strada Carciumareselor, nr. 22 | IF | RO001E400940535/2 | 2023-06-26 | CFp | NA | 8 | 7.839 | 0 | Productie CD = en. el. livrata in reteaua electrica | 13267213 | 0 | 750
9634 | RO001E400575977 | PF | solar | jud. ILFOV, loc. BUCIUMENI, SOSEAUA Bucuresti-Targoviste, nr. 51 | IF | RO001E400575977/2 | 2023-06-26 | CFp | NA | 5 | 4.899 | 0 | Productie CD = en. el. livrata in reteaua electrica | 24387371 | 0 | 569
9635 | RO001E108481305 | PF | solar | jud. BUCURESTI, loc. SECTOR 4, Strada Ramasagului, nr. 12 | B | RO001E108481305/2 | 2023-06-22 | CFp | NA | 8.25 | 8.075 | 0 | Productie CD = en. el. livrata in reteaua electrica | 24387371 | 0 | 950
9636 | RO001E141344226 | PF | solar | jud. Ilfov, loc. TEGHES, Strada JARISTEI, nr. 8 | IF | RO001E141344226/3 | 2023-06-12 | CFp | NA | 3 | 2.93 | 0 | Productie CD = en. el. livrata in reteaua electrica | 24387371 | 0 | 300
9637 | RO001E104931389 | PF | solar | jud. ILFOV, loc. DOBROESTI, Strada SOLDAT GHEORGHE NICOLAE, nr. 3-5 | IF | RO001E104931389/4 | 2023-06-28 | CFp | NA | 3 | 2.93 | 0 | Productie CD = en. el. livrata in reteaua electrica | 24387371 | 0 | 363
9638 | RO001E141694572 | PJ | solar | jud. ILFOV, loc. BRAGADIRU, Strada Sperantei, nr. 18 | IF | RO001E141694572/2 | 2023-06-27 | CFp | NA | 5 | 4.899 | 0 | NA | NA | 0 | 346
9639 | RO001E300791415 | PF | solar | jud. GIURGIU, loc. DOBRENI, Strada Vasile Militaru, nr. 132 | GR | RO001E300791415/3 | 2023-06-22 | CFp | NA | 3 | 2.939 | 0 | Productie CD = en. el. livrata in reteaua electrica | 24387371 | 0 | 340
9640 | RO001E141466524 | PF | solar | jud. ILFOV, loc. BRANESTI, Strada Violetelor, nr. 1K | IF | RO001E141466524/2 | 2023-06-26 | CFp | NA | 3 | 2.939 | 0 | NA | NA | 0 | 299
9641 | RO001E141796531 | PF | solar | jud. ILFOV, loc. OTOPENI, Strada Grivita, nr. 10K | IF | RO001E141796531/2 | 2023-06-26 | CFp | NA | 3 | 2.939 | 0 | Productie CD = en. el. livrata in reteaua electrica | 13267213 | 0 | 459
9642 | RO001E100620391 | PF | solar | jud. BUCURESTI, loc. SECTOR 1, Strada Plopului, nr. 17 | B | RO001E100620391/2 | 2023-06-19 | CFp | NA | 3 | 2.935 | 0 | Productie CD = en. el. livrata in reteaua electrica | 24387371 | 0 | 252
9643 | RO001E400344421 | PF | solar | jud. ILFOV, loc. DOMNESTI, Strada Alexandru Ioan Cuza, nr. 311 | IF | RO001E400344421/3 | 2023-06-29 | CFp | NA | 4 | 3.91 | 0 | Productie CD = en. el. livrata in reteaua electrica | 24387371 | 0 | 479
9644 | RO001E400584090 | PJ | solar | jud. ILFOV, loc. TAMASI, SOSEAUA UNIRII, nr. 308 | IF | RO001E400584090/3 | 2023-06-29 | CFp | NA | 20 | 19.599 | 0 | Productie CD = en. el. livrata in reteaua electrica | 24387371 | 0 | 2120
9645 | RO001E142217631 | PF | solar | jud. ILFOV, loc. MAGURELE, Strada Begoniei, nr. 22A | IF | RO001E142217631/3 | 2023-06-28 | CFp | NA | 4 | 3.91 | 0 | Productie CD = en. el. livrata in reteaua electrica | 13267213 | 0 | 333
9646 | RO001E143012354 | PF | solar | jud. ILFOV, loc. BRAGADIRU, Strada MARTISOR, nr. 58, ap. casa 16 | IF | RO001E143012354/3 | 2023-06-29 | CFp | NA | 5 | 4.89 | 0 | Productie CD = en. el. livrata in reteaua electrica | 24387371 | 0 | 613
9647 | RO001E141519815 | PF | solar | jud. ILFOV, loc. DUMBRAVENI, Strada Ion Lahovari, nr. 87C12/24 | IF | RO001E141519815/2 | 2023-06-28 | CFp | NA | 3 | 2.939 | 0 | Productie CD = en. el. livrata in reteaua electrica | 24387371 | 0 | 369
9648 | RO001E107339777 | PF | solar | jud. BUCURESTI, loc. SECTOR 6, Strada Cetatea De Balta, nr. 101A | B | RO001E107339777/2 | 2023-06-29 | CFp | NA | 4.92 | 4.784 | 0 | Productie CD = en. el. livrata in reteaua electrica | 24387371 | 0 | 480
9649 | RO001E141277658 | PF | solar | jud. ILFOV, loc. TUNARI, Strada 1 Decembrie, nr. 136, ap. VILA 20.3 | IF | RO001E141277658/3 | 2023-06-28 | CFp | NA | 3 | 2.939 | 0 | Productie CD = en. el. livrata in reteaua electrica | 13267213 | 0 | 569
9650 | RO001E401012884 | PF | solar | jud. ILFOV, loc. BRAGADIRU, Strada Izvor, nr. 26 | IF | RO001E401012884/2 | 2023-06-29 | CFp | NA | 5 | 4.89 | 0 | Productie CD = en. el. livrata in reteaua electrica | 13267213 | 0 | 589
9651 | RO001E401020018 | PF | solar | jud. ILFOV, loc. CORNETU, Strada TRANDAFIRILOR, nr. 109 | IF | RO001E401020018/4 | 2023-06-29 | CFp | NA | 6 | 5.879 | 0 | NA | NA | 0 | 0
9652 | RO001E300090686 | PF | solar | jud. GIURGIU, loc. GIURGIU, FUNDATURA Linului, nr. 5 | GR | RO001E300090686/2 | 2023-06-27 | CFp | NA | 5 | 4.899 | 0 | Productie CD = en. el. livrata in reteaua electrica | 24387371 | 0 | 762
9653 | RO001E100609477 | PF | solar | jud. BUCURESTI, loc. SECTOR 1, Strada Limanului, nr. 18 | B | RO001E100609477/3 | 2023-06-28 | CFp | NA | 6 | 6 | 0 | Productie CD = en. el. livrata in reteaua electrica | 13093222 | 0 | 290
9654 | RO001E300220423 | PF | solar | jud. GIURGIU, loc. REMUS, Strada Scolii, nr. 61 | GR | RO001E300220423/3 | 2023-06-28 | CFp | NA | 3 | 2.939 | 0 | Productie CD = en. el. livrata in reteaua electrica | 24387371 | 0 | 318
9655 | RO001E400260552 | PF | solar | jud. ILFOV, loc. ROSU, Strada Alexandru Ioan Cuza, nr. 40 | IF | RO001E400260552/2 | 2023-06-29 | CFp | NA | 6 | 5.879 | 0 | Productie CD = en. el. livrata in reteaua electrica | 13267213 | 0 | 805
9656 | RO001E143173262 | PF | solar | jud. ILFOV, loc. TUNARI, Strada IOAN SLAVICI, nr. 53, bl. CASA C20 | IF | RO001E143173262/3 | 2023-06-29 | CFp | NA | 6 | 5.87 | 0 | Productie CD = en. el. livrata in reteaua electrica | 22043010 | 0 | 468
9657 | RO001E400895196 | PF | solar | jud. ILFOV, loc. GHERMANESTI, Strada Sarmisegetuza, nr. 50-52 | IF | RO001E400895196/4 | 2023-06-29 | CFp | NA | 19.92 | 19.521 | 0 | Productie CD = en. el. livrata in reteaua electrica | 24387371 | 0 | 1104
9658 | RO001E131383780 | PF | solar | jud. GIURGIU, loc. STOENESTI (FLORESTI-STOENESTI), Strada GARLEI, nr. 18 | GR | RO001E131383780/2 | 2023-06-28 | CFp | NA | 4 | 3.919 | 0 | Productie CD = en. el. livrata in reteaua electrica | 13267213 | 0 | 462
9659 | RO001E142451529 | PF | solar | jud. ILFOV, loc. SAFTICA, Strada FLAMINGO, nr. 50/3.14 | IF | RO001E142451529/2 | 2023-06-29 | CFp | NA | 6 | 5.879 | 0 | Productie CD = en. el. livrata in reteaua electrica | 13267213 | 0 | 1150
9660 | RO001E401165883 | PF | solar | jud. ILFOV, loc. DOMNESTI, Intrarea PLATINEI, nr. 7 | IF | RO001E401165883/2 | 2023-06-28 | CFp | NA | 5 | 4.899 | 0 | Productie CD = en. el. livrata in reteaua electrica | 13267213 | 0 | 660
9661 | RO001E141769069 | PF | solar | jud. ILFOV, loc. CORBEANCA, Strada Ankara, nr. 2F, ap. VILA1 | IF | RO001E141769069/3 | 2023-06-22 | CFp | NA | 8 | 7.835 | 0 | Productie CD = en. el. livrata in reteaua electrica | 13267213 | 0 | 941
9662 | RO001E100611627 | PF | solar | jud. BUCURESTI, loc. SECTOR 1, Strada Amforei, nr. 14 | B | RO001E100611627/2 | 2023-06-22 | CFp | NA | 5 | 5 | 0 | Productie CD = en. el. livrata in reteaua electrica | 24387371 | 0 | 701
9663 | RO001E108873737 | PF | solar | jud. BUCURESTI, loc. SECTOR 5, Strada BULGARUS, nr. 27 | B | RO001E108873737/3 | 2023-06-27 | CFp | NA | 13.65 | 13.367 | 0 | Productie CD = en. el. livrata in reteaua electrica | 13267213 | 0 | 875
9664 | RO001E141283903 | PF | solar | jud. ILFOV, loc. OTOPENI, Strada 23 August, nr. 232X, bl. -, sc. -, et. -, ap. - | IF | RO001E141283903/4 | 2023-06-29 | CFp | NA | 18 | 17.635 | 0 | Productie CD = en. el. livrata in reteaua electrica | 13267213 | 0 | 2073
9665 | RO001E142456029 | PF | solar | jud. ILFOV, loc. 1 DECEMBRIE, Strada 13, nr. 21 | IF | RO001E142456029/1 | 2023-06-29 | CFp | NA | 5.95 | 5.821 | 0 | Productie CD = en. el. livrata in reteaua electrica | 24387371 | 0 | 558
9666 | RO001E109028516 | PF | solar | jud. BUCURESTI, loc. SECTOR 1, Strada Cameliei, nr. 37 | B | RO001E109028516/2 | 2023-06-28 | CFp | NA | 26.7 | 26.7 | 0 | NA | NA | 0 | 0
9667 | RO001E300635377 | PF | solar | jud. GIURGIU, loc. RASUCENI, Strada Tavalasi, nr. 32 | GR | RO001E300635377/5 | 2023-06-29 | CFp | NA | 5 | 4.898 | 0 | Productie CD = en. el. livrata in reteaua electrica | 24387371 | 0 | 761
9668 | RO001E108620018 | PJ | solar | jud. BUCURESTI, loc. SECTOR 2, Strada Teleajen, nr. 51 | B | RO001E108620018/3 | 2023-06-29 | CFp | NA | 15.015 | 14.713 | 0 | Productie CD = en. el. livrata in reteaua electrica | 24387371 | 0 | 1117
9669 | RO001E141420737 | PF | solar | jud. ILFOV, loc. OLTENI, Strada Casa Noua, nr. 10 | IF | RO001E141420737/2 | 2023-06-19 | CFp | NA | 9 | 8.819 | 0 | Productie CD = en. el. livrata in reteaua electrica | 24387371 | 0 | 1150
9670 | RO001E142601289 | PF | solar | jud. ILFOV, loc. BUFTEA, Strada Santierului, nr. 14B, ap. 10 | IF | RO001E142601289/2 | 2023-06-20 | CFp | NA | 7.56 | 7.408 | 0 | Productie CD = en. el. livrata in reteaua electrica | 24387371 | 0 | 765
9671 | RO001E109023735 | PJ | solar | jud. BUCURESTI, loc. SECTOR 3, Strada Postavarul, nr. 86-90 | B | RO001E109023735/3 | 2023-06-15 | CFp | NA | 36.855 | 36.116 | 0 | Productie CD = en. el. livrata in reteaua electrica | 24387371 | 0 | 375
9672 | RO001E400196998 | PJ | solar | jud. ILFOV, loc. OTOPENI, Strada Ferme D, nr. 18D | IF | RO001E400196998/2 | 2023-06-26 | CFp | NA | 16.4 | 16.062 | 0 | NA | NA | 0 | 923
9673 | RO001E109374734 | PJ | solar | jud. BUCURESTI, loc. SECTOR 2, Strada Barbu Vacarescu, nr. 164A | B | RO001E109374734/3 | 2023-06-27 | CFp | NA | 100 | 100 | 165 | Productie CD = en. el. livrata in reteaua electrica | 13267213 | 0 | 0
9674 | RO001E109374745 | PJ | solar | jud. BUCURESTI, loc. SECTOR 2, Strada Barbu Vacarescu, nr. 164A | B | RO001E109374734/3 | 2023-06-27 | CFp | NA | 0 | 0 | 0 | Productie CD = en. el. livrata in reteaua electrica | 13267213 | 0 | 0
9675 | RO001E110907680 | PF | solar | jud. BUCURESTI, loc. SECTOR 6, Strada Sadinei, nr. 22 G, ap. C8 | B | RO001E110907680/2 | 2023-06-15 | CFp | NA | 5.98 | 5.81 | 0 | Productie CD = en. el. livrata in reteaua electrica | 24387371 | 0 | 643
9676 | RO001E111198593 | PF | solar | jud. BUCURESTI, loc. SECTOR 4, Strada Condurache I. Gheorghe, serg., nr. 43A, ap. 14 | B | RO001E111198593/2 | 2023-06-30 | CFp | NA | 6 | 5.87 | 16.66 | Productie CD = en. el. livrata in reteaua electrica | 13093222 | 0 | 478
9677 | RO001E400998167 | PF | solar | jud. ILFOV, loc. DUDU, Strada Campului, nr. 29 | IF | RO001E400998167/3 | 2023-06-23 | CFp | NA | 10.45 | 10.239 | 0 | Productie CD = en. el. livrata in reteaua electrica | 24387371 | 0 | 837
9678 | RO001E141805060 | PF | solar | jud. ILFOV, loc. TAMASI, Strada CAISULUI, nr. 4 | IF | RO001E141805060/2 | 2023-06-29 | CFp | NA | 11.2 | 10.974 | 0 | Productie CD = en. el. livrata in reteaua electrica | 13267213 | 0 | 1378
9679 | RO001E108915936 | PF | solar | jud. BUCURESTI, loc. SECTOR 6, PRELUNGIREA Ghencea, nr. 201, bl. A | B | RO001E108915936/3 | 2023-06-12 | CFp | NA | 4 | 3.914 | 0 | Productie CD = en. el. livrata in reteaua electrica | 13267213 | 0 | 1272
9680 | RO001E142267771 | PF | solar | jud. ILFOV, loc. POPESTI-LEORDENI, Strada Cheiul Dambovitei, nr. 26, ap. C98 | IF | RO001E142267771/2 | 2023-06-07 | CFp | NA | 5 | 5 | 0 | Productie CD = en. el. livrata in reteaua electrica | 24387371 | 0 | 745
9681 | RO001E141634734 | PF | solar | jud. ILFOV, loc. SILISTEA SNAGOVULUI, Strada Tarla, nr. T25II, bl. P145/II/27 | IF | RO001E141634734/2 | 2023-06-14 | CFp | NA | 11.1 | 10.873 | 50 | Productie CD = en. el. livrata in reteaua electrica | 13267213 | 0 | 1065
9682 | RO001E400915694 | PF | solar | jud. ILFOV, loc. CERNICA, Strada De 199/7, nr. 1A | IF | RO001E400915694/3 | 2023-06-22 | CFp | NA | 10 | 9.795 | 0 | NA | NA | 0 | 1051
9683 | RO001E142010250 | PF | solar | jud. ILFOV, loc. PETRESTI, Strada Ghioceilor, nr. 1A | IF | RO001E142010250/2 | 2023-06-30 | CFp | NA | 10 | 9.798 | 0 | Productie CD = en. el. livrata in reteaua electrica | 13267213 | 0 | 1048
9684 | RO001E141769058 | PF | solar | jud. ILFOV, loc. CORBEANCA, Strada Ankara, nr. 2F | IF | RO001E141769058/2 | 2023-06-23 | CFp | NA | 15 | 14.695 | 0 | Productie CD = en. el. livrata in reteaua electrica | 13267213 | 0 | 941
9685 | RO001E142086398 | PF | solar | jud. ILFOV, loc. MAGURELE, Strada Milcov, nr. 89C | IF | RO001E142086398/2 | 2023-06-13 | CFp | NA | 20 | 19.59 | 0 | Productie CD = en. el. livrata in reteaua electrica | 13093222 | 0 | 1230
9686 | RO001E301195324 | PJ | solar | jud. GIURGIU, loc. GIURGIU, SOSEAUA Bucuresti, nr. 120 | GR | RO001E301195324/3 | 2023-06-16 | CFp | NA | 100 | 97.999 | 100 | Productie CD = en. el. livrata in reteaua electrica | 24387371 | 0 | 11800
9687 | RO001E141261033 | PF | solar | jud. ILFOV, loc. BRAGADIRU, Strada Maracineni, nr. 26 F | IF | RO001E141261033/2 | 2023-06-28 | CFp | NA | 8 | 7.79 | 0 | Productie CD = en. el. livrata in reteaua electrica | 13267213 | 0 | 766
9688 | RO001E141205592 | PF | solar | jud. ILFOV, loc. OTOPENI, Calea Bucurestilor, nr. 12A | IF | RO001E141205592/2 | 2023-06-13 | CFp | NA | 16.65 | 16.307 | 0 | Productie CD = en. el. livrata in reteaua electrica | 13267213 | 0 | 976
9689 | RO001E141833735 | PJ | solar | jud. ILFOV, loc. RUDENI, Strada Tarla, nr. Tarla41, sc. P181/1 | IF | RO001E141833735/1 | 2023-06-27 | CFp | NA | 100 | 97.997 | 0 | NA | NA | 0 | 0
9690 | RO001E141687945 | PF | solar | jud. ILFOV, loc. CHIAJNA, Intrarea Nicolae Iorga, nr. 38M, bl. -, sc. -, et. -, ap. - | IF | RO001E141687945/2 | 2023-06-07 | CFp | NA | 7 | 6.85 | 0 | Productie CD = en. el. livrata in reteaua electrica | 24387371 | 0 | 859
9691 | RO001E102105571 | PF | solar | jud. BUCURESTI, loc. SECTOR 4, Strada Elena Cuza, nr. 4 | B | RO001E102105571/2 | 2023-06-20 | CFp | NA | 6 | 5.82 | 0 | Productie CD = en. el. livrata in reteaua electrica | 24387371 | 0 | 618
9692 | RO001E142770657 | PF | solar | jud. ILFOV, loc. PRUNI, Strada Arges, nr. 54C | IF | RO001E142770657/4 | 2023-06-14 | CFp | NA | 7.98 | 7.819 | 0 | Productie CD = en. el. livrata in reteaua electrica | 18680651 | 0 | 981
9693 | RO001E107700409 | PF | solar | jud. BUCURESTI, loc. SECTOR 5, Strada Brebenei, nr. 20 | B | RO001E107700409/2 | 2023-06-30 | CFp | NA | 20 | 19.599 | 0 | Productie CD = en. el. livrata in reteaua electrica | 13267213 | 0 | 1191
9694 | RO001E400188416 | PF | solar | jud. ILFOV, loc. AFUMATI, SOSEAUA Bucuresti - Urziceni, nr. 107 A | IF | RO001E400188416/3 | 2023-06-28 | CFp | NA | 10 | 9.75 | 0 | Productie CD = en. el. livrata in reteaua electrica | 13267213 | 0 | 1000
9695 | RO001E400854225 | PF | solar | jud. ILFOV, loc. VOLUNTARI, Strada EROU IANCU NICOLAE, nr. 98 | IF | RO001E400854225/3 | 2023-06-29 | CFp | NA | 26.95 | 26.406 | 0 | Productie CD = en. el. livrata in reteaua electrica | 24387371 | 0 | 2010
9696 | RO001E400715322 | PF | solar | jud. ILFOV, loc. OSTRATU, ALEEA Cedrului, nr. 4 | IF | RO001E400715322/3 | 2023-06-30 | CFp | NA | 12 | 11.758 | 0 | Productie CD = en. el. livrata in reteaua electrica | 15638008 | 0 | 862
9697 | RO001E119906295 | PJ | solar | jud. BUCURESTI, loc. SECTOR 2, Strada Delea Veche, nr. 24, et. Subsol, ap. 1-2 | B | RO001E119906295/3 | 2023-06-13 | CFp | NA | 54 | 52.82 | 0 | Productie CD = en. el. livrata in reteaua electrica | 24387371 | 0 | 24
9698 | RO001E110984742 | PJ | solar | jud. BUCURESTI, loc. SECTOR 1, Strada Menuetului, nr. 8, ap. PC | B | RO001E110984742/2 | 2023-06-07 | CFp | NA | 35 | 34.2 | 220 | Productie CD = en. el. livrata in reteaua electrica | 24387371 | 0 | 2225
9699 | RO001E141926200 | PF | solar | jud. ILFOV, loc. MOGOSOAIA, Strada Luceafarului, nr. 18 | IF | RO001E141926200/4 | 2023-06-19 | CFp | NA | 9 | 8.819 | 0 | Productie CD = en. el. livrata in reteaua electrica | 13093222 | 0 | 974
9700 | RO001E400982092 | PF | solar | jud. ILFOV, loc. MOGOSOAIA, Strada Eugen Barbu, nr. 16 | IF | RO001E400982092/7 | 2023-06-15 | CFp | NA | 20 | 19.594 | 0 | Productie CD = en. el. livrata in reteaua electrica | 13267213 | 0 | 1773
9701 | RO001E401023033 | PF | solar | jud. ILFOV, loc. POPESTI-LEORDENI, SOSEAUA Leordeni, nr. 86C | IF | RO001E401023033/4 | 2023-06-27 | CFp | NA | 8 | 7.839 | 0 | Productie CD = en. el. livrata in reteaua electrica | 24387371 | 0 | 1076
9702 | RO001E131311039 | PF | solar | jud. GIURGIU, loc. GAUJANI, SOSEAUA Principala Dn, nr. 37 | GR | RO001E131311039/3 | 2023-06-06 | CFp | NA | 6 | 5.879 | 0 | Productie CD = en. el. livrata in reteaua electrica | 24387371 | 0 | 397
9703 | RO001E401052473 | PF | solar | jud. ILFOV, loc. CERNICA, Strada Tudor Arghezi, nr. 4 | IF | RO001E401052473/2 | 2023-06-16 | CFp | NA | 5 | 4.899 | 0 | Productie CD = en. el. livrata in reteaua electrica | 13267213 | 0 | 1
9704 | RO001E142776484 | PF | solar | jud. ILFOV, loc. BERCENI, Strada Lacramioarei, nr. 47B | IF | RO001E142776484/3 | 2023-06-27 | CFp | NA | 5 | 4.899 | 0 | Productie CD = en. el. livrata in reteaua electrica | 13093222 | 0 | 645
9705 | RO001E142164845 | PF | solar | jud. ILFOV, loc. BRAGADIRU, Strada Plevnei, nr. 13, ap. VILA 9 | IF | RO001E142164845/2 | 2023-06-21 | CFp | NA | 5 | 4.899 | 0 | Productie CD = en. el. livrata in reteaua electrica | 13267213 | 0 | 493
9706 | RO001E301216250 | PF | solar | jud. GIURGIU, loc. MIHAILESTI, Calea Bucuresti, nr. 395 | GR | RO001E301216250/3 | 2023-06-09 | CFp | NA | 5 | 4.899 | 0 | Productie CD = en. el. livrata in reteaua electrica | 13267213 | 0 | 352
9707 | RO001E131346453 | PF | solar | jud. GIURGIU, loc. JOITA, Calea Bucuresti, nr. 70A | GR | RO001E131346453/4 | 2023-06-26 | CFp | NA | 6 | 5.879 | 0 | Productie CD = en. el. livrata in reteaua electrica | 24387371 | 0 | 648
9708 | RO001E400994433 | PF | solar | jud. ILFOV, loc. CORBEANCA, Intrarea Fermei F, nr. 6 | IF | RO001E400994433/4 | 2023-06-15 | CFp | NA | 8 | 7.839 | 10 | Productie CD = en. el. livrata in reteaua electrica | 24387371 | 0 | 657
9709 | RO001E400772123 | PF | solar | jud. ILFOV, loc. GHERMANESTI, Strada Razboieni, nr. 2 | IF | RO001E400772123/2 | 2023-06-07 | CFp | NA | 15.47 | 15.16 | 0 | Productie CD = en. el. livrata in reteaua electrica | 24387371 | 0 | 0
9710 | RO001E143002296 | PF | solar | jud. ILFOV, loc. DOBROESTI, Strada Salcamului, nr. 2, ap. 2 | IF | RO001E143002296/2 | 2023-06-02 | CFp | NA | 8.2 | 8.035 | 0 | Productie CD = en. el. livrata in reteaua electrica | 24387371 | 0 | 897
9711 | RO001E401063419 | PF | solar | jud. ILFOV, loc. CHIAJNA, Intrarea Nicolae Iorga, nr. 51 I | IF | RO001E401063419/4 | 2023-06-26 | CFp | NA | 8 | 7.83 | 0 | Productie CD = en. el. livrata in reteaua electrica | 13267213 | 0 | 852
9712 | RO001E131393815 | PF | solar | jud. GIURGIU, loc. BULBUCATA, Strada VELEA, nr. 126 | GR | RO001E131393815/2 | 2023-06-07 | CFp | NA | 10 | 9.75 | 0 | Productie CD = en. el. livrata in reteaua electrica | 24387371 | 0 | 935
9713 | RO001E141235562 | PF | solar | jud. ILFOV, loc. OTOPENI, DRUMUL Garii Odai, nr. 15, ap. 2 | IF | RO001E141235562/3 | 2023-06-12 | CFp | NA | 6 | 5.815 | 0 | Productie CD = en. el. livrata in reteaua electrica | 24387371 | 0 | 307
9714 | RO001E108718768 | PF | solar | jud. ILFOV, loc. VOLUNTARI, Strada LIBERTATII, nr. 6 | IF | RO001E108718768/2 | 2023-06-19 | CFp | NA | 10 | 9.799 | 0 | Productie CD = en. el. livrata in reteaua electrica | 24387371 | 0 | 841
9715 | RO001E143049006 | PF | solar | jud. ILFOV, loc. SINDRILITA, Strada Livezilor, nr. 12, bl. T13, sc. P40/1, et. P40/2 | IF | RO001E143049006/2 | 2023-06-15 | CFp | NA | 9.9 | 9.692 | 0 | Productie CD = en. el. livrata in reteaua electrica | 24387371 | 0 | 1048
9716 | RO001E141745287 | PF | solar | jud. ILFOV, loc. BERCENI, Strada Lebedelor, nr. 151d | IF | RO001E141745287/2 | 2023-06-13 | CFp | NA | 15.95 | 15.626 | 0 | Productie CD = en. el. livrata in reteaua electrica | 24387371 | 0 | 1464
9717 | RO001E301216069 | PF | solar | jud. GIURGIU, loc. BACU, ULITA Bisericii, nr. 354 | GR | RO001E301216069/2 | 2023-06-27 | CFp | NA | 6 | 5.87 | 0 | Productie CD = en. el. livrata in reteaua electrica | 13267213 | 0 | 243
9718 | RO001E119869338 | PF | solar | jud. BUCURESTI, loc. SECTOR 1, Strada Timisului, nr. 52A | B | RO001E119869338/2 | 2023-06-20 | CFp | NA | 9.9 | 9.9 | 0 | Productie CD = en. el. livrata in reteaua electrica | 13267213 | 0 | 620
9719 | RO001E141436419 | PF | solar | jud. ILFOV, loc. CHITILA, ALEEA Artarilor, nr. 1 | IF | RO001E141436419/3 | 2023-06-22 | CFp | NA | 8 | 7.83 | 16.66 | Productie CD = en. el. livrata in reteaua electrica | 22043010 | 0 | 737
9720 | RO001E300510638 | PF | solar | jud. GIURGIU, loc. BRANISTARI, SOSEAUA SOS CALUGARENI-COMANA, nr. 114 | GR | RO001E300510638/6 | 2023-06-29 | CFp | NA | 4.92 | 4.812 | 0 | Productie CD = en. el. livrata in reteaua electrica | 24387371 | 0 | 442
9721 | RO001E131375040 | PF | solar | jud. GIURGIU, loc. BACU, Strada TINERETULUI, nr. 58 | GR | RO001E131375040/2 | 2023-06-29 | CFp | NA | 8.2 | 8.035 | 0 | Productie CD = en. el. livrata in reteaua electrica | 24387371 | 0 | 936
9722 | RO001E300530012 | PF | solar | jud. GIURGIU, loc. FALASTOACA, SOSEAUA Principala, nr. 48 | GR | RO001E300530012/2 | 2023-06-29 | CFp | NA | 17.05 | 16.707 | 0 | Productie CD = en. el. livrata in reteaua electrica | 13267213 | 0 | 921
9723 | RO001E142626804 | PF | solar | jud. ILFOV, loc. BRAGADIRU, Strada Rubinului, nr. 11A, ap. 16 | IF | RO001E142626804/2 | 2023-06-30 | CFp | NA | 3.185 | 3.119 | 0 | Productie CD = en. el. livrata in reteaua electrica | 30328213 | 0 | 230
9724 | RO001E142951287 | PF | solar | jud. ILFOV, loc. BRAGADIRU, Strada Celofibrei, nr. 44, bl. VILA 5, ap. C2 | IF | RO001E142951287/3 | 2023-06-29 | CFp | NA | 10 | 9.79 | 0 | Productie CD = en. el. livrata in reteaua electrica | 24387371 | 0 | 1000
9725 | RO001E401032774 | PF | solar | jud. ILFOV, loc. GLINA, Strada Dezrobirii, nr. 24 | IF | RO001E401032774/3 | 2023-06-29 | CFp | NA | 10 | 9.79 | 0 | Productie CD = en. el. livrata in reteaua electrica | 13267213 | 0 | 1773
9726 | RO001E109346632 | PJ | solar | jud. BUCURESTI, loc. SECTOR 6, Bulevardul Iuliu Maniu, nr. 8 A | B | RO001E109346632/3 | 2023-06-22 | CFp | NA | 120 | 117.58 | 100 | Productie CD = en. el. livrata in reteaua electrica | 22000460 | 0 | 9444
9727 | RO001E141185410 | PF | solar | jud. ILFOV, loc. CORBEANCA, ALEEA LASTARISULUI, nr. 1B | IF | RO001E141185410/4 | 2023-06-23 | CFp | NA | 8 | 7.838 | 0 | Productie CD = en. el. livrata in reteaua electrica | 24387371 | 0 | 885
9728 | RO001E131365195 | PJ | solar | jud. GIURGIU, loc. BOLINTIN-VALE, Strada Poarta Luncii, nr. 27 | GR | RO001E131365195/3 | 2023-06-15 | CFp | NA | 16 | 15.679 | 0 | Productie CD = en. el. livrata in reteaua electrica | 24387371 | 0 | 9
9729 | RO001E142125246 | PF | solar | jud. ILFOV, loc. PANTELIMON, Strada Fericirii, nr. 18A, ap. 1 | IF | RO001E142125246/2 | 2023-06-02 | CFp | NA | 4.92 | 4.802 | 0 | Productie CD = en. el. livrata in reteaua electrica | 13267213 | 0 | 243
9730 | RO001E141583782 | PJ | solar | jud. ILFOV, loc. DOMNESTI, Intrarea FABULEI, nr. 4 | IF | RO001E141583782/3 | 2023-06-29 | CFp | NA | 6 | 5.83 | 0 | Productie CD = en. el. livrata in reteaua electrica | 24387371 | 0 | 625
9731 | RO001E400715063 | PF | solar | jud. ILFOV, loc. OSTRATU, ALEEA Plopului, nr. 2 | IF | RO001E400715063/2 | 2023-06-26 | CFp | NA | 20 | 19.595 | 0 | Productie CD = en. el. livrata in reteaua electrica | 15638008 | 0 | 544
9732 | RO001E111516384 | PJ | solar | jud. BUCURESTI, loc. SECTOR 4, SOSEAUA Berceni, nr. 8, et. parter, ap. 2 | B | RO001E111516384/2 | 2023-06-06 | CFp | NA | 52.4 | 52.4 | 220 | Productie CD = en. el. livrata in reteaua electrica | 24387371 | 0 | 1875
9733 | RO001E142350190 | PF | solar | jud. ILFOV, loc. OTOPENI, Strada 23 August, nr. 244-46 | IF | RO001E142350190/2 | 2023-06-07 | CFp | NA | 8 | 7.79 | 0 | Productie CD = en. el. livrata in reteaua electrica | 13267213 | 0 | 807
9734 | RO001E301186267 | PJ | solar | jud. GIURGIU, loc. BILA, ULITA Principala, nr. 8888, bl. C1 | GR | RO001E301186267/3 | 2023-06-13 | CFp | NA | 70.07 | 68.612 | 97.65 | Productie CD = en. el. livrata in reteaua electrica | 15638008 | 0 | 16
9735 | RO001E110129620 | PJ | solar | jud. BUCURESTI, loc. SECTOR 3, Bulevardul Energeticienilor, nr. 9-11, bl. M6 | B | RO001E110129620/2 | 2023-06-13 | CFp | NA | 100.04 | 97.437 | 220 | Productie CD = en. el. livrata in reteaua electrica | 13093222 | 0 | 5430
9736 | RO001E142615802 | PF | solar | jud. ILFOV, loc. BALOTESTI, Strada Amurgului, nr. 134/22 | IF | RO001E142615802/5 | 2023-06-15 | CFp | NA | 6.48 | 6.33 | 0 | Productie CD = en. el. livrata in reteaua electrica | 13267213 | 0 | 648
9737 | RO001E400833277 | PF | solar | jud. ILFOV, loc. SANTU-FLORESTI, Strada Bazei, nr. 53 | IF | RO001E400833277/3 | 2023-06-15 | CFp | NA | 9.9 | 9.692 | 0 | Productie CD = en. el. livrata in reteaua electrica | 24387371 | 0 | 386
9738 | RO001E141718580 | PF | solar | jud. ILFOV, loc. CIOFLICENI, Intrarea Traian, nr. 8 | IF | RO001E141718580/4 | 2023-06-06 | CFp | NA | 8 | 7.835 | 0 | Productie CD = en. el. livrata in reteaua electrica | 13267213 | 0 | 805
9739 | RO001E100351101 | PF | solar | jud. BUCURESTI, loc. SECTOR 1, Strada Elocintei, nr. 2 | B | RO001E100351101/2 | 2023-06-07 | CFp | NA | 13.95 | 13.95 | 0 | Productie CD = en. el. livrata in reteaua electrica | 24387371 | 0 | 1289
9740 | RO001E400598275 | PF | solar | jud. ILFOV, loc. SAFTICA, Strada Ciocarliei, nr. 3 | IF | RO001E400598275/2 | 2023-06-21 | CFp | NA | 4.875 | 4.743 | 0 | Productie CD = en. el. livrata in reteaua electrica | 13267213 | 0 | 471
9741 | RO001E400952404 | PJ | solar | jud. ILFOV, loc. PANTELIMON, Bulevardul Biruintei, nr. 89 | IF | RO001E400952404/5 | 2023-06-19 | CFp | NA | 76.88 | 75.322 | 0 | Productie CD = en. el. livrata in reteaua electrica | 24387371 | 0 | 8125
9742 | RO001E108387614 | PJ | solar | jud. BUCURESTI, loc. SECTOR 1, SOSEAUA Pipera, nr. 21-23, bl. III E | B | RO001E108387614/2 | 2023-06-27 | CFp | NA | 24.57 | 24.57 | 0 | Productie CD = en. el. livrata in reteaua electrica | 24387371 | 0 | 111
9743 | RO001E400590480 | PF | solar | jud. ILFOV, loc. BALOTESTI, Strada Unirii, nr. 304 | IF | RO001E400590480/2 | 2023-06-09 | CFp | NA | 13.94 | 13.66 | 0 | Productie CD = en. el. livrata in reteaua electrica | 24387371 | 0 | 1409
9744 | RO001E141934737 | PF | solar | jud. ILFOV, loc. CORBEANCA, Intrarea PADURII, nr. 2A | IF | RO001E141934737/2 | 2023-06-16 | CFp | NA | 10 | 9.798 | 0 | Productie CD = en. el. livrata in reteaua electrica | 13267213 | 0 | 1068
9745 | RO001E142599915 | PF | solar | jud. ILFOV, loc. BRAGADIRU, Strada Safirului, nr. 63-67B | IF | RO001E142599915/2 | 2023-06-29 | CFp | NA | 5.4 | 5.282 | 0 | Productie CD = en. el. livrata in reteaua electrica | 13267213 | 0 | 551
9746 | RO001E142482040 | PJ | solar | jud. ILFOV, loc. CHIAJNA, Strada INDUSTRIILOR, nr. 141 | IF | RO001E142482040/3 | 2023-06-22 | CFp | NA | 41 | 40.177 | 25 | Productie CD = en. el. livrata in reteaua electrica | 24387371 | 0 | 4098
9747 | RO001E131367670 | PJ | solar | jud. GIURGIU, loc. POPESTI, Strada Dacia, nr. 2D | GR | RO001E131367670/4 | 2023-06-16 | CFp | NA | 32.39 | 32.29 | 22 | Productie CD = en. el. livrata in reteaua electrica | 24387371 | 0 | 1058
9748 | RO001E119983751 | PJ | solar | jud. BUCURESTI, loc. SECTOR 2, SOSEAUA Pantelimon, nr. 361 | B | RO001E119983751/2 | 2023-06-12 | CFp | NA | 100 | 97 | 200 | NA | NA | 0 | 0
9749 | RO001E131406270 | PJ | solar | jud. GIURGIU, loc. VLAD TEPES, Strada DE 100, nr. 1 | GR | RO001E131406270/3 | 2023-06-02 | CFp | NA | 100 | 97.999 | 100 | Productie CD = en. el. livrata in reteaua electrica | 24387371 | 0 | 4816
9750 | RO001E401106451 | PJ | solar | jud. ILFOV, loc. CHITILA, Strada Oxigenului, nr. 2 | IF | RO001E401106451/2 | 2023-06-19 | CFp | NA | 93.375 | 91.488 | 16 | Productie CD = en. el. livrata in reteaua electrica | 28909028 | 0 | 2720
9751 | RO001E400252249 | PF | solar | jud. ILFOV, loc. DUDU, Strada I.L.CARAGIALE, nr. 108 | IF | RO001E400252249/4 | 2023-06-30 | CFp | NA | 6 | 6 | 0 | Productie CD = en. el. livrata in reteaua electrica | 24387371 | 0 | 658
9752 | RO001E131379066 | PF | solar | jud. GIURGIU, loc. ADUNATII-COPACENI, Strada Orhideei, nr. FN, bl. NR.CAD.36346 | GR | RO001E131379066/1 | 2023-06-29 | CFp | NA | 10 | 9.799 | 0 | Productie CD = en. el. livrata in reteaua electrica | 13267213 | 0 | 2274
9753 | RO001E108855524 | PF | solar | jud. ILFOV, loc. PANTELIMON, Strada Dobrogeanu Gherea, nr. 73 | IF | RO001E108855524/2 | 2023-06-13 | CFp | NA | 4.98 | 4.87 | 0 | Productie CD = en. el. livrata in reteaua electrica | 24387371 | 0 | 550
9754 | RO001E141926941 | PJ | solar | jud. ILFOV, loc. MANOLACHE, Strada Caminului, nr. 71 | IF | RO001E141926941/3 | 2023-06-15 | CFp | NA | 100 | 97.999 | 0 | Productie CD = en. el. livrata in reteaua electrica | 24387371 | 0 | 6180
9755 | RO001E142123727 | PJ | solar | jud. ILFOV, loc. POPESTI-LEORDENI, Strada PAVEL CEAMUR, nr. 2 | IF | RO001E142123727/1 | 2023-06-15 | CFp | NA | 47.12 | 46.158 | 0 | Productie CD = en. el. livrata in reteaua electrica | 24387371 | 0 | 3525
9756 | RO001E401172768 | PF | solar | jud. ILFOV, loc. SAFTICA, Strada Merilor, nr. 2 | IF | RO001E401172768/4 | 2023-06-20 | CFp | NA | 19 | 18.42 | 0 | Productie CD = en. el. livrata in reteaua electrica | 13267213 | 0 | 1829
9757 | RO001E142567257 | PJ | solar | jud. ILFOV, loc. CLINCENI, Strada Narciselor, nr. 6 | IF | RO001E142567257/4 | 2023-06-09 | CFp | NA | 27 | 26.459 | 330 | Productie CD = en. el. livrata in reteaua electrica | 24387371 | 0 | 1951
9758 | RO001E141296244 | PJ | solar | jud. ILFOV, loc. OTOPENI, Strada Avram Iancu, nr. 30 D | IF | RO001E141296244/2 | 2023-06-23 | CFp | NA | 27.5 | 26.655 | 0 | Productie CD = en. el. livrata in reteaua electrica | 28909028 | 0 | 0
9759 | RO001E110817691 | PJ | solar | jud. BUCURESTI, loc. SECTOR 6, DRUMUL Ciorogarla, nr. 291-295, bl. 1, ap. PC | B | RO001E110817691/2 | 2023-06-12 | CFp | NA | 60 | 58.798 | 0 | Productie CD = en. el. livrata in reteaua electrica | 24387371 | 0 | 12825
9760 | RO001E141415371 | PF | solar | jud. ILFOV, loc. BALOTESTI, Strada Broscari, nr. 7 | IF | RO001E141415371/2 | 2023-06-16 | CFp | NA | 11.83 | 11.583 | 0 | Productie CD = en. el. livrata in reteaua electrica | 24387371 | 0 | 1124
9761 | RO001E142231323 | PF | solar | jud. ILFOV, loc. PANTELIMON, Intrarea MEHEDINTI, nr. 6B | IF | RO001E142231323/5 | 2023-06-14 | CFp | NA | 8.2 | 8.035 | 0 | Productie CD = en. el. livrata in reteaua electrica | 13267213 | 0 | 1174
9762 | RO001E141491432 | PF | solar | jud. ILFOV, loc. CHITILA, Strada Gorunului, nr. 16A | IF | RO001E141491432/3 | 2023-06-21 | CFp | NA | 5 | 4.898 | 0 | Productie CD = en. el. livrata in reteaua electrica | 13093222 | 0 | 559
9763 | RO001E400443285 | PF | solar | jud. ILFOV, loc. JILAVA, Strada Ungureni, nr. 42 | IF | RO001E400443285/2 | 2023-06-02 | CFp | NA | 5.5 | 5.388 | 0 | Productie CD = en. el. livrata in reteaua electrica | 24387371 | 0 | 1052
9764 | RO001E400764203 | PF | solar | jud. ILFOV, loc. CIOFLICENI, Strada Ciofliceni, nr. 227 | IF | RO001E400764203/3 | 2023-06-22 | CFp | NA | 5.4 | 5.262 | 100 | NA | NA | 0 | 0
9765 | RO001E142123806 | PJ | solar | jud. ILFOV, loc. BRAGADIRU, SOSEAUA CENTURII, nr. 2-8 | IF | RO001E142123806/2 | 2023-06-07 | CFp | NA | 35.15 | 34.495 | 37.5 | Productie CD = en. el. livrata in reteaua electrica | 24387371 | 0 | 2875
9766 | RO001E142105985 | PJ | solar | jud. ILFOV, loc. PANTELIMON, SOSEAUA Centura, nr. 48A, bl. -, sc. -, et. -, ap. - | IF | RO001E142105985/3 | 2023-06-16 | CFp | NA | 60 | 58.739 | 0 | Productie CD = en. el. livrata in reteaua electrica | 24387371 | 0 | 226
9767 | RO001E141397112 | PJ | solar | jud. ILFOV, loc. POPESTI-LEORDENI, SOSEAUA Oltenitei, nr. 206F | IF | RO001E141397112/3 | 2023-06-15 | CFp | NA | 27.5 | 26.94 | 40 | NA | NA | 0 | 0
9768 | RO001E119584309 | PJ | solar | jud. BUCURESTI, loc. SECTOR 6, PRELUNGIREA Ghencea, nr. 270 B | B | RO001E119584309/2 | 2023-06-07 | CFp | NA | 28.49 | 27.865 | 0 | Productie CD = en. el. livrata in reteaua electrica | 24387371 | 0 | 974
9769 | RO001E119835274 | PJ | solar | jud. BUCURESTI, loc. SECTOR 2, ALEEA Dobrina, nr. 1-3 | B | RO001E119835274/2 | 2023-06-21 | CFp | NA | 100 | 97 | 0 | Productie CD = en. el. livrata in reteaua electrica | 13093222 | 0 | 0
9770 | RO001E131450819 | PJ | solar | jud. GIURGIU, loc. CARPENISU, Strada PRINCIPALA, nr. 211 bis | GR | RO001E131450819/1 | 2023-06-09 | CFp | NA | 100 | 97.999 | 0 | Productie CD = en. el. livrata in reteaua electrica | 24387371 | 0 | 10000
9771 | RO001E141954953 | PF | solar | jud. ILFOV, loc. ORDOREANU, DRUMUL Obstii, nr. nc 1040/2 | IF | RO001E141954953/2 | 2023-06-02 | CFp | NA | 8 | 7.839 | 0 | NA | NA | 0 | 601
9772 | RO001E400505510 | PF | solar | jud. ILFOV, loc. 1 DECEMBRIE, Strada Victoriei, nr. 24 | IF | RO001E400505510/2 | 2023-06-07 | CFp | NA | 7.82 | 7.662 | 0 | Productie CD = en. el. livrata in reteaua electrica | 13267213 | 0 | 468
9773 | RO001E400257503 | PF | solar | jud. ILFOV, loc. ROSU, Strada Narciselor, nr. 8A | IF | RO001E400257503/4 | 2023-06-19 | CFp | NA | 5 | 4.899 | 0 | Productie CD = en. el. livrata in reteaua electrica | 13267213 | 0 | 144
9774 | RO001E142307350 | PF | solar | jud. ILFOV, loc. PETRESTI, Strada Ghioceilor, nr. 11 | IF | RO001E142307350/3 | 2023-06-02 | CFp | NA | 8 | 7.82 | 0 | Productie CD = en. el. livrata in reteaua electrica | 13093222 | 0 | 541
9775 | RO001E401031582 | PF | solar | jud. BUCURESTI, loc. SECTOR 1, DRUMUL Cavnic, nr. 23 | B | RO001E401031582/3 | 2023-06-15 | CFp | NA | 13 | 12.739 | 0 | Productie CD = en. el. livrata in reteaua electrica | 13267213 | 0 | 1560
9776 | RO001E141872053 | PF | solar | jud. ILFOV, loc. OTOPENI, Strada Oasului, nr. 14C, bl. LOCUINTA 2 | IF | RO001E141872053/3 | 2023-06-13 | CFp | NA | 11.27 | 11.044 | 0 | Productie CD = en. el. livrata in reteaua electrica | 24387371 | 0 | 1043
9777 | RO001E400280352 | PF | solar | jud. ILFOV, loc. CHITILA, SOSEAUA BANATULUI, nr. 174A | IF | RO001E400280352/2 | 2023-06-12 | CFp | NA | 8 | 7.82 | 0 | Productie CD = en. el. livrata in reteaua electrica | 24387371 | 0 | 881
9778 | RO001E141542631 | PF | solar | jud. ILFOV, loc. GANEASA, Strada Rezervorului, nr. 23 | IF | RO001E141542631/3 | 2023-06-12 | CFp | NA | 25 | 24 | 0 | Productie CD = en. el. livrata in reteaua electrica | 24387371 | 0 | 1717
9779 | RO001E141410556 | PJ | solar | jud. ILFOV, loc. BRAGADIRU, Strada Dumbravei, nr. 2 J | IF | RO001E141410556/2 | 2023-06-29 | CFp | NA | 24.84 | 24.44 | 0 | Productie CD = en. el. livrata in reteaua electrica | 24387371 | 0 | 3883
9780 | RO001E400877387 | PJ | solar | jud. ILFOV, loc. BUFTEA, Strada RASARITULUI, nr. 38 | IF | RO001E400877387/3 | 2023-06-15 | CFp | NA | 20 | 19.55 | 0 | Productie CD = en. el. livrata in reteaua electrica | 24387371 | 0 | 1708
9781 | RO001E110003676 | PF | solar | jud. BUCURESTI, loc. SECTOR 5, Strada Venus, nr. 18 | B | RO001E110003676/3 | 2023-06-13 | CFp | NA | 10 | 9.798 | 37.5 | Productie CD = en. el. livrata in reteaua electrica | 24387371 | 0 | 1132
9782 | RO001E143122468 | PF | solar | jud. ILFOV, loc. DUMBRAVENI, Strada Tuberozelor, nr. 1, ap. CASA 13 | IF | RO001E143122468/2 | 2023-06-29 | CFp | NA | 6 | 5.78 | 0 | Productie CD = en. el. livrata in reteaua electrica | 24387371 | 0 | 768
9783 | RO001E400997852 | PF | solar | jud. ILFOV, loc. BERCENI, Bulevardul 1 Mai, nr. 57 | IF | RO001E400997852/5 | 2023-06-19 | CFp | NA | 23.8 | 23.269 | 1200 | Productie CD = en. el. livrata in reteaua electrica | 24387371 | 0 | 1564
9784 | RO001E301235408 | PJ | solar | jud. GIURGIU, loc. CRIVINA, SOSEAUA Principala, nr. 250 | GR | RO001E301235408/3 | 2023-06-09 | CFp | NA | 10 | 9.799 | 0 | Productie CD = en. el. livrata in reteaua electrica | 24387371 | 0 | 680
9785 | RO001E141215986 | PF | solar | jud. ILFOV, loc. BALOTESTI, SOSEAUA Unirii, nr. 324/2 | IF | RO001E141215986/5 | 2023-06-20 | CFp | NA | 20 | 19.599 | 0 | Productie CD = en. el. livrata in reteaua electrica | 13267213 | 0 | 1746
9786 | RO001E301257503 | PF | solar | jud. GIURGIU, loc. VALEA PLOPILOR, Strada Castelului, nr. 2 | GR | RO001E301257503/4 | 2023-06-12 | CFp | NA | 6 | 5.87 | 0 | Productie CD = en. el. livrata in reteaua electrica | 24387371 | 0 | 667
9787 | RO001E141628805 | PF | solar | jud. ILFOV, loc. DUDU, Strada Preot Sebe Costin, nr. 19H | IF | RO001E141628805/2 | 2023-06-07 | CFp | NA | 6 | 5.879 | 0 | Productie CD = en. el. livrata in reteaua electrica | 13267213 | 0 | 786
9788 | RO001E143269909 | PF | solar | jud. ILFOV, loc. TUNARI, Strada A.I.Cuza, nr. 20, ap. vila 20 | IF | RO001E143269909/2 | 2023-06-15 | CFp | NA | 7.5 | 7.25 | 0 | Productie CD = en. el. livrata in reteaua electrica | 24387371 | 0 | 965
9789 | RO001E141631832 | PF | solar | jud. ILFOV, loc. CIOROGARLA, Strada PATRIARH MIRON CRISTEA, nr. 28 | IF | RO001E141631832/2 | 2023-06-29 | CFp | NA | 11 | 10.73 | 0 | Productie CD = en. el. livrata in reteaua electrica | 13267213 | 0 | 1273
9790 | RO001E100643699 | PF | solar | jud. BUCURESTI, loc. SECTOR 1, Strada Malul Mare, nr. 29 | B | RO001E100643699/3 | 2023-06-07 | CFp | NA | 4 | 4 | 0 | Productie CD = en. el. livrata in reteaua electrica | 18680651 | 0 | 524
9791 | RO001E142628569 | PF | solar | jud. ILFOV, loc. 1 DECEMBRIE, Strada 19, nr. 15 | IF | RO001E142628569/2 | 2023-06-07 | CFp | NA | 6 | 5.879 | 0 | Productie CD = en. el. livrata in reteaua electrica | 13267213 | 0 | 829
9792 | RO001E300573378 | PF | solar | jud. GIURGIU, loc. COMANA, Strada Gheorghe Radulescu, nr. 518 | GR | RO001E300573378/3 | 2023-06-09 | CFp | NA | 10 | 9.75 | 0 | Productie CD = en. el. livrata in reteaua electrica | 24387371 | 0 | 1422
9793 | RO001E142157566 | PF | solar | jud. ILFOV, loc. BRAGADIRU, Strada Diamantului, nr. 61, bl. VILA3 | IF | RO001E142157566/1 | 2023-06-28 | CFp | NA | 5 | 4.899 | 0 | Productie CD = en. el. livrata in reteaua electrica | 13267213 | 0 | 622
9794 | RO001E131267983 | PF | solar | jud. GIURGIU, loc. BRANISTARI, SOSEAUA Principala, nr. 666 | GR | RO001E131267983/3 | 2023-06-09 | CFp | NA | 8 | 7.839 | 0 | Productie CD = en. el. livrata in reteaua electrica | 24387371 | 0 | 1038
9795 | RO001E141243527 | PF | solar | jud. ILFOV, loc. CORBEANCA, Strada Laguna Albastra, nr. 51G | IF | RO001E141243527/2 | 2023-06-22 | CFp | NA | 10 | 9.799 | 0 | Productie CD = en. el. livrata in reteaua electrica | 13093222 | 0 | 1114
9796 | RO001E131407620 | PF | solar | jud. GIURGIU, loc. ULMI, Strada Tenisului, nr. 326A | GR | RO001E131407620/4 | 2023-06-26 | CFp | NA | 10 | 9.79 | 0 | Productie CD = en. el. livrata in reteaua electrica | 13267213 | 0 | 1118
9797 | RO001E400319748 | PF | solar | jud. ILFOV, loc. OLTENI, Strada Putul Olteni, nr. 49 | IF | RO001E400319748/3 | 2023-06-15 | CFp | NA | 20 | 19.599 | 0 | Productie CD = en. el. livrata in reteaua electrica | 13267213 | 0 | 2240
9798 | RO001E400908494 | PF | solar | jud. ILFOV, loc. OSTRATU, Strada Padurii, nr. 5 | IF | RO001E400908494/3 | 2023-06-30 | CFp | NA | 15.2 | 14.892 | 0 | Productie CD = en. el. livrata in reteaua electrica | 24387371 | 0 | 1688
9799 | RO001E300925346 | PF | solar | jud. GIURGIU, loc. BOLINTIN-VALE, SATUL MALU SPART, nr. 69 | GR | RO001E300925346/2 | 2023-06-29 | CFp | NA | 8 | 7.839 | 0 | Productie CD = en. el. livrata in reteaua electrica | 24387371 | 0 | 721
9800 | RO001E142512268 | PF | solar | jud. ILFOV, loc. BERCENI, Strada Intravilan, nr. NC 65702, bl. LOT 1/1 | IF | RO001E142512268/2 | 2023-06-14 | CFp | NA | 18.15 | 17.782 | 0 | Productie CD = en. el. livrata in reteaua electrica | 24387371 | 0 | 2232
9801 | RO001E142564120 | PF | solar | jud. ILFOV, loc. BRAGADIRU, Strada Parfumului, nr. 19B, ap. CASA 6 | IF | RO001E142564120/3 | 2023-06-30 | CFp | NA | 5 | 4.899 | 0 | Productie CD = en. el. livrata in reteaua electrica | 13267213 | 0 | 560
9802 | RO001E301079471 | PF | solar | jud. GIURGIU, loc. BOLINTIN-VALE, Strada Sperantei, nr. 3 | GR | RO001E301079471/3 | 2023-06-30 | CFp | NA | 9 | 8.819 | 0 | Productie CD = en. el. livrata in reteaua electrica | 24387371 | 0 | 742
9803 | RO001E300499061 | PF | solar | jud. GIURGIU, loc. MOGOSESTI, Strada VIILOR, nr. 9 | GR | RO001E300499061/3 | 2023-06-29 | CFp | NA | 8.2 | 8.035 | 0 | Productie CD = en. el. livrata in reteaua electrica | 13267213 | 0 | 742
9804 | RO001E141491959 | PJ | solar | jud. ILFOV, loc. AFUMATI, SOSEAUA Dn 2, nr. 72, bl. KM14 | IF | RO001E141491959/3 | 2023-06-16 | CFp | NA | 150.15 | 147.086 | 97.65 | NA | NA | 0 | 0
9805 | RO001E401074972 | PJ | solar | jud. ILFOV, loc. MOGOSOAIA, Strada Aeroportului, nr. 53 | IF | RO001E401074972/5 | 2023-06-15 | CFp | NA | 600 | 0 | 0 | NA | NA | 0 | 0
9806 | RO001E131394399 | PJ | solar | jud. GIURGIU, loc. BOLINTIN-DEAL, Strada ION RATIU, nr. FN | GR | RO001E131394399/2 | 2023-06-28 | CFp | NA | 4600 | 4100 | 0 | NA | NA | 0 | 0
9807 | RO001E131411120 | PJ | solar | jud. GIURGIU, loc. BOLINTIN-DEAL, Strada ION RATIU, nr. FN | GR | RO001E131394399/2 | 2023-06-28 | CFp | NA | 0 | 0 | 0 | NA | NA | 0 | 0
9808 | RO001E131374803 | PJ | solar | jud. GIURGIU, loc. BOLINTIN-DEAL, Strada ION RATIU, nr. 9 | GR | RO001E131374803/1 | 2023-06-29 | CFp | NA | 1100 | 981 | 0 | NA | NA | 0 | 0
9809 | RO001E131374410 | PJ | solar | jud. GIURGIU, loc. BOLINTIN-DEAL, Strada DC149, nr. 2 | GR | RO001E131374410/4 | 2023-06-28 | CFp | NA | 3000 | 2680 | 0 | NA | NA | 0 | 0
9810 | RO001E141538546 | PF | solar | jud. ILFOV, loc. CHIAJNA, SATUL Rosu, nr. T83, bl. P.5,L.2+3 | IF | RO001E141538546/3 | 2023-07-24 | CFp | NA | 10 | 9.6 | 0 | Productie CD = en. el. livrata in reteaua electrica | 13267213 | 0 | 812
9811 | RO001E141339589 | PJ | solar | jud. ILFOV, loc. CORBEANCA, Strada Primaverii, nr. 9B | IF | RO001E141339589/2 | 2023-07-19 | CFp | NA | 12 | 11.71 | 20 | NA | NA | 0 | 1368
9812 | RO001E141932870 | PF | solar | jud. ILFOV, loc. TEGHES, Strada Sfintii Constantin si Elena, nr. 4 B | IF | RO001E141932870/2 | 2023-07-31 | CFp | NA | 6 | 5.879 | 64 | Productie CD = en. el. livrata in reteaua electrica | 13267213 | 0 | 33
9813 | RO001E141265778 | PF | solar | jud. ILFOV, loc. GLINA, Strada Patriotilor, nr. 6 | IF | RO001E141265778/4 | 2023-07-28 | CFp | NA | 5.67 | 5.556 | 0 | Productie CD = en. el. livrata in reteaua electrica | 13267213 | 0 | 674
9814 | RO001E142865551 | PF | solar | jud. ILFOV, loc. BRAGADIRU, Strada Toamnei, nr. 44K, ap. CASA 5 | IF | RO001E142865551/2 | 2023-07-26 | CFp | NA | 4.92 | 4.784 | 0 | Productie CD = en. el. livrata in reteaua electrica | 13267213 | 0 | 528
9815 | RO001E143170898 | PF | solar | jud. ILFOV, loc. DRAGOMIRESTI-DEAL, Strada Crizantemelor, nr. 89-F, ap. CASA 2 | IF | RO001E143170898/2 | 2023-07-31 | CFp | NA | 6 | 5.68 | 0 | Productie CD = en. el. livrata in reteaua electrica | 13267213 | 0 | 695
9816 | RO001E400335960 | PF | solar | jud. ILFOV, loc. CLINCENI, Strada Argesului, nr. 41 | IF | RO001E400335960/4 | 2023-07-28 | CFp | NA | 8.36 | 8.187 | 0 | Productie CD = en. el. livrata in reteaua electrica | 13267213 | 0 | 944
9817 | RO001E108130025 | PF | solar | jud. BUCURESTI, loc. SECTOR 5, Strada Campia Mierlei, nr. 50 | B | RO001E108130025/2 | 2023-07-11 | CFp | NA | 6 | 5.879 | 0 | NA | NA | 0 | 340
9818 | RO001E400952741 | PJ | solar | jud. ILFOV, loc. VOLUNTARI, SOSEAUA Pipera-Tunari, nr. 172 | IF | RO001E400952741/2 | 2023-07-10 | CFp | NA | 34.65 | 33.847 | 0 | NA | NA | 0 | 136
9819 | RO001E109177319 | PJ | solar | jud. BUCURESTI, loc. SECTOR 1, Bulevardul Poligrafiei, nr. 1 | B | RO001E109177319/2 | 2023-07-21 | CFp | NA | 291.78 | 285.894 | 0 | Productie CD = en. el. livrata in reteaua electrica | 18680651 | 0 | 5876
9820 | RO001E109177308 | PJ | solar | jud. BUCURESTI, loc. SECTOR 1, Bulevardul Poligrafiei, nr. 1 | B | RO001E109177319/2 | 2023-07-21 | CFp | NA | 0 | 0 | 0 | Productie CD = en. el. livrata in reteaua electrica | 18680651 | 0 | 0
9821 | RO001E106091681 | PF | solar | jud. BUCURESTI, loc. SECTOR 4, Strada MUZELOR, nr. 14, ap. AP1 | B | RO001E106091681/2 | 2023-07-19 | CFp | NA | 5 | 4.899 | 0 | NA | NA | 0 | 0
9822 | RO001E401066401 | PF | solar | jud. ILFOV, loc. VOLUNTARI, Strada Titu Maiorescu, nr. 36 -B | IF | RO001E401066401/3 | 2023-07-17 | CFp | NA | 6 | 5.875 | 0 | Productie CD = en. el. livrata in reteaua electrica | 13267213 | 0 | 563
9823 | RO001E401063835 | PF | solar | jud. BUCURESTI, loc. SECTOR 1, DRUMUL Agatului, nr. 78 E | B | RO001E401063835/2 | 2023-07-17 | CFp | NA | 6 | 5.878 | 0 | Productie CD = en. el. livrata in reteaua electrica | 13267213 | 0 | 855
9824 | RO001E108445091 | PF | solar | jud. BUCURESTI, loc. SECTOR 3, Bulevardul 1 Decembrie 1918, nr. 7 F | B | RO001E108445091/2 | 2023-07-26 | CFp | NA | 6 | 5.83 | 0 | Productie CD = en. el. livrata in reteaua electrica | 24387371 | 0 | 435
9825 | RO001E141222692 | PF | solar | jud. ILFOV, loc. PISCU, Strada Campului, nr. 80 | IF | RO001E141222692/5 | 2023-07-26 | CFp | NA | 9.9 | 9.696 | 0 | Productie CD = en. el. livrata in reteaua electrica | 13267213 | 0 | 774
9826 | RO001E100649651 | PF | solar | jud. BUCURESTI, loc. SECTOR 1, Strada Nazarcea, nr. 54 | B | RO001E100649651/2 | 2023-07-19 | CFp | NA | 5 | 5 | 0 | Productie CD = en. el. livrata in reteaua electrica | 13267213 | 0 | 558
9827 | RO001E142778509 | PF | solar | jud. ILFOV, loc. GLINA, Strada Privighetorilor, nr. 10, ap. C1 | IF | RO001E142778509/4 | 2023-07-17 | CFp | NA | 8.2 | 8.035 | 0 | Productie CD = en. el. livrata in reteaua electrica | 13267213 | 0 | 1209
9828 | RO001E104649846 | PF | solar | jud. BUCURESTI, loc. SECTOR 3, Calea Calarasi, nr. 142 | B | RO001E104649846/2 | 2023-07-26 | CFp | NA | 3.3 | 3.224 | 0 | Productie CD = en. el. livrata in reteaua electrica | 13267213 | 0 | 450
9829 | RO001E400499185 | PF | solar | jud. ILFOV, loc. VIDRA, Strada Transformator, nr. 467 | IF | RO001E400499185/2 | 2023-07-24 | CFp | NA | 4.92 | 4.812 | 0 | NA | NA | 0 | 0
9830 | RO001E142301613 | PF | solar | jud. ILFOV, loc. CHIAJNA, Strada WEINER PALADA, nr. 37D | IF | RO001E142301613/2 | 2023-07-26 | CFp | NA | 3 | 2.938 | 0 | Productie CD = en. el. livrata in reteaua electrica | 13267213 | 0 | 438
9831 | RO001E141889804 | PF | solar | jud. ILFOV, loc. GLINA, Strada LIBERTATII, nr. 47, bl. C2 | IF | RO001E141889804/2 | 2023-07-26 | CFp | NA | 3 | 2.939 | 0 | Productie CD = en. el. livrata in reteaua electrica | 13267213 | 0 | 383
9832 | RO001E119530209 | PJ | solar | jud. BUCURESTI, loc. Sector 5, Strada Sfantul Elefterie, nr. 18 | B | RO001E119530209/1 | 2023-07-26 | CFp | NA | 30 | 29.395 | 0 | NA | NA | 0 | 48
9833 | RO001E141477278 | PF | solar | jud. ILFOV, loc. VOLUNTARI, Strada Emil Racovita, nr. 31-33, bl. VILA F25 | IF | RO001E141477278/3 | 2023-07-19 | CFp | NA | 10 | 9.799 | 0 | Productie CD = en. el. livrata in reteaua electrica | 13267213 | 0 | 444
9834 | RO001E400940579 | PF | solar | jud. ILFOV, loc. ROSU, Strada Crinului, nr. 35C | IF | RO001E400940579/3 | 2023-07-26 | CFp | NA | 15 | 14.6 | 0 | Productie CD = en. el. livrata in reteaua electrica | 13267213 | 0 | 1654
9835 | RO001E100641653 | PF | solar | jud. BUCURESTI, loc. SECTOR 1, Strada Grohotisului, nr. 19 | B | RO001E100641653/2 | 2023-07-31 | CFp | NA | 3 | 3 | 0 | NA | NA | 0 | 0
9836 | RO001E401044665 | PF | solar | jud. ILFOV, loc. CORNETU, Strada ALEXANDRIEI, nr. 24D | IF | RO001E401044665/3 | 2023-07-26 | CFp | NA | 3 | 2.939 | 0 | Productie CD = en. el. livrata in reteaua electrica | 13267213 | 0 | 286
9837 | RO001E400926506 | PF | solar | jud. ILFOV, loc. VOLUNTARI, Strada Stefan cel Mare, nr. 3E | IF | RO001E400926506/3 | 2023-07-31 | CFp | NA | 3 | 2.939 | 0 | Productie CD = en. el. livrata in reteaua electrica | 24387371 | 0 | 308
9838 | RO001E142608107 | PF | solar | jud. ILFOV, loc. DUMBRAVENI, Strada Ion Lahovari, nr. FN, ap. E11 | IF | RO001E142608107/2 | 2023-07-21 | CFp | NA | 6 | 5.8 | 0 | Productie CD = en. el. livrata in reteaua electrica | 24387371 | 0 | 730
9839 | RO001E141218406 | PF | solar | jud. ILFOV, loc. MOGOSOAIA, Strada Lupu, nr. 18 | IF | RO001E141218406/2 | 2023-07-28 | CFp | NA | 24.75 | 24.254 | 0 | NA | NA | 0 | 1625
9840 | RO001E400980270 | PF | solar | jud. ILFOV, loc. OTOPENI, Strada Mihai Viteazu, nr. 8 | IF | RO001E400980270/2 | 2023-07-26 | CFp | NA | 5 | 4.899 | 0 | Productie CD = en. el. livrata in reteaua electrica | 24387371 | 0 | 656
9841 | RO001E400829115 | PF | solar | jud. ILFOV, loc. GHERMANESTI, Intrarea Sarmisegetuza, nr. 5 | IF | RO001E400829115/3 | 2023-07-27 | CFp | NA | 8 | 7.74 | 0 | Productie CD = en. el. livrata in reteaua electrica | 13267213 | 0 | 956
9842 | RO001E142576606 | PF | solar | jud. ILFOV, loc. PANTELIMON, Strada Baile Herculane, nr. 19 | IF | RO001E142576606/3 | 2023-07-31 | CFp | NA | 6 | 5.87 | 0 | NA | NA | 0 | 629
9843 | RO001E142211163 | PJ | solar | jud. ILFOV, loc. POPESTI-LEORDENI, Strada Popesti Vest, nr. 2 | IF | RO001E142211163/2 | 2023-07-21 | CFp | NA | 72 | 70.51 | 0 | NA | NA | 0 | 1075
9844 | RO001E401007350 | PF | solar | jud. ILFOV, loc. VOLUNTARI, DRUMUL Negru, nr. 29 D | IF | RO001E401007350/2 | 2023-07-31 | CFp | NA | 6 | 5.87 | 0 | Productie CD = en. el. livrata in reteaua electrica | 13267213 | 0 | 890
9845 | RO001E400194514 | PF | solar | jud. ILFOV, loc. VOLUNTARI, ALEEA Aviatiei, nr. 8 | IF | RO001E400194514/2 | 2023-07-31 | CFp | NA | 6 | 5.8 | 0 | Productie CD = en. el. livrata in reteaua electrica | 13267213 | 0 | 623
9846 | RO001E142082079 | PF | solar | jud. ILFOV, loc. SAFTICA, Strada Iasomiei, nr. 6/3 | IF | RO001E142082079/1 | 2023-07-26 | CFp | NA | 6 | 5.78 | 0 | Productie CD = en. el. livrata in reteaua electrica | 13267213 | 0 | 682
9847 | RO001E142368403 | PF | solar | jud. ILFOV, loc. VOLUNTARI, Strada Matei Basarab, nr. 19 | IF | RO001E142368403/2 | 2023-07-17 | CFp | NA | 28.98 | 28.399 | 0 | Productie CD = en. el. livrata in reteaua electrica | 24387371 | 0 | 1047
9848 | RO001E108477546 | PF | solar | jud. BUCURESTI, loc. SECTOR 4, Strada Mitropolitul Iosif, nr. 37 | B | RO001E108477546/2 | 2023-07-19 | CFp | NA | 3 | 2.939 | 0 | NA | NA | 0 | 151
9849 | RO001E109198761 | PJ | solar | jud. ILFOV, loc. DOBROESTI, Strada DRAGONUL ROSU, nr. 1-10 | IF | RO001E109198761/2 | 2023-07-03 | CFp | NA | 400 | 388 | 0 | Productie CD = en. el. livrata in reteaua electrica | 24387371 | 0 | 19635
9850 | RO001E109198750 | PJ | solar | jud. ILFOV, loc. DOBROESTI, Strada DRAGONUL ROSU, nr. 1-10 | IF | RO001E109198761/2 | 2023-07-03 | CFp | NA | 0 | 0 | 0 | Productie CD = en. el. livrata in reteaua electrica | 24387371 | 0 | 0
9851 | RO001E109198783 | PJ | solar | jud. ILFOV, loc. DOBROESTI, Strada DRAGONUL ROSU, nr. 1-10 | IF | RO001E109198761/2 | 2023-07-03 | CFp | NA | 0 | 0 | 0 | Productie CD = en. el. livrata in reteaua electrica | 24387371 | 0 | 0
9852 | RO001E109198794 | PJ | solar | jud. ILFOV, loc. DOBROESTI, Strada DRAGONUL ROSU, nr. 1-10 | IF | RO001E109198761/2 | 2023-07-03 | CFp | NA | 0 | 0 | 0 | Productie CD = en. el. livrata in reteaua electrica | 24387371 | 0 | 0
9853 | RO001E109414537 | PJ | solar | jud. ILFOV, loc. DOBROESTI, Strada DRAGONUL ROSU, nr. 1-10 | IF | RO001E109198761/2 | 2023-07-03 | CFp | NA | 0 | 0 | 0 | Productie CD = en. el. livrata in reteaua electrica | 24387371 | 0 | 0
9854 | RO001E109414548 | PJ | solar | jud. ILFOV, loc. DOBROESTI, Strada DRAGONUL ROSU, nr. 1-10 | IF | RO001E109198761/2 | 2023-07-03 | CFp | NA | 0 | 0 | 0 | Productie CD = en. el. livrata in reteaua electrica | 24387371 | 0 | 0
9855 | RO001E401001309 | PJ | solar | jud. ILFOV, loc. OTOPENI, DRUMUL Odai, nr. 1 B | IF | RO001E401001309/2 | 2023-07-17 | CFp | NA | 9.88 | 9.662 | 0 | Productie CD = en. el. livrata in reteaua electrica | 24387371 | 0 | 795
9856 | RO001E400927383 | PF | solar | jud. ILFOV, loc. POPESTI-LEORDENI, Strada Sfintii Petru si Pavel, nr. 12 | IF | RO001E400927383/2 | 2023-07-21 | CFp | NA | 8 | 7.82 | 0 | Productie CD = en. el. livrata in reteaua electrica | 13093222 | 0 | 0
9857 | RO001E141551260 | PF | solar | jud. ILFOV, loc. GANEASA, Intrarea Pescariei, nr. 7 | IF | RO001E141551260/2 | 2023-07-03 | CFp | NA | 10 | 9.7 | 0 | NA | NA | 0 | 1225
9858 | RO001E142171966 | PF | solar | jud. ILFOV, loc. ROSU, Strada Crinului, nr. 70E | IF | RO001E142171966/2 | 2023-07-21 | CFp | NA | 5 | 4.899 | 0 | Productie CD = en. el. livrata in reteaua electrica | 13267213 | 0 | 461
9859 | RO001E400964845 | PF | solar | jud. BUCURESTI, loc. SECTOR 1, DRUMUL Agatului, nr. 55 A | B | RO001E400964845/2 | 2023-07-27 | CFp | NA | 8 | 7.838 | 0 | Productie CD = en. el. livrata in reteaua electrica | 13267213 | 0 | 1129
9860 | RO001E142777058 | PF | solar | jud. ILFOV, loc. ZURBAUA, Strada Ghioceilor, nr. 67 | IF | RO001E142777058/2 | 2023-07-11 | CFp | NA | 8.505 | 8.285 | 0 | Productie CD = en. el. livrata in reteaua electrica | 24387371 | 0 | 951
9861 | RO001E131384837 | PJ | solar | jud. GIURGIU, loc. MIHAI VODA, Strada Tarla, nr. T45, P219 | GR | RO001E131384837/2 | 2023-07-11 | CFp | NA | 90.62 | 88.778 | 0 | NA | NA | 0 | 0
9862 | RO001E142725556 | PJ | solar | jud. ILFOV, loc. STEFANESTII DE JOS, SOSEAUA SOSEAUA Stefanesti, nr. 8-8A | IF | RO001E142725556/3 | 2023-07-24 | CFp | NA | 330 | 323.385 | 0 | Productie CD = en. el. livrata in reteaua electrica | 24798903 | 0 | 36944
9863 | RO001E141908952 | PJ | solar | jud. ILFOV, loc. MAGURELE, Intrarea Sulfinei, nr. 69 | IF | RO001E141908952/3 | 2023-07-31 | CFp | NA | 12 | 11.759 | 0 | NA | NA | 0 | 2500
9864 | RO001E142811710 | PF | solar | jud. ILFOV, loc. GHERMANESTI, SOSEAUA GHERMANESTI, nr. FN | IF | RO001E142811710/2 | 2023-07-06 | CFp | NA | 8 | 7.785 | 0 | NA | NA | 0 | 1146
9865 | RO001E141310409 | PF | solar | jud. ILFOV, loc. VOLUNTARI, Strada Matei Basarab, nr. 24B, bl. -, sc. -, et. -, ap. - | IF | RO001E141310409/3 | 2023-07-26 | CFp | NA | 9 | 8.814 | 0 | Productie CD = en. el. livrata in reteaua electrica | 13267213 | 0 | 522
9866 | RO001E141278008 | PJ | solar | jud. ILFOV, loc. OTOPENI, DRUMUL Odai, nr. 34-36 | IF | RO001E141278008/2 | 2023-07-21 | CFp | NA | 300 | 293.95 | 0 | NA | NA | 0 | 17760
9867 | RO001E400566663 | PF | solar | jud. ILFOV, loc. BUFTEA, Strada Independentei, nr. 7 | IF | RO001E400566663/2 | 2023-07-28 | CFp | NA | 4.6 | 4.498 | 0 | Productie CD = en. el. livrata in reteaua electrica | 24387371 | 0 | 368
9868 | RO001E400948421 | PF | solar | jud. ILFOV, loc. COZIENI, Strada Unirii, nr. 53, bl. tarla 91 | IF | RO001E400948421/3 | 2023-07-31 | CFp | NA | 4.86 | 4.762 | 0 | Productie CD = en. el. livrata in reteaua electrica | 13267213 | 0 | 444
9869 | RO001E400403012 | PF | solar | jud. ILFOV, loc. DRAGOMIRESTI-VALE, Strada Micsunelelor, nr. 146 | IF | RO001E400403012/4 | 2023-07-19 | CFp | NA | 20 | 19.599 | 0 | NA | NA | 0 | 1246
9870 | RO001E111288852 | PF | solar | jud. BUCURESTI, loc. SECTOR 4, DRUMUL DEALU CRISULUI, nr. 34--38, bl. NC235787 | B | RO001E111288852/2 | 2023-07-26 | CFp | NA | 5.46 | 5.35 | 0 | Productie CD = en. el. livrata in reteaua electrica | 24387371 | 0 | 594
9871 | RO001E110014645 | PJ | solar | jud. BUCURESTI, loc. SECTOR 5, Strada Ilie Gripescu, nr. 1 | B | RO001E110014645/2 | 2023-07-26 | CFp | NA | 9.625 | 9.432 | 0 | NA | NA | 0 | 14
9872 | RO001E400939690 | PF | solar | jud. ILFOV, loc. VOLUNTARI, Intrarea Erou Vlasceanu Dumitru 1, nr. 7 A | IF | RO001E400939690/2 | 2023-07-14 | CFp | NA | 5 | 4.897 | 0 | NA | NA | 0 | 220
9873 | RO001E109436340 | PF | solar | jud. ILFOV, loc. POPESTI-LEORDENI, Strada DRUMUL FERMEI, nr. 107 D | IF | RO001E109436340/2 | 2023-07-19 | CFp | NA | 3 | 2.93 | 0 | Productie CD = en. el. livrata in reteaua electrica | 28909028 | 0 | 329
9874 | RO001E111169108 | PF | solar | jud. BUCURESTI, loc. SECTOR 1, DRUMUL Regimentului, nr. 101 A | B | RO001E111169108/2 | 2023-07-17 | CFp | NA | 5 | 4.899 | 0 | Productie CD = en. el. livrata in reteaua electrica | 13267213 | 0 | 117
9875 | RO001E400015910 | PF | solar | jud. BUCURESTI, loc. SECTOR 1, DRUMUL Lapus, nr. 87-95 | B | RO001E400015910/3 | 2023-07-26 | CFp | NA | 6 | 5.879 | 0 | Productie CD = en. el. livrata in reteaua electrica | 13267213 | 0 | 625
9876 | RO001E110062345 | PF | solar | jud. BUCURESTI, loc. SECTOR 1, Strada Malul Mic, nr. 50E | B | RO001E110062345/2 | 2023-07-26 | CFp | NA | 3 | 2.88 | 0 | Productie CD = en. el. livrata in reteaua electrica | 24387371 | 0 | 160
9877 | RO001E141661330 | PF | solar | jud. ILFOV, loc. VOLUNTARI, Strada Emil Garleanu, nr. 2A | IF | RO001E141661330/3 | 2023-07-26 | CFp | NA | 20 | 19.59 | 0 | Productie CD = en. el. livrata in reteaua electrica | 13267213 | 0 | 1865
9878 | RO001E131415674 | PF | solar | jud. GIURGIU, loc. CRUCEA DE PIATRA, Strada DEALUL DOAMNEI, nr. 14A | GR | RO001E131415674/2 | 2023-07-31 | CFp | NA | 3 | 2.939 | 0 | Productie CD = en. el. livrata in reteaua electrica | 24387371 | 0 | 267
9879 | RO001E131384679 | PF | solar | jud. GIURGIU, loc. BRANISTARI, SOSEAUA Calugareni-Comana, nr. 111 | GR | RO001E131384679/2 | 2023-07-24 | CFp | NA | 9.3 | 9.014 | 0 | Productie CD = en. el. livrata in reteaua electrica | 24387371 | 0 | 1044
9880 | RO001E401111930 | PF | solar | jud. ILFOV, loc. PANTELIMON, Strada CERNICA, nr. 75, bl. VILA 12 | IF | RO001E401111930/2 | 2023-07-28 | CFp | NA | 10.08 | 9.877 | 0 | NA | NA | 0 | 0
9881 | RO001E110581789 | PJ | solar | jud. BUCURESTI, loc. SECTOR 1, Bulevardul MARASESTI, nr. 65-67 | B | RO001E110581789/2 | 2023-07-28 | CFp | NA | 400 | 391.5 | 0 | NA | NA | 0 | 33296
9882 | RO001E110358938 | PJ | solar | jud. BUCURESTI, loc. SECTOR 1, Bulevardul MARASESTI, nr. 65-67 | B | RO001E110581789/2 | 2023-07-28 | CFp | NA | 0 | 0 | 0 | NA | NA | 0 | 0
9883 | RO001E400172509 | PF | solar | jud. ILFOV, loc. VOLUNTARI, DRUMUL Negru, nr. 38 A | IF | RO001E400172509/3 | 2023-07-28 | CFp | NA | 5 | 4.899 | 0 | NA | NA | 0 | 460
9884 | RO001E400987334 | PF | solar | jud. ILFOV, loc. ROSU, Strada Crinului, nr. 94 | IF | RO001E400987334/3 | 2023-07-26 | CFp | NA | 10 | 9.79 | 0 | Productie CD = en. el. livrata in reteaua electrica | 13267213 | 0 | 0
9885 | RO001E131361236 | PF | solar | jud. GIURGIU, loc. FALASTOACA, Strada PRINCIPALA, nr. 233 | GR | RO001E131361236/2 | 2023-07-31 | CFp | NA | 6 | 5.879 | 0 | Productie CD = en. el. livrata in reteaua electrica | 13267213 | 0 | 685
9886 | RO001E142925402 | PF | solar | jud. ILFOV, loc. Voluntari, DRUMUL Bisericii, nr. 48, ap. 49 | IF | RO001E142925402/1 | 2023-07-28 | CFp | NA | 5 | 4.89 | 0 | NA | NA | 0 | 447
9887 | RO001E142038586 | PF | solar | jud. ILFOV, loc. ROSU, Strada ACVILEI, nr. 23, bl. CASA 1 | IF | RO001E142038586/2 | 2023-07-31 | CFp | NA | 3 | 2.939 | 0 | Productie CD = en. el. livrata in reteaua electrica | 24387371 | 0 | 368
9888 | RO001E106142329 | PJ | solar | jud. BUCURESTI, loc. SECTOR 4, ALEEA Suter, nr. 3 | B | RO001E106142329/2 | 2023-07-31 | CFp | NA | 9.9 | 9.701 | 0 | Productie CD = en. el. livrata in reteaua electrica | 28909028 | 0 | 653
9889 | RO001E400186863 | PF | solar | jud. ILFOV, loc. VOLUNTARI, Strada EROU IANCU NICOLAE, nr. 129F | IF | RO001E400186863/3 | 2023-07-28 | CFp | NA | 10 | 9.79 | 0 | Productie CD = en. el. livrata in reteaua electrica | 13267213 | 0 | 1083
9890 | RO001E143241695 | PF | solar | jud. ILFOV, loc. PETRESTI, Strada GHIOCEILOR, nr. 12, et. P+1E, ap. C2 | IF | RO001E143241695/2 | 2023-07-18 | CFp | NA | 5 | 4.898 | 0 | Productie CD = en. el. livrata in reteaua electrica | 24387371 | 0 | 473
9891 | RO001E142271215 | PF | solar | jud. ILFOV, loc. OTOPENI, Strada Munteniei, nr. 47C | IF | RO001E142271215/2 | 2023-07-13 | CFp | NA | 6 | 5.87 | 0 | NA | NA | 0 | 544
9892 | RO001E105283379 | PF | solar | jud. BUCURESTI, loc. SECTOR 2, Strada Dascalului, nr. 76 | B | RO001E105283379/3 | 2023-07-05 | CFp | NA | 6 | 5.68 | 0 | NA | NA | 0 | 0
9893 | RO001E142348298 | PF | solar | jud. Ilfov, loc. SNAGOV, SOSEAUA Snagov, nr. T54/ P247 | IF | RO001E142348298/2 | 2023-07-06 | CFp | NA | 6.375 | 6.198 | 0 | Productie CD = en. el. livrata in reteaua electrica | 13267213 | 0 | 647
9894 | RO001E131388831 | PJ | solar | jud. Giurgiu, loc. GIURGIU, Strada Gloriei, nr. 3 | GR | RO001E131388831/2 | 2023-07-05 | CFp | NA | 100 | 97.999 | 0 | Productie CD = en. el. livrata in reteaua electrica | 18680651 | 0 | 11140
9895 | RO001E142646367 | PF | solar | jud. ILFOV, loc. STEFANESTII DE JOS, Strada LAVANDEI, nr. 3 | IF | RO001E142646367/2 | 2023-07-17 | CFp | NA | 5 | 4.899 | 0 | Productie CD = en. el. livrata in reteaua electrica | 24387371 | 0 | 627
9896 | RO001E141396672 | PF | solar | jud. ILFOV, loc. BERCENI, Strada Duplexurilor, nr. 11 | IF | RO001E141396672/3 | 2023-07-13 | CFp | NA | 4.55 | 4.449 | 0 | Productie CD = en. el. livrata in reteaua electrica | 24387371 | 0 | 443
9897 | RO001E143104424 | PF | solar | jud. ILFOV, loc. BERCENI, Strada Lebedelor, nr. 80-P, bl. nc63422 | IF | RO001E143104424/2 | 2023-07-26 | CFp | NA | 3.64 | 3.557 | 0 | Productie CD = en. el. livrata in reteaua electrica | 24387371 | 0 | 357
9898 | RO001E109197984 | PJ | solar | jud. BUCURESTI, loc. SECTOR 2, Strada Iancu Marcel, nr. 3 | B | RO001E109197984/2 | 2023-07-18 | CFp | NA | 81 | 81 | 0 | NA | NA | 0 | 0
9899 | RO001E142791515 | PF | solar | jud. ILFOV, loc. BERCENI, Strada Calugareni, nr. 91M | IF | RO001E142791515/3 | 2023-07-10 | CFp | NA | 5 | 4.899 | 0 | Productie CD = en. el. livrata in reteaua electrica | 13093222 | 0 | 622
9900 | RO001E141714632 | PF | solar | jud. ILFOV, loc. PANTELIMON, Strada sfantu gheorghe, nr. 20 | IF | RO001E141714632/2 | 2023-07-17 | CFp | NA | 9.9 | 9.622 | 0 | Productie CD = en. el. livrata in reteaua electrica | 13267213 | 0 | 705
9901 | RO001E142924254 | PF | solar | jud. ILFOV, loc. MOARA VLASIEI, Calea Bucuresti, nr. 61-a | IF | RO001E142924254/2 | 2023-07-17 | CFp | NA | 9.9 | 9.602 | 200 | Productie CD = en. el. livrata in reteaua electrica | 13267213 | 0 | 559
9902 | RO001E400610731 | PF | solar | jud. ILFOV, loc. PERIS, Strada Principala, nr. 1381 | IF | RO001E400610731/2 | 2023-07-24 | CFp | NA | 6 | 5.86 | 0 | Productie CD = en. el. livrata in reteaua electrica | 24387371 | 0 | 839
9903 | RO001E108641055 | PJ | solar | jud. ILFOV, loc. VOLUNTARI, SOSEAUA Stefanesti, nr. 6-8 | IF | RO001E108641055/2 | 2023-07-06 | CFp | NA | 300 | 293.99 | 0 | Productie CD = en. el. livrata in reteaua electrica | 18680651 | 0 | 31440
9904 | RO001E400358291 | PF | solar | jud. ILFOV, loc. CHIAJNA, Artera Nucilor, nr. 1 | IF | RO001E400358291/2 | 2023-07-03 | CFp | NA | 3 | 2.9 | 0 | NA | NA | 0 | 202
9905 | RO001E143143012 | PJ | solar | jud. ILFOV, loc. VOLUNTARI, Strada Matei Basarab, nr. 27, ap. VILA A3 | IF | RO001E143143012/2 | 2023-07-21 | CFp | NA | 10 | 9.799 | 0 | Productie CD = en. el. livrata in reteaua electrica | 24387371 | 0 | 773
9906 | RO001E142941691 | PJ | solar | jud. ILFOV, loc. CALDARARU, DRUMUL INTRE TARLALE, nr. 19B, ap. HALA C2 | IF | RO001E142941691/2 | 2023-07-19 | CFp | NA | 47 | 45.96 | 0 | NA | NA | 0 | 5200
9907 | RO001E142658270 | PF | solar | jud. ILFOV, loc. CORBEANCA, Strada Ghioceilor, nr. 5D | IF | RO001E142658270/2 | 2023-07-06 | CFp | NA | 10 | 9.7 | 0 | Productie CD = en. el. livrata in reteaua electrica | 13093222 | 0 | 1332
9908 | RO001E142481522 | PF | solar | jud. ILFOV, loc. VIDRA, Strada SFANTA MARIA, nr. 8D | IF | RO001E142481522/2 | 2023-07-26 | CFp | NA | 6 | 5.879 | 0 | Productie CD = en. el. livrata in reteaua electrica | 24387371 | 0 | 742
9909 | RO001E143142987 | PJ | solar | jud. ILFOV, loc. VOLUNTARI, Strada Matei Basarab, nr. 27, ap. VILA A5 | IF | RO001E143142987/2 | 2023-07-19 | CFp | NA | 10 | 9.799 | 0 | Productie CD = en. el. livrata in reteaua electrica | 24387371 | 0 | 960
9910 | RO001E109179108 | PJ | solar | jud. BUCURESTI, loc. SECTOR 2, SOSEAUA Colentina, nr. 462D, bl. - | B | RO001E109179108/3 | 2023-07-10 | CFp | NA | 36 | 35.23 | 0 | NA | NA | 0 | 0
9911 | RO001E400594349 | PF | solar | jud. ILFOV, loc. BALOTESTI, Strada Crinului, nr. 8 | IF | RO001E400594349/2 | 2023-07-06 | CFp | NA | 9 | 8.818 | 0 | Productie CD = en. el. livrata in reteaua electrica | 24387371 | 0 | 683
9912 | RO001E142286233 | PF | solar | jud. Ilfov, loc. CRETESTI, Strada VETERANILOR, nr. 10 | IF | RO001E142286233/2 | 2023-07-21 | CFp | NA | 15 | 14.55 | 0 | Productie CD = en. el. livrata in reteaua electrica | 13267213 | 0 | 1242
9913 | RO001E119428384 | PF | solar | jud. BUCURESTI, loc. SECTOR 2, Strada Magura Vulturului, nr. 75 | B | RO001E119428384/1 | 2023-07-13 | CFp | NA | 20 | 19.51 | 0 | Productie CD = en. el. livrata in reteaua electrica | 13267213 | 0 | 697
9914 | RO001E300809280 | PF | solar | jud. GIURGIU, loc. CARTOJANI, Strada Republicii, nr. 106 | GR | RO001E300809280/3 | 2023-07-05 | CFp | NA | 3 | 2.939 | 0 | Productie CD = en. el. livrata in reteaua electrica | 13267213 | 0 | 287
9915 | RO001E301081531 | PF | solar | jud. GIURGIU, loc. BOLINTIN-DEAL, Strada Doinei, nr. 18 | GR | RO001E301081531/3 | 2023-07-05 | CFp | NA | 3 | 2.939 | 0 | Productie CD = en. el. livrata in reteaua electrica | 24387371 | 0 | 285
9916 | RO001E301095480 | PF | solar | jud. GIURGIU, loc. ROATA DE JOS, Strada Constitutiei, nr. 5 | GR | RO001E301095480/3 | 2023-07-05 | CFp | NA | 3 | 2.939 | 0 | Productie CD = en. el. livrata in reteaua electrica | 24387371 | 0 | 270
9917 | RO001E143086209 | PF | solar | jud. ILFOV, loc. BALOTESTI, Strada ZORI DE ZI, nr. 23-/3, ap. CASA 1 | IF | RO001E143086209/2 | 2023-07-05 | CFp | NA | 5.995 | 5.865 | 0 | Productie CD = en. el. livrata in reteaua electrica | 13267213 | 0 | 769
9918 | RO001E111352900 | PF | solar | jud. BUCURESTI, loc. SECTOR 2, Bulevardul Ferdinand I, nr. 75-77, ap. 60 | B | RO001E111352900/2 | 2023-07-26 | CFp | NA | 0.3 | 0.294 | 0 | Productie CD = en. el. livrata in reteaua electrica | 22043010 | 0 | 18
9919 | RO001E109101709 | PF | solar | jud. BUCURESTI, loc. SECTOR 4, Calea Serban Voda, nr. 217 D | B | RO001E109101709/2 | 2023-07-03 | CFp | NA | 10 | 9.75 | 0 | Productie CD = en. el. livrata in reteaua electrica | 13267213 | 0 | 940
9920 | RO001E300943616 | PF | solar | jud. GIURGIU, loc. CREVEDIA MARE, Strada Luncii, nr. 518 | GR | RO001E300943616/3 | 2023-07-05 | CFp | NA | 3 | 2.939 | 0 | Productie CD = en. el. livrata in reteaua electrica | 13267213 | 0 | 282
9921 | RO001E141597260 | PF | solar | jud. ILFOV, loc. DUMBRAVENI, Strada Padurea Vlasiei, nr. 90 | IF | RO001E141597260/3 | 2023-07-28 | CFp | NA | 10 | 9.79 | 0 | Productie CD = en. el. livrata in reteaua electrica | 13267213 | 0 | 976
9922 | RO001E141604809 | PF | solar | jud. ILFOV, loc. CHITILA, Strada 8 Martie, nr. 3 | IF | RO001E141604809/2 | 2023-07-21 | CFp | NA | 9 | 8.81 | 0 | NA | NA | 0 | 1253
9923 | RO001E109012137 | PF | solar | jud. BUCURESTI, loc. SECTOR 1, DRUMUL Plaiu Campinei, nr. 14 -16 | B | RO001E109012137/2 | 2023-07-27 | CFp | NA | 8.2 | 8.2 | 0 | Productie CD = en. el. livrata in reteaua electrica | 13267213 | 0 | 780
9924 | RO001E401019825 | PF | solar | jud. ILFOV, loc. CORBEANCA, Strada Laguna Albastra, nr. 14 A bis | IF | RO001E401019825/3 | 2023-07-11 | CFp | NA | 3 | 2.93 | 0 | Productie CD = en. el. livrata in reteaua electrica | 13267213 | 0 | 203
9925 | RO001E143156836 | PF | solar | jud. ILFOV, loc. STEFANESTII DE JOS, Strada Linia de Centura, nr. 50, ap. 004 | IF | RO001E143156836/2 | 2023-07-05 | CFp | NA | 6 | 5.78 | 0 | Productie CD = en. el. livrata in reteaua electrica | 24387371 | 0 | 700
9926 | RO001E142726614 | PF | solar | jud. ILFOV, loc. BERCENI, Strada Intravilan, nr. LOT 2 | IF | RO001E142726614/2 | 2023-07-11 | CFp | NA | 3 | 2.938 | 0 | Productie CD = en. el. livrata in reteaua electrica | 13267213 | 0 | 357
9927 | RO001E300977466 | PF | solar | jud. GIURGIU, loc. PALANCA, Strada Domneasca, nr. 104 | GR | RO001E300977466/2 | 2023-07-05 | CFp | NA | 3 | 2.939 | 0 | Productie CD = en. el. livrata in reteaua electrica | 24387371 | 0 | 333
9928 | RO001E141279717 | PF | solar | jud. ILFOV, loc. DARASTI-ILFOV, Strada Asan, nr. 16 | IF | RO001E141279717/2 | 2023-07-26 | CFp | NA | 4.95 | 4.847 | 0 | Productie CD = en. el. livrata in reteaua electrica | 24387371 | 0 | 521
9929 | RO001E301252968 | PF | solar | jud. GIURGIU, loc. MIHAILESTI, ULITA Potcoavei, nr. 42 | GR | RO001E301252968/2 | 2023-07-10 | CFp | NA | 5 | 4.8 | 0 | NA | NA | 0 | 780
9930 | RO001E142691996 | PF | solar | jud. ILFOV, loc. BRAGADIRU, Strada Margelelor, nr. 30 L, ap. CASA 1 | IF | RO001E142691996/2 | 2023-07-31 | CFp | NA | 5 | 4.895 | 0 | Productie CD = en. el. livrata in reteaua electrica | 13267213 | 0 | 682
9931 | RO001E131316775 | PF | solar | jud. GIURGIU, loc. GRADISTEA, Strada Viorelelor, nr. 148 | GR | RO001E131316775/2 | 2023-07-26 | CFp | NA | 9.72 | 9.476 | 0 | Productie CD = en. el. livrata in reteaua electrica | 13267213 | 0 | 953
9932 | RO001E401139895 | PF | solar | jud. ILFOV, loc. MOGOSOAIA, Strada Livezilor, nr. 28A | IF | RO001E401139895/3 | 2023-07-11 | CFp | NA | 5 | 4.7 | 0 | Productie CD = en. el. livrata in reteaua electrica | 24387371 | 0 | 562
9933 | RO001E142797814 | PF | solar | jud. ILFOV, loc. ISLAZ, Strada Tineretului, nr. 8 | IF | RO001E142797814/2 | 2023-07-21 | CFp | NA | 6 | 5.878 | 0 | Productie CD = en. el. livrata in reteaua electrica | 13267213 | 0 | 674
9934 | RO001E141466489 | PJ | solar | jud. ILFOV, loc. BRAGADIRU, Strada Smaraldului, nr. 1, bl. 5, ap. P.C. | IF | RO001E141466489/2 | 2023-07-11 | CFp | NA | 14.85 | 14.543 | 0 | Productie CD = en. el. livrata in reteaua electrica | 13267213 | 0 | 1323
9935 | RO001E401148015 | PJ | solar | jud. ILFOV, loc. PANTELIMON, Bulevardul Biruintei, nr. 151 | IF | RO001E401148015/2 | 2023-07-17 | CFp | NA | 180 | 176.367 | 0 | Productie CD = en. el. livrata in reteaua electrica | 24760429 | 0 | 12768
9936 | RO001E141823015 | PF | solar | jud. ILFOV, loc. TAMASI, Bulevardul Platanilor, nr. 12 | IF | RO001E141823015/2 | 2023-07-05 | CFp | NA | 4 | 3.91 | 0 | Productie CD = en. el. livrata in reteaua electrica | 13267213 | 0 | 523
9937 | RO001E141276679 | PF | solar | jud. ILFOV, loc. MAGURELE, Strada PARAULUI, nr. 35A | IF | RO001E141276679/3 | 2023-07-26 | CFp | NA | 3 | 2.938 | 0 | Productie CD = en. el. livrata in reteaua electrica | 24387371 | 0 | 0
9938 | RO001E142763660 | PF | solar | jud. ILFOV, loc. BUFTEA, Strada Parului, nr. 14D | IF | RO001E142763660/3 | 2023-07-03 | CFp | NA | 10 | 9.7 | 0 | Productie CD = en. el. livrata in reteaua electrica | 24387371 | 0 | 1313
9939 | RO001E300880133 | PF | solar | jud. GIURGIU, loc. JOITA, Strada BISERICII, nr. 12 | GR | RO001E300880133/3 | 2023-07-26 | CFp | NA | 6 | 5.82 | 0 | Productie CD = en. el. livrata in reteaua electrica | 13267213 | 0 | 500
9940 | RO001E141554252 | PF | solar | jud. ILFOV, loc. BRANESTI, Strada VIOLETELOR, nr. 65F | IF | RO001E141554252/3 | 2023-07-19 | CFp | NA | 3 | 2.74 | 0 | Productie CD = en. el. livrata in reteaua electrica | 13267213 | 0 | 213
9941 | RO001E108664465 | PJ | solar | jud. ILFOV, loc. DOBROESTI, Strada ZORILOR, nr. 69, bl. sat Fundeni | IF | RO001E108664465/2 | 2023-07-06 | CFp | NA | 60 | 58.79 | 0 | Productie CD = en. el. livrata in reteaua electrica | 3147317 | 0 | 312
9942 | RO001E141298415 | PF | solar | jud. ILFOV, loc. PERIS, Strada Principala, nr. 15 | IF | RO001E141298415/2 | 2023-07-28 | CFp | NA | 3 | 2.939 | 0 | NA | NA | 0 | 0
9943 | RO001E141306190 | PF | solar | jud. ILFOV, loc. CORNETU, Strada Rasaritului, nr. 3 | IF | RO001E141306190/3 | 2023-07-05 | CFp | NA | 10 | 9.799 | 0 | Productie CD = en. el. livrata in reteaua electrica | 13267213 | 0 | 1049
9944 | RO001E114892474 | PF | solar | jud. BUCURESTI, loc. SECTOR 2, Strada Manoliu Pompiliu,Sublocotenent, nr. 11, ap. 39 | B | RO001E114892474/2 | 2023-07-03 | CFp | NA | 4.62 | 4.527 | 0 | Productie CD = en. el. livrata in reteaua electrica | 13267213 | 0 | 774
9945 | RO001E142543217 | PF | solar | jud. ILFOV, loc. JILAVA, Strada Morii, nr. 73E | IF | RO001E142543217/2 | 2023-07-03 | CFp | NA | 3 | 2.74 | 0 | Productie CD = en. el. livrata in reteaua electrica | 13267213 | 0 | 374
9946 | RO001E300286425 | PF | solar | jud. GIURGIU, loc. DRAGHICEANU, Strada STANCU NEDEA, nr. 17 | GR | RO001E300286425/2 | 2023-07-26 | CFp | NA | 4.92 | 4.817 | 0 | Productie CD = en. el. livrata in reteaua electrica | 13267213 | 0 | 403
9947 | RO001E141472981 | PF | solar | jud. ILFOV, loc. DOMNESTI, Strada Tarla 16, nr. T16, bl. LOT 2 | IF | RO001E141472981/2 | 2023-07-03 | CFp | NA | 5.46 | 5.349 | 0 | Productie CD = en. el. livrata in reteaua electrica | 13267213 | 0 | 471
9948 | RO001E400762751 | PF | solar | jud. ILFOV, loc. SNAGOV, Strada Zorelelor, nr. 87 | IF | RO001E400762751/2 | 2023-07-05 | CFp | NA | 8 | 7.838 | 0 | Productie CD = en. el. livrata in reteaua electrica | 13093222 | 0 | 937
9949 | RO001E141271438 | PF | solar | jud. ILFOV, loc. BRAGADIRU, Strada Odei, nr. 7A | IF | RO001E141271438/3 | 2023-07-03 | CFp | NA | 8 | 7.64 | 0 | Productie CD = en. el. livrata in reteaua electrica | 24387371 | 0 | 933
9950 | RO001E141809480 | PF | solar | jud. ILFOV, loc. CLINCENI, Strada Fortului, nr. 99 L-M | IF | RO001E141809480/3 | 2023-07-27 | CFp | NA | 4 | 3.919 | 0 | Productie CD = en. el. livrata in reteaua electrica | 13267213 | 0 | 206
9951 | RO001E143277302 | PF | solar | jud. ILFOV, loc. BUFTEA, Strada I.C.Bratianu, nr. 1-A | IF | RO001E143277302/2 | 2023-07-19 | CFp | NA | 10 | 9.799 | 0 | Productie CD = en. el. livrata in reteaua electrica | 24387371 | 0 | 851
9952 | RO001E141821721 | PF | solar | jud. ILFOV, loc. DOMNESTI, SOSEAUA Tudor Vladimirescu, nr. 309, bl. VILA 78 | IF | RO001E141821721/3 | 2023-07-05 | CFp | NA | 12 | 11.75 | 0 | Productie CD = en. el. livrata in reteaua electrica | 13267213 | 0 | 1200
9953 | RO001E141655917 | PF | solar | jud. ILFOV, loc. CHIAJNA, Intrarea Nicolae Iorga, nr. 49BIS | IF | RO001E141655917/2 | 2023-07-13 | CFp | NA | 6 | 5.879 | 22 | Productie CD = en. el. livrata in reteaua electrica | 13267213 | 0 | 562
9954 | RO001E143200870 | PF | solar | jud. ILFOV, loc. VOLUNTARI, Strada Zimnicea, nr. 73, bl. NC 128670, sc. LOT 8 | IF | RO001E143200870/2 | 2023-07-14 | CFp | NA | 14.58 | 14.287 | 0 | Productie CD = en. el. livrata in reteaua electrica | 24387371 | 0 | 1394
9955 | RO001E400000554 | PF | solar | jud. ILFOV, loc. AFUMATI, Strada Stefan cel Mare, nr. 39 | IF | RO001E400000554/2 | 2023-07-17 | CFp | NA | 3 | 2.939 | 0 | Productie CD = en. el. livrata in reteaua electrica | 13267213 | 0 | 261
9956 | RO001E141515495 | PJ | solar | jud. ILFOV, loc. JILAVA, Strada Garii, nr. 183 | IF | RO001E141515495/2 | 2023-07-28 | CFp | NA | 29.9 | 29.292 | 0 | Productie CD = en. el. livrata in reteaua electrica | 24387371 | 0 | 1866
9957 | RO001E143173138 | PF | solar | jud. ILFOV, loc. TUNARI, Strada IOAN SLAVICI, nr. 53, bl. CASA C7 | IF | RO001E143173138/3 | 2023-07-06 | CFp | NA | 5 | 4.89 | 0 | Productie CD = en. el. livrata in reteaua electrica | 13267213 | 0 | 549
9958 | RO001E105464976 | PF | solar | jud. BUCURESTI, loc. SECTOR 5, Strada OSTROV, nr. 11A | B | RO001E105464976/2 | 2023-07-06 | CFp | NA | 3.465 | 3.395 | 0 | Productie CD = en. el. livrata in reteaua electrica | 24387371 | 0 | 253
9959 | RO001E301014054 | PF | solar | jud. GIURGIU, loc. GRADINARI, Strada Argesului, nr. 351 | GR | RO001E301014054/3 | 2023-07-11 | CFp | NA | 3 | 2.935 | 0 | Productie CD = en. el. livrata in reteaua electrica | 24387371 | 0 | 304
9960 | RO001E104663044 | PF | solar | jud. BUCURESTI, loc. SECTOR 3, Strada Valaori Iuliu,Profesor, nr. 32 | B | RO001E104663044/3 | 2023-07-06 | CFp | NA | 8.16 | 7.797 | 0 | Productie CD = en. el. livrata in reteaua electrica | 24387371 | 0 | 803
9961 | RO001E141525160 | PF | solar | jud. ILFOV, loc. OTOPENI, Intrarea Paltinului, nr. 13 A | IF | RO001E141525160/2 | 2023-07-28 | CFp | NA | 6 | 5.78 | 0 | Productie CD = en. el. livrata in reteaua electrica | 13267213 | 0 | 471
9962 | RO001E109378165 | PF | solar | jud. ILFOV, loc. POPESTI-LEORDENI, Strada DRUMUL FERMEI, nr. 107 H | IF | RO001E109378165/2 | 2023-07-05 | CFp | NA | 3 | 2.93 | 0 | Productie CD = en. el. livrata in reteaua electrica | 13267213 | 0 | 250
9963 | RO001E101774022 | PF | solar | jud. BUCURESTI, loc. SECTOR 3, Strada Diligentei, nr. 16 | B | RO001E101774022/2 | 2023-07-06 | CFp | NA | 5 | 4.89 | 0 | Productie CD = en. el. livrata in reteaua electrica | 13267213 | 0 | 1106
9964 | RO001E142616577 | PF | solar | jud. ILFOV, loc. BALOTESTI, Strada Amurgului, nr. 142/3 | IF | RO001E142616577/4 | 2023-07-05 | CFp | NA | 4.55 | 4.409 | 0 | Productie CD = en. el. livrata in reteaua electrica | 13267213 | 0 | 246
9965 | RO001E108081312 | PF | solar | jud. BUCURESTI, loc. SECTOR 5, Strada Pecineaga, nr. 114 | B | RO001E108081312/2 | 2023-07-05 | CFp | NA | 4.92 | 4.812 | 0 | Productie CD = en. el. livrata in reteaua electrica | 24387371 | 0 | 470
9966 | RO001E131407417 | PF | solar | jud. GIURGIU, loc. MIHAI VODA, Strada Garoafei, nr. 1 | GR | RO001E131407417/2 | 2023-07-06 | CFp | NA | 15.64 | 15.326 | 0 | Productie CD = en. el. livrata in reteaua electrica | 13267213 | 0 | 999
9967 | RO001E114921837 | PF | solar | jud. BUCURESTI, loc. SECTOR 2, SOSEAUA Andronache, nr. 214 | B | RO001E114921837/2 | 2023-07-05 | CFp | NA | 6 | 5.68 | 0 | Productie CD = en. el. livrata in reteaua electrica | 24387371 | 0 | 764
9968 | RO001E142115537 | PF | solar | jud. ILFOV, loc. CORBEANCA, Strada Planorului, nr. 20A | IF | RO001E142115537/1 | 2023-07-06 | CFp | NA | 3 | 2.939 | 0 | Productie CD = en. el. livrata in reteaua electrica | 24387371 | 0 | 285
9969 | RO001E109414166 | PF | solar | jud. ILFOV, loc. BRAGADIRU, PRELUNGIREA Ghencea, nr. 43B | IF | RO001E109414166/2 | 2023-07-28 | CFp | NA | 8 | 7.74 | 0 | Productie CD = en. el. livrata in reteaua electrica | 24387371 | 0 | 976
9970 | RO001E108850057 | PJ | solar | jud. BUCURESTI, loc. SECTOR 4, Strada Spineni, nr. 16 | B | RO001E108850057/2 | 2023-07-26 | CFp | NA | 25 | 24.4 | 0 | Productie CD = en. el. livrata in reteaua electrica | 24387371 | 0 | 2030
9971 | RO001E142027203 | PF | solar | jud. ILFOV, loc. CHIAJNA, Strada Nicolae Iorga, nr. 107C | IF | RO001E142027203/2 | 2023-07-11 | CFp | NA | 5 | 4.899 | 0 | Productie CD = en. el. livrata in reteaua electrica | 24387371 | 0 | 467
9972 | RO001E141699331 | PF | solar | jud. ILFOV, loc. CIOROGARLA, Strada PRIVIGHETORILOR, nr. 2, bl. T19/3 P22 | IF | RO001E141699331/2 | 2023-07-05 | CFp | NA | 3 | 2.74 | 0 | Productie CD = en. el. livrata in reteaua electrica | 13267213 | 0 | 315
9973 | RO001E142779320 | PJ | solar | jud. ILFOV, loc. CALDARARU, Strada Drumul intre tarlale, nr. 19A | IF | RO001E142779320/2 | 2023-07-19 | CFp | NA | 72.93 | 71.271 | 0 | NA | NA | 0 | 5225
9974 | RO001E142037877 | PF | solar | jud. ILFOV, loc. DUMBRAVENI, Strada Nalbei, nr. 20 | IF | RO001E142037877/5 | 2023-07-03 | CFp | NA | 10 | 9.798 | 0 | Productie CD = en. el. livrata in reteaua electrica | 13267213 | 0 | 825
9975 | RO001E119475948 | PJ | solar | jud. BUCURESTI, loc. SECTOR 6, Strada Valea Oltului, nr. 63/65 | B | RO001E119475948/2 | 2023-07-24 | CFp | NA | 100 | 97.995 | 0 | NA | NA | 0 | 900
9976 | RO001E142321738 | PF | solar | jud. Ilfov, loc. OSTRATU, Strada Nufarului, nr. 6 | IF | RO001E142321738/2 | 2023-07-06 | CFp | NA | 10 | 9.79 | 0 | Productie CD = en. el. livrata in reteaua electrica | 24387371 | 0 | 1147
9977 | RO001E142807704 | PF | solar | jud. ILFOV, loc. CIOFLICENI, Strada T 189, nr. FN T189P66 | IF | RO001E142807704/2 | 2023-07-13 | CFp | NA | 8 | 7.83 | 0 | Productie CD = en. el. livrata in reteaua electrica | 24387371 | 0 | 1075
9978 | RO001E300228296 | PF | solar | jud. GIURGIU, loc. BANEASA, Strada Morii, nr. 11 | GR | RO001E300228296/2 | 2023-07-11 | CFp | NA | 3 | 2.939 | 0 | Productie CD = en. el. livrata in reteaua electrica | 24387371 | 0 | 367
9979 | RO001E401146567 | PF | solar | jud. ILFOV, loc. TANCABESTI, Strada Inv.Mihai Moga, nr. 386 | IF | RO001E401146567/3 | 2023-07-05 | CFp | NA | 4.5 | 4.4 | 0 | Productie CD = en. el. livrata in reteaua electrica | 28909028 | 0 | 401
9980 | RO001E141691490 | PF | solar | jud. ILFOV, loc. CORBEANCA, Strada Laguna Albastra, nr. 87 | IF | RO001E141691490/3 | 2023-07-05 | CFp | NA | 10 | 9.75 | 0 | Productie CD = en. el. livrata in reteaua electrica | 13267213 | 0 | 903
9981 | RO001E108842384 | PF | solar | jud. BUCURESTI, loc. SECTOR 5, Strada Nutu Anghel, nr. 8 A | B | RO001E108842384/2 | 2023-07-11 | CFp | NA | 6 | 5.879 | 0 | Productie CD = en. el. livrata in reteaua electrica | 13267213 | 0 | 1036
9982 | RO001E107677682 | PF | solar | jud. BUCURESTI, loc. SECTOR 5, Strada Oltului, nr. 19 A | B | RO001E107677682/4 | 2023-07-06 | CFp | NA | 6 | 5.87 | 0 | Productie CD = en. el. livrata in reteaua electrica | 24387371 | 0 | 506
9983 | RO001E108972074 | PF | solar | jud. BUCURESTI, loc. SECTOR 4, Strada MOSOAIA, nr. 74 | B | RO001E108972074/2 | 2023-07-06 | CFp | NA | 7.29 | 7.143 | 0 | Productie CD = en. el. livrata in reteaua electrica | 13267213 | 0 | 745
9984 | RO001E143065172 | PF | solar | jud. ILFOV, loc. MAGURELE, Strada Atomistilor, nr. 209-D | IF | RO001E143065172/2 | 2023-07-05 | CFp | NA | 3 | 2.939 | 0 | Productie CD = en. el. livrata in reteaua electrica | 13267213 | 0 | 330
9985 | RO001E110733632 | PF | solar | jud. BUCURESTI, loc. SECTOR 3, Strada Popescu Alexandru,Locotenent, nr. 9G | B | RO001E110733632/2 | 2023-07-13 | CFp | NA | 8 | 7.839 | 0 | Productie CD = en. el. livrata in reteaua electrica | 13093222 | 0 | 940
9986 | RO001E142382252 | PF | solar | jud. ILFOV, loc. PASAREA, Strada Padurii, nr. 59 | IF | RO001E142382252/2 | 2023-07-06 | CFp | NA | 6 | 5.87 | 0 | Productie CD = en. el. livrata in reteaua electrica | 13267213 | 0 | 548
9987 | RO001E143091744 | PF | solar | jud. ILFOV, loc. MOGOSOAIA, Strada Livezilor, nr. 28 | IF | RO001E143091744/2 | 2023-07-06 | CFp | NA | 9.84 | 9.633 | 0 | Productie CD = en. el. livrata in reteaua electrica | 24387371 | 0 | 1038
9988 | RO001E110568009 | PJ | solar | jud. Bucuresti, loc. SECTOR 6, PRELUNGIREA Ghencea, nr. 15C,15E | B | RO001E110568009/2 | 2023-07-18 | CFp | NA | 100 | 97.995 | 0 | NA | NA | 0 | 2756
9989 | RO001E119484656 | PF | solar | jud. BUCURESTI, loc. SECTOR 1, Strada Parcului, nr. 77B | B | RO001E119484656/3 | 2023-07-03 | CFp | NA | 6 | 6 | 0 | Productie CD = en. el. livrata in reteaua electrica | 13267213 | 0 | 156
9990 | RO001E141396706 | PF | solar | jud. ILFOV, loc. DRAGOMIRESTI-DEAL, Strada Ulmului, nr. 24, bl. P14 | IF | RO001E141396706/3 | 2023-07-11 | CFp | NA | 8.73 | 8.355 | 0 | Productie CD = en. el. livrata in reteaua electrica | 24387371 | 0 | 977
9991 | RO001E400637695 | PF | solar | jud. ILFOV, loc. DASCALU, Strada Campina, nr. 19 | IF | RO001E400637695/4 | 2023-07-12 | CFp | NA | 10 | 9.798 | 0 | Productie CD = en. el. livrata in reteaua electrica | 13267213 | 0 | 1239
9992 | RO001E301038421 | PF | solar | jud. GIURGIU, loc. TRESTIENI, Strada Deleni, nr. 234 | GR | RO001E301038421/3 | 2023-07-11 | CFp | NA | 3 | 2.939 | 0 | Productie CD = en. el. livrata in reteaua electrica | 24387371 | 0 | 364
9993 | RO001E143143179 | PJ | solar | jud. ILFOV, loc. VOLUNTARI, Strada Matei Basarab, nr. 27, ap. VILA C11 | IF | RO001E143143179/2 | 2023-07-26 | CFp | NA | 10 | 9.799 | 0 | NA | NA | 0 | 8
9994 | RO001E109049946 | PF | solar | jud. ILFOV, loc. DOBROESTI, Strada ENERGIEI, nr. 19 | IF | RO001E109049946/3 | 2023-07-17 | CFp | NA | 4.56 | 4.468 | 0 | Productie CD = en. el. livrata in reteaua electrica | 24387371 | 0 | 430
9995 | RO001E300021602 | PF | solar | jud. GIURGIU, loc. GIURGIU, FUNDATURA Randunicii, nr. 7 | GR | RO001E300021602/2 | 2023-07-11 | CFp | NA | 4 | 3.919 | 0 | Productie CD = en. el. livrata in reteaua electrica | 24387371 | 0 | 270
9996 | RO001E119831146 | PF | solar | jud. BUCURESTI, loc. SECTOR 3, DRUMUL Lunca Ozunului, nr. 24 C | B | RO001E119831146/2 | 2023-07-10 | CFp | NA | 10 | 9.72 | 0 | NA | NA | 0 | 0
9997 | RO001E142918044 | PF | solar | jud. ILFOV, loc. OSTRATU, Strada Scolii, nr. 30-B | IF | RO001E142918044/2 | 2023-07-03 | CFp | NA | 8 | 7.82 | 0 | Productie CD = en. el. livrata in reteaua electrica | 24387371 | 0 | 724
9998 | RO001E300016516 | PF | solar | jud. GIURGIU, loc. GIURGIU, Strada Vlahuta Alexandru, nr. 1 | GR | RO001E300016516/2 | 2023-07-11 | CFp | NA | 3 | 2.939 | 0 | Productie CD = en. el. livrata in reteaua electrica | 13267213 | 0 | 421
9999 | RO001E143189449 | PF | solar | jud. ILFOV, loc. VIDRA, Strada Tarla, nr. T22, bl. LOT59 | IF | RO001E143189449/2 | 2023-07-05 | CFp | NA | 10 | 9.78 | 0 | Productie CD = en. el. livrata in reteaua electrica | 24387371 | 0 | 1243
10000 | RO001E110733621 | PF | solar | jud. BUCURESTI, loc. SECTOR 3, Strada Popescu Alexandru,Locotenent, nr. 9G, bl. CASA1 | B | RO001E110733621/2 | 2023-07-13 | CFp | NA | 8 | 7.839 | 0 | Productie CD = en. el. livrata in reteaua electrica | 13093222 | 0 | 802
10001 | RO001E143143045 | PJ | solar | jud. ILFOV, loc. VOLUNTARI, Strada Matei Basarab, nr. 27, ap. VILA C13 | IF | RO001E143143045/2 | 2023-07-26 | CFp | NA | 10 | 9.799 | 0 | Productie CD = en. el. livrata in reteaua electrica | 24387371 | 0 | 870
10002 | RO001E301222516 | PF | solar | jud. GIURGIU, loc. ULMI, Strada ORNESTI, nr. 184 | GR | RO001E301222516/3 | 2023-07-11 | CFp | NA | 6 | 5.879 | 0 | Productie CD = en. el. livrata in reteaua electrica | 13267213 | 0 | 632
10003 | RO001E100700244 | PF | solar | jud. BUCURESTI, loc. SECTOR 1, Strada Mihaileni, nr. 18 | B | RO001E100700244/3 | 2023-07-17 | CFp | NA | 15 | 15 | 0 | Productie CD = en. el. livrata in reteaua electrica | 24387371 | 0 | 1636
10004 | RO001E141386604 | PF | solar | jud. ILFOV, loc. VOLUNTARI, Bulevardul PIPERA, nr. 1H, bl. VILA L11C, ap. Vila L11C | IF | RO001E141386604/2 | 2023-07-05 | CFp | NA | 5 | 4.85 | 0 | NA | NA | 0 | 0
10005 | RO001E142918730 | PF | solar | jud. ILFOV, loc. CORNETU, Strada Fagului, nr. 3-N | IF | RO001E142918730/2 | 2023-07-11 | CFp | NA | 6 | 5.877 | 0 | Productie CD = en. el. livrata in reteaua electrica | 24387371 | 0 | 697
10006 | RO001E119934421 | PF | solar | jud. BUCURESTI, loc. SECTOR 1, Strada Feldioara, nr. 27 | B | RO001E119934421/2 | 2023-07-05 | CFp | NA | 3 | 3 | 0 | Productie CD = en. el. livrata in reteaua electrica | 24387371 | 0 | 258
10007 | RO001E110533089 | PF | solar | jud. Bucuresti, loc. SECTOR 1, DRUMUL Agatului, nr. 74A | B | RO001E110533089/2 | 2023-07-05 | CFp | NA | 6.44 | 6.301 | 0 | Productie CD = en. el. livrata in reteaua electrica | 13267213 | 0 | 656
10008 | RO001E401112694 | PF | solar | jud. ILFOV, loc. MAGURELE, Strada Marasesti, nr. 25 | IF | RO001E401112694/2 | 2023-07-05 | CFp | NA | 5 | 4.894 | 0 | Productie CD = en. el. livrata in reteaua electrica | 13267213 | 0 | 580
10009 | RO001E401013234 | PF | solar | jud. ILFOV, loc. GLINA, Strada Valea Mieilor, nr. 4 C | IF | RO001E401013234/4 | 2023-07-05 | CFp | NA | 12 | 11.75 | 0 | NA | NA | 0 | 1338
10010 | RO001E401062799 | PF | solar | jud. ILFOV, loc. BRANESTI, Strada Milcov, nr. 26 | IF | RO001E401062799/2 | 2023-07-06 | CFp | NA | 10 | 9.799 | 0 | Productie CD = en. el. livrata in reteaua electrica | 13267213 | 0 | 1116
10011 | RO001E142308913 | PF | solar | jud. ILFOV, loc. DRAGOMIRESTI-VALE, Strada Micsunelelor, nr. 15 | IF | RO001E142308913/2 | 2023-07-05 | CFp | NA | 5 | 4.899 | 0 | Productie CD = en. el. livrata in reteaua electrica | 13267213 | 0 | 0
10012 | RO001E142080213 | PF | solar | jud. ILFOV, loc. TAMASI, Strada Hystria, nr. 45, bl. LOT 60 | IF | RO001E142080213/2 | 2023-07-03 | CFp | NA | 4 | 3.902 | 100 | Productie CD = en. el. livrata in reteaua electrica | 24387371 | 0 | 412
10013 | RO001E142426756 | PF | solar | jud. ILFOV, loc. OSTRATU, Strada Prunului, nr. 33 | IF | RO001E142426756/2 | 2023-07-06 | CFp | NA | 6 | 5.87 | 0 | Productie CD = en. el. livrata in reteaua electrica | 13267213 | 0 | 662
10014 | RO001E141362822 | PF | solar | jud. ILFOV, loc. BRAGADIRU, Strada Monumentului, nr. 10M | IF | RO001E141362822/2 | 2023-07-06 | CFp | NA | 6 | 5.879 | 0 | Productie CD = en. el. livrata in reteaua electrica | 13267213 | 0 | 629
10015 | RO001E141868148 | PF | solar | jud. ILFOV, loc. BERCENI, Strada Fluturilor, nr. 17G | IF | RO001E141868148/3 | 2023-07-06 | CFp | NA | 12.005 | 11.764 | 0 | Productie CD = en. el. livrata in reteaua electrica | 13267213 | 0 | 1429
10016 | RO001E142925367 | PF | solar | jud. ILFOV, loc. VOLUNTARI, DRUMUL Bisericii, nr. 48 | IF | RO001E142925367/3 | 2023-07-06 | CFp | NA | 8 | 7.839 | 0 | Productie CD = en. el. livrata in reteaua electrica | 13267213 | 0 | 890
10017 | RO001E141605855 | PF | solar | jud. ILFOV, loc. TEGHES, Strada Muscatelor, nr. 10 | IF | RO001E141605855/3 | 2023-07-06 | CFp | NA | 8 | 7.839 | 0 | Productie CD = en. el. livrata in reteaua electrica | 13267213 | 0 | 974
10018 | RO001E300541665 | PF | solar | jud. GIURGIU, loc. MIHAI BRAVU, Strada Islazului, nr. 5 | GR | RO001E300541665/3 | 2023-07-03 | CFp | NA | 3 | 2.939 | 0 | Productie CD = en. el. livrata in reteaua electrica | 13267213 | 0 | 367
10019 | RO001E141370517 | PF | solar | jud. ILFOV, loc. TANCABESTI, Strada INVATATOR MOGA MIHAI, nr. 94 | IF | RO001E141370517/3 | 2023-07-28 | CFp | NA | 5 | 4.89 | 0 | Productie CD = en. el. livrata in reteaua electrica | 24387371 | 0 | 505
10020 | RO001E301194424 | PF | solar | jud. GIURGIU, loc. ADUNATII-COPACENI, SOSEAUA Giurgiului, nr. 241 | GR | RO001E301194424/3 | 2023-07-21 | CFp | NA | 5 | 4.899 | 0 | Productie CD = en. el. livrata in reteaua electrica | 24387371 | 0 | 534
10021 | RO001E400971326 | PF | solar | jud. ILFOV, loc. DOMNESTI, Strada Ciutaci, nr. 134 | IF | RO001E400971326/3 | 2023-07-06 | CFp | NA | 6 | 5.82 | 0 | Productie CD = en. el. livrata in reteaua electrica | 13267213 | 0 | 545
10022 | RO001E400265793 | PF | solar | jud. ILFOV, loc. CHITILA, Strada Mihai Eminescu, nr. 61 | IF | RO001E400265793/2 | 2023-07-05 | CFp | NA | 6 | 5.879 | 0 | Productie CD = en. el. livrata in reteaua electrica | 24387371 | 0 | 751
10023 | RO001E105258641 | PF | solar | jud. BUCURESTI, loc. SECTOR 2, Strada Ropotului, nr. 11 | B | RO001E105258641/2 | 2023-07-27 | CFp | NA | 6 | 5.68 | 0 | Productie CD = en. el. livrata in reteaua electrica | 13267213 | 0 | 805
10024 | RO001E300059995 | PF | solar | jud. GIURGIU, loc. GIURGIU, Strada Negru Voda, nr. 65 | GR | RO001E300059995/2 | 2023-07-11 | CFp | NA | 3 | 2.939 | 0 | Productie CD = en. el. livrata in reteaua electrica | 24387371 | 0 | 358
10025 | RO001E141922284 | PF | solar | jud. ILFOV, loc. ROSU, Strada Rezervelor, nr. 19K | IF | RO001E141922284/2 | 2023-07-18 | CFp | NA | 8 | 7.838 | 0 | Productie CD = en. el. livrata in reteaua electrica | 13267213 | 0 | 315
10026 | RO001E108740202 | PF | solar | jud. BUCURESTI, loc. SECTOR 4, Strada Mixandrei, nr. 21 | B | RO001E108740202/3 | 2023-07-12 | CFp | NA | 15 | 14.699 | 0 | NA | NA | 0 | 1473
10027 | RO001E103199788 | PF | solar | jud. BUCURESTI, loc. SECTOR 6, Intrarea Giulesti, nr. 284 | B | RO001E103199788/2 | 2023-07-11 | CFp | NA | 5 | 4.899 | 0 | Productie CD = en. el. livrata in reteaua electrica | 13267213 | 0 | 382
10028 | RO001E400133045 | PF | solar | jud. ILFOV, loc. STEFANESTII DE JOS, Strada Bicaz, nr. 69 | IF | RO001E400133045/2 | 2023-07-11 | CFp | NA | 5.785 | 5.589 | 0 | Productie CD = en. el. livrata in reteaua electrica | 24387371 | 0 | 738
10029 | RO001E400948623 | PF | solar | jud. ILFOV, loc. SNAGOV, Strada Zorelelor, nr. 25 | IF | RO001E400948623/2 | 2023-07-05 | CFp | NA | 3 | 2.939 | 0 | Productie CD = en. el. livrata in reteaua electrica | 13267213 | 0 | 293
10030 | RO001E131379606 | PF | solar | jud. GIURGIU, loc. BACU, Strada TRANDAFIRILOR, nr. 5 | GR | RO001E131379606/4 | 2023-07-19 | CFp | NA | 6.6 | 6.467 | 0 | Productie CD = en. el. livrata in reteaua electrica | 13267213 | 0 | 692
10031 | RO001E300100431 | PF | solar | jud. GIURGIU, loc. GIURGIU, SOSEAUA Sloboziei, nr. 59 | GR | RO001E300100431/3 | 2023-07-26 | CFp | NA | 3 | 2.939 | 0 | Productie CD = en. el. livrata in reteaua electrica | 24387371 | 0 | 339
10032 | RO001E142265993 | PF | solar | jud. ILFOV, loc. DOMNESTI, Intrarea Macilor, nr. 1 | IF | RO001E142265993/2 | 2023-07-26 | CFp | NA | 5 | 4.898 | 0 | Productie CD = en. el. livrata in reteaua electrica | 24387371 | 0 | 594
10033 | RO001E101139218 | PF | solar | jud. BUCURESTI, loc. SECTOR 1, Strada STRADA MUZICUTEI, NR. 4, nr. 4 | B | RO001E101139218/2 | 2023-07-06 | CFp | NA | 3.3 | 3.3 | 0 | Productie CD = en. el. livrata in reteaua electrica | 13267213 | 0 | 270
10034 | RO001E100629323 | PF | solar | jud. BUCURESTI, loc. SECTOR 1, Strada Simion Barnutiu, nr. 11 | B | RO001E100629323/2 | 2023-07-19 | CFp | NA | 4.32 | 4.32 | 0 | Productie CD = en. el. livrata in reteaua electrica | 13267213 | 0 | 367
10035 | RO001E300366110 | PF | solar | jud. GIURGIU, loc. VEDEA, Strada ARSACHE, nr. 61 | GR | RO001E300366110/3 | 2023-07-21 | CFp | NA | 3 | 2.89 | 0 | Productie CD = en. el. livrata in reteaua electrica | 24387371 | 0 | 272
10036 | RO001E143114144 | PF | solar | jud. ILFOV, loc. OTOPENI, Intrarea Mesteacanului, nr. 16-H, ap. Casa 1 | IF | RO001E143114144/2 | 2023-07-14 | CFp | NA | 3 | 2.89 | 0 | Productie CD = en. el. livrata in reteaua electrica | 13267213 | 0 | 158
10037 | RO001E142037439 | PF | solar | jud. ILFOV, loc. BRAGADIRU, Strada Margelelor, nr. 24F | IF | RO001E142037439/2 | 2023-07-31 | CFp | NA | 10 | 9.794 | 0 | Productie CD = en. el. livrata in reteaua electrica | 13267213 | 0 | 921
10038 | RO001E143147522 | PF | solar | jud. ILFOV, loc. PANTELIMON, Strada Av.Alexandru Serbanescu, nr. 13, ap. casa 1 | IF | RO001E143147522/3 | 2023-07-13 | CFp | NA | 5.74 | 5.615 | 0 | NA | NA | 0 | 515
10039 | RO001E143093959 | PF | solar | jud. ILFOV, loc. MOGOSOAIA, Strada Marinarilor, nr. 7-A | IF | RO001E143093959/2 | 2023-07-05 | CFp | NA | 3 | 2.939 | 0 | Productie CD = en. el. livrata in reteaua electrica | 13267213 | 0 | 366
10040 | RO001E143115820 | PF | solar | jud. ILFOV, loc. OSTRATU, Bulevardul PARADISUL VERDE, nr. 12 | IF | RO001E143115820/2 | 2023-07-27 | CFp | NA | 5 | 4.895 | 0 | Productie CD = en. el. livrata in reteaua electrica | 24387371 | 0 | 455
10041 | RO001E142926795 | PJ | solar | jud. ILFOV, loc. OSTRATU, Strada Primaverii, nr. 32 | IF | RO001E142926795/2 | 2023-07-13 | CFp | NA | 3 | 2.93 | 0 | Productie CD = en. el. livrata in reteaua electrica | 24387371 | 0 | 114
10042 | RO001E141616958 | PF | solar | jud. ILFOV, loc. DASCALU, Intrarea Libertatii, nr. 8 | IF | RO001E141616958/2 | 2023-07-12 | CFp | NA | 10 | 9.798 | 0 | Productie CD = en. el. livrata in reteaua electrica | 13267213 | 0 | 969
10043 | RO001E103544568 | PF | solar | jud. BUCURESTI, loc. SECTOR 3, Strada Laborator, nr. 122A | B | RO001E103544568/4 | 2023-07-17 | CFp | NA | 15 | 14.68 | 0 | Productie CD = en. el. livrata in reteaua electrica | 24387371 | 0 | 1349
10044 | RO001E301239053 | PF | solar | jud. GIURGIU, loc. DAIA, SOSEAUA Bucuresti, nr. 71A | GR | RO001E301239053/4 | 2023-07-24 | CFp | NA | 3.68 | 3.605 | 0 | Productie CD = en. el. livrata in reteaua electrica | 13267213 | 0 | 283
10045 | RO001E300206146 | PF | solar | jud. GIURGIU, loc. CETATEA, Strada PACII, nr. 3 | GR | RO001E300206146/4 | 2023-07-21 | CFp | NA | 3 | 2.939 | 0 | Productie CD = en. el. livrata in reteaua electrica | 24387371 | 0 | 379
10046 | RO001E108814732 | PF | solar | jud. BUCURESTI, loc. SECTOR 4, Strada Gheorghe Adamescu, nr. 45 | B | RO001E108814732/3 | 2023-07-21 | CFp | NA | 8 | 7.838 | 0 | Productie CD = en. el. livrata in reteaua electrica | 24387371 | 0 | 872
10047 | RO001E401067592 | PF | solar | jud. ILFOV, loc. ROSU, Intrarea CRAITEI, nr. 6 | IF | RO001E401067592/4 | 2023-07-13 | CFp | NA | 10 | 9.79 | 0 | Productie CD = en. el. livrata in reteaua electrica | 24387371 | 0 | 1187
10048 | RO001E300497801 | PF | solar | jud. GIURGIU, loc. DARASTI-VLASCA, Strada CUCULUI, nr. 1 | GR | RO001E300497801/3 | 2023-07-21 | CFp | NA | 3 | 2.939 | 0 | Productie CD = en. el. livrata in reteaua electrica | 24387371 | 0 | 316
10049 | RO001E109321994 | PF | solar | jud. BUCURESTI, loc. SECTOR 3, Strada Harsova, nr. 7 | B | RO001E109321994/3 | 2023-07-21 | CFp | NA | 3 | 2.939 | 0 | Productie CD = en. el. livrata in reteaua electrica | 24387371 | 0 | 467
10050 | RO001E119482676 | PF | solar | jud. BUCURESTI, loc. SECTOR 1, Strada Jimbolia, nr. 222 | B | RO001E119482676/2 | 2023-07-17 | CFp | NA | 5.52 | 5.52 | 0 | Productie CD = en. el. livrata in reteaua electrica | 13267213 | 0 | 541
10051 | RO001E141373903 | PF | solar | jud. ILFOV, loc. ROSU, Strada Panselelor, nr. 20 | IF | RO001E141373903/2 | 2023-07-21 | CFp | NA | 4.92 | 4.821 | 0 | Productie CD = en. el. livrata in reteaua electrica | 24387371 | 0 | 311
10052 | RO001E110023331 | PF | solar | jud. BUCURESTI, loc. SECTOR 1, Strada Aurelian s. Petre, nr. 56 | B | RO001E110023331/2 | 2023-07-17 | CFp | NA | 5 | 5 | 0 | NA | NA | 0 | 0
10053 | RO001E108182381 | PF | solar | jud. BUCURESTI, loc. SECTOR 5, Strada Barajului, nr. 9 | B | RO001E108182381/2 | 2023-07-19 | CFp | NA | 6 | 5.879 | 0 | Productie CD = en. el. livrata in reteaua electrica | 13093222 | 0 | 14
10054 | RO001E141637131 | PF | solar | jud. ILFOV, loc. PETRACHIOAIA, Strada Lamaitei, nr. 586A | IF | RO001E141637131/3 | 2023-07-12 | CFp | NA | 6 | 5.86 | 0 | Productie CD = en. el. livrata in reteaua electrica | 24387371 | 0 | 415
10055 | RO001E400050470 | PF | solar | jud. ILFOV, loc. BALACEANCA, Strada Viilor, nr. 7 | IF | RO001E400050470/2 | 2023-07-11 | CFp | NA | 4.95 | 4.801 | 0 | Productie CD = en. el. livrata in reteaua electrica | 13267213 | 0 | 388
10056 | RO001E143228162 | PF | solar | jud. ILFOV, loc. VIDRA, Strada Manastirii, nr. 18-K | IF | RO001E143228162/2 | 2023-07-11 | CFp | NA | 9.9 | 9.652 | 0 | Productie CD = en. el. livrata in reteaua electrica | 24387371 | 0 | 1217
10057 | RO001E401058255 | PF | solar | jud. ILFOV, loc. BALOTESTI, Strada Broscari, nr. 26 A | IF | RO001E401058255/3 | 2023-07-12 | CFp | NA | 6.825 | 6.669 | 0 | Productie CD = en. el. livrata in reteaua electrica | 24387371 | 0 | 969
10058 | RO001E111116694 | PF | solar | jud. BUCURESTI, loc. SECTOR 5, Strada Dealul Cotmeana, nr. 41-47 | B | RO001E111116694/2 | 2023-07-19 | CFp | NA | 12.45 | 12.2 | 0 | Productie CD = en. el. livrata in reteaua electrica | 24387371 | 0 | 1650
10059 | RO001E108643057 | PJ | solar | jud. BUCURESTI, loc. SECTOR 6, Strada Valea Oltului, nr. 77 SPEC, bl. - | B | RO001E108643057/3 | 2023-07-26 | CFp | NA | 60 | 58.799 | 0 | Productie CD = en. el. livrata in reteaua electrica | 24387371 | 0 | 4850
10060 | RO001E300508095 | PF | solar | jud. GIURGIU, loc. UZUNU, Strada Invatatorului, nr. 57 | GR | RO001E300508095/4 | 2023-07-19 | CFp | NA | 5.67 | 5.537 | 0 | Productie CD = en. el. livrata in reteaua electrica | 24387371 | 0 | 668
10061 | RO001E141252437 | PF | solar | jud. ILFOV, loc. CIOFLICENI, Strada Ciofliceni, nr. 177/D | IF | RO001E141252437/3 | 2023-07-12 | CFp | NA | 10 | 9.77 | 0 | Productie CD = en. el. livrata in reteaua electrica | 24387371 | 0 | 510
10062 | RO001E142153832 | PF | solar | jud. ILFOV, loc. VOLUNTARI, DRUMUL Potcoavei, nr. 38H | IF | RO001E142153832/2 | 2023-07-17 | CFp | NA | 10 | 9.795 | 0 | Productie CD = en. el. livrata in reteaua electrica | 13267213 | 0 | 1137
10063 | RO001E110398943 | PF | solar | jud. BUCURESTI, loc. SECTOR 5, Intrarea Ciolpani, nr. 2-4 | B | RO001E110398943/2 | 2023-07-19 | CFp | NA | 3.75 | 3.665 | 0 | Productie CD = en. el. livrata in reteaua electrica | 13267213 | 0 | 262
10064 | RO001E141432370 | PF | solar | jud. ILFOV, loc. OLTENI, Strada Putul Olteni, nr. 27D | IF | RO001E141432370/4 | 2023-07-11 | CFp | NA | 3 | 2.939 | 0 | Productie CD = en. el. livrata in reteaua electrica | 13267213 | 0 | 455
10065 | RO001E110423920 | PF | solar | jud. BUCURESTI, loc. SECTOR 1, Intrarea NITULESCU VASILE, nr. 1, bl. LOT 396 | B | RO001E110423920/1 | 2023-07-19 | CFp | NA | 5 | 5 | 0 | Productie CD = en. el. livrata in reteaua electrica | 24387371 | 0 | 534
10066 | RO001E107578705 | PF | solar | jud. BUCURESTI, loc. SECTOR 5, Strada Echinoctiului, nr. 49 | B | RO001E107578705/2 | 2023-07-19 | CFp | NA | 5 | 4.88 | 0 | Productie CD = en. el. livrata in reteaua electrica | 13267213 | 0 | 410
10067 | RO001E300519468 | PF | solar | jud. GIURGIU, loc. BRANISTARI, SOSEAUA Calugareni-Comana, nr. 346 | GR | RO001E300519468/3 | 2023-07-21 | CFp | NA | 5 | 4.899 | 0 | NA | NA | 0 | 408
10068 | RO001E108937862 | PF | solar | jud. ILFOV, loc. VOLUNTARI, Strada V-Carpati, nr. 76 | IF | RO001E108937862/2 | 2023-07-17 | CFp | NA | 3 | 2.89 | 0 | Productie CD = en. el. livrata in reteaua electrica | 24387371 | 0 | 764
10069 | RO001E111461462 | PJ | solar | jud. BUCURESTI, loc. SECTOR 1, Strada Miron Costin, nr. 4-6 | B | RO001E111461462/2 | 2023-07-17 | CFp | NA | 9.75 | 9.75 | 0 | Productie CD = en. el. livrata in reteaua electrica | 24387371 | 0 | 575
10070 | RO001E143143180 | PJ | solar | jud. ILFOV, loc. VOLUNTARI, Strada Matei Basarab, nr. 27, ap. VILA E14 | IF | RO001E143143180/2 | 2023-07-26 | CFp | NA | 15 | 14.699 | 0 | Productie CD = en. el. livrata in reteaua electrica | 24387371 | 0 | 1741
10071 | RO001E141394906 | PF | solar | jud. ILFOV, loc. MAINEASCA, Strada Sinesti, nr. 52 | IF | RO001E141394906/3 | 2023-07-13 | CFp | NA | 6 | 5.879 | 0 | Productie CD = en. el. livrata in reteaua electrica | 5888716 | 0 | 791
10072 | RO001E141373576 | PF | solar | jud. ILFOV, loc. TEGHES, Strada Orhideelor, nr. 12 | IF | RO001E141373576/3 | 2023-07-17 | CFp | NA | 5 | 4.899 | 0 | Productie CD = en. el. livrata in reteaua electrica | 13093222 | 0 | 611
10073 | RO001E131320983 | PF | solar | jud. GIURGIU, loc. IEPURESTI, Strada MIHAI EMINESCU, nr. 57 | GR | RO001E131320983/3 | 2023-07-13 | CFp | NA | 5 | 4.899 | 0 | Productie CD = en. el. livrata in reteaua electrica | 24387371 | 0 | 563
10074 | RO001E401066838 | PF | solar | jud. ILFOV, loc. CORBEANCA, Strada OGORULUI, nr. 7 | IF | RO001E401066838/2 | 2023-07-12 | CFp | NA | 5 | 4.899 | 0 | Productie CD = en. el. livrata in reteaua electrica | 13267213 | 0 | 538
10075 | RO001E119595705 | PF | solar | jud. BUCURESTI, loc. SECTOR 2, Strada Inaugurarii, nr. 24, bl. -, sc. -, et. -, ap. - | B | RO001E119595705/2 | 2023-07-21 | CFp | NA | 6 | 5.78 | 0 | Productie CD = en. el. livrata in reteaua electrica | 13267213 | 0 | 724
10076 | RO001E111647446 | PJ | solar | jud. BUCURESTI, loc. SECTOR 3, Strada Malva, nr. 104-106, ap. C3 | B | RO001E111647446/2 | 2023-07-21 | CFp | NA | 6 | 5.835 | 0 | Productie CD = en. el. livrata in reteaua electrica | 24387371 | 0 | 484
10077 | RO001E119499977 | PF | solar | jud. BUCURESTI, loc. SECTOR 1, Strada Neculce Ion, nr. 73 | B | RO001E119499977/2 | 2023-07-24 | CFp | NA | 3.6 | 3.6 | 0 | NA | NA | 0 | 0
10078 | RO001E100426575 | PF | solar | jud. BUCURESTI, loc. SECTOR 1, Strada Comana, nr. 31 | B | RO001E100426575/2 | 2023-07-17 | CFp | NA | 4.94 | 4.94 | 0 | Productie CD = en. el. livrata in reteaua electrica | 13267213 | 0 | 457
10079 | RO001E105283762 | PF | solar | jud. BUCURESTI, loc. SECTOR 2, Strada Melodiei, nr. 13 | B | RO001E105283762/4 | 2023-07-21 | CFp | NA | 12 | 11.759 | 0 | Productie CD = en. el. livrata in reteaua electrica | 24387371 | 0 | 1354
10080 | RO001E400989718 | PF | solar | jud. ILFOV, loc. BRAGADIRU, Strada PLEVNEI, nr. 9 | IF | RO001E400989718/2 | 2023-07-14 | CFp | NA | 3 | 2.939 | 0 | Productie CD = en. el. livrata in reteaua electrica | 24387371 | 0 | 373
10081 | RO001E141438501 | PF | solar | jud. ILFOV, loc. BERCENI, Strada Cazanului, nr. 40, bl. Lot 13 | IF | RO001E141438501/3 | 2023-07-11 | CFp | NA | 4 | 3.91 | 0 | Productie CD = en. el. livrata in reteaua electrica | 13267213 | 0 | 408
10082 | RO001E131360437 | PJ | solar | jud. GIURGIU, loc. GORNENI, Strada DIMITRIE GORNEANU, nr. 85A | GR | RO001E131360437/4 | 2023-07-27 | CFp | NA | 24 | 23.519 | 0 | Productie CD = en. el. livrata in reteaua electrica | 24387371 | 0 | 1001
10083 | RO001E105384775 | PF | solar | jud. ILFOV, loc. VOLUNTARI, Strada SCOLII, nr. 22 | IF | RO001E105384775/2 | 2023-07-17 | CFp | NA | 5 | 4.85 | 0 | Productie CD = en. el. livrata in reteaua electrica | 24387371 | 0 | 566
10084 | RO001E105418953 | PF | solar | jud. BUCURESTI, loc. SECTOR 5, Strada Tablan Dumitru,Sergent, nr. 44, ap. AP1 | B | RO001E105418953/2 | 2023-07-19 | CFp | NA | 3 | 2.939 | 0 | Productie CD = en. el. livrata in reteaua electrica | 13267213 | 0 | 256
10085 | RO001E400012816 | PF | solar | jud. ILFOV, loc. AFUMATI, Strada Marasesti, nr. 19 | IF | RO001E400012816/2 | 2023-07-11 | CFp | NA | 5 | 4.899 | 0 | Productie CD = en. el. livrata in reteaua electrica | 5888716 | 0 | 554
10086 | RO001E104275795 | PF | solar | jud. BUCURESTI, loc. SECTOR 2, Bulevardul Ferdinand I, nr. 146 | B | RO001E104275795/2 | 2023-07-24 | CFp | NA | 6 | 5.87 | 0 | Productie CD = en. el. livrata in reteaua electrica | 13267213 | 0 | 565
10087 | RO001E141482364 | PF | solar | jud. ILFOV, loc. BRAGADIRU, Strada Celofibrei, nr. 40G | IF | RO001E141482364/2 | 2023-07-19 | CFp | NA | 3.75 | 3.665 | 0 | Productie CD = en. el. livrata in reteaua electrica | 13267213 | 0 | 318
10088 | RO001E141902855 | PF | solar | jud. ILFOV, loc. DRAGOMIRESTI-DEAL, Strada Republicii, nr. 265 | IF | RO001E141902855/4 | 2023-07-28 | CFp | NA | 10 | 9.799 | 0 | Productie CD = en. el. livrata in reteaua electrica | 24387371 | 0 | 926
10089 | RO001E103180777 | PF | solar | jud. BUCURESTI, loc. SECTOR 6, Strada Popovat Petre, g-ral., nr. 73 | B | RO001E103180777/2 | 2023-07-19 | CFp | NA | 5 | 4.899 | 0 | Productie CD = en. el. livrata in reteaua electrica | 24387371 | 0 | 546
10090 | RO001E100504213 | PF | solar | jud. BUCURESTI, loc. SECTOR 1, Strada Plesoianu Virgil, nr. 5 | B | RO001E100504213/3 | 2023-07-17 | CFp | NA | 13.77 | 13.77 | 0 | Productie CD = en. el. livrata in reteaua electrica | 24387371 | 0 | 1307
10091 | RO001E300206685 | PF | solar | jud. GIURGIU, loc. FRATESTI, Strada BALANOAIA, nr. 38 | GR | RO001E300206685/3 | 2023-07-24 | CFp | NA | 3 | 2.939 | 0 | Productie CD = en. el. livrata in reteaua electrica | 24387371 | 0 | 3
10092 | RO001E143295548 | PF | solar | jud. ILFOV, loc. BRAGADIRU, Strada Ghidiceni, nr. 43A, ap. 3 | IF | RO001E143295548/2 | 2023-07-12 | CFp | NA | 5 | 4.899 | 0 | Productie CD = en. el. livrata in reteaua electrica | 24387371 | 0 | 450
10093 | RO001E400690290 | PF | solar | jud. ILFOV, loc. MOGOSOAIA, PRELUNGIREA Colentina, nr. 6 | IF | RO001E400690290/2 | 2023-07-24 | CFp | NA | 8 | 7.79 | 0 | Productie CD = en. el. livrata in reteaua electrica | 13267213 | 0 | 789
10094 | RO001E141503841 | PF | solar | jud. ILFOV, loc. BRAGADIRU, Strada Monumentului, nr. 16B | IF | RO001E141503841/2 | 2023-07-13 | CFp | NA | 3 | 2.939 | 0 | NA | NA | 0 | 369
10095 | RO001E141375185 | PF | solar | jud. ILFOV, loc. BUFTEA, Strada Marului, nr. 7 | IF | RO001E141375185/3 | 2023-07-26 | CFp | NA | 10 | 9.7 | 0 | Productie CD = en. el. livrata in reteaua electrica | 24387371 | 0 | 792
10096 | RO001E110024501 | PF | solar | jud. BUCURESTI, loc. SECTOR 6, DRUMUL Belsugului, nr. 100A | B | RO001E110024501/2 | 2023-07-11 | CFp | NA | 8.2 | 8.035 | 0 | Productie CD = en. el. livrata in reteaua electrica | 13267213 | 0 | 808
10097 | RO001E109155337 | PJ | solar | jud. BUCURESTI, loc. Sector 1, Bulevardul Banu Mana, nr. 79 A | B | RO001E109155337/2 | 2023-07-26 | CFp | NA | 8 | 8 | 0 | Productie CD = en. el. livrata in reteaua electrica | 24387371 | 0 | 202
10098 | RO001E104876219 | PF | solar | jud. BUCURESTI, loc. SECTOR 3, Strada Cunesti, nr. 6-8 | B | RO001E104876219/3 | 2023-07-21 | CFp | NA | 4.95 | 4.801 | 0 | Productie CD = en. el. livrata in reteaua electrica | 24387371 | 0 | 453
10099 | RO001E141677696 | PF | solar | jud. ILFOV, loc. DOMNESTI, Strada Spicului, nr. 2, bl. C1 | IF | RO001E141677696/2 | 2023-07-11 | CFp | NA | 5 | 4.899 | 0 | Productie CD = en. el. livrata in reteaua electrica | 13267213 | 0 | 617
10100 | RO001E300501368 | PF | solar | jud. GIURGIU, loc. CALUGARENI, Strada Neajlovului, nr. 3 | GR | RO001E300501368/4 | 2023-07-03 | CFp | NA | 6 | 5.878 | 0 | Productie CD = en. el. livrata in reteaua electrica | 24387371 | 0 | 879
10101 | RO001E131336777 | PF | solar | jud. GIURGIU, loc. CREVEDIA MARE, Strada CALUGAREASCA, nr. 209 | GR | RO001E131336777/2 | 2023-07-18 | CFp | NA | 3 | 2.939 | 0 | Productie CD = en. el. livrata in reteaua electrica | 24387371 | 0 | 230
10102 | RO001E106166404 | PF | solar | jud. BUCURESTI, loc. SECTOR 5, Strada Dihorului, nr. 1, ap. AP1 | B | RO001E106166404/3 | 2023-07-27 | CFp | NA | 8 | 7.839 | 0 | NA | NA | 0 | 1001
10103 | RO001E100623372 | PF | solar | jud. BUCURESTI, loc. SECTOR 1, Strada Soimului, nr. 15 | B | RO001E100623372/2 | 2023-07-27 | CFp | NA | 6 | 6 | 0 | Productie CD = en. el. livrata in reteaua electrica | 13267213 | 0 | 695
10104 | RO001E143098459 | PF | solar | jud. ILFOV, loc. OTOPENI, Strada I.G.Duca, nr. 40-C, bl. casa 3B | IF | RO001E143098459/2 | 2023-07-21 | CFp | NA | 5 | 4.845 | 200 | Productie CD = en. el. livrata in reteaua electrica | 24387371 | 0 | 387
10105 | RO001E101142122 | PF | solar | jud. BUCURESTI, loc. SECTOR 1, Strada Garlei, nr. 112, sc. A | B | RO001E101142122/2 | 2023-07-27 | CFp | NA | 6 | 6 | 0 | Productie CD = en. el. livrata in reteaua electrica | 13267213 | 0 | 805
10106 | RO001E141907401 | PF | solar | jud. ILFOV, loc. PERIS, Strada Ingerasilor, nr. 44C | IF | RO001E141907401/3 | 2023-07-28 | CFp | NA | 13.365 | 13.096 | 0 | Productie CD = en. el. livrata in reteaua electrica | 13267213 | 0 | 1561
10107 | RO001E301156398 | PF | solar | jud. GIURGIU, loc. MIHAILESTI, Calea Monumentului, nr. 2 | GR | RO001E301156398/2 | 2023-07-21 | CFp | NA | 10 | 9.7 | 0 | NA | NA | 0 | 1242
10108 | RO001E108939213 | PF | solar | jud. BUCURESTI, loc. SECTOR 6, Strada Miroslavei, nr. 5 | B | RO001E108939213/2 | 2023-07-21 | CFp | NA | 5 | 4.8 | 0 | Productie CD = en. el. livrata in reteaua electrica | 13267213 | 0 | 627
10109 | RO001E142605058 | PF | solar | jud. ILFOV, loc. BRANESTI, Strada Brazi, nr. 61 | IF | RO001E142605058/2 | 2023-07-26 | CFp | NA | 3 | 2.938 | 0 | Productie CD = en. el. livrata in reteaua electrica | 13267213 | 0 | 342
10110 | RO001E400612553 | PF | solar | jud. ILFOV, loc. PERIS, Strada Bisericii, nr. 10 | IF | RO001E400612553/3 | 2023-07-21 | CFp | NA | 6 | 5.87 | 0 | Productie CD = en. el. livrata in reteaua electrica | 13267213 | 0 | 489
10111 | RO001E141228272 | PF | solar | jud. ILFOV, loc. BRAGADIRU, Strada Grivitei, nr. 82 | IF | RO001E141228272/2 | 2023-07-26 | CFp | NA | 3 | 2.939 | 0 | Productie CD = en. el. livrata in reteaua electrica | 13267213 | 0 | 316
10112 | RO001E119504457 | PF | solar | jud. BUCURESTI, loc. SECTOR 5, DRUMUL Ghindari, nr. 74-76 | B | RO001E119504457/2 | 2023-07-21 | CFp | NA | 10 | 9.78 | 0 | Productie CD = en. el. livrata in reteaua electrica | 24387371 | 0 | 1141
10113 | RO001E109100540 | PF | solar | jud. BUCURESTI, loc. SECTOR 1, Strada Berca, nr. 5 | B | RO001E109100540/3 | 2023-07-27 | CFp | NA | 9 | 9 | 400 | Productie CD = en. el. livrata in reteaua electrica | 24387371 | 0 | 166
10114 | RO001E110037303 | PF | solar | jud. BUCURESTI, loc. SECTOR 1, SOSEAUA Nordului, nr. 94J, bl. /, sc. /, ap. / | B | RO001E110037303/2 | 2023-07-27 | CFp | NA | 8.2 | 8.2 | 0 | Productie CD = en. el. livrata in reteaua electrica | 24387371 | 0 | 1029
10115 | RO001E141570845 | PF | solar | jud. ILFOV, loc. VOLUNTARI, Strada GHIOCEI, nr. 12 | IF | RO001E141570845/2 | 2023-07-28 | CFp | NA | 10 | 9.7 | 0 | Productie CD = en. el. livrata in reteaua electrica | 13267213 | 0 | 1272
10116 | RO001E109100821 | PF | solar | jud. ILFOV, loc. VOLUNTARI, Strada Galata, nr. 79 D | IF | RO001E109100821/2 | 2023-07-17 | CFp | NA | 6 | 5.87 | 0 | Productie CD = en. el. livrata in reteaua electrica | 13267213 | 0 | 529
10117 | RO001E301211806 | PF | solar | jud. GIURGIU, loc. GIURGIU, Strada Lupeni, nr. 32 | GR | RO001E301211806/3 | 2023-07-31 | CFp | NA | 3 | 2.939 | 0 | Productie CD = en. el. livrata in reteaua electrica | 13267213 | 0 | 336
10118 | RO001E141293993 | PF | solar | jud. ILFOV, loc. OTOPENI, Strada Carpatilor, nr. 11B | IF | RO001E141293993/2 | 2023-07-19 | CFp | NA | 10 | 9.79 | 0 | Productie CD = en. el. livrata in reteaua electrica | 24387371 | 0 | 1329
10119 | RO001E401002119 | PF | solar | jud. ILFOV, loc. 1 DECEMBRIE, Strada Sperantei, nr. 6 | IF | RO001E401002119/3 | 2023-07-17 | CFp | NA | 5 | 4.89 | 0 | Productie CD = en. el. livrata in reteaua electrica | 24387371 | 0 | 3
10120 | RO001E142008404 | PF | solar | jud. ILFOV, loc. POPESTI-LEORDENI, Strada Cheiul Dambovitei, nr. 26, bl. VILA B38 | IF | RO001E142008404/2 | 2023-07-21 | CFp | NA | 6 | 5.875 | 0 | Productie CD = en. el. livrata in reteaua electrica | 24387371 | 0 | 872
10121 | RO001E100623877 | PF | solar | jud. BUCURESTI, loc. SECTOR 1, Strada Soimului, nr. 8 | B | RO001E100623877/2 | 2023-07-27 | CFp | NA | 6 | 6 | 0 | Productie CD = en. el. livrata in reteaua electrica | 13267213 | 0 | 507
10122 | RO001E141529096 | PF | solar | jud. ILFOV, loc. CHIAJNA, Intrarea I.L. Caragiale, nr. 13 | IF | RO001E141529096/2 | 2023-07-21 | CFp | NA | 5 | 4.898 | 0 | Productie CD = en. el. livrata in reteaua electrica | 13267213 | 0 | 749
10123 | RO001E104910285 | PF | solar | jud. ILFOV, loc. PANTELIMON, DRUMUL Fermei, nr. 21 | IF | RO001E104910285/2 | 2023-07-28 | CFp | NA | 5 | 4.89 | 0 | Productie CD = en. el. livrata in reteaua electrica | 24387371 | 0 | 396
10124 | RO001E141551293 | PF | solar | jud. ILFOV, loc. DOBROESTI, Strada Nicolae Balcescu, nr. 80 | IF | RO001E141551293/3 | 2023-07-28 | CFp | NA | 9.8 | 9.544 | 0 | Productie CD = en. el. livrata in reteaua electrica | 13267213 | 0 | 486
10125 | RO001E143291230 | PF | solar | jud. ILFOV, loc. DOBROESTI, Strada STEJARULUI, nr. 30 | IF | RO001E143291230/2 | 2023-07-28 | CFp | NA | 9.79 | 9.544 | 0 | Productie CD = en. el. livrata in reteaua electrica | 24387371 | 0 | 1035
10126 | RO001E141518285 | PF | solar | jud. ILFOV, loc. MOGOSOAIA, Strada Astronomului, nr. 62 | IF | RO001E141518285/2 | 2023-07-17 | CFp | NA | 3 | 2.939 | 0 | Productie CD = en. el. livrata in reteaua electrica | 24387371 | 0 | 372
10127 | RO001E108820201 | PJ | solar | jud. BUCURESTI, loc. SECTOR 2, Strada Vasile Lascar, nr. 150 | B | RO001E108820201/2 | 2023-07-27 | CFp | NA | 10 | 10 | 0 | Productie CD = en. el. livrata in reteaua electrica | 24387371 | 0 | 912
10128 | RO001E105724043 | PF | solar | jud. BUCURESTI, loc. SECTOR 4, Strada Iancu Cojescu, nr. 16 | B | RO001E105724043/3 | 2023-07-26 | CFp | NA | 9.9 | 9.652 | 0 | Productie CD = en. el. livrata in reteaua electrica | 24387371 | 0 | 900
10129 | RO001E143033380 | PF | solar | jud. ILFOV, loc. MOGOSOAIA, Strada Armeneasca, nr. 1B | IF | RO001E143033380/2 | 2023-07-26 | CFp | NA | 6 | 5.879 | 0 | Productie CD = en. el. livrata in reteaua electrica | 24387371 | 0 | 495
10130 | RO001E100285758 | PF | solar | jud. BUCURESTI, loc. SECTOR 1, Strada Paris, nr. 59, ap. AP 1 | B | RO001E100285758/2 | 2023-07-27 | CFp | NA | 10 | 10 | 0 | Productie CD = en. el. livrata in reteaua electrica | 21349608 | 0 | 894
10131 | RO001E301107158 | PJ | solar | jud. GIURGIU, loc. GIURGIU, SOSEAUA Alexandriei, nr. 20 | GR | RO001E301107158/2 | 2023-07-31 | CFp | NA | 10 | 9.799 | 0 | Productie CD = en. el. livrata in reteaua electrica | 24387371 | 0 | 700
10132 | RO001E400718932 | PF | solar | jud. ILFOV, loc. CORBEANCA, SOSEAUA UNIRII, nr. 249 | IF | RO001E400718932/3 | 2023-07-26 | CFp | NA | 5 | 4.8 | 0 | Productie CD = en. el. livrata in reteaua electrica | 13267213 | 0 | 357
10133 | RO001E142500401 | PF | solar | jud. ILFOV, loc. STEFANESTII DE JOS, Strada FERICIRII, nr. 2, bl. VILA N18B1, ap. 002 | IF | RO001E142500401/2 | 2023-07-19 | CFp | NA | 6 | 5.87 | 0 | Productie CD = en. el. livrata in reteaua electrica | 13267213 | 0 | 412
10134 | RO001E141517802 | PF | solar | jud. ILFOV, loc. MOGOSOAIA, Strada Astronomului, nr. 62 | IF | RO001E141517802/2 | 2023-07-24 | CFp | NA | 4 | 3.919 | 0 | Productie CD = en. el. livrata in reteaua electrica | 24387371 | 0 | 358
10135 | RO001E100950409 | PF | solar | jud. BUCURESTI, loc. SECTOR 2, Strada Pargarilor, nr. 58BIS | B | RO001E100950409/3 | 2023-07-27 | CFp | NA | 5 | 5 | 0 | Productie CD = en. el. livrata in reteaua electrica | 13267213 | 0 | 505
10136 | RO001E141716623 | PF | solar | jud. ILFOV, loc. BERCENI, Strada Cazanului, nr. 64 | IF | RO001E141716623/2 | 2023-07-17 | CFp | NA | 3 | 2.93 | 0 | NA | NA | 0 | 0
10137 | RO001E401013728 | PF | solar | jud. ILFOV, loc. CORNETU, Strada Aeroportului, nr. 59A | IF | RO001E401013728/3 | 2023-07-17 | CFp | NA | 3.22 | 3.146 | 0 | Productie CD = en. el. livrata in reteaua electrica | 13267213 | 0 | 300
10138 | RO001E106003156 | PF | solar | jud. BUCURESTI, loc. SECTOR 2, Strada Popa Rusu, nr. 14 | B | RO001E106003156/2 | 2023-07-27 | CFp | NA | 5 | 5 | 0 | Productie CD = en. el. livrata in reteaua electrica | 13267213 | 0 | 497
10139 | RO001E109056876 | PF | solar | jud. BUCURESTI, loc. SECTOR 1, Strada Izbiceni, nr. 102G | B | RO001E109056876/4 | 2023-07-27 | CFp | NA | 12 | 12 | 0 | Productie CD = en. el. livrata in reteaua electrica | 24387371 | 0 | 1125
10140 | RO001E141682153 | PF | solar | jud. ILFOV, loc. VOLUNTARI, Strada Iasomiei, nr. 6, ap. CASA 21 | IF | RO001E141682153/3 | 2023-07-28 | CFp | NA | 6 | 5.86 | 0 | Productie CD = en. el. livrata in reteaua electrica | 13267213 | 0 | 843
10141 | RO001E400202941 | PF | solar | jud. ILFOV, loc. OTOPENI, Intrarea Crinului, nr. 1 | IF | RO001E400202941/2 | 2023-07-17 | CFp | NA | 4.4 | 4.262 | 0 | Productie CD = en. el. livrata in reteaua electrica | 13267213 | 0 | 386
10142 | RO001E142652173 | PF | solar | jud. ILFOV, loc. MOGOSOAIA, Strada Nichita Stanescu, nr. 64C | IF | RO001E142652173/4 | 2023-07-31 | CFp | NA | 10.125 | 9.843 | 0 | Productie CD = en. el. livrata in reteaua electrica | 24387371 | 0 | 1041
10143 | RO001E141826816 | PF | solar | jud. ILFOV, loc. DRAGOMIRESTI-VALE, Strada Cicoarei, nr. 21A, ap. casa 2 | IF | RO001E141826816/3 | 2023-07-19 | CFp | NA | 5 | 4.89 | 0 | Productie CD = en. el. livrata in reteaua electrica | 13093222 | 0 | 530
10144 | RO001E104910274 | PF | solar | jud. ILFOV, loc. PANTELIMON, DRUMUL Fermei, nr. 19 | IF | RO001E104910274/2 | 2023-07-28 | CFp | NA | 5 | 4.89 | 0 | Productie CD = en. el. livrata in reteaua electrica | 24387371 | 0 | 525
10145 | RO001E400260394 | PF | solar | jud. ILFOV, loc. ROSU, Strada Alexandru Ioan Cuza, nr. 51 | IF | RO001E400260394/2 | 2023-07-13 | CFp | NA | 6 | 5.879 | 0 | Productie CD = en. el. livrata in reteaua electrica | 13267213 | 0 | 686
10146 | RO001E141287356 | PF | solar | jud. ILFOV, loc. CORNETU, Strada Panselelor, nr. 79 | IF | RO001E141287356/3 | 2023-07-26 | CFp | NA | 6 | 5.86 | 0 | Productie CD = en. el. livrata in reteaua electrica | 13267213 | 0 | 590
10147 | RO001E119925667 | PF | solar | jud. BUCURESTI, loc. SECTOR 6, DRUMUL Valea Furcii, nr. 100-102 | B | RO001E119925667/2 | 2023-07-31 | CFp | NA | 5 | 4.899 | 0 | Productie CD = en. el. livrata in reteaua electrica | 24387371 | 0 | 379
10148 | RO001E142719076 | PF | solar | jud. ILFOV, loc. 1 DECEMBRIE, Strada GIURGIULUI, nr. 143 | IF | RO001E142719076/2 | 2023-07-21 | CFp | NA | 23.98 | 23.495 | 0 | Productie CD = en. el. livrata in reteaua electrica | 24387371 | 0 | 253
10149 | RO001E107807519 | PF | solar | jud. BUCURESTI, loc. SECTOR 5, Strada Nedelcu Ilie,Capitan, nr. 2F | B | RO001E107807519/3 | 2023-07-27 | CFp | NA | 13.875 | 13.558 | 0 | Productie CD = en. el. livrata in reteaua electrica | 24387371 | 0 | 1763
10150 | RO001E102235430 | PF | solar | jud. BUCURESTI, loc. SECTOR 4, Strada Prinosului, nr. 9 | B | RO001E102235430/3 | 2023-07-28 | CFp | NA | 6 | 5.87 | 0 | Productie CD = en. el. livrata in reteaua electrica | 13267213 | 0 | 526
10151 | RO001E300749597 | PF | solar | jud. GIURGIU, loc. HOTARELE, SOSEAUA BUCOVINA, nr. 95 | GR | RO001E300749597/4 | 2023-07-31 | CFp | NA | 3 | 2.939 | 0 | Productie CD = en. el. livrata in reteaua electrica | 24387371 | 0 | 230
10152 | RO001E142900034 | PF | solar | jud. ILFOV, loc. TAMASI, Strada ZAGREB, nr. 19, ap. LOT 23 | IF | RO001E142900034/3 | 2023-07-31 | CFp | NA | 6 | 5.879 | 0 | Productie CD = en. el. livrata in reteaua electrica | 13267213 | 0 | 746
10153 | RO001E142792572 | PF | solar | jud. ILFOV, loc. CORBEANCA, Strada Fermei, nr. 35 | IF | RO001E142792572/2 | 2023-07-28 | CFp | NA | 5 | 4.899 | 0 | Productie CD = en. el. livrata in reteaua electrica | 13267213 | 0 | 572
10154 | RO001E142582232 | PJ | solar | jud. ILFOV, loc. PANTELIMON, Strada George Calinescu, nr. FN | IF | RO001E142582232/2 | 2023-07-21 | CFp | NA | 30 | 29.38 | 0 | Productie CD = en. el. livrata in reteaua electrica | 24387371 | 0 | 0
10155 | RO001E400996402 | PJ | solar | jud. ILFOV, loc. SNAGOV, SOSEAUA Snagov, nr. 76A | IF | RO001E400996402/3 | 2023-07-26 | CFp | NA | 15 | 14.65 | 0 | Productie CD = en. el. livrata in reteaua electrica | 24387371 | 0 | 977
10156 | RO001E400200466 | PF | solar | jud. ILFOV, loc. OTOPENI, Strada Grivita, nr. 21 A | IF | RO001E400200466/3 | 2023-07-03 | CFp | NA | 5 | 4.85 | 0 | Productie CD = en. el. livrata in reteaua electrica | 13267213 | 0 | 516
10157 | RO001E142627209 | PF | solar | jud. ILFOV, loc. BUFTEA, Strada VIITORULUI, nr. 3 | IF | RO001E142627209/2 | 2023-07-26 | CFp | NA | 3.15 | 3.037 | 0 | Productie CD = en. el. livrata in reteaua electrica | 13267213 | 0 | 346
10158 | RO001E400679084 | PF | solar | jud. ILFOV, loc. MOGOSOAIA, Strada Viilor, nr. 27 | IF | RO001E400679084/2 | 2023-07-26 | CFp | NA | 3.815 | 3.721 | 0 | Productie CD = en. el. livrata in reteaua electrica | 22000460 | 0 | 338
10159 | RO001E141464184 | PF | solar | jud. ILFOV, loc. POPESTI-LEORDENI, Strada Orizontului, nr. 1C | IF | RO001E141464184/2 | 2023-07-13 | CFp | NA | 5.04 | 4.938 | 0 | Productie CD = en. el. livrata in reteaua electrica | 13267213 | 0 | 543
10160 | RO001E142305189 | PF | solar | jud. ILFOV, loc. STEFANESTII DE JOS, Strada HORTENSIEI, nr. 2, bl. Vila G11B, ap. 001 | IF | RO001E142305189/2 | 2023-07-11 | CFp | NA | 15 | 14.55 | 0 | Productie CD = en. el. livrata in reteaua electrica | 24387371 | 0 | 1986
10161 | RO001E401069381 | PF | solar | jud. ILFOV, loc. OSTRATU, Strada Fragutei, nr. 15 | IF | RO001E401069381/2 | 2023-07-06 | CFp | NA | 10 | 9.79 | 200 | Productie CD = en. el. livrata in reteaua electrica | 15638008 | 0 | 815
10162 | RO001E142150705 | PF | solar | jud. ILFOV, loc. BALOTESTI, Strada Fabricii, nr. 32, bl. 29 | IF | RO001E142150705/2 | 2023-07-05 | CFp | NA | 6 | 5.87 | 0 | Productie CD = en. el. livrata in reteaua electrica | 13267213 | 0 | 22
10163 | RO001E142862705 | PF | solar | jud. ILFOV, loc. CORBEANCA, Strada Laguna Albastra, nr. 3D | IF | RO001E142862705/2 | 2023-07-27 | CFp | NA | 3.6 | 3.526 | 0 | Productie CD = en. el. livrata in reteaua electrica | 24387371 | 0 | 477
10164 | RO001E143028834 | PF | solar | jud. ILFOV, loc. CORBEANCA, Strada Cantonului, nr. 48-I | IF | RO001E143028834/2 | 2023-07-05 | CFp | NA | 14.985 | 14.683 | 0 | Productie CD = en. el. livrata in reteaua electrica | 24387371 | 0 | 1510
10165 | RO001E142473400 | PF | solar | jud. ILFOV, loc. BRAGADIRU, Strada Epigonilor, nr. 1, ap. LOT | IF | RO001E142473400/2 | 2023-07-10 | CFp | NA | 6 | 5.87 | 0 | Productie CD = en. el. livrata in reteaua electrica | 13267213 | 0 | 1093
10166 | RO001E143172520 | PF | solar | jud. ILFOV, loc. TUNARI, Strada RANDUNICII, nr. 19, bl. CASA C6 | IF | RO001E143172520/2 | 2023-07-11 | CFp | NA | 5.81 | 5.693 | 0 | Productie CD = en. el. livrata in reteaua electrica | 24387371 | 0 | 558
10167 | RO001E400392424 | PF | solar | jud. ILFOV, loc. CORNETU, Strada Garoafei, nr. 63 | IF | RO001E400392424/2 | 2023-07-11 | CFp | NA | 5.4 | 5.282 | 0 | Productie CD = en. el. livrata in reteaua electrica | 24387371 | 0 | 346
10168 | RO001E400712655 | PF | solar | jud. ILFOV, loc. CORBEANCA, Strada Piscului, nr. 27 | IF | RO001E400712655/3 | 2023-07-06 | CFp | NA | 3.68 | 3.605 | 0 | Productie CD = en. el. livrata in reteaua electrica | 24387371 | 0 | 283
10169 | RO001E400648833 | PF | solar | jud. ILFOV, loc. VANATORI, Strada Gagu, nr. 117 | IF | RO001E400648833/3 | 2023-07-19 | CFp | NA | 7.28 | 7.133 | 0 | Productie CD = en. el. livrata in reteaua electrica | 24387371 | 0 | 740
10170 | RO001E401162059 | PF | solar | jud. ILFOV, loc. CORBEANCA, Strada Independentei, nr. 138A | IF | RO001E401162059/3 | 2023-07-14 | CFp | NA | 14.26 | 13.974 | 0 | Productie CD = en. el. livrata in reteaua electrica | 13267213 | 0 | 1541
10171 | RO001E401016811 | PF | solar | jud. ILFOV, loc. PETRESTI, Strada Institutului, nr. 7A | IF | RO001E401016811/3 | 2023-07-19 | CFp | NA | 6 | 5.879 | 0 | Productie CD = en. el. livrata in reteaua electrica | 13267213 | 0 | 552
10172 | RO001E400996413 | PJ | solar | jud. ILFOV, loc. SNAGOV, SOSEAUA Snagov, nr. 76 | IF | RO001E400996413/2 | 2023-07-26 | CFp | NA | 10 | 9.75 | 0 | Productie CD = en. el. livrata in reteaua electrica | 24387371 | 0 | 1192
10173 | RO001E401094389 | PJ | solar | jud. ILFOV, loc. BRAGADIRU, Strada Zorilor, nr. 1B | IF | RO001E401094389/4 | 2023-07-12 | CFp | NA | 24.92 | 24.414 | 0 | Productie CD = en. el. livrata in reteaua electrica | 24387371 | 0 | 2977
10174 | RO001E141386378 | PJ | solar | jud. ILFOV, loc. VOLUNTARI, Strada Pipera Tunari, nr. 1H, bl. VILA L13 | IF | RO001E141386378/3 | 2023-07-17 | CFp | NA | 7.2 | 7.046 | 0 | Productie CD = en. el. livrata in reteaua electrica | 24387371 | 0 | 375
10175 | RO001E400997548 | PF | solar | jud. ILFOV, loc. VOLUNTARI, Strada POTCOAVEI, nr. 59, bl. 3 | IF | RO001E400997548/2 | 2023-07-11 | CFp | NA | 10 | 9.78 | 0 | Productie CD = en. el. livrata in reteaua electrica | 24387371 | 0 | 1221
10176 | RO001E400744582 | PF | solar | jud. ILFOV, loc. IZVORANI, Strada Gradinarilor, nr. 4 | IF | RO001E400744582/2 | 2023-07-19 | CFp | NA | 5 | 4.898 | 0 | Productie CD = en. el. livrata in reteaua electrica | 24387371 | 0 | 430
10177 | RO001E141515552 | PF | solar | jud. ILFOV, loc. COPACENI, Strada Principala, nr. 28A | IF | RO001E141515552/3 | 2023-07-11 | CFp | NA | 4.95 | 4.831 | 0 | Productie CD = en. el. livrata in reteaua electrica | 13267213 | 0 | 511
10178 | RO001E143000698 | PF | solar | jud. ILFOV, loc. GRADISTEA, Strada Micsunele, nr. 29 | IF | RO001E143000698/2 | 2023-07-06 | CFp | NA | 9.84 | 9.588 | 0 | Productie CD = en. el. livrata in reteaua electrica | 24387371 | 0 | 1033
10179 | RO001E400713645 | PF | solar | jud. ILFOV, loc. PETRESTI, Artera Cucului, nr. 6A | IF | RO001E400713645/4 | 2023-07-27 | CFp | NA | 15 | 14.699 | 0 | Productie CD = en. el. livrata in reteaua electrica | 13267213 | 0 | 1150
10180 | RO001E400265445 | PF | solar | jud. ILFOV, loc. CHITILA, Strada Mihai Eminescu, nr. 20 | IF | RO001E400265445/2 | 2023-07-26 | CFp | NA | 3 | 2.934 | 0 | Productie CD = en. el. livrata in reteaua electrica | 24387371 | 0 | 337
10181 | RO001E400960683 | PF | solar | jud. ILFOV, loc. MOGOSOAIA, Intrarea Muzelor, nr. 10 | IF | RO001E400960683/2 | 2023-07-11 | CFp | NA | 10 | 9.794 | 0 | Productie CD = en. el. livrata in reteaua electrica | 18680651 | 0 | 723
10182 | RO001E143174667 | PJ | solar | jud. ILFOV, loc. BUFTEA, Artera CU BRAZI, nr. 3-5 | IF | RO001E143174667/3 | 2023-07-18 | CFp | NA | 7.11 | 6.958 | 0 | Productie CD = en. el. livrata in reteaua electrica | 24387371 | 0 | 626
10183 | RO001E400398396 | PF | solar | jud. ILFOV, loc. CORNETU, DRUMUL Taberei, nr. 49A | IF | RO001E400398396/2 | 2023-07-03 | CFp | NA | 8.04 | 9.545 | 0 | NA | NA | 0 | 325
10184 | RO001E142611516 | PF | solar | jud. ILFOV, loc. PERIS, Strada MACULUI, nr. 6A | IF | RO001E142611516/4 | 2023-07-10 | CFp | NA | 19.8 | 19.403 | 0 | Productie CD = en. el. livrata in reteaua electrica | 13267213 | 0 | 1366
10185 | RO001E109385859 | PF | solar | jud. BUCURESTI, loc. SECTOR 5, Strada Croitoru Vasile,Soldat, nr. 63 -65 | B | RO001E109385859/2 | 2023-07-11 | CFp | NA | 9.1 | 8.868 | 0 | Productie CD = en. el. livrata in reteaua electrica | 13267213 | 0 | 1028
10186 | RO001E142153348 | PF | solar | jud. ILFOV, loc. VOLUNTARI, Strada Emil Racovita, nr. 39D, bl. Vila 2F, ap. F3 | IF | RO001E142153348/1 | 2023-07-03 | CFp | NA | 6 | 5.87 | 0 | Productie CD = en. el. livrata in reteaua electrica | 5888716 | 0 | 551
10187 | RO001E400197708 | PF | solar | jud. ILFOV, loc. AFUMATI, Strada Tufanului, nr. 8 | IF | RO001E400197708/2 | 2023-07-21 | CFp | NA | 6 | 5.86 | 0 | Productie CD = en. el. livrata in reteaua electrica | 24387371 | 0 | 759
10188 | RO001E131346509 | PF | solar | jud. GIURGIU, loc. JOITA, Calea BUCURESTI, nr. 430 A | GR | RO001E131346509/3 | 2023-07-19 | CFp | NA | 3 | 2.939 | 0 | Productie CD = en. el. livrata in reteaua electrica | 13267213 | 0 | 272
10189 | RO001E142239051 | PF | solar | jud. ILFOV, loc. CHIAJNA, Strada Luceafarului, nr. 42A | IF | RO001E142239051/2 | 2023-07-11 | CFp | NA | 3 | 2.91 | 0 | Productie CD = en. el. livrata in reteaua electrica | 13267213 | 0 | 408
10190 | RO001E401064308 | PF | solar | jud. ILFOV, loc. MOGOSOAIA, PRELUNGIREA Colentina, nr. 26 | IF | RO001E401064308/2 | 2023-07-06 | CFp | NA | 8 | 7.76 | 0 | Productie CD = en. el. livrata in reteaua electrica | 13267213 | 0 | 946
10191 | RO001E142302692 | PF | solar | jud. ILFOV, loc. ROSU, Intrarea Padurenilor, nr. 22 | IF | RO001E142302692/2 | 2023-07-17 | CFp | NA | 5 | 4.899 | 0 | Productie CD = en. el. livrata in reteaua electrica | 24387371 | 0 | 502
10192 | RO001E142919023 | PF | solar | jud. ILFOV, loc. CIOROGARLA, SOSEAUA Bucuresti, nr. T20/1, bl. P9 | IF | RO001E142919023/2 | 2023-07-26 | CFp | NA | 20 | 19.5 | 0 | Productie CD = en. el. livrata in reteaua electrica | 13267213 | 0 | 1223
10193 | RO001E142616847 | PF | solar | jud. ILFOV, loc. ROSU, Strada Weiner Palada, nr. 64A | IF | RO001E142616847/2 | 2023-07-03 | CFp | NA | 11.96 | 11.72 | 0 | Productie CD = en. el. livrata in reteaua electrica | 24387371 | 0 | 1209
10194 | RO001E141229565 | PF | solar | jud. ILFOV, loc. VLADICEASCA, Strada Ionel Perlea, nr. 4 B | IF | RO001E141229565/2 | 2023-07-17 | CFp | NA | 5.4 | 5.242 | 0 | Productie CD = en. el. livrata in reteaua electrica | 24387371 | 0 | 511
10195 | RO001E141991437 | PF | solar | jud. ILFOV, loc. ROSU, Strada ACVILEI, nr. 8A | IF | RO001E141991437/2 | 2023-07-06 | CFp | NA | 3 | 2.938 | 0 | Productie CD = en. el. livrata in reteaua electrica | 13267213 | 0 | 254
10196 | RO001E401116092 | PF | solar | jud. ILFOV, loc. TUNARI, Strada Padurii, nr. 4B | IF | RO001E401116092/3 | 2023-07-26 | CFp | NA | 7.7 | 7.541 | 0 | Productie CD = en. el. livrata in reteaua electrica | 13267213 | 0 | 647
10197 | RO001E142551328 | PJ | solar | jud. ILFOV, loc. POPESTI-LEORDENI, Strada Tanase Banciu, nr. 15 | IF | RO001E142551328/2 | 2023-07-13 | CFp | NA | 10 | 9.798 | 0 | NA | NA | 0 | 349
10198 | RO001E142304515 | PF | solar | jud. ILFOV, loc. CIOLPANI, Strada Mihai Eminescu, nr. 35F | IF | RO001E142304515/5 | 2023-07-19 | CFp | NA | 12 | 11.759 | 0 | Productie CD = en. el. livrata in reteaua electrica | 13267213 | 0 | 1427
10199 | RO001E401029859 | PF | solar | jud. ILFOV, loc. SINDRILITA, Strada Stadionului, nr. 13 | IF | RO001E401029859/3 | 2023-07-06 | CFp | NA | 6 | 5.86 | 0 | Productie CD = en. el. livrata in reteaua electrica | 18680651 | 0 | 888
10200 | RO001E143037698 | PF | solar | jud. ILFOV, loc. DOMNESTI, Strada Sfantul Andrei, nr. 19 | IF | RO001E143037698/4 | 2023-07-26 | CFp | NA | 6 | 5.38 | 0 | Productie CD = en. el. livrata in reteaua electrica | 13267213 | 0 | 771
10201 | RO001E400979032 | PF | solar | jud. ILFOV, loc. POPESTI-LEORDENI, SOSEAUA Oltenitei, nr. 202 | IF | RO001E400979032/2 | 2023-07-21 | CFp | NA | 5 | 4.898 | 0 | Productie CD = en. el. livrata in reteaua electrica | 13267213 | 0 | 463
10202 | RO001E400169628 | PF | solar | jud. ILFOV, loc. VOLUNTARI, Strada Stefan cel Mare, nr. 1 | IF | RO001E400169628/2 | 2023-07-03 | CFp | NA | 5.94 | 5.721 | 0 | Productie CD = en. el. livrata in reteaua electrica | 24387371 | 0 | 158
10203 | RO001E400593629 | PF | solar | jud. ILFOV, loc. BALOTESTI, Strada I.C.Bratianu, nr. 153 | IF | RO001E400593629/2 | 2023-07-28 | CFp | NA | 3 | 2.93 | 0 | Productie CD = en. el. livrata in reteaua electrica | 13267213 | 0 | 210
10204 | RO001E400376875 | PF | solar | jud. ILFOV, loc. CIOROGARLA, Strada str. Ana Ipatescu, nr. 58, nr. 58 | IF | RO001E400376875/2 | 2023-07-11 | CFp | NA | 3 | 2.939 | 0 | Productie CD = en. el. livrata in reteaua electrica | 24387371 | 0 | 285
10205 | RO001E131309418 | PF | solar | jud. GIURGIU, loc. HULUBESTI, Strada Soarelui, nr. 7BIS | GR | RO001E131309418/3 | 2023-07-06 | CFp | NA | 3 | 2.939 | 0 | Productie CD = en. el. livrata in reteaua electrica | 24387371 | 0 | 321
10206 | RO001E141560833 | PF | solar | jud. ILFOV, loc. BERCENI, Strada Tuberozelor, nr. 30 | IF | RO001E141560833/3 | 2023-07-11 | CFp | NA | 5 | 4.899 | 0 | Productie CD = en. el. livrata in reteaua electrica | 13267213 | 0 | 390
10207 | RO001E400482468 | PF | solar | jud. ILFOV, loc. SINTESTI, SOSEAUA Principala, nr. 63 | IF | RO001E400482468/3 | 2023-07-17 | CFp | NA | 5 | 4.898 | 0 | Productie CD = en. el. livrata in reteaua electrica | 13267213 | 0 | 586
10208 | RO001E131284421 | PF | solar | jud. GIURGIU, loc. MIHAILESTI, Calea Bucuresti, nr. 68C | GR | RO001E131284421/3 | 2023-07-13 | CFp | NA | 10 | 9.6 | 0 | Productie CD = en. el. livrata in reteaua electrica | 24387371 | 0 | 1148
10209 | RO001E141327979 | PF | solar | jud. ILFOV, loc. DOMNESTI, Strada Marinarilor, nr. 21 | IF | RO001E141327979/2 | 2023-07-26 | CFp | NA | 6 | 5.87 | 0 | Productie CD = en. el. livrata in reteaua electrica | 13267213 | 0 | 752
10210 | RO001E401067323 | PF | solar | jud. ILFOV, loc. VOLUNTARI, Strada POTCOAVEI, nr. 88M | IF | RO001E401067323/3 | 2023-07-27 | CFp | NA | 10 | 9.71 | 0 | Productie CD = en. el. livrata in reteaua electrica | 24387371 | 0 | 1057
10211 | RO001E110627746 | PJ | solar | jud. BUCURESTI, loc. SECTOR 5, Strada Creanga Ion, nr. 7 | B | RO001E110627746/2 | 2023-07-03 | CFp | NA | 50 | 48.7 | 0 | Productie CD = en. el. livrata in reteaua electrica | 34558843 | 0 | 2550
10212 | RO001E141574568 | PF | solar | jud. ILFOV, loc. CHIAJNA, Intrarea Nicolae Iorga, nr. 60 | IF | RO001E141574568/3 | 2023-07-05 | CFp | NA | 10 | 9.7 | 0 | Productie CD = en. el. livrata in reteaua electrica | 13267213 | 0 | 763
10213 | RO001E400207362 | PF | solar | jud. ILFOV, loc. OTOPENI, Strada MARGARITARULUI, nr. 3 | IF | RO001E400207362/2 | 2023-07-05 | CFp | NA | 10 | 9.7 | 0 | Productie CD = en. el. livrata in reteaua electrica | 28909028 | 0 | 898
10214 | RO001E401168808 | PF | solar | jud. ILFOV, loc. SANTU-FLORESTI, Strada Stejarului, nr. 27 | IF | RO001E401168808/3 | 2023-07-06 | CFp | NA | 5 | 4.8 | 0 | Productie CD = en. el. livrata in reteaua electrica | 24387371 | 0 | 716
10215 | RO001E108486298 | PF | solar | jud. BUCURESTI, loc. SECTOR 4, SOSEAUA Giurgiului, nr. 272A | B | RO001E108486298/2 | 2023-07-19 | CFp | NA | 10 | 9.798 | 0 | Productie CD = en. el. livrata in reteaua electrica | 24387371 | 0 | 0
10216 | RO001E110105365 | PJ | solar | jud. BUCURESTI, loc. SECTOR 2, Bulevardul Pierre De Coubertin, nr. 3-5, bl. LOT 1 | B | RO001E110105365/2 | 2023-07-14 | CFp | NA | 132 | 0 | 0 | NA | NA | 0 | 0
10217 | RO001E141364521 | PF | solar | jud. ILFOV, loc. MOARA DOMNEASCA, Intrarea Nicolae Odobescu, nr. 1A, bl. T77 P313/31 LOT 1 | IF | RO001E141364521/4 | 2023-07-17 | CFp | NA | 3 | 2.74 | 0 | Productie CD = en. el. livrata in reteaua electrica | 13267213 | 0 | 385
10218 | RO001E401075423 | PJ | solar | jud. ILFOV, loc. PANTELIMON, Bulevardul Biruintei, nr. 134 | IF | RO001E401075423/2 | 2023-07-05 | CFp | NA | 200 | 195.996 | 0 | Productie CD = en. el. livrata in reteaua electrica | 24387371 | 0 | 14028
10219 | RO001E400144104 | PF | solar | jud. ILFOV, loc. TUNARI, Strada Avram Iancu, nr. 13 | IF | RO001E400144104/3 | 2023-07-28 | CFp | NA | 10 | 9.799 | 0 | Productie CD = en. el. livrata in reteaua electrica | 24387371 | 0 | 1039
10220 | RO001E141980929 | PF | solar | jud. ILFOV, loc. OTOPENI, Strada 23 August, nr. 244-26 | IF | RO001E141980929/2 | 2023-07-05 | CFp | NA | 4 | 3.88 | 0 | Productie CD = en. el. livrata in reteaua electrica | 24387371 | 0 | 453
10221 | RO001E143142910 | PJ | solar | jud. ILFOV, loc. VOLUNTARI, Strada Matei Basarab, nr. 27, ap. VILA A1 | IF | RO001E143142910/2 | 2023-07-19 | CFp | NA | 10 | 9.799 | 0 | Productie CD = en. el. livrata in reteaua electrica | 24387371 | 0 | 992
10222 | RO001E300592256 | PF | solar | jud. GIURGIU, loc. MIHAILESTI, ULITA Unirii, nr. 27 | GR | RO001E300592256/2 | 2023-07-10 | CFp | NA | 5 | 4.5 | 0 | Productie CD = en. el. livrata in reteaua electrica | 24387371 | 0 | 430
10223 | RO001E131357893 | PF | solar | jud. GIURGIU, loc. JOITA, Strada Podul Banului, nr. 691 | GR | RO001E131357893/3 | 2023-07-11 | CFp | NA | 3 | 2.937 | 0 | Productie CD = en. el. livrata in reteaua electrica | 28909028 | 0 | 231
10224 | RO001E141501872 | PF | solar | jud. ILFOV, loc. BRAGADIRU, Strada Celofibrei, nr. 40E | IF | RO001E141501872/2 | 2023-07-21 | CFp | NA | 5.3 | 5.044 | 0 | Productie CD = en. el. livrata in reteaua electrica | 24387371 | 0 | 514
10225 | RO001E400291163 | PF | solar | jud. ILFOV, loc. MAGURELE, Strada Atomistilor, nr. 154 | IF | RO001E400291163/3 | 2023-07-06 | CFp | NA | 8 | 7.838 | 0 | Productie CD = en. el. livrata in reteaua electrica | 13267213 | 0 | 600
10226 | RO001E400169358 | PF | solar | jud. ILFOV, loc. MANOLACHE, Strada Lunga, nr. 23A | IF | RO001E400169358/4 | 2023-07-28 | CFp | NA | 16.5 | 16.15 | 0 | Productie CD = en. el. livrata in reteaua electrica | 24387371 | 0 | 1702
10227 | RO001E143158816 | PJ | solar | jud. ILFOV, loc. CERNICA, Strada Oxigenului, nr. 3-G | IF | RO001E143158816/2 | 2023-07-31 | CFp | NA | 20 | 19.55 | 0 | Productie CD = en. el. livrata in reteaua electrica | 24387371 | 0 | 1725
10228 | RO001E301213707 | PF | solar | jud. GIURGIU, loc. UIESTI, SOSEAUA Principala, nr. 45 | GR | RO001E301213707/4 | 2023-07-05 | CFp | NA | 3 | 2.939 | 0 | Productie CD = en. el. livrata in reteaua electrica | 13267213 | 0 | 225
10229 | RO001E143055014 | PF | solar | jud. ILFOV, loc. BUFTEA, Strada Agricultorilor, nr. 92-A | IF | RO001E143055014/2 | 2023-07-05 | CFp | NA | 27 | 26.458 | 0 | Productie CD = en. el. livrata in reteaua electrica | 13267213 | 0 | 630
10230 | RO001E131289178 | PF | solar | jud. GIURGIU, loc. SABARENI, ULITA Guliei, nr. CV 5, bl. P451-452 | GR | RO001E131289178/3 | 2023-07-03 | CFp | NA | 5.2 | 5.095 | 0 | NA | NA | 0 | 140
10231 | RO001E142149028 | PF | solar | jud. ILFOV, loc. CIOROGARLA, Strada Narciselor, nr. 7 | IF | RO001E142149028/3 | 2023-07-19 | CFp | NA | 6 | 5.83 | 0 | Productie CD = en. el. livrata in reteaua electrica | 24387371 | 0 | 727
10232 | RO001E131319846 | PF | solar | jud. GIURGIU, loc. HOBAIA, ULITA Duna, nr. 66 | GR | RO001E131319846/3 | 2023-07-06 | CFp | NA | 6 | 5.874 | 0 | Productie CD = en. el. livrata in reteaua electrica | 24387371 | 0 | 628
10233 | RO001E142180786 | PF | solar | jud. ILFOV, loc. VOLUNTARI, Strada Iancu de Hunedoara, nr. 1C | IF | RO001E142180786/2 | 2023-07-13 | CFp | NA | 6.72 | 6.566 | 0 | Productie CD = en. el. livrata in reteaua electrica | 13093222 | 0 | 409
10234 | RO001E141857629 | PJ | solar | jud. ILFOV, loc. CORBEANCA, SOSEAUA Unirii, nr. 236 | IF | RO001E141857629/2 | 2023-07-11 | CFp | NA | 50 | 48.9 | 0 | Productie CD = en. el. livrata in reteaua electrica | 28909028 | 0 | 0
10235 | RO001E142831318 | PF | solar | jud. ILFOV, loc. OLTENI, Strada Putul Olteni, nr. 22J | IF | RO001E142831318/2 | 2023-07-31 | CFp | NA | 5 | 4.85 | 0 | Productie CD = en. el. livrata in reteaua electrica | 13267213 | 0 | 521
10236 | RO001E143065161 | PF | solar | jud. ILFOV, loc. MAGURELE, Strada IOAN SLAVICI, nr. 24 | IF | RO001E143065161/2 | 2023-07-12 | CFp | NA | 4.5 | 4.36 | 0 | Productie CD = en. el. livrata in reteaua electrica | 24387371 | 0 | 463
10237 | RO001E400366661 | PF | solar | jud. ILFOV, loc. DRAGOMIRESTI-DEAL, PRELUNGIREA Republicii, nr. 1 | IF | RO001E400366661/2 | 2023-07-03 | CFp | NA | 10 | 9.799 | 2.75 | Productie CD = en. el. livrata in reteaua electrica | 13267213 | 0 | 823
10238 | RO001E141499294 | PJ | solar | jud. ILFOV, loc. CORBEANCA, Strada Laguna Albastra, nr. 51F | IF | RO001E141499294/2 | 2023-07-11 | CFp | NA | 8 | 7.82 | 0 | Productie CD = en. el. livrata in reteaua electrica | 24387371 | 0 | 429
10239 | RO001E142155317 | PF | solar | jud. ILFOV, loc. BRAGADIRU, Strada Safirului, nr. 85 J | IF | RO001E142155317/1 | 2023-07-21 | CFp | NA | 8.19 | 7.976 | 0 | Productie CD = en. el. livrata in reteaua electrica | 24387371 | 0 | 1108
10240 | RO001E131420579 | PF | solar | jud. GIURGIU, loc. DEALU, Strada Principala, nr. 87 | GR | RO001E131420579/2 | 2023-07-03 | CFp | NA | 8 | 7.838 | 0 | Productie CD = en. el. livrata in reteaua electrica | 13267213 | 0 | 710
10241 | RO001E142109899 | PF | solar | jud. ILFOV, loc. BUDA, Strada Scolii, nr. 49 | IF | RO001E142109899/3 | 2023-07-05 | CFp | NA | 10 | 9.794 | 0 | Productie CD = en. el. livrata in reteaua electrica | 13267213 | 0 | 1255
10242 | RO001E400276267 | PF | solar | jud. ILFOV, loc. CHITILA, Strada Pacii, nr. 17 | IF | RO001E400276267/2 | 2023-07-10 | CFp | NA | 3.03 | 2.959 | 0 | Productie CD = en. el. livrata in reteaua electrica | 24387371 | 0 | 268
10243 | RO001E141918942 | PF | solar | jud. ILFOV, loc. JILAVA, Strada Garii, nr. 93A | IF | RO001E141918942/3 | 2023-07-14 | CFp | NA | 5 | 4.898 | 0 | Productie CD = en. el. livrata in reteaua electrica | 13267213 | 0 | 413
10244 | RO001E141265116 | PF | solar | jud. ILFOV, loc. PANTELIMON, Strada LA MERI, nr. 21 | IF | RO001E141265116/3 | 2023-07-26 | CFp | NA | 10 | 9.794 | 0 | Productie CD = en. el. livrata in reteaua electrica | 24387371 | 0 | 550
10245 | RO001E142856629 | PF | solar | jud. ILFOV, loc. SNAGOV, Intrarea Narciselor, nr. 8A | IF | RO001E142856629/2 | 2023-07-05 | CFp | NA | 10 | 9.6 | 0 | Productie CD = en. el. livrata in reteaua electrica | 24387371 | 0 | 826
10246 | RO001E142052380 | PF | solar | jud. ILFOV, loc. TANCABESTI, Strada Prof. Popa Angela, nr. 3 | IF | RO001E142052380/2 | 2023-07-19 | CFp | NA | 6 | 5.878 | 0 | Productie CD = en. el. livrata in reteaua electrica | 13267213 | 0 | 651
10247 | RO001E300927528 | PF | solar | jud. GIURGIU, loc. SABARENI, Strada Micsunelelor, nr. 5 | GR | RO001E300927528/4 | 2023-07-03 | CFp | NA | 3 | 2.939 | 0 | Productie CD = en. el. livrata in reteaua electrica | 24387371 | 0 | 277
10248 | RO001E109014016 | PF | solar | jud. BUCURESTI, loc. SECTOR 3, ALEEA Fetesti, nr. 2P | B | RO001E109014016/2 | 2023-07-26 | CFp | NA | 14.56 | 14.251 | 0 | Productie CD = en. el. livrata in reteaua electrica | 13093222 | 0 | 1503
10249 | RO001E300741577 | PF | solar | jud. GIURGIU, loc. PUTU GRECI, Strada TUBEROZELOR, nr. 15 | GR | RO001E300741577/3 | 2023-07-26 | CFp | NA | 3 | 2.74 | 0 | Productie CD = en. el. livrata in reteaua electrica | 13267213 | 0 | 334
10250 | RO001E143084094 | PF | solar | jud. ILFOV, loc. MAGURELE, Strada Bucuresti, nr. 197 | IF | RO001E143084094/2 | 2023-07-06 | CFp | NA | 11.99 | 11.749 | 0 | Productie CD = en. el. livrata in reteaua electrica | 21349608 | 0 | 611
10251 | RO001E400295730 | PF | solar | jud. ILFOV, loc. MAGURELE, Strada Alunis, nr. 281 | IF | RO001E400295730/2 | 2023-07-13 | CFp | NA | 5 | 4.899 | 0 | Productie CD = en. el. livrata in reteaua electrica | 13267213 | 0 | 502
10252 | RO001E142557009 | PF | solar | jud. ILFOV, loc. BRAGADIRU, Strada Neamului, nr. 17 | IF | RO001E142557009/2 | 2023-07-06 | CFp | NA | 10 | 9.799 | 0 | Productie CD = en. el. livrata in reteaua electrica | 13267213 | 0 | 992
10253 | RO001E119657399 | PF | solar | jud. BUCURESTI, loc. SECTOR 6, Strada Padurea Tauzului, nr. 8 | B | RO001E119657399/2 | 2023-07-13 | CFp | NA | 3 | 2.934 | 0 | Productie CD = en. el. livrata in reteaua electrica | 13267213 | 0 | 273
10254 | RO001E142765167 | PF | solar | jud. ILFOV, loc. BERCENI, Strada Miorita, nr. 73D | IF | RO001E142765167/3 | 2023-07-06 | CFp | NA | 8.2 | 8.035 | 0 | Productie CD = en. el. livrata in reteaua electrica | 13267213 | 0 | 848
10255 | RO001E143113626 | PF | solar | jud. ILFOV, loc. BRAGADIRU, Strada Safirului, nr. 37-41F | IF | RO001E143113626/2 | 2023-07-28 | CFp | NA | 10 | 9.799 | 14 | Productie CD = en. el. livrata in reteaua electrica | 13267213 | 0 | 1001
10256 | RO001E301258346 | PF | solar | jud. GIURGIU, loc. ROATA MICA, ULITA Zgaia, nr. 1121 | GR | RO001E301258346/2 | 2023-07-05 | CFp | NA | 5 | 4.82 | 0 | Productie CD = en. el. livrata in reteaua electrica | 13267213 | 0 | 588
10257 | RO001E141562396 | PF | solar | jud. ILFOV, loc. POPESTI-LEORDENI, Strada Oituz, nr. 30B | IF | RO001E141562396/2 | 2023-07-06 | CFp | NA | 6 | 5.87 | 0 | Productie CD = en. el. livrata in reteaua electrica | 24387371 | 0 | 452
10258 | RO001E301192208 | PF | solar | jud. GIURGIU, loc. GIURGIU, Bulevardul BUCURESTI, nr. 136 | GR | RO001E301192208/2 | 2023-07-06 | CFp | NA | 6 | 5.879 | 0 | Productie CD = en. el. livrata in reteaua electrica | 24387371 | 0 | 605
10259 | RO001E119585940 | PJ | solar | jud. BUCURESTI, loc. SECTOR 6, PRELUNGIREA Ghencea, nr. 116 | B | RO001E119585940/1 | 2023-07-12 | CFp | NA | 100 | 93 | 0 | NA | NA | 0 | 4176
10260 | RO001E400249391 | PF | solar | jud. ILFOV, loc. CHIAJNA, Strada Nicolae Iorga, nr. 18 | IF | RO001E400249391/2 | 2023-07-12 | CFp | NA | 4.92 | 4.812 | 0 | Productie CD = en. el. livrata in reteaua electrica | 13093222 | 0 | 474
10261 | RO001E131299663 | PF | solar | jud. GIURGIU, loc. REMUS, Strada FLORILOR, nr. 11 | GR | RO001E131299663/3 | 2023-07-05 | CFp | NA | 3 | 2.939 | 0 | NA | NA | 0 | 193
10262 | RO001E141560338 | PF | solar | jud. ILFOV, loc. DOMNESTI, Strada Zorilor, nr. 18 | IF | RO001E141560338/2 | 2023-07-06 | CFp | NA | 3 | 2.93 | 0 | Productie CD = en. el. livrata in reteaua electrica | 13267213 | 0 | 378
10263 | RO001E300090664 | PF | solar | jud. GIURGIU, loc. GIURGIU, Strada Plevnei, nr. 4 | GR | RO001E300090664/2 | 2023-07-10 | CFp | NA | 5 | 4.899 | 0 | Productie CD = en. el. livrata in reteaua electrica | 13267213 | 0 | 512
10264 | RO001E108788901 | PF | solar | jud. BUCURESTI, loc. SECTOR 4, DRUMUL Cheile Turzii, nr. 141 | B | RO001E108788901/2 | 2023-07-06 | CFp | NA | 3 | 2.939 | 0 | Productie CD = en. el. livrata in reteaua electrica | 13267213 | 0 | 282
10265 | RO001E300216439 | PF | solar | jud. GIURGIU, loc. CETATEA, Strada ADORMIRII, nr. 13 | GR | RO001E300216439/3 | 2023-07-10 | CFp | NA | 3 | 2.939 | 0 | Productie CD = en. el. livrata in reteaua electrica | 13267213 | 0 | 306
10266 | RO001E119948842 | PF | solar | jud. BUCURESTI, loc. SECTOR 2, Strada Saltului, nr. 20 | B | RO001E119948842/2 | 2023-07-05 | CFp | NA | 5 | 4.899 | 0 | Productie CD = en. el. livrata in reteaua electrica | 13267213 | 0 | 594
10267 | RO001E401037049 | PF | solar | jud. ILFOV, loc. BRAGADIRU, Strada DANTELEI, nr. 4C | IF | RO001E401037049/3 | 2023-07-19 | CFp | NA | 10 | 9.798 | 0 | Productie CD = en. el. livrata in reteaua electrica | 13267213 | 0 | 1414
10268 | RO001E104336287 | PF | solar | jud. BUCURESTI, loc. SECTOR 2, Strada Robescu Radu,Locotenent, nr. 29 | B | RO001E104336287/2 | 2023-07-05 | CFp | NA | 3 | 2.939 | 0 | Productie CD = en. el. livrata in reteaua electrica | 24387371 | 0 | 402
10269 | RO001E142126821 | PF | solar | jud. ILFOV, loc. DUMBRAVENI, Strada Ion Lahovari, nr. 87C7/1, et. P+Et1, ap. 1 | IF | RO001E142126821/1 | 2023-07-11 | CFp | NA | 5 | 4.894 | 0 | Productie CD = en. el. livrata in reteaua electrica | 24387371 | 0 | 307
10270 | RO001E109326786 | PF | solar | jud. BUCURESTI, loc. SECTOR 1, Strada Artarului, nr. 28 A | B | RO001E109326786/2 | 2023-07-06 | CFp | NA | 6 | 5.879 | 0 | Productie CD = en. el. livrata in reteaua electrica | 24387371 | 0 | 784
10271 | RO001E141799501 | PF | solar | jud. ILFOV, loc. 1 DECEMBRIE, Strada 2, nr. 1 | IF | RO001E141799501/2 | 2023-07-05 | CFp | NA | 3 | 2.939 | 0 | Productie CD = en. el. livrata in reteaua electrica | 24387371 | 0 | 314
10272 | RO001E300255342 | PF | solar | jud. GIURGIU, loc. DAIA, Strada PROF.STELICA BERECHET, nr. 15 | GR | RO001E300255342/2 | 2023-07-06 | CFp | NA | 3 | 2.939 | 0 | Productie CD = en. el. livrata in reteaua electrica | 24387371 | 0 | 326
10273 | RO001E143145890 | PJ | solar | jud. ILFOV, loc. FUNDENI, Strada DOINEI, nr. 48 | IF | RO001E143145890/2 | 2023-07-11 | CFp | NA | 5 | 4.899 | 0 | NA | NA | 0 | 0
10274 | RO001E141429253 | PF | solar | jud. ILFOV, loc. DUMBRAVENI, Strada LAHOVARI, nr. 89/8/2 | IF | RO001E141429253/3 | 2023-07-03 | CFp | NA | 3 | 2.939 | 0 | Productie CD = en. el. livrata in reteaua electrica | 13267213 | 0 | 140
10275 | RO001E110554217 | PF | solar | jud. BUCURESTI, loc. SECTOR 2, Strada Nemira, nr. 8B | B | RO001E110554217/2 | 2023-07-05 | CFp | NA | 6 | 5.879 | 0 | Productie CD = en. el. livrata in reteaua electrica | 24387371 | 0 | 754
10276 | RO001E143070763 | PF | solar | jud. ILFOV, loc. MAGURELE, Strada Bucuresti, nr. 111F | IF | RO001E143070763/2 | 2023-07-06 | CFp | NA | 5.4 | 5.242 | 0 | Productie CD = en. el. livrata in reteaua electrica | 24387371 | 0 | 498
10277 | RO001E118649153 | PF | solar | jud. BUCURESTI, loc. SECTOR 5, Strada Tiparnitei, nr. 64 | B | RO001E118649153/3 | 2023-07-06 | CFp | NA | 9.43 | 9.24 | 0 | Productie CD = en. el. livrata in reteaua electrica | 13267213 | 0 | 883
10278 | RO001E143071113 | PF | solar | jud. ILFOV, loc. DRAGOMIRESTI-DEAL, Strada Zambilelor, nr. 15 | IF | RO001E143071113/3 | 2023-07-26 | CFp | NA | 10 | 9.79 | 0 | Productie CD = en. el. livrata in reteaua electrica | 13267213 | 0 | 497
10279 | RO001E108432648 | PF | solar | jud. ILFOV, loc. PANTELIMON, Strada Popa Sapca, nr. 10 | IF | RO001E108432648/2 | 2023-07-11 | CFp | NA | 4 | 3.865 | 0 | Productie CD = en. el. livrata in reteaua electrica | 24387371 | 0 | 383
10280 | RO001E300917224 | PF | solar | jud. GIURGIU, loc. CRIVINA, Strada CRIVINA, nr. 77 | GR | RO001E300917224/2 | 2023-07-05 | CFp | NA | 3 | 2.939 | 0 | Productie CD = en. el. livrata in reteaua electrica | 24387371 | 0 | 402
10281 | RO001E101408633 | PF | solar | jud. BUCURESTI, loc. SECTOR 2, Strada Botez Eugen, c-dor., nr. 20, bl. A, ap. AP 1 | B | RO001E101408633/3 | 2023-07-27 | CFp | NA | 6 | 6 | 0 | NA | NA | 0 | 0
10282 | RO001E131353440 | PF | solar | jud. GIURGIU, loc. COMANA, Strada CANTONULUI, nr. 169 B | GR | RO001E131353440/2 | 2023-07-06 | CFp | NA | 6 | 5.878 | 0 | Productie CD = en. el. livrata in reteaua electrica | 13267213 | 0 | 822
10283 | RO001E400241854 | PF | solar | jud. ILFOV, loc. CHIAJNA, Strada 9 Mai, nr. 27A | IF | RO001E400241854/4 | 2023-07-21 | CFp | NA | 5 | 4.89 | 0 | Productie CD = en. el. livrata in reteaua electrica | 13267213 | 0 | 489
10284 | RO001E300258446 | PF | solar | jud. GIURGIU, loc. DAIA, Strada TRANDAFIRILOR, nr. 2 | GR | RO001E300258446/3 | 2023-07-11 | CFp | NA | 8.2 | 7.986 | 0 | Productie CD = en. el. livrata in reteaua electrica | 24387371 | 0 | 887
10285 | RO001E131401062 | PF | solar | jud. GIURGIU, loc. BUDENI, Strada FRUMOASELOR, nr. 210 | GR | RO001E131401062/3 | 2023-07-03 | CFp | NA | 3 | 2.74 | 0 | Productie CD = en. el. livrata in reteaua electrica | 13267213 | 0 | 398
10286 | RO001E400657316 | PF | solar | jud. ILFOV, loc. MOARA VLASIEI, Strada Primaverii, nr. 28 | IF | RO001E400657316/4 | 2023-07-11 | CFp | NA | 10 | 9.794 | 0 | Productie CD = en. el. livrata in reteaua electrica | 13267213 | 0 | 727
10287 | RO001E142188627 | PF | solar | jud. ILFOV, loc. OTOPENI, Strada Toamnei, nr. 1F | IF | RO001E142188627/4 | 2023-07-13 | CFp | NA | 3.185 | 3.111 | 0 | Productie CD = en. el. livrata in reteaua electrica | 24387371 | 0 | 336
10288 | RO001E108424504 | PJ | solar | jud. BUCURESTI, loc. SECTOR 2, SOSEAUA Colentina, nr. 451, sc. 0 | B | RO001E108424504/3 | 2023-07-05 | CFp | NA | 24.75 | 24.253 | 0 | Productie CD = en. el. livrata in reteaua electrica | 24387371 | 0 | 2268
10289 | RO001E300107214 | PF | solar | jud. GIURGIU, loc. GIURGIU, SOSEAUA Alexandriei, nr. 22 | GR | RO001E300107214/2 | 2023-07-11 | CFp | NA | 9.35 | 9.063 | 0 | Productie CD = en. el. livrata in reteaua electrica | 13267213 | 0 | 927
10290 | RO001E400831310 | PF | solar | jud. ILFOV, loc. TANCABESTI, Strada Belvedere, nr. 24 | IF | RO001E400831310/4 | 2023-07-11 | CFp | NA | 3 | 2.88 | 0 | Productie CD = en. el. livrata in reteaua electrica | 13267213 | 0 | 263
10291 | RO001E301212313 | PF | solar | jud. GIURGIU, loc. GIURGIU, DRUMUL Stanestiului, nr. 105 | GR | RO001E301212313/4 | 2023-07-18 | CFp | NA | 3 | 2.939 | 0 | Productie CD = en. el. livrata in reteaua electrica | 13267213 | 0 | 367
10292 | RO001E131261853 | PF | solar | jud. GIURGIU, loc. GIURGIU, Strada Austrului, nr. 14 | GR | RO001E131261853/2 | 2023-07-19 | CFp | NA | 3 | 2.939 | 0 | Productie CD = en. el. livrata in reteaua electrica | 13267213 | 0 | 523
10293 | RO001E300022579 | PF | solar | jud. GIURGIU, loc. GIURGIU, Strada Victoriei, nr. 30 | GR | RO001E300022579/2 | 2023-07-19 | CFp | NA | 5 | 4.899 | 0 | Productie CD = en. el. livrata in reteaua electrica | 13267213 | 0 | 655
10294 | RO001E141520176 | PF | solar | jud. ILFOV, loc. CORBEANCA, Strada Piscului, nr. 10A, bl. VILA 2 | IF | RO001E141520176/2 | 2023-07-19 | CFp | NA | 3 | 2.92 | 0 | Productie CD = en. el. livrata in reteaua electrica | 24387371 | 0 | 307
10295 | RO001E142485997 | PF | solar | jud. ILFOV, loc. FUNDENI, Strada DOINEI, nr. 44H | IF | RO001E142485997/2 | 2023-07-17 | CFp | NA | 4.92 | 4.821 | 0 | Productie CD = en. el. livrata in reteaua electrica | 24387371 | 0 | 441
10296 | RO001E142005423 | PF | solar | jud. ILFOV, loc. BALACEANCA, Strada Ateneului, nr. 35 | IF | RO001E142005423/2 | 2023-07-06 | CFp | NA | 5 | 4.899 | 0 | NA | NA | 0 | 470
10297 | RO001E103234496 | PF | solar | jud. BUCURESTI, loc. SECTOR 6, Intrarea Izvorani, nr. 5 | B | RO001E103234496/2 | 2023-07-11 | CFp | NA | 3 | 2.93 | 0 | Productie CD = en. el. livrata in reteaua electrica | 13267213 | 0 | 229
10298 | RO001E143092183 | PF | solar | jud. ILFOV, loc. CACIULATI, Strada SANTULUI, nr. 18 A | IF | RO001E143092183/2 | 2023-07-06 | CFp | NA | 6 | 5.879 | 0 | Productie CD = en. el. livrata in reteaua electrica | 13267213 | 0 | 646
10299 | RO001E107348957 | PF | solar | jud. BUCURESTI, loc. SECTOR 6, Strada Binoclului, nr. 16, ap. AP91 | B | RO001E107348957/2 | 2023-07-17 | CFp | NA | 5 | 4.899 | 0 | NA | NA | 0 | 665
10300 | RO001E142128148 | PF | solar | jud. ILFOV, loc. DUMITRANA, Strada TRANDAFIRILOR, nr. 26 | IF | RO001E142128148/2 | 2023-07-11 | CFp | NA | 6 | 5.879 | 0 | Productie CD = en. el. livrata in reteaua electrica | 13267213 | 0 | 603
10301 | RO001E131414493 | PF | solar | jud. GIURGIU, loc. MIHAILESTI, Strada Violetelor, nr. 72 | GR | RO001E131414493/2 | 2023-07-11 | CFp | NA | 9.9 | 9.602 | 0 | Productie CD = en. el. livrata in reteaua electrica | 13267213 | 0 | 350
10302 | RO001E108836095 | PF | solar | jud. BUCURESTI, loc. SECTOR 1, Strada Stirbei Voda, nr. 86 | B | RO001E108836095/2 | 2023-07-11 | CFp | NA | 3 | 3 | 0 | Productie CD = en. el. livrata in reteaua electrica | 13267213 | 0 | 230
10303 | RO001E141926042 | PF | solar | jud. ILFOV, loc. BUFTEA, Strada Trandafirilor, nr. 12 | IF | RO001E141926042/2 | 2023-07-06 | CFp | NA | 5 | 4.85 | 0 | Productie CD = en. el. livrata in reteaua electrica | 24387371 | 0 | 649
10304 | RO001E300715365 | PF | solar | jud. GIURGIU, loc. COLIBASI, Strada PRINCIPALA, nr. 252 | GR | RO001E300715365/3 | 2023-07-12 | CFp | NA | 3 | 2.939 | 0 | Productie CD = en. el. livrata in reteaua electrica | 24387371 | 0 | 348
10305 | RO001E141599532 | PF | solar | jud. ILFOV, loc. VIDRA, Strada Margaretei, nr. 10, bl. NC 1955/6 | IF | RO001E141599532/2 | 2023-07-11 | CFp | NA | 6 | 5.879 | 0 | Productie CD = en. el. livrata in reteaua electrica | 13267213 | 0 | 491
10306 | RO001E142303671 | PF | solar | jud. Ilfov, loc. VOLUNTARI, Strada NICOLAE LEONARD, nr. 8 | IF | RO001E142303671/2 | 2023-07-17 | CFp | NA | 3 | 2.939 | 0 | Productie CD = en. el. livrata in reteaua electrica | 13267213 | 0 | 339
10307 | RO001E300378393 | PF | solar | jud. GIURGIU, loc. MALU, Strada PROF. IONEL DOGARU, nr. 6 | GR | RO001E300378393/2 | 2023-07-21 | CFp | NA | 3 | 2.939 | 0 | Productie CD = en. el. livrata in reteaua electrica | 13267213 | 0 | 503
10308 | RO001E109058362 | PF | solar | jud. BUCURESTI, loc. SECTOR 2, Strada Mentiunii, nr. 65 A | B | RO001E109058362/2 | 2023-07-20 | CFp | NA | 5 | 4.88 | 110 | Productie CD = en. el. livrata in reteaua electrica | 13267213 | 0 | 354
10309 | RO001E110079028 | PF | solar | jud. BUCURESTI, loc. SECTOR 2, Strada Melodiei, nr. 24-26 | B | RO001E110079028/2 | 2023-07-03 | CFp | NA | 10 | 9.79 | 0 | Productie CD = en. el. livrata in reteaua electrica | 24387371 | 0 | 1072
10310 | RO001E100624643 | PF | solar | jud. BUCURESTI, loc. SECTOR 1, Strada Magheri Stefan,Erou, nr. 7 | B | RO001E100624643/4 | 2023-07-11 | CFp | NA | 7.6 | 7.6 | 0 | Productie CD = en. el. livrata in reteaua electrica | 13267213 | 0 | 555
10311 | RO001E401063363 | PF | solar | jud. ILFOV, loc. MECHEAUA, Strada Viitorului, nr. 51 | IF | RO001E401063363/2 | 2023-07-19 | CFp | NA | 8 | 7.79 | 0 | Productie CD = en. el. livrata in reteaua electrica | 13267213 | 0 | 725
10312 | RO001E141921687 | PF | solar | jud. ILFOV, loc. VOLUNTARI, Bulevardul EROILOR, nr. 87 | IF | RO001E141921687/2 | 2023-07-17 | CFp | NA | 9.9 | 9.652 | 0 | NA | NA | 0 | 0
10313 | RO001E400586968 | PF | solar | jud. ILFOV, loc. CORBEANCA, Strada Independentei, nr. 56 | IF | RO001E400586968/3 | 2023-07-11 | CFp | NA | 3 | 2.939 | 0 | Productie CD = en. el. livrata in reteaua electrica | 24387371 | 0 | 383
10314 | RO001E142978725 | PF | solar | jud. ILFOV, loc. POPESTI-LEORDENI, Strada UNIRII, nr. 32, bl. CORP B, ap. 2 | IF | RO001E142978725/2 | 2023-07-11 | CFp | NA | 3 | 2.939 | 0 | Productie CD = en. el. livrata in reteaua electrica | 13267213 | 0 | 469
10315 | RO001E108676592 | PJ | solar | jud. BUCURESTI, loc. SECTOR 6, Bulevardul Uverturii, nr. 132, bl. - | B | RO001E108676592/3 | 2023-07-11 | CFp | NA | 80 | 78.36 | 0 | Productie CD = en. el. livrata in reteaua electrica | 21349608 | 0 | 3425
10316 | RO001E141485503 | PF | solar | jud. ILFOV, loc. DRAGOMIRESTI-DEAL, Intrarea Salciei, nr. 22 | IF | RO001E141485503/2 | 2023-07-12 | CFp | NA | 4.92 | 4.821 | 0 | Productie CD = en. el. livrata in reteaua electrica | 13267213 | 0 | 480
10317 | RO001E300118665 | PF | solar | jud. GIURGIU, loc. GIURGIU, Strada Austrului, nr. 14 | GR | RO001E300118665/2 | 2023-07-19 | CFp | NA | 3 | 2.939 | 0 | Productie CD = en. el. livrata in reteaua electrica | 13267213 | 0 | 485
10318 | RO001E401047006 | PF | solar | jud. ILFOV, loc. DOMNESTI, Intrarea Scorpionului, nr. 13 | IF | RO001E401047006/3 | 2023-07-26 | CFp | NA | 5 | 4.899 | 0 | Productie CD = en. el. livrata in reteaua electrica | 24387371 | 0 | 504
10319 | RO001E401052563 | PF | solar | jud. ILFOV, loc. BUFTEA, Strada RAZBOIENI, nr. 11D, bl. D | IF | RO001E401052563/4 | 2023-07-11 | CFp | NA | 3 | 2.939 | 0 | Productie CD = en. el. livrata in reteaua electrica | 13267213 | 0 | 339
10320 | RO001E401061721 | PF | solar | jud. ILFOV, loc. OTOPENI, Strada Marin Sorescu, nr. 8 | IF | RO001E401061721/2 | 2023-07-06 | CFp | NA | 6 | 5.82 | 0 | Productie CD = en. el. livrata in reteaua electrica | 13267213 | 0 | 684
10321 | RO001E104326691 | PF | solar | jud. BUCURESTI, loc. SECTOR 2, Strada Stefanescu Stefan,Elev, nr. 32 | B | RO001E104326691/2 | 2023-07-17 | CFp | NA | 5 | 4.845 | 0 | Productie CD = en. el. livrata in reteaua electrica | 24387371 | 0 | 575
10322 | RO001E131381384 | PF | solar | jud. GIURGIU, loc. BACU, Calea Calea Bucuresti, nr. 2AL5 | GR | RO001E131381384/1 | 2023-07-26 | CFp | NA | 6 | 5.874 | 0 | Productie CD = en. el. livrata in reteaua electrica | 13267213 | 0 | 602
10323 | RO001E143269314 | PF | solar | jud. ILFOV, loc. TAMASI, Strada Burlacului, nr. 23-E | IF | RO001E143269314/2 | 2023-07-28 | CFp | NA | 8.175 | 8.006 | 0 | Productie CD = en. el. livrata in reteaua electrica | 24387371 | 0 | 772
10324 | RO001E108497481 | PJ | solar | jud. BUCURESTI, loc. SECTOR 6, Strada Brasov, nr. 21 F, bl. 0 | B | RO001E108497481/3 | 2023-07-17 | CFp | NA | 95 | 93.04 | 0 | Productie CD = en. el. livrata in reteaua electrica | 21349608 | 0 | 3150
10325 | RO001E141469167 | PF | solar | jud. ILFOV, loc. PANTELIMON, Strada Moldova, nr. 8 | IF | RO001E141469167/2 | 2023-07-06 | CFp | NA | 10 | 9.792 | 0 | Productie CD = en. el. livrata in reteaua electrica | 13267213 | 0 | 836
10326 | RO001E300226407 | PF | solar | jud. GIURGIU, loc. REMUS, Strada Bucuresti, nr. 147 | GR | RO001E300226407/3 | 2023-07-19 | CFp | NA | 5 | 4.899 | 0 | NA | NA | 0 | 0
10327 | RO001E400931591 | PF | solar | jud. ILFOV, loc. OSTRATU, Strada Pescarusului, nr. 17 | IF | RO001E400931591/3 | 2023-07-11 | CFp | NA | 10 | 9.795 | 0 | Productie CD = en. el. livrata in reteaua electrica | 13267213 | 0 | 1178
10328 | RO001E300065857 | PF | solar | jud. GIURGIU, loc. GIURGIU, Strada Lacramioarelor, nr. 4 | GR | RO001E300065857/2 | 2023-07-20 | CFp | NA | 3 | 2.939 | 0 | Productie CD = en. el. livrata in reteaua electrica | 24387371 | 0 | 348
10329 | RO001E109003902 | PF | solar | jud. BUCURESTI, loc. SECTOR 2, Strada Petricani, nr. 1 C | B | RO001E109003902/2 | 2023-07-03 | CFp | NA | 15 | 15 | 0 | Productie CD = en. el. livrata in reteaua electrica | 13267213 | 0 | 1370
10330 | RO001E104302910 | PF | solar | jud. BUCURESTI, loc. SECTOR 2, Strada STRADA PLUMBUITA, NR. 29, nr. 29 | B | RO001E104302910/2 | 2023-07-21 | CFp | NA | 4.4 | 4.212 | 0 | Productie CD = en. el. livrata in reteaua electrica | 24387371 | 0 | 414
10331 | RO001E300540675 | PF | solar | jud. GIURGIU, loc. MIHAI BRAVU, Strada Tangreni, nr. 8 | GR | RO001E300540675/4 | 2023-07-13 | CFp | NA | 4.2 | 4.115 | 0 | Productie CD = en. el. livrata in reteaua electrica | 13267213 | 0 | 775
10332 | RO001E141224380 | PF | solar | jud. ILFOV, loc. VOLUNTARI, CAMPUL Pipera, nr. 73C | IF | RO001E141224380/2 | 2023-07-11 | CFp | NA | 10 | 9.78 | 192 | Productie CD = en. el. livrata in reteaua electrica | 13267213 | 0 | 1132
10333 | RO001E141450550 | PF | solar | jud. ILFOV, loc. BRAGADIRU, Strada Dorului, nr. 4 | IF | RO001E141450550/2 | 2023-07-06 | CFp | NA | 6 | 5.68 | 0 | Productie CD = en. el. livrata in reteaua electrica | 13267213 | 0 | 893
10334 | RO001E300206708 | PF | solar | jud. GIURGIU, loc. FRATESTI, Strada BALANOAIA, nr. 40 | GR | RO001E300206708/4 | 2023-07-18 | CFp | NA | 5 | 4.899 | 0 | Productie CD = en. el. livrata in reteaua electrica | 24387371 | 0 | 456
10335 | RO001E142049533 | PF | solar | jud. ILFOV, loc. OTOPENI, Strada Ecaterina Teodoroiu, nr. 2C | IF | RO001E142049533/2 | 2023-07-21 | CFp | NA | 6 | 5.82 | 0 | Productie CD = en. el. livrata in reteaua electrica | 13267213 | 0 | 452
10336 | RO001E300318678 | PF | solar | jud. GIURGIU, loc. RADU VODA, SOSEAUA Principala, nr. 5 | GR | RO001E300318678/3 | 2023-07-18 | CFp | NA | 3 | 2.939 | 0 | NA | NA | 0 | 6
10337 | RO001E102045507 | PF | solar | jud. BUCURESTI, loc. SECTOR 4, Strada Negureni, nr. 16 | B | RO001E102045507/3 | 2023-07-10 | CFp | NA | 3 | 2.939 | 0 | Productie CD = en. el. livrata in reteaua electrica | 24387371 | 0 | 207
10338 | RO001E141892213 | PF | solar | jud. ILFOV, loc. BRAGADIRU, Strada Margelelor, nr. 10R | IF | RO001E141892213/2 | 2023-07-06 | CFp | NA | 3 | 2.91 | 0 | Productie CD = en. el. livrata in reteaua electrica | 24387371 | 0 | 324
10339 | RO001E400722555 | PF | solar | jud. ILFOV, loc. GAGU, Strada Cozia, nr. 4 | IF | RO001E400722555/3 | 2023-07-13 | CFp | NA | 10 | 9.7 | 0 | Productie CD = en. el. livrata in reteaua electrica | 13267213 | 0 | 633
10340 | RO001E400995041 | PF | solar | jud. ILFOV, loc. OTOPENI, Strada TRAIAN VUIA, nr. 18 | IF | RO001E400995041/3 | 2023-07-13 | CFp | NA | 5 | 4.894 | 0 | Productie CD = en. el. livrata in reteaua electrica | 13267213 | 0 | 598
10341 | RO001E141345294 | PF | solar | jud. ILFOV, loc. OTOPENI, Strada 23 August, nr. 175 | IF | RO001E141345294/3 | 2023-07-17 | CFp | NA | 5 | 4.899 | 0 | Productie CD = en. el. livrata in reteaua electrica | 5888716 | 0 | 542
10342 | RO001E100873762 | PF | solar | jud. BUCURESTI, loc. SECTOR 2, Strada Educatiei, nr. 31-33 | B | RO001E100873762/2 | 2023-07-11 | CFp | NA | 4.62 | 4.62 | 0 | Productie CD = en. el. livrata in reteaua electrica | 24387371 | 0 | 46
10343 | RO001E109323817 | PF | solar | jud. BUCURESTI, loc. SECTOR 2, ALEEA Dinogetia, nr. 37 -43 | B | RO001E109323817/2 | 2023-07-17 | CFp | NA | 9 | 8.81 | 0 | Productie CD = en. el. livrata in reteaua electrica | 13267213 | 0 | 1334
10344 | RO001E300023334 | PF | solar | jud. GIURGIU, loc. GIURGIU, Bulevardul 1907, nr. 60 A | GR | RO001E300023334/3 | 2023-07-20 | CFp | NA | 10 | 9.79 | 0 | Productie CD = en. el. livrata in reteaua electrica | 24387371 | 0 | 1647
10345 | RO001E141461394 | PF | solar | jud. ILFOV, loc. CORNETU, Strada Fagului, nr. 9 K | IF | RO001E141461394/3 | 2023-07-18 | CFp | NA | 5 | 4.85 | 0 | Productie CD = en. el. livrata in reteaua electrica | 13267213 | 0 | 669
10346 | RO001E300229310 | PF | solar | jud. GIURGIU, loc. BANEASA, Strada FANTANELE, nr. 3 | GR | RO001E300229310/3 | 2023-07-26 | CFp | NA | 3 | 2.939 | 0 | Productie CD = en. el. livrata in reteaua electrica | 24387371 | 0 | 348
10347 | RO001E142451383 | PF | solar | jud. ILFOV, loc. TAMASI, Strada Burlacului, nr. 31 | IF | RO001E142451383/2 | 2023-07-19 | CFp | NA | 5 | 4.899 | 0 | Productie CD = en. el. livrata in reteaua electrica | 13267213 | 0 | 575
10348 | RO001E131328699 | PF | solar | jud. GIURGIU, loc. BACU, Calea BUCURESTI, nr. 4A | GR | RO001E131328699/4 | 2023-07-27 | CFp | NA | 3 | 2.939 | 0 | Productie CD = en. el. livrata in reteaua electrica | 13267213 | 0 | 0
10349 | RO001E400973339 | PF | solar | jud. ILFOV, loc. OTOPENI, Strada Ferme A, nr. 10 | IF | RO001E400973339/3 | 2023-07-19 | CFp | NA | 24.75 | 24.253 | 0 | Productie CD = en. el. livrata in reteaua electrica | 13267213 | 0 | 3106
10350 | RO001E141495650 | PF | solar | jud. ILFOV, loc. BRAGADIRU, Strada Maracineni, nr. 69A | IF | RO001E141495650/2 | 2023-07-26 | CFp | NA | 7.14 | 6.996 | 0 | NA | NA | 0 | 1393
10351 | RO001E141567661 | PF | solar | jud. ILFOV, loc. DRAGOMIRESTI-VALE, Strada Micsunelelor, nr. 256, bl. T29, P5-6 | IF | RO001E141567661/2 | 2023-07-13 | CFp | NA | 5 | 4.899 | 0 | Productie CD = en. el. livrata in reteaua electrica | 13267213 | 0 | 776
10352 | RO001E109104038 | PF | solar | jud. BUCURESTI, loc. SECTOR 1, Strada Rucar, nr. 36 A, ap. AP.3 | B | RO001E109104038/2 | 2023-07-26 | CFp | NA | 5.92 | 5.92 | 0 | Productie CD = en. el. livrata in reteaua electrica | 13267213 | 0 | 608
10353 | RO001E142224381 | PF | solar | jud. ILFOV, loc. OLTENI, Strada Garoafei, nr. 2B | IF | RO001E142224381/3 | 2023-07-13 | CFp | NA | 3 | 2.939 | 0 | Productie CD = en. el. livrata in reteaua electrica | 13267213 | 0 | 361
10354 | RO001E141635173 | PF | solar | jud. ILFOV, loc. BERCENI, Strada Occidentului, nr. 19 | IF | RO001E141635173/2 | 2023-07-19 | CFp | NA | 3 | 2.939 | 0 | Productie CD = en. el. livrata in reteaua electrica | 13267213 | 0 | 246
10355 | RO001E300675629 | PF | solar | jud. GIURGIU, loc. GHIMPATI, Strada Gradinitei, nr. 3 | GR | RO001E300675629/4 | 2023-07-24 | CFp | NA | 6 | 5.879 | 0 | Productie CD = en. el. livrata in reteaua electrica | 24387371 | 0 | 316
10356 | RO001E109023690 | PJ | solar | jud. BUCURESTI, loc. SECTOR 1, Strada Capitanu Constantin, nr. 10 | B | RO001E109023690/2 | 2023-07-26 | CFp | NA | 5 | 5 | 0 | Productie CD = en. el. livrata in reteaua electrica | 24387371 | 0 | 0
10357 | RO001E103129017 | PJ | solar | jud. BUCURESTI, loc. SECTOR 1, Strada Stirbei Voda, nr. 84 A | B | RO001E103129017/3 | 2023-07-24 | CFp | NA | 10 | 10 | 28 | NA | NA | 0 | 0
10358 | RO001E105264323 | PF | solar | jud. BUCURESTI, loc. SECTOR 2, Strada Tusnad, nr. 3 | B | RO001E105264323/3 | 2023-07-27 | CFp | NA | 10 | 9.4 | 0 | NA | NA | 0 | 1011
10359 | RO001E141792931 | PF | solar | jud. ILFOV, loc. BALOTESTI, Strada Unitatii, nr. 3/36 | IF | RO001E141792931/2 | 2023-07-21 | CFp | NA | 5.005 | 4.904 | 0 | Productie CD = en. el. livrata in reteaua electrica | 24387371 | 0 | 603
10360 | RO001E141426553 | PF | solar | jud. ILFOV, loc. CIOROGARLA, Strada Narciselor, nr. 31 | IF | RO001E141426553/3 | 2023-07-17 | CFp | NA | 5 | 4.89 | 0 | Productie CD = en. el. livrata in reteaua electrica | 13267213 | 0 | 566
10361 | RO001E400390578 | PF | solar | jud. ILFOV, loc. CORNETU, SOSEAUA ALEXANDRIEI, nr. 72 | IF | RO001E400390578/2 | 2023-07-19 | CFp | NA | 3 | 2.939 | 0 | NA | NA | 0 | 0
10362 | RO001E110109741 | PF | solar | jud. BUCURESTI, loc. SECTOR 5, Strada Dantelei, nr. 117 | B | RO001E110109741/2 | 2023-07-26 | CFp | NA | 4 | 3.919 | 0 | Productie CD = en. el. livrata in reteaua electrica | 13267213 | 0 | 355
10363 | RO001E141772883 | PF | solar | jud. ILFOV, loc. PERIS, Strada Orhideelor, nr. 13 A | IF | RO001E141772883/2 | 2023-07-19 | CFp | NA | 3 | 2.939 | 0 | Productie CD = en. el. livrata in reteaua electrica | 24387371 | 0 | 222
10364 | RO001E142562588 | PF | solar | jud. ILFOV, loc. CLINCENI, Strada ORHIDEEI, nr. 28C | IF | RO001E142562588/3 | 2023-07-17 | CFp | NA | 5 | 4.899 | 0 | Productie CD = en. el. livrata in reteaua electrica | 13267213 | 0 | 424
10365 | RO001E101153045 | PF | solar | jud. BUCURESTI, loc. SECTOR 1, Strada Ocna Sibiului, nr. 55 | B | RO001E101153045/2 | 2023-07-26 | CFp | NA | 6 | 6 | 0 | Productie CD = en. el. livrata in reteaua electrica | 13267213 | 0 | 429
10366 | RO001E401172803 | PF | solar | jud. ILFOV, loc. MOGOSOAIA, Strada Turmelor, nr. 8B | IF | RO001E401172803/3 | 2023-07-19 | CFp | NA | 3 | 2.939 | 0 | Productie CD = en. el. livrata in reteaua electrica | 24387371 | 0 | 315
10367 | RO001E106177530 | PF | solar | jud. BUCURESTI, loc. SECTOR 6, DRUMUL Valea Furcii, nr. 12 | B | RO001E106177530/2 | 2023-07-21 | CFp | NA | 10 | 9.72 | 0 | Productie CD = en. el. livrata in reteaua electrica | 24387371 | 0 | 1240
10368 | RO001E141545724 | PF | solar | jud. ILFOV, loc. BRAGADIRU, Strada MAGNOLIEI, nr. 28 | IF | RO001E141545724/3 | 2023-07-21 | CFp | NA | 5 | 4.899 | 0 | Productie CD = en. el. livrata in reteaua electrica | 13267213 | 0 | 616
10369 | RO001E131334450 | PF | solar | jud. GIURGIU, loc. JOITA, Strada CAMPIEI, nr. 110 | GR | RO001E131334450/2 | 2023-07-27 | CFp | NA | 5 | 4.899 | 0 | Productie CD = en. el. livrata in reteaua electrica | 13267213 | 0 | 373
10370 | RO001E109104016 | PF | solar | jud. BUCURESTI, loc. SECTOR 1, Strada Rucar, nr. 36 A, ap. AP.1 | B | RO001E109104016/2 | 2023-07-26 | CFp | NA | 6 | 6 | 0 | Productie CD = en. el. livrata in reteaua electrica | 13267213 | 0 | 642
10371 | RO001E109411747 | PF | solar | jud. BUCURESTI, loc. SECTOR 1, Strada Duetului, nr. 57 -59-61, ap. 17 | B | RO001E109411747/2 | 2023-07-26 | CFp | NA | 5 | 5 | 0 | Productie CD = en. el. livrata in reteaua electrica | 24387371 | 0 | 628
10372 | RO001E142834210 | PF | solar | jud. ILFOV, loc. VARTEJU, Strada Bucuresti, nr. 113B | IF | RO001E142834210/2 | 2023-07-21 | CFp | NA | 8.8 | 8.614 | 0 | Productie CD = en. el. livrata in reteaua electrica | 13267213 | 0 | 1027
10373 | RO001E400740083 | PF | solar | jud. ILFOV, loc. CIOLPANI, Strada Scolii, nr. 10 | IF | RO001E400740083/2 | 2023-07-17 | CFp | NA | 4.4 | 4.212 | 0 | Productie CD = en. el. livrata in reteaua electrica | 13267213 | 0 | 114
10374 | RO001E141189571 | PF | solar | jud. ILFOV, loc. BUFTEA, Strada Dimitrie Stelaru, nr. 25 | IF | RO001E141189571/3 | 2023-07-19 | CFp | NA | 3 | 2.939 | 0 | Productie CD = en. el. livrata in reteaua electrica | 13267213 | 0 | 309
10375 | RO001E301254151 | PF | solar | jud. GIURGIU, loc. SABARENI, Strada Magnoliei, nr. 30 | GR | RO001E301254151/3 | 2023-07-27 | CFp | NA | 3 | 2.939 | 0 | Productie CD = en. el. livrata in reteaua electrica | 13267213 | 0 | 181
10376 | RO001E108941520 | PF | solar | jud. BUCURESTI, loc. SECTOR 2, Strada Matei Voievod, nr. 86 | B | RO001E108941520/3 | 2023-07-26 | CFp | NA | 15.4 | 15.087 | 0 | NA | NA | 0 | 0
10377 | RO001E300056790 | PF | solar | jud. GIURGIU, loc. GIURGIU, Strada Videle, nr. 15 | GR | RO001E300056790/2 | 2023-07-24 | CFp | NA | 3 | 2.939 | 0 | Productie CD = en. el. livrata in reteaua electrica | 13267213 | 0 | 305
10378 | RO001E142772840 | PF | solar | jud. ILFOV, loc. BERCENI, Strada MACULUI, nr. 1-2, ap. CASA 2 | IF | RO001E142772840/3 | 2023-07-17 | CFp | NA | 5 | 4.899 | 0 | Productie CD = en. el. livrata in reteaua electrica | 13267213 | 0 | 535
10379 | RO001E105298443 | PF | solar | jud. BUCURESTI, loc. SECTOR 2, Strada Campului, nr. 4, ap. AP42 | B | RO001E105298443/2 | 2023-07-27 | CFp | NA | 3 | 2.939 | 0 | Productie CD = en. el. livrata in reteaua electrica | 13267213 | 0 | 263
10380 | RO001E111487213 | PF | solar | jud. BUCURESTI, loc. SECTOR 1, ALEEA Meteorologiei, nr. 11-15, bl. 1, sc. D, ap. 37 | B | RO001E111487213/2 | 2023-07-26 | CFp | NA | 5 | 4.88 | 0 | NA | NA | 0 | 571
10381 | RO001E300056576 | PF | solar | jud. GIURGIU, loc. GIURGIU, Strada Caramidarii Noi, nr. 51 | GR | RO001E300056576/2 | 2023-07-24 | CFp | NA | 6 | 5.879 | 0 | Productie CD = en. el. livrata in reteaua electrica | 13267213 | 0 | 1179
10382 | RO001E109411758 | PF | solar | jud. BUCURESTI, loc. SECTOR 1, Strada Duetului, nr. 57, ap. AP18 | B | RO001E109411758/3 | 2023-07-26 | CFp | NA | 5 | 5 | 0 | Productie CD = en. el. livrata in reteaua electrica | 13267213 | 0 | 554
10383 | RO001E142558561 | PF | solar | jud. ILFOV, loc. BRAGADIRU, Strada Parfumului, nr. 19, bl. CASA 2 | IF | RO001E142558561/3 | 2023-07-13 | CFp | NA | 8 | 7.839 | 0 | Productie CD = en. el. livrata in reteaua electrica | 13267213 | 0 | 684
10384 | RO001E141570687 | PF | solar | jud. ILFOV, loc. CHIAJNA, Strada Toamnei, nr. 15A | IF | RO001E141570687/2 | 2023-07-19 | CFp | NA | 10 | 9.75 | 33.32 | Productie CD = en. el. livrata in reteaua electrica | 24387371 | 0 | 655
10385 | RO001E105769143 | PF | solar | jud. BUCURESTI, loc. SECTOR 4, Strada Prasilei, nr. 43 A, ap. AP2 | B | RO001E105769143/2 | 2023-07-31 | CFp | NA | 3 | 2.91 | 0 | NA | NA | 0 | 0
10386 | RO001E301095064 | PF | solar | jud. GIURGIU, loc. BOLINTIN-VALE, Strada Libertatii, nr. 90 | GR | RO001E301095064/3 | 2023-07-31 | CFp | NA | 3 | 2.93 | 0 | Productie CD = en. el. livrata in reteaua electrica | 24387371 | 0 | 256
10387 | RO001E142969488 | PF | solar | jud. ILFOV, loc. OTOPENI, Strada Putna, nr. 18-A, ap. Locuinta 2 | IF | RO001E142969488/2 | 2023-07-21 | CFp | NA | 5 | 4.7 | 0 | Productie CD = en. el. livrata in reteaua electrica | 24387371 | 0 | 606
10388 | RO001E141787395 | PF | solar | jud. ILFOV, loc. DOBROESTI, Strada STEJARULUI, nr. 15 | IF | RO001E141787395/2 | 2023-07-17 | CFp | NA | 3.22 | 3.146 | 0 | Productie CD = en. el. livrata in reteaua electrica | 13267213 | 0 | 220
10389 | RO001E301251507 | PJ | solar | jud. GIURGIU, loc. MIHAILESTI, Calea Bucuresti, nr. 199 | GR | RO001E301251507/2 | 2023-07-28 | CFp | NA | 5 | 4.899 | 0 | Productie CD = en. el. livrata in reteaua electrica | 24387371 | 0 | 110
10390 | RO001E142412223 | PF | solar | jud. ILFOV, loc. BERCENI, Strada Tarla, nr. 15, bl. P38/2/14, ap. LOT 8 | IF | RO001E142412223/2 | 2023-07-24 | CFp | NA | 9.2 | 9.015 | 0 | Productie CD = en. el. livrata in reteaua electrica | 24387371 | 0 | 1166
10391 | RO001E108133264 | PF | solar | jud. BUCURESTI, loc. SECTOR 5, Strada Rachitasului, nr. 27 | B | RO001E108133264/2 | 2023-07-31 | CFp | NA | 4.86 | 4.563 | 0 | Productie CD = en. el. livrata in reteaua electrica | 13267213 | 0 | 587
10392 | RO001E141939664 | PF | solar | jud. ILFOV, loc. BERCENI, Strada Sfanta ANA, nr. 2A | IF | RO001E141939664/3 | 2023-07-26 | CFp | NA | 5 | 4.85 | 0 | Productie CD = en. el. livrata in reteaua electrica | 13267213 | 0 | 663
10393 | RO001E110085429 | PF | solar | jud. BUCURESTI, loc. SECTOR 6, DRUMUL La Rosu, nr. 28E | B | RO001E110085429/3 | 2023-07-21 | CFp | NA | 6 | 5.879 | 0 | Productie CD = en. el. livrata in reteaua electrica | 13267213 | 0 | 682
10394 | RO001E119530074 | PF | solar | jud. BUCURESTI, loc. SECTOR 6, DRUMUL Belsugului, nr. 177, bl. LOT8 | B | RO001E119530074/3 | 2023-07-21 | CFp | NA | 6 | 5.87 | 0 | Productie CD = en. el. livrata in reteaua electrica | 13267213 | 0 | 687
10395 | RO001E401070080 | PF | solar | jud. ILFOV, loc. VOLUNTARI, Strada POTCOAVEI, nr. 53 T | IF | RO001E401070080/2 | 2023-07-20 | CFp | NA | 9 | 8.8 | 400 | Productie CD = en. el. livrata in reteaua electrica | 24387371 | 0 | 775
10396 | RO001E401063879 | PJ | solar | jud. ILFOV, loc. BERCENI, Bulevardul 1 Mai, nr. 43, et. P | IF | RO001E401063879/2 | 2023-07-24 | CFp | NA | 8.16 | 7.996 | 0 | Productie CD = en. el. livrata in reteaua electrica | 22000460 | 0 | 55
10397 | RO001E401098585 | PF | solar | jud. ILFOV, loc. POPESTI-LEORDENI, Strada Sperantei, nr. 54 | IF | RO001E401098585/3 | 2023-07-26 | CFp | NA | 3 | 2.91 | 0 | Productie CD = en. el. livrata in reteaua electrica | 13267213 | 0 | 319
10398 | RO001E141269626 | PF | solar | jud. ILFOV, loc. BERCENI, Strada GHIOCELULUI, nr. 6 | IF | RO001E141269626/2 | 2023-07-26 | CFp | NA | 8 | 7.79 | 0 | Productie CD = en. el. livrata in reteaua electrica | 13267213 | 0 | 978
10399 | RO001E110691130 | PF | solar | jud. BUCURESTI, loc. SECTOR 2, Strada Corbeni, nr. 36, ap. 12 | B | RO001E110691130/2 | 2023-07-27 | CFp | NA | 9 | 9 | 0 | Productie CD = en. el. livrata in reteaua electrica | 24387371 | 0 | 1005
10400 | RO001E108198951 | PF | solar | jud. BUCURESTI, loc. SECTOR 5, Strada Targu Jiu, nr. 23 A | B | RO001E108198951/3 | 2023-07-28 | CFp | NA | 3 | 2.938 | 0 | Productie CD = en. el. livrata in reteaua electrica | 13267213 | 0 | 252
10401 | RO001E400904748 | PF | solar | jud. ILFOV, loc. BUFTEA, Strada Marasesti, nr. 4 | IF | RO001E400904748/2 | 2023-07-26 | CFp | NA | 9.72 | 9.516 | 0 | Productie CD = en. el. livrata in reteaua electrica | 13267213 | 0 | 741
10402 | RO001E141638042 | PF | solar | jud. ILFOV, loc. BERCENI, Strada Dumbrava Rosie, nr. 95 | IF | RO001E141638042/3 | 2023-07-24 | CFp | NA | 8 | 7.83 | 0 | NA | NA | 0 | 0
10403 | RO001E142093543 | PF | solar | jud. ILFOV, loc. MAGURELE, Strada CALUGARENI, nr. 59 | IF | RO001E142093543/2 | 2023-07-26 | CFp | NA | 3 | 2.937 | 0 | NA | NA | 0 | 240
10404 | RO001E131313569 | PF | solar | jud. GIURGIU, loc. DRAGANESCU, SOSEAUA Principala, nr. 24 | GR | RO001E131313569/2 | 2023-07-31 | CFp | NA | 10 | 9.7 | 0 | Productie CD = en. el. livrata in reteaua electrica | 24387371 | 0 | 975
10405 | RO001E142751319 | PF | solar | jud. ILFOV, loc. 1 DECEMBRIE, Strada 19, nr. 3 | IF | RO001E142751319/3 | 2023-07-20 | CFp | NA | 3 | 2.939 | 0 | Productie CD = en. el. livrata in reteaua electrica | 13267213 | 0 | 228
10406 | RO001E400304573 | PF | solar | jud. ILFOV, loc. DUMITRANA, Strada Duzilor, nr. 44 | IF | RO001E400304573/2 | 2023-07-26 | CFp | NA | 3 | 2.939 | 0 | NA | NA | 0 | 0
10407 | RO001E131400959 | PF | solar | jud. GIURGIU, loc. GREACA, Strada VIILOR, nr. 29 | GR | RO001E131400959/2 | 2023-07-31 | CFp | NA | 5 | 4.899 | 0 | NA | NA | 0 | 470
10408 | RO001E107697505 | PF | solar | jud. BUCURESTI, loc. SECTOR 5, ALEEA Vasile Musca, nr. 15 | B | RO001E107697505/2 | 2023-07-31 | CFp | NA | 3 | 2.84 | 0 | Productie CD = en. el. livrata in reteaua electrica | 24387371 | 0 | 101
10409 | RO001E142815602 | PF | solar | jud. ILFOV, loc. JILAVA, Strada Fagului, nr. 28 | IF | RO001E142815602/2 | 2023-07-21 | CFp | NA | 3 | 2.939 | 0 | Productie CD = en. el. livrata in reteaua electrica | 24387371 | 0 | 0
10410 | RO001E100894709 | PF | solar | jud. BUCURESTI, loc. SECTOR 2, Strada Silvestru, nr. 69, sc. A | B | RO001E100894709/2 | 2023-07-31 | CFp | NA | 5 | 5 | 0 | NA | NA | 0 | 0
10411 | RO001E142606442 | PF | solar | jud. ILFOV, loc. DUDU, Strada Preot Sebe Costin, nr. 29H | IF | RO001E142606442/2 | 2023-07-17 | CFp | NA | 12.15 | 11.857 | 0 | Productie CD = en. el. livrata in reteaua electrica | 13267213 | 0 | 1179
10412 | RO001E400167671 | PF | solar | jud. ILFOV, loc. VOLUNTARI, Strada Serban Cantacuzino, nr. 57J | IF | RO001E400167671/4 | 2023-07-21 | CFp | NA | 6 | 5.879 | 0 | Productie CD = en. el. livrata in reteaua electrica | 13267213 | 0 | 720
10413 | RO001E100414448 | PF | solar | jud. BUCURESTI, loc. SECTOR 1, Strada Soimarestilor, nr. 19, ap. AP 1 | B | RO001E100414448/2 | 2023-07-27 | CFp | NA | 3 | 3 | 0 | Productie CD = en. el. livrata in reteaua electrica | 13267213 | 0 | 355
10414 | RO001E142377009 | PF | solar | jud. ILFOV, loc. BRAGADIRU, Strada Granitului, nr. 5, bl. C2 | IF | RO001E142377009/2 | 2023-07-19 | CFp | NA | 4.05 | 3.968 | 0 | Productie CD = en. el. livrata in reteaua electrica | 13267213 | 0 | 337
10415 | RO001E142177513 | PF | solar | jud. ILFOV, loc. OTOPENI, Intrarea Mesteacanului, nr. 18 "O", ap. LOCUINTA 2 | IF | RO001E142177513/1 | 2023-07-26 | CFp | NA | 5.31 | 5.184 | 0 | Productie CD = en. el. livrata in reteaua electrica | 13267213 | 0 | 794
10416 | RO001E300052246 | PF | solar | jud. GIURGIU, loc. GIURGIU, Strada Dudului, nr. 14 | GR | RO001E300052246/2 | 2023-07-26 | CFp | NA | 4.905 | 4.789 | 0 | Productie CD = en. el. livrata in reteaua electrica | 13267213 | 0 | 530
10417 | RO001E143011735 | PF | solar | jud. ILFOV, loc. VIDRA, Strada Intravilan, nr. 2766-/15 N, bl. T23, sc. P326/11/2, | IF | RO001E143011735/2 | 2023-07-28 | CFp | NA | 14.85 | 14.548 | 0 | Productie CD = en. el. livrata in reteaua electrica | 24387371 | 0 | 309
10418 | RO001E400776655 | PF | solar | jud. ILFOV, loc. GRUIU, Strada Voda Cuza, nr. 8 | IF | RO001E400776655/3 | 2023-07-28 | CFp | NA | 6 | 5.87 | 0 | Productie CD = en. el. livrata in reteaua electrica | 24387371 | 0 | 535
10419 | RO001E141244999 | PF | solar | jud. ILFOV, loc. BERCENI, Strada Duplexurilor, nr. 2B | IF | RO001E141244999/2 | 2023-07-28 | CFp | NA | 5 | 4.88 | 0 | Productie CD = en. el. livrata in reteaua electrica | 13267213 | 0 | 527
10420 | RO001E141982842 | PF | solar | jud. ILFOV, loc. VOLUNTARI, Strada Popa Sapca, nr. 8B | IF | RO001E141982842/2 | 2023-07-26 | CFp | NA | 7.77 | 7.603 | 0 | Productie CD = en. el. livrata in reteaua electrica | 24387371 | 0 | 396
10421 | RO001E119771958 | PJ | solar | jud. BUCURESTI, loc. SECTOR 5, Strada Corbita, nr. 32 | B | RO001E119771958/2 | 2023-07-28 | CFp | NA | 9.9 | 9.701 | 0 | NA | NA | 0 | 1052
10422 | RO001E141836749 | PF | solar | jud. ILFOV, loc. JILAVA, Strada Piersicilor, nr. 146 | IF | RO001E141836749/3 | 2023-07-31 | CFp | NA | 10 | 9.799 | 0 | Productie CD = en. el. livrata in reteaua electrica | 24387371 | 0 | 823
10423 | RO001E110021643 | PF | solar | jud. BUCURESTI, loc. SECTOR 2, Strada Ciobanasului, nr. 8 | B | RO001E110021643/2 | 2023-07-17 | CFp | NA | 17 | 16.658 | 0 | Productie CD = en. el. livrata in reteaua electrica | 24387371 | 0 | 2062
10424 | RO001E141204715 | PJ | solar | jud. ILFOV, loc. DUMITRANA, Strada Revolutiei, nr. 10 | IF | RO001E141204715/2 | 2023-07-05 | CFp | NA | 27 | 26.43 | 0 | Productie CD = en. el. livrata in reteaua electrica | 22043010 | 0 | 2755
10425 | RO001E141803709 | PF | solar | jud. ILFOV, loc. VOLUNTARI, Strada Iancu de Hunedoara, nr. 9B | IF | RO001E141803709/3 | 2023-07-10 | CFp | NA | 6 | 5.878 | 0 | Productie CD = en. el. livrata in reteaua electrica | 13267213 | 0 | 554
10426 | RO001E108775110 | PF | solar | jud. ILFOV, loc. FUNDENI, Strada Melodiei, nr. 56 | IF | RO001E108775110/3 | 2023-07-10 | CFp | NA | 13.26 | 12.985 | 0 | Productie CD = en. el. livrata in reteaua electrica | 24387371 | 0 | 2404
10427 | RO001E400914974 | PJ | solar | jud. ILFOV, loc. OTOPENI, Strada ARDEALULUI, nr. 9B | IF | RO001E400914974/3 | 2023-07-13 | CFp | NA | 99.75 | 96.855 | 0 | Productie CD = en. el. livrata in reteaua electrica | 13093222 | 0 | 11525
10428 | RO001E110561439 | PF | solar | jud. Bucuresti, loc. SECTOR 3, Strada Malva, nr. 35, et. Mansarda, ap. Tehnic 1 | B | RO001E110561439/3 | 2023-07-24 | CFp | NA | 4.8 | 4.604 | 0 | Productie CD = en. el. livrata in reteaua electrica | 24387371 | 0 | 454
10429 | RO001E100571565 | PF | solar | jud. BUCURESTI, loc. SECTOR 1, Strada Triumfului, nr. 126 | B | RO001E100571565/3 | 2023-07-06 | CFp | NA | 7.08 | 9.6 | 0 | Productie CD = en. el. livrata in reteaua electrica | 13267213 | 0 | 2822
10430 | RO001E142751397 | PJ | solar | jud. ILFOV, loc. OTOPENI, Strada Nichita Stanescu, nr. 12 | IF | RO001E142751397/2 | 2023-07-07 | CFp | NA | 27 | 26.459 | 0 | Productie CD = en. el. livrata in reteaua electrica | 24387371 | 0 | 1600
10431 | RO001E109155775 | PJ | solar | jud. BUCURESTI, loc. SECTOR 4, DRUMUL Cretestilor, nr. 31 -33, et. 2 | B | RO001E109155775/3 | 2023-07-18 | CFp | NA | 10 | 9.3 | 0 | Productie CD = en. el. livrata in reteaua electrica | 24387371 | 0 | 5
10432 | RO001E105329976 | PF | solar | jud. ILFOV, loc. VOLUNTARI, Bulevardul EROILOR, nr. 122 A | IF | RO001E105329976/3 | 2023-07-17 | CFp | NA | 20.71 | 20.22 | 0 | Productie CD = en. el. livrata in reteaua electrica | 24387371 | 0 | 1623
10433 | RO001E400949141 | PF | solar | jud. ILFOV, loc. OTOPENI, Strada I.L.Caragiale, nr. 7 D | IF | RO001E400949141/2 | 2023-07-26 | CFp | NA | 10 | 9.78 | 10 | Productie CD = en. el. livrata in reteaua electrica | 13267213 | 0 | 1053
10434 | RO001E400595991 | PF | solar | jud. ILFOV, loc. BALOTESTI, Strada Unirii, nr. 129 | IF | RO001E400595991/2 | 2023-07-04 | CFp | NA | 20 | 19.595 | 0 | Productie CD = en. el. livrata in reteaua electrica | 24387371 | 0 | 2364
10435 | RO001E400956813 | PF | solar | jud. ILFOV, loc. CORBEANCA, Strada Laguna Albastra, nr. 58 | IF | RO001E400956813/2 | 2023-07-27 | CFp | NA | 19.38 | 18.912 | 0 | Productie CD = en. el. livrata in reteaua electrica | 13267213 | 0 | 1999
10436 | RO001E401150719 | PJ | solar | jud. ILFOV, loc. VOLUNTARI, Strada Emil Garleanu, nr. 11, bl. C2 | IF | RO001E401150719/2 | 2023-07-19 | CFp | NA | 98 | 95.618 | 300 | NA | NA | 0 | 9950
10437 | RO001E143099371 | PF | solar | jud. ILFOV, loc. BALOTESTI, Strada Broscari, nr. 103 | IF | RO001E143099371/2 | 2023-07-28 | CFp | NA | 15 | 14.699 | 0 | Productie CD = en. el. livrata in reteaua electrica | 24387371 | 0 | 2049
10438 | RO001E141488573 | PJ | solar | jud. ILFOV, loc. PANTELIMON, Strada Depozitului, nr. 4 | IF | RO001E141488573/3 | 2023-07-10 | CFp | NA | 50 | 48.98 | 0 | Productie CD = en. el. livrata in reteaua electrica | 24387371 | 0 | 5650
10439 | RO001E109320544 | PF | solar | jud. BUCURESTI, loc. SECTOR 4, Strada David Ilie,Sergent, nr. 33 | B | RO001E109320544/3 | 2023-07-26 | CFp | NA | 12.1 | 11.848 | 0 | Productie CD = en. el. livrata in reteaua electrica | 13267213 | 0 | 923
10440 | RO001E141529119 | PF | solar | jud. ILFOV, loc. MOARA VLASIEI, Strada Liviu Rebreanu, nr. 19 | IF | RO001E141529119/2 | 2023-07-28 | CFp | NA | 10 | 9.799 | 0 | NA | NA | 0 | 1296
10441 | RO001E143080865 | PF | solar | jud. ILFOV, loc. BUFTEA, Strada Manesti, nr. 41 | IF | RO001E143080865/2 | 2023-07-28 | CFp | NA | 15 | 14.65 | 0 | Productie CD = en. el. livrata in reteaua electrica | 24387371 | 0 | 1185
10442 | RO001E401123393 | PF | solar | jud. ILFOV, loc. MOARA VLASIEI, Strada Eroilor, nr. 32 | IF | RO001E401123393/2 | 2023-07-04 | CFp | NA | 10 | 9.799 | 0 | Productie CD = en. el. livrata in reteaua electrica | 13267213 | 0 | 803
10443 | RO001E119587964 | PJ | solar | jud. BUCURESTI, loc. SECTOR 3, Bulevardul 1 Decembrie 1918, nr. 56B | B | RO001E119587964/2 | 2023-07-13 | CFp | NA | 30 | 29.39 | 0 | Productie CD = en. el. livrata in reteaua electrica | 24387371 | 0 | 137
10444 | RO001E131347397 | PF | solar | jud. GIURGIU, loc. GRADINARI, Strada Garii, nr. 273N | GR | RO001E131347397/2 | 2023-07-12 | CFp | NA | 14.4 | 14.111 | 0 | NA | NA | 0 | 674
10445 | RO001E141696642 | PF | solar | jud. ILFOV, loc. POPESTI-LEORDENI, SOSEAUA Oltenitei, nr. 13J | IF | RO001E141696642/4 | 2023-07-14 | CFp | NA | 7.29 | 7.134 | 0 | Productie CD = en. el. livrata in reteaua electrica | 24387371 | 0 | 541
10446 | RO001E142063607 | PF | solar | jud. ILFOV, loc. VOLUNTARI, Strada Iasomiei, nr. 9, ap. C6 | IF | RO001E142063607/2 | 2023-07-11 | CFp | NA | 6 | 5.875 | 0 | NA | NA | 0 | 351
10447 | RO001E141504044 | PJ | solar | jud. ILFOV, loc. DRAGOMIRESTI-DEAL, ALEEA Costanza, nr. 6 | IF | RO001E141504044/2 | 2023-07-19 | CFp | NA | 208.39 | 166 | 0 | Productie CD = en. el. livrata in reteaua electrica | 28909028 | 0 | 27000
10448 | RO001E142461698 | PJ | solar | jud. ILFOV, loc. CORBEANCA, SOSEAUA Unirii, nr. 325 | IF | RO001E142461698/3 | 2023-07-24 | CFp | NA | 60 | 58.79 | 12.5 | Productie CD = en. el. livrata in reteaua electrica | 24387371 | 0 | 5725
10449 | RO001E400371780 | PF | solar | jud. ILFOV, loc. CORNETU, Strada Scolii, nr. 9 | IF | RO001E400371780/2 | 2023-07-07 | CFp | NA | 7.4 | 7.342 | 0 | Productie CD = en. el. livrata in reteaua electrica | 24387371 | 0 | 559
10450 | RO001E141602740 | PF | solar | jud. ILFOV, loc. ROSU, Strada ACVILEI, nr. 9F | IF | RO001E141602740/2 | 2023-07-04 | CFp | NA | 11.96 | 11.711 | 0 | Productie CD = en. el. livrata in reteaua electrica | 24387371 | 0 | 1231
10451 | RO001E141603550 | PF | solar | jud. ILFOV, loc. BERCENI, Strada Padurea Craiului, nr. 61 | IF | RO001E141603550/3 | 2023-07-03 | CFp | NA | 6 | 5.825 | 0 | Productie CD = en. el. livrata in reteaua electrica | 18680651 | 0 | 498
10452 | RO001E110200125 | PF | solar | jud. BUCURESTI, loc. SECTOR 1, DRUMUL Homorod, nr. 4 | B | RO001E110200125/3 | 2023-07-19 | CFp | NA | 11.89 | 11.597 | 0 | Productie CD = en. el. livrata in reteaua electrica | 13267213 | 0 | 595
10453 | RO001E141793011 | PF | solar | jud. ILFOV, loc. BALOTESTI, Strada Daliei, nr. 2A | IF | RO001E141793011/3 | 2023-07-13 | CFp | NA | 8.1 | 7.838 | 0 | Productie CD = en. el. livrata in reteaua electrica | 13267213 | 0 | 629
10454 | RO001E100909122 | PF | solar | jud. BUCURESTI, loc. SECTOR 2, Intrarea Precupetii Vechi, nr. 6, sc. A | B | RO001E100909122/2 | 2023-07-25 | CFp | NA | 9 | 8.819 | 0 | Productie CD = en. el. livrata in reteaua electrica | 13267213 | 0 | 689
10455 | RO001E109080356 | PF | solar | jud. BUCURESTI, loc. SECTOR 5, SOSEAUA Bucuresti-Magurele, nr. 21 C | B | RO001E109080356/3 | 2023-07-12 | CFp | NA | 9 | 8.819 | 0 | Productie CD = en. el. livrata in reteaua electrica | 13267213 | 0 | 1172
10456 | RO001E111445431 | PF | solar | jud. BUCURESTI, loc. SECTOR 2, Strada Barbat Voievod, nr. 23, bl. LOT II | B | RO001E111445431/3 | 2023-07-10 | CFp | NA | 6 | 5.86 | 0 | Productie CD = en. el. livrata in reteaua electrica | 24387371 | 0 | 405
10457 | RO001E401121874 | PF | solar | jud. ILFOV, loc. DOMNESTI, Intrarea Amara, nr. 12 | IF | RO001E401121874/3 | 2023-07-07 | CFp | NA | 5 | 4.845 | 0 | Productie CD = en. el. livrata in reteaua electrica | 13267213 | 0 | 515
10458 | RO001E400321213 | PF | solar | jud. ILFOV, loc. BRAGADIRU, SOSEAUA Clinceni, nr. 75 | IF | RO001E400321213/2 | 2023-07-13 | CFp | NA | 4 | 3.915 | 0 | Productie CD = en. el. livrata in reteaua electrica | 24387371 | 0 | 394
10459 | RO001E107820097 | PF | solar | jud. BUCURESTI, loc. SECTOR 5, Strada Clejani, nr. 13 | B | RO001E107820097/3 | 2023-07-10 | CFp | NA | 6.4 | 6.262 | 0 | Productie CD = en. el. livrata in reteaua electrica | 24387371 | 0 | 409
10460 | RO001E401004302 | PF | solar | jud. ILFOV, loc. CORBEANCA, Strada Unirii, nr. 287A | IF | RO001E401004302/4 | 2023-07-03 | CFp | NA | 9.8 | 9.594 | 0 | Productie CD = en. el. livrata in reteaua electrica | 13267213 | 0 | 543
10461 | RO001E141447499 | PF | solar | jud. ILFOV, loc. BERCENI, Strada Marasesti, nr. 14A | IF | RO001E141447499/2 | 2023-07-05 | CFp | NA | 10.01 | 9.809 | 0 | NA | NA | 0 | 0
10462 | RO001E143156960 | PF | solar | jud. ILFOV, loc. STEFANESTII DE JOS, Strada Linia de Centura, nr. 50, ap. C3 | IF | RO001E143156960/2 | 2023-07-17 | CFp | NA | 8 | 7.81 | 200 | Productie CD = en. el. livrata in reteaua electrica | 13267213 | 0 | 1318
10463 | RO001E400938059 | PF | solar | jud. ILFOV, loc. OTOPENI, Strada Campului, nr. 20 D | IF | RO001E400938059/2 | 2023-07-13 | CFp | NA | 15 | 14.698 | 0 | Productie CD = en. el. livrata in reteaua electrica | 24387371 | 0 | 504
10464 | RO001E401014684 | PF | solar | jud. ILFOV, loc. BALOTESTI, Strada Unirii, nr. 41A | IF | RO001E401014684/3 | 2023-07-10 | CFp | NA | 10 | 9.799 | 0 | Productie CD = en. el. livrata in reteaua electrica | 13267213 | 0 | 1270
10465 | RO001E400166973 | PF | solar | jud. ILFOV, loc. VOLUNTARI, Strada A.I.Cuza, nr. 8 | IF | RO001E400166973/2 | 2023-07-12 | CFp | NA | 19.8 | 19.394 | 0 | Productie CD = en. el. livrata in reteaua electrica | 24387371 | 0 | 1456
10466 | RO001E143118676 | PF | solar | jud. ILFOV, loc. CLINCENI, Strada Str. Cuibul cu dor 4, nr. 4, ap. 2 | IF | RO001E143118676/3 | 2023-07-11 | CFp | NA | 6 | 5.879 | 0 | Productie CD = en. el. livrata in reteaua electrica | 13267213 | 0 | 403
10467 | RO001E110511759 | PF | solar | jud. Bucuresti, loc. SECTOR 6, Strada Viscolului, nr. 81C | B | RO001E110511759/2 | 2023-07-03 | CFp | NA | 20 | 19.5 | 0 | Productie CD = en. el. livrata in reteaua electrica | 24387371 | 0 | 3055
10468 | RO001E401094503 | PF | solar | jud. ILFOV, loc. POPESTI-LEORDENI, Strada Echinoctiului, nr. 1 | IF | RO001E401094503/1 | 2023-07-10 | CFp | NA | 8.2 | 8.035 | 0 | Productie CD = en. el. livrata in reteaua electrica | 24387371 | 0 | 1072
10469 | RO001E400191533 | PF | solar | jud. ILFOV, loc. VOLUNTARI, Strada EROU IANCU NICOLAE, nr. 111 | IF | RO001E400191533/3 | 2023-07-20 | CFp | NA | 10 | 9.799 | 0 | Productie CD = en. el. livrata in reteaua electrica | 24387371 | 0 | 971
10470 | RO001E400773304 | PF | solar | jud. ILFOV, loc. GRUIU, SOSEAUA Gruiu-Snagov, nr. 94A | IF | RO001E400773304/4 | 2023-07-13 | CFp | NA | 4 | 3.919 | 0 | Productie CD = en. el. livrata in reteaua electrica | 24387371 | 0 | 169
10471 | RO001E108901313 | PF | solar | jud. ILFOV, loc. VOLUNTARI, Intrarea Marului, nr. 2A | IF | RO001E108901313/3 | 2023-07-25 | CFp | NA | 6 | 5.78 | 0 | Productie CD = en. el. livrata in reteaua electrica | 24387371 | 0 | 687
10472 | RO001E142416182 | PF | solar | jud. ILFOV, loc. TAMASI, Strada Molidului, nr. 22 | IF | RO001E142416182/3 | 2023-07-17 | CFp | NA | 26.15 | 25.626 | 0 | Productie CD = en. el. livrata in reteaua electrica | 22043010 | 0 | 2664
10473 | RO001E301148704 | PJ | solar | jud. GIURGIU, loc. COMANA, Strada Cumani, nr. 465 | GR | RO001E301148704/5 | 2023-07-27 | CFp | NA | 100 | 97.999 | 100 | Productie CD = en. el. livrata in reteaua electrica | 24387371 | 0 | 11520
10474 | RO001E141826232 | PF | solar | jud. ILFOV, loc. ROSU, DRUMUL BACRIULUI, nr. 23B | IF | RO001E141826232/3 | 2023-07-27 | CFp | NA | 8 | 7.78 | 0 | Productie CD = en. el. livrata in reteaua electrica | 13267213 | 0 | 1100
10475 | RO001E141491342 | PF | solar | jud. ILFOV, loc. CHIAJNA, Strada Viilor, nr. 35 | IF | RO001E141491342/3 | 2023-07-10 | CFp | NA | 7.36 | 7.212 | 0 | Productie CD = en. el. livrata in reteaua electrica | 13267213 | 0 | 590
10476 | RO001E142324078 | PF | solar | jud. Ilfov, loc. TUNARI, Strada Maria Calimachi, nr. 2A, ap. C3 | IF | RO001E142324078/2 | 2023-07-14 | CFp | NA | 5 | 4.899 | 0 | Productie CD = en. el. livrata in reteaua electrica | 24387371 | 0 | 478
10477 | RO001E141931284 | PF | solar | jud. ILFOV, loc. PANTELIMON, Strada Libelulelor, nr. 4 | IF | RO001E141931284/3 | 2023-07-24 | CFp | NA | 6.4 | 6.271 | 0 | Productie CD = en. el. livrata in reteaua electrica | 24387371 | 0 | 833
10478 | RO001E131333583 | PF | solar | jud. GIURGIU, loc. ULMI, Strada Tenisului, nr. 321 | GR | RO001E131333583/4 | 2023-07-10 | CFp | NA | 20.475 | 20.065 | 0 | Productie CD = en. el. livrata in reteaua electrica | 13267213 | 0 | 1115
10479 | RO001E141330074 | PF | solar | jud. ILFOV, loc. GLINA, Intrarea Libertatii, nr. 3 | IF | RO001E141330074/2 | 2023-07-13 | CFp | NA | 15 | 14.699 | 0 | Productie CD = en. el. livrata in reteaua electrica | 24387371 | 0 | 1866
10480 | RO001E141193891 | PF | solar | jud. ILFOV, loc. CORNETU, Strada Garoafei, nr. 65 | IF | RO001E141193891/3 | 2023-07-31 | CFp | NA | 9 | 8.819 | 0 | Productie CD = en. el. livrata in reteaua electrica | 24387371 | 0 | 1044
10481 | RO001E118687144 | PF | solar | jud. BUCURESTI, loc. SECTOR 5, Strada Mitropolitul Dosoftei, nr. 91 | B | RO001E118687144/4 | 2023-07-27 | CFp | NA | 23 | 22.53 | 0 | Productie CD = en. el. livrata in reteaua electrica | 13267213 | 0 | 2812
10482 | RO001E301253598 | PF | solar | jud. GIURGIU, loc. BOLINTIN-DEAL, ULITA Marasti, nr. 31A | GR | RO001E301253598/4 | 2023-07-12 | CFp | NA | 7.78 | 7.623 | 0 | Productie CD = en. el. livrata in reteaua electrica | 13267213 | 0 | 382
10483 | RO001E100547726 | PF | solar | jud. BUCURESTI, loc. SECTOR 1, Strada Dornei, nr. 10 | B | RO001E100547726/2 | 2023-07-10 | CFp | NA | 8.2 | 8.2 | 0 | Productie CD = en. el. livrata in reteaua electrica | 13267213 | 0 | 1021
10484 | RO001E142569664 | PF | solar | jud. ILFOV, loc. MAGURELE, Strada Alunis, nr. 261 E | IF | RO001E142569664/3 | 2023-07-27 | CFp | NA | 6 | 5.78 | 0 | Productie CD = en. el. livrata in reteaua electrica | 13267213 | 0 | 575
10485 | RO001E108881949 | PF | solar | jud. BUCURESTI, loc. SECTOR 1, Strada Buciumat Gheorghe, sold., nr. 14B | B | RO001E108881949/5 | 2023-07-06 | CFp | NA | 11 | 11 | 0 | Productie CD = en. el. livrata in reteaua electrica | 24387371 | 0 | 1395
10486 | RO001E109067137 | PF | solar | jud. BUCURESTI, loc. SECTOR 5, Strada Paunasul Codrilor, nr. 27B | B | RO001E109067137/2 | 2023-07-12 | CFp | NA | 8 | 7.785 | 0 | Productie CD = en. el. livrata in reteaua electrica | 24387371 | 0 | 617
10487 | RO001E301158840 | PF | solar | jud. GIURGIU, loc. GHIMPATI, Strada Gradinitei, nr. 3 | GR | RO001E301158840/3 | 2023-07-26 | CFp | NA | 5 | 4.899 | 0 | Productie CD = en. el. livrata in reteaua electrica | 24387371 | 0 | 380
10488 | RO001E400504799 | PF | solar | jud. ILFOV, loc. 1 DECEMBRIE, Strada Artistilor, nr. 63 | IF | RO001E400504799/2 | 2023-07-10 | CFp | NA | 17.02 | 16.678 | 0 | Productie CD = en. el. livrata in reteaua electrica | 13267213 | 0 | 2177
10489 | RO001E141363474 | PF | solar | jud. ILFOV, loc. BERCENI, DRUMUL DE, nr. T7, bl. P416,417 | IF | RO001E141363474/2 | 2023-07-07 | CFp | NA | 13.2 | 12.931 | 0 | Productie CD = en. el. livrata in reteaua electrica | 24387371 | 0 | 1427
10490 | RO001E301200860 | PF | solar | jud. GIURGIU, loc. BOLINTIN-DEAL, Strada BISERICA NOUA, nr. 22 | GR | RO001E301200860/4 | 2023-07-17 | CFp | NA | 4 | 3.91 | 0 | Productie CD = en. el. livrata in reteaua electrica | 13267213 | 0 | 470
10491 | RO001E109039327 | PF | solar | jud. BUCURESTI, loc. SECTOR 6, DRUMUL Valea Furcii, nr. 124 | B | RO001E109039327/4 | 2023-07-11 | CFp | NA | 11.2 | 10.975 | 0 | Productie CD = en. el. livrata in reteaua electrica | 24387371 | 0 | 1189
10492 | RO001E101884709 | PF | solar | jud. Bucuresti, loc. SECTOR 3, Intrarea Tarcau, nr. 3B | B | RO001E101884709/5 | 2023-07-20 | CFp | NA | 26.83 | 26.292 | 0 | Productie CD = en. el. livrata in reteaua electrica | 24387371 | 0 | 3312
10493 | RO001E141978533 | PF | solar | jud. ILFOV, loc. ROSU, DRUMUL BACRIULUI, nr. 32-34, bl. C2, et. ., ap. 20 | IF | RO001E141978533/2 | 2023-07-31 | CFp | NA | 6 | 5.879 | 0 | Productie CD = en. el. livrata in reteaua electrica | 24387371 | 0 | 746
10494 | RO001E141287570 | PF | solar | jud. ILFOV, loc. MOGOSOAIA, Strada Martha Bibescu, nr. 121 F | IF | RO001E141287570/2 | 2023-07-11 | CFp | NA | 10.8 | 10.534 | 0 | Productie CD = en. el. livrata in reteaua electrica | 13267213 | 0 | 1287
10495 | RO001E110741664 | PJ | solar | jud. BUCURESTI, loc. SECTOR 1, SOSEAUA Ionescu-Sisesti Gheorghe, nr. 225C, bl. FN, sc. 1, et. 5, ap. 151 | B | RO001E110741664/2 | 2023-07-13 | CFp | NA | 8.19 | 8.016 | 0 | Productie CD = en. el. livrata in reteaua electrica | 24387371 | 0 | 599
10496 | RO001E400945798 | PJ | solar | jud. ILFOV, loc. OTOPENI, Strada ARDEALULUI, nr. 9D | IF | RO001E400945798/1 | 2023-07-14 | CFp | NA | 38 | 36.74 | 16 | Productie CD = en. el. livrata in reteaua electrica | 24387371 | 0 | 2488
10497 | RO001E400582267 | PF | solar | jud. ILFOV, loc. PETRESTI, Strada Padure, nr. 7 | IF | RO001E400582267/2 | 2023-07-31 | CFp | NA | 20 | 19.599 | 0 | Productie CD = en. el. livrata in reteaua electrica | 13093222 | 0 | 1287
10498 | RO001E401018284 | PF | solar | jud. ILFOV, loc. OTOPENI, Strada Vuia Traian, nr. 5 B | IF | RO001E401018284/3 | 2023-07-07 | CFp | NA | 3.33 | 2.91 | 0 | Productie CD = en. el. livrata in reteaua electrica | 13267213 | 0 | 692
10499 | RO001E142094757 | PJ | solar | jud. ILFOV, loc. OTOPENI, Strada Marin Preda, nr. 49 | IF | RO001E142094757/2 | 2023-07-12 | CFp | NA | 40 | 39.18 | 16 | NA | NA | 0 | 0
10500 | RO001E141524631 | PJ | solar | jud. ILFOV, loc. CHITILA, Strada Oxigenului, nr. 8A | IF | RO001E141524631/4 | 2023-07-19 | CFp | NA | 27.39 | 26.822 | 16 | Productie CD = en. el. livrata in reteaua electrica | 28909028 | 0 | 1314
10501 | RO001E141369234 | PF | solar | jud. ILFOV, loc. GHERMANESTI, Strada Calugareni, nr. 35 | IF | RO001E141369234/3 | 2023-07-21 | CFp | NA | 13 | 12.73 | 0 | Productie CD = en. el. livrata in reteaua electrica | 24387371 | 0 | 1086
10502 | RO001E110632001 | PJ | solar | jud. BUCURESTI, loc. SECTOR 1, Strada Serbanescu Alexandru, cpt. av., nr. 27 | B | RO001E110632001/2 | 2023-07-13 | CFp | NA | 30 | 30 | 0 | NA | NA | 0 | 0
10503 | RO001E141442551 | PF | solar | jud. ILFOV, loc. SANTU-FLORESTI, Strada Stavilarului, nr. 32A | IF | RO001E141442551/3 | 2023-07-06 | CFp | NA | 10 | 9.798 | 0 | Productie CD = en. el. livrata in reteaua electrica | 24387371 | 0 | 1056
10504 | RO001E141616341 | PJ | solar | jud. ILFOV, loc. BALOTESTI, Strada Cantonului, nr. 12 | IF | RO001E141616341/6 | 2023-07-07 | CFp | NA | 100 | 97.5 | 0 | Productie CD = en. el. livrata in reteaua electrica | 24387371 | 0 | 3872
10505 | RO001E141789207 | PF | solar | jud. ILFOV, loc. BALOTESTI, Strada Daliei, nr. 2C, bl. -, sc. -, et. -, ap. - | IF | RO001E141789207/3 | 2023-07-13 | CFp | NA | 20 | 19.595 | 0 | Productie CD = en. el. livrata in reteaua electrica | 13267213 | 0 | 2656
10506 | RO001E141643644 | PF | solar | jud. ILFOV, loc. MOGOSOAIA, Strada Martha Bibescu, nr. 121 A | IF | RO001E141643644/2 | 2023-07-19 | CFp | NA | 10 | 9.75 | 0 | Productie CD = en. el. livrata in reteaua electrica | 24387371 | 0 | 833
10507 | RO001E401004582 | PF | solar | jud. BUCURESTI, loc. SECTOR 1, Strada Jandarmeriei, nr. 255-259 | B | RO001E401004582/2 | 2023-07-31 | CFp | NA | 18.6 | 18.208 | 0 | Productie CD = en. el. livrata in reteaua electrica | 24387371 | 0 | 1005
10508 | RO001E100430277 | PF | solar | jud. BUCURESTI, loc. SECTOR 1, Strada Cronicar Ion Neculce, nr. 79 | B | RO001E100430277/2 | 2023-07-05 | CFp | NA | 8.2 | 8.2 | 0 | Productie CD = en. el. livrata in reteaua electrica | 13267213 | 0 | 0
10509 | RO001E141597743 | PF | solar | jud. ILFOV, loc. DUDU, Strada Salcamilor, nr. 3A, ap. VILA 2 | IF | RO001E141597743/2 | 2023-07-11 | CFp | NA | 4.98 | 4.879 | 0 | Productie CD = en. el. livrata in reteaua electrica | 13267213 | 0 | 449
10510 | RO001E141470439 | PF | solar | jud. ILFOV, loc. MOGOSOAIA, Strada Crinului, nr. 4A, ap. 2 | IF | RO001E141470439/4 | 2023-07-19 | CFp | NA | 6 | 5.878 | 0 | Productie CD = en. el. livrata in reteaua electrica | 13267213 | 0 | 389
10511 | RO001E142082710 | PJ | solar | jud. ILFOV, loc. POPESTI-LEORDENI, Strada Industriei, nr. 21 | IF | RO001E142082710/2 | 2023-07-03 | CFp | NA | 100 | 97 | 0 | Productie CD = en. el. livrata in reteaua electrica | 18680651 | 0 | 2720
10512 | RO001E401074422 | PJ | solar | jud. ILFOV, loc. PANTELIMON, Strada Rascoalei, nr. 17 | IF | RO001E401074422/2 | 2023-07-07 | CFp | NA | 30 | 28.9 | 16 | NA | NA | 0 | 0
10513 | RO001E109057743 | PF | solar | jud. ILFOV, loc. VOLUNTARI, Strada V-Nicolae Balcescu, nr. 49 | IF | RO001E109057743/3 | 2023-07-07 | CFp | NA | 16 | 15.679 | 0 | Productie CD = en. el. livrata in reteaua electrica | 13267213 | 0 | 1877
10514 | RO001E141803024 | PF | solar | jud. ILFOV, loc. DOMNESTI, SOSEAUA Tudor Vladimirescu, nr. 280E | IF | RO001E141803024/3 | 2023-07-11 | CFp | NA | 14.58 | 14.088 | 0 | Productie CD = en. el. livrata in reteaua electrica | 13267213 | 0 | 1773
10515 | RO001E141410264 | PJ | solar | jud. ILFOV, loc. MOARA VLASIEI, SOSEAUA Eroilor, nr. 252 | IF | RO001E141410264/2 | 2023-07-17 | CFp | NA | 20 | 19.599 | 0 | NA | NA | 0 | 850
10516 | RO001E400925864 | PF | solar | jud. ILFOV, loc. GRADISTEA, Strada SPERANTEI, nr. 56 | IF | RO001E400925864/3 | 2023-07-13 | CFp | NA | 6 | 5.879 | 0 | Productie CD = en. el. livrata in reteaua electrica | 24387371 | 0 | 630
10517 | RO001E142479585 | PF | solar | jud. ILFOV, loc. CLINCENI, Strada Fortului, nr. 17H, ap. C2 | IF | RO001E142479585/3 | 2023-07-10 | CFp | NA | 3 | 2.934 | 0 | Productie CD = en. el. livrata in reteaua electrica | 13267213 | 0 | 344
10518 | RO001E142336015 | PF | solar | jud. ILFOV, loc. PANTELIMON, Strada Sf. Constantin si Elena, nr. 17-17A | IF | RO001E142336015/3 | 2023-07-25 | CFp | NA | 5 | 4.899 | 0 | Productie CD = en. el. livrata in reteaua electrica | 13267213 | 0 | 413
10519 | RO001E400600213 | PF | solar | jud. ILFOV, loc. SAFTICA, Calea BUCURESTI, nr. 14 | IF | RO001E400600213/3 | 2023-07-31 | CFp | NA | 10 | 9.77 | 0 | Productie CD = en. el. livrata in reteaua electrica | 24387371 | 0 | 686
10520 | RO001E143233191 | PF | solar | jud. ILFOV, loc. TUNARI, Strada 1 Decembrie, nr. 62906-CAD, bl. T38, sc. L 17 18 19, ap. C8 | IF | RO001E143233191/2 | 2023-07-13 | CFp | NA | 7.29 | 7.084 | 200 | Productie CD = en. el. livrata in reteaua electrica | 24387371 | 0 | 369
10521 | RO001E142226721 | PF | solar | jud. ILFOV, loc. MAGURELE, Strada Livezii, nr. 15A, bl. lot 1 | IF | RO001E142226721/2 | 2023-07-10 | CFp | NA | 5.46 | 5.341 | 0 | Productie CD = en. el. livrata in reteaua electrica | 24387371 | 0 | 331
10522 | RO001E142389002 | PF | solar | jud. ILFOV, loc. PANTELIMON, Intrarea Prutului, nr. 6 | IF | RO001E142389002/3 | 2023-07-22 | CFp | NA | 8 | 7.83 | 0 | Productie CD = en. el. livrata in reteaua electrica | 13267213 | 0 | 646
10523 | RO001E400797007 | PF | solar | jud. ILFOV, loc. BALTA NEAGRA, Strada FRASINULUI, nr. 12 | IF | RO001E400797007/3 | 2023-07-19 | CFp | NA | 5 | 4.899 | 0 | Productie CD = en. el. livrata in reteaua electrica | 24387371 | 0 | 434
10524 | RO001E400710541 | PF | solar | jud. ILFOV, loc. SAFTICA, Strada Fermei, nr. 33 | IF | RO001E400710541/2 | 2023-07-04 | CFp | NA | 11.62 | 11.188 | 0 | Productie CD = en. el. livrata in reteaua electrica | 24387371 | 0 | 1430
10525 | RO001E141768417 | PF | solar | jud. ILFOV, loc. CORNETU, Strada Rasaritului, nr. 9 | IF | RO001E141768417/4 | 2023-07-27 | CFp | NA | 10 | 9.798 | 0 | Productie CD = en. el. livrata in reteaua electrica | 13267213 | 0 | 987
10526 | RO001E142924805 | PF | solar | jud. ILFOV, loc. VOLUNTARI, DRUMUL Bisericii, nr. 48 | IF | RO001E142924805/1 | 2023-07-11 | CFp | NA | 5 | 4.845 | 0 | Productie CD = en. el. livrata in reteaua electrica | 13267213 | 0 | 598
10527 | RO001E400353724 | PF | solar | jud. ILFOV, loc. DOMNESTI, Strada George Cosbuc, nr. 2 BIS | IF | RO001E400353724/5 | 2023-07-11 | CFp | NA | 10 | 9.79 | 0 | Productie CD = en. el. livrata in reteaua electrica | 15638008 | 0 | 336
10528 | RO001E300611630 | PF | solar | jud. GIURGIU, loc. FACAU, Strada Plopilor, nr. 1 | GR | RO001E300611630/2 | 2023-07-10 | CFp | NA | 3 | 2.92 | 0 | Productie CD = en. el. livrata in reteaua electrica | 13267213 | 0 | 383
10529 | RO001E141719479 | PF | solar | jud. ILFOV, loc. VOLUNTARI, Strada Vasile Alecsandri, nr. 32C | IF | RO001E141719479/2 | 2023-07-13 | CFp | NA | 15.58 | 15.258 | 0 | Productie CD = en. el. livrata in reteaua electrica | 30328213 | 0 | 1367
10530 | RO001E142010159 | PF | solar | jud. ILFOV, loc. POPESTI-LEORDENI, Strada Cheiul Dambovitei, nr. 26, bl. VILA C63 | IF | RO001E142010159/3 | 2023-07-17 | CFp | NA | 5 | 4.88 | 0 | Productie CD = en. el. livrata in reteaua electrica | 5888716 | 0 | 504
10531 | RO001E141307360 | PF | solar | jud. ILFOV, loc. BRAGADIRU, Strada Plevnei, nr. 18 | IF | RO001E141307360/2 | 2023-07-04 | CFp | NA | 10 | 9.78 | 0 | Productie CD = en. el. livrata in reteaua electrica | 13267213 | 0 | 1064
10532 | RO001E401082982 | PJ | solar | jud. ILFOV, loc. CHITILA, Strada Castanilor, nr. 2D | IF | RO001E401082982/5 | 2023-07-11 | CFp | NA | 8 | 7.83 | 0 | Productie CD = en. el. livrata in reteaua electrica | 24387371 | 0 | 681
10533 | RO001E110039596 | PF | solar | jud. BUCURESTI, loc. SECTOR 5, Strada Antiaeriana, nr. 6A49, bl. VILA 6V | B | RO001E110039596/2 | 2023-07-10 | CFp | NA | 8 | 7.839 | 0 | Productie CD = en. el. livrata in reteaua electrica | 13267213 | 0 | 780
10534 | RO001E301229760 | PF | solar | jud. GIURGIU, loc. MIHAI VODA, Bulevardul 1 Mai, nr. 2 | GR | RO001E301229760/4 | 2023-07-05 | CFp | NA | 8 | 7.76 | 0 | Productie CD = en. el. livrata in reteaua electrica | 13267213 | 0 | 461
10535 | RO001E104855711 | PF | solar | jud. BUCURESTI, loc. SECTOR 3, Strada Trandafirul Rosu, nr. 75 | B | RO001E104855711/3 | 2023-07-10 | CFp | NA | 5 | 4.899 | 0 | Productie CD = en. el. livrata in reteaua electrica | 13267213 | 0 | 563
10536 | RO001E101154541 | PF | solar | jud. BUCURESTI, loc. SECTOR 1, Strada Trifesti, nr. 8 | B | RO001E101154541/2 | 2023-07-25 | CFp | NA | 8 | 8 | 0 | Productie CD = en. el. livrata in reteaua electrica | 13267213 | 0 | 505
10537 | RO001E300542903 | PF | solar | jud. GIURGIU, loc. MIHAI BRAVU, Strada Tangreni, nr. 29 | GR | RO001E300542903/3 | 2023-07-26 | CFp | NA | 3 | 2.89 | 0 | Productie CD = en. el. livrata in reteaua electrica | 24387371 | 0 | 299
10538 | RO001E131360954 | PF | solar | jud. GIURGIU, loc. SABARENI, Strada Cereanca, nr. 64B, bl. Lot 2 | GR | RO001E131360954/4 | 2023-07-19 | CFp | NA | 8 | 7.839 | 0 | Productie CD = en. el. livrata in reteaua electrica | 13267213 | 0 | 988
10539 | RO001E142054113 | PF | solar | jud. ILFOV, loc. CHIAJNA, Strada Luceafarului, nr. 35D | IF | RO001E142054113/2 | 2023-07-10 | CFp | NA | 5 | 4.899 | 0 | Productie CD = en. el. livrata in reteaua electrica | 13267213 | 0 | 294
10540 | RO001E301198754 | PF | solar | jud. GIURGIU, loc. ULMI, SOSEAUA Principala, nr. 3 | GR | RO001E301198754/3 | 2023-07-07 | CFp | NA | 6 | 5.86 | 21.7 | Productie CD = en. el. livrata in reteaua electrica | 24387371 | 0 | 331
10541 | RO001E300574896 | PF | solar | jud. GIURGIU, loc. CALUGARENI, SOSEAUA Bucuresti-Giurgiu, nr. 38 | GR | RO001E300574896/5 | 2023-07-06 | CFp | NA | 16.2 | 15.875 | 0 | Productie CD = en. el. livrata in reteaua electrica | 13267213 | 0 | 1349
10542 | RO001E102234462 | PF | solar | jud. BUCURESTI, loc. SECTOR 4, Strada Colnicului, nr. 40 | B | RO001E102234462/3 | 2023-07-19 | CFp | NA | 8.2 | 8.035 | 0 | Productie CD = en. el. livrata in reteaua electrica | 13267213 | 0 | 1008
10543 | RO001E108297243 | PF | solar | jud. BUCURESTI, loc. SECTOR 6, Strada Dumitru Pera, nr. 3 | B | RO001E108297243/4 | 2023-07-10 | CFp | NA | 9 | 8.814 | 0 | Productie CD = en. el. livrata in reteaua electrica | 24387371 | 0 | 821
10544 | RO001E108808139 | PF | solar | jud. BUCURESTI, loc. SECTOR 3, Strada Rosu Nicolae, nr. 25 | B | RO001E108808139/2 | 2023-07-07 | CFp | NA | 14.88 | 14.577 | 0 | Productie CD = en. el. livrata in reteaua electrica | 24387371 | 0 | 1000
10545 | RO001E101145046 | PF | solar | jud. BUCURESTI, loc. SECTOR 1, Strada Dobrogeanu-Gherea Constantin, nr. 90A, sc. A, ap. AP 50 | B | RO001E101145046/2 | 2023-07-12 | CFp | NA | 8 | 8 | 0 | Productie CD = en. el. livrata in reteaua electrica | 13267213 | 0 | 828
10546 | RO001E141201576 | PF | solar | jud. ILFOV, loc. DOMNESTI, Strada Tudor Vladimirescu, nr. 309, bl. VILA 72 | IF | RO001E141201576/3 | 2023-07-18 | CFp | NA | 12 | 11.75 | 0 | Productie CD = en. el. livrata in reteaua electrica | 13267213 | 0 | 1258
10547 | RO001E301250483 | PF | solar | jud. GIURGIU, loc. COSOBA, Strada Padurii, nr. 838 | GR | RO001E301250483/5 | 2023-07-11 | CFp | NA | 15 | 14.699 | 0 | Productie CD = en. el. livrata in reteaua electrica | 24387371 | 0 | 1650
10548 | RO001E141936111 | PF | solar | jud. ILFOV, loc. BRAGADIRU, Strada JIULUI, nr. 16 | IF | RO001E141936111/2 | 2023-07-25 | CFp | NA | 10 | 9.799 | 0 | Productie CD = en. el. livrata in reteaua electrica | 24387371 | 0 | 1606
10549 | RO001E108441019 | PJ | solar | jud. BUCURESTI, loc. SECTOR 3, Strada Rosu Nicolae, nr. 24, sc. 0 | B | RO001E108441019/3 | 2023-07-07 | CFp | NA | 24.95 | 24.446 | 0 | Productie CD = en. el. livrata in reteaua electrica | 24387371 | 0 | 1921
10550 | RO001E108779091 | PF | solar | jud. BUCURESTI, loc. SECTOR 6, PRELUNGIREA Ghencea, nr. 145 | B | RO001E108779091/3 | 2023-07-05 | CFp | NA | 12 | 11.75 | 0 | Productie CD = en. el. livrata in reteaua electrica | 13267213 | 0 | 1360
10551 | RO001E108602456 | PJ | solar | jud. BUCURESTI, loc. SECTOR 4, SOSEAUA Vitan Barzesti, nr. 9A | B | RO001E108602456/3 | 2023-07-31 | CFp | NA | 10 | 9.75 | 0 | NA | NA | 0 | 441
10552 | RO001E400674944 | PF | solar | jud. ILFOV, loc. MOGOSOAIA, Strada Poieni, nr. 86 | IF | RO001E400674944/2 | 2023-07-13 | CFp | NA | 12.5 | 12.249 | 0 | Productie CD = en. el. livrata in reteaua electrica | 13267213 | 0 | 1171
10553 | RO001E100640652 | PF | solar | jud. BUCURESTI, loc. SECTOR 1, Strada Darza, nr. 16 | B | RO001E100640652/2 | 2023-07-06 | CFp | NA | 8 | 8 | 0 | Productie CD = en. el. livrata in reteaua electrica | 24387371 | 0 | 911
10554 | RO001E141788992 | PF | solar | jud. ILFOV, loc. GLINA, Strada Dezrobirii, nr. 58 | IF | RO001E141788992/2 | 2023-07-27 | CFp | NA | 5 | 4.899 | 0 | Productie CD = en. el. livrata in reteaua electrica | 13267213 | 0 | 608
10555 | RO001E109057349 | PF | solar | jud. ILFOV, loc. PANTELIMON, Strada Avicola, nr. 14 A | IF | RO001E109057349/2 | 2023-07-26 | CFp | NA | 6 | 5.879 | 0 | NA | NA | 0 | 903
10556 | RO001E400471286 | PF | solar | jud. ILFOV, loc. BERCENI, Strada George Cosbuc, nr. 8 | IF | RO001E400471286/3 | 2023-07-20 | CFp | NA | 5.265 | 5.159 | 0 | Productie CD = en. el. livrata in reteaua electrica | 13267213 | 0 | 414
10557 | RO001E119550885 | PF | solar | jud. BUCURESTI, loc. SECTOR 6, DRUMUL Ciorogarla, nr. 143G | B | RO001E119550885/2 | 2023-07-27 | CFp | NA | 8.2 | 8.035 | 0 | Productie CD = en. el. livrata in reteaua electrica | 24387371 | 0 | 663
10558 | RO001E401147047 | PJ | solar | jud. ILFOV, loc. PANTELIMON, Strada BIRUINTEI, nr. 90 | IF | RO001E401147047/2 | 2023-07-11 | CFp | NA | 660 | 0 | 0 | NA | NA | 0 | 0
10559 | RO001E141949373 | PJ | solar | jud. ILFOV, loc. MOGOSOAIA, DRUMUL Garii, nr. 21, bl. T41 - P330 | IF | RO001E141949373/4 | 2023-07-06 | CFp | NA | 696.8 | 0 | 0 | NA | NA | 0 | 0
10560 | RO001E142922522 | PJ | solar | jud. CALARASI, loc. FUNDENI, Strada Intravilan, nr. FN | CL | RO001E142922522/2 | 2023-07-05 | CFp | NA | 990 | 0 | 0 | NA | NA | 0 | 0
10561 | RO001E141194375 | PJ | solar | jud. ILFOV, loc. POPESTI-LEORDENI, Strada Taberei, nr. 1 | IF | RO001E141194375/2 | 2023-07-16 | CFp | NA | 100 | 97.995 | 0 | Productie CD = en. el. livrata in reteaua electrica | 15638008 | 0 | 2271
10562 | RO001E142452654 | PF | solar | jud. ILFOV, loc. OTOPENI, ALEEA Tuberozelor, nr. 19 | IF | RO001E142452654/2 | 2023-08-10 | CFp | NA | 5 | 4.89 | 0 | Productie CD = en. el. livrata in reteaua electrica | 24387371 | 0 | 533
10563 | RO001E401071812 | PF | solar | jud. ILFOV, loc. VOLUNTARI, Bulevardul PIPERA, nr. 1 / II | IF | RO001E401071812/2 | 2023-08-30 | CFp | NA | 38 | 36.74 | 0 | Productie CD = en. el. livrata in reteaua electrica | 13267213 | 0 | 3330
10564 | RO001E142872223 | PF | solar | jud. ILFOV, loc. VOLUNTARI, Bulevardul PIPERA, nr. 1J | IF | RO001E142872223/3 | 2023-08-23 | CFp | NA | 50 | 48.5 | 0 | NA | NA | 0 | 5575
10565 | RO001E400100207 | PF | solar | jud. ILFOV, loc. VOLUNTARI, SOSEAUA Pipera-Tunari, nr. 41 | IF | RO001E400100207/3 | 2023-08-22 | CFp | NA | 70 | 68.1 | 0 | Productie CD = en. el. livrata in reteaua electrica | 24387371 | 0 | 9100
10566 | RO001E142909662 | PJ | solar | jud. ILFOV, loc. STEFANESTII DE JOS, Strada Sinaia, nr. T41 | IF | RO001E142909662/2 | 2023-08-25 | CFp | NA | 110 | 107.7 | 0 | Productie CD = en. el. livrata in reteaua electrica | 24387371 | 0 | 11234
10567 | RO001E142769228 | PF | solar | jud. ILFOV, loc. VOLUNTARI, Strada Serban Ion, nr. 11 | IF | RO001E142769228/3 | 2023-08-10 | CFp | NA | 23.76 | 23.185 | 0 | Productie CD = en. el. livrata in reteaua electrica | 13267213 | 0 | 1625
10568 | RO001E400168436 | PF | solar | jud. ILFOV, loc. CERNICA, Strada Manastire, nr. 50 | IF | RO001E400168436/2 | 2023-08-28 | CFp | NA | 6.785 | 6.648 | 0 | NA | NA | 0 | 1028
10569 | RO001E401166929 | PF | solar | jud. ILFOV, loc. MAGURELE, Strada Ciocarliei, nr. 6A | IF | RO001E401166929/4 | 2023-08-02 | CFp | NA | 10.135 | 9.931 | 0 | Productie CD = en. el. livrata in reteaua electrica | 13267213 | 0 | 947
10570 | RO001E141594661 | PF | solar | jud. ILFOV, loc. OTOPENI, Strada George Enescu, nr. 42 | IF | RO001E141594661/2 | 2023-08-28 | CFp | NA | 4 | 3.72 | 0 | Productie CD = en. el. livrata in reteaua electrica | 13267213 | 0 | 472
10571 | RO001E109132859 | PF | solar | jud. BUCURESTI, loc. SECTOR 4, DRUMUL Gilaului, nr. 11P | B | RO001E109132859/2 | 2023-08-31 | CFp | NA | 3 | 2.938 | 0 | Productie CD = en. el. livrata in reteaua electrica | 13267213 | 0 | 202
10572 | RO001E109192552 | PJ | solar | jud. BUCURESTI, loc. SECTOR 2, Strada Serbanica Vasile, nr. 12, bl. MARE | B | RO001E109192552/2 | 2023-08-31 | CFp | NA | 50 | 48.99 | 0 | Productie CD = en. el. livrata in reteaua electrica | 18680651 | 0 | 496
10573 | RO001E401113381 | PF | solar | jud. ILFOV, loc. CORNETU, Strada Aeroportului, nr. 25C | IF | RO001E401113381/3 | 2023-08-16 | CFp | NA | 3 | 2.93 | 0 | Productie CD = en. el. livrata in reteaua electrica | 24387371 | 0 | 358
10574 | RO001E119942374 | PJ | solar | jud. BUCURESTI, loc. SECTOR 3, Calea Vitan, nr. 293 | B | RO001E119942374/2 | 2023-08-28 | CFp | NA | 99.45 | 97.261 | 0 | NA | NA | 0 | 2792
10575 | RO001E108984314 | PF | solar | jud. ILFOV, loc. POPESTI-LEORDENI, Strada Oituz, nr. 4 | IF | RO001E108984314/2 | 2023-08-02 | CFp | NA | 8.2 | 8.035 | 0 | NA | NA | 0 | 1030
10576 | RO001E108998016 | PF | solar | jud. BUCURESTI, loc. SECTOR 3, Strada Vitioara, nr. 37B | B | RO001E108998016/3 | 2023-08-07 | CFp | NA | 8.64 | 8.466 | 0 | Productie CD = en. el. livrata in reteaua electrica | 13267213 | 0 | 873
10577 | RO001E111350807 | PF | solar | jud. BUCURESTI, loc. SECTOR 1, DRUMUL Plaiu Cornului, nr. 17-21 | B | RO001E111350807/1 | 2023-08-17 | CFp | NA | 30 | 29.4 | 25 | NA | NA | 0 | 0
10578 | RO001E105380793 | PF | solar | jud. ILFOV, loc. VOLUNTARI, Strada Harghita, nr. 8 | IF | RO001E105380793/3 | 2023-08-07 | CFp | NA | 3 | 2.939 | 0 | Productie CD = en. el. livrata in reteaua electrica | 24387371 | 0 | 318
10579 | RO001E107326009 | PJ | solar | jud. BUCURESTI, loc. SECTOR 6, SOSEAUA Cotroceni, nr. 25 | B | RO001E107326009/2 | 2023-08-28 | CFp | NA | 4.5 | 4.409 | 0 | NA | NA | 0 | 411
10580 | RO001E142520155 | PJ | solar | jud. ILFOV, loc. PANTELIMON, Strada Fanetei, nr. 9 | IF | RO001E142520155/4 | 2023-08-28 | CFp | NA | 9.24 | 9.053 | 0 | NA | NA | 0 | 1717
10581 | RO001E143257399 | PF | solar | jud. ILFOV, loc. VOLUNTARI, DRUMUL Bisericii, nr. 50, ap. VILA JA16 | IF | RO001E143257399/2 | 2023-08-07 | CFp | NA | 5 | 4.899 | 0 | Productie CD = en. el. livrata in reteaua electrica | 24387371 | 0 | 561
10582 | RO001E401035744 | PJ | solar | jud. ILFOV, loc. VOLUNTARI, SOSEAUA Pipera-Tunari, nr. 1/I | IF | RO001E401035744/2 | 2023-08-28 | CFp | NA | 50 | 48.95 | 0 | NA | NA | 0 | 0
10583 | RO001E142854784 | PF | solar | jud. ILFOV, loc. VOLUNTARI, Strada Emil Racovita, nr. 45, ap. CASA 21 | IF | RO001E142854784/3 | 2023-08-23 | CFp | NA | 8.28 | 8.104 | 0 | Productie CD = en. el. livrata in reteaua electrica | 24387371 | 0 | 655
10584 | RO001E301161541 | PJ | solar | jud. GIURGIU, loc. HOTARELE, SOSEAUA BUCURESTI, nr. 2 | GR | RO001E301161541/3 | 2023-08-16 | CFp | NA | 15 | 14.699 | 0 | Productie CD = en. el. livrata in reteaua electrica | 24387371 | 0 | 1426
10585 | RO001E142433776 | PF | solar | jud. ILFOV, loc. BRAGADIRU, Strada Ametistului, nr. 31B | IF | RO001E142433776/2 | 2023-08-01 | CFp | NA | 4 | 3.91 | 0 | Productie CD = en. el. livrata in reteaua electrica | 24387371 | 0 | 427
10586 | RO001E143213706 | PF | solar | jud. ILFOV, loc. BRAGADIRU, Strada Ghidiceni, nr. 43B, ap. CASA 4 | IF | RO001E143213706/2 | 2023-08-28 | CFp | NA | 5 | 4.899 | 0 | Productie CD = en. el. livrata in reteaua electrica | 24387371 | 0 | 528
10587 | RO001E141310027 | PF | solar | jud. ILFOV, loc. OTOPENI, Intrarea Sergiu Celibidache, nr. 13 | IF | RO001E141310027/2 | 2023-08-14 | CFp | NA | 3.75 | 3.665 | 0 | Productie CD = en. el. livrata in reteaua electrica | 13267213 | 0 | 311
10588 | RO001E109094586 | PF | solar | jud. BUCURESTI, loc. SECTOR 3, Strada Prisaca Dornei, nr. 10, et. 5, ap. 7 | B | RO001E109094586/3 | 2023-08-14 | CFp | NA | 10 | 9.79 | 0 | NA | NA | 0 | 0
10589 | RO001E119807194 | PF | solar | jud. BUCURESTI, loc. SECTOR 1, Strada Avantului, nr. 35 | B | RO001E119807194/3 | 2023-08-14 | CFp | NA | 8.19 | 8.19 | 0 | Productie CD = en. el. livrata in reteaua electrica | 13267213 | 0 | 802
10590 | RO001E401066748 | PJ | solar | jud. ILFOV, loc. VOLUNTARI, Strada Titu Maiorescu, nr. 36-E | IF | RO001E401066748/3 | 2023-08-28 | CFp | NA | 15 | 14.695 | 0 | Productie CD = en. el. livrata in reteaua electrica | 24387371 | 0 | 1987
10591 | RO001E101766225 | PF | solar | jud. BUCURESTI, loc. SECTOR 3, Strada Gheorghe Manea, nr. 9, ap. AP 1 | B | RO001E101766225/2 | 2023-08-29 | CFp | NA | 6 | 5.87 | 0 | Productie CD = en. el. livrata in reteaua electrica | 13267213 | 0 | 648
10592 | RO001E100016682 | PF | solar | jud. BUCURESTI, loc. SECTOR 1, Strada Sandu-Aldea Constantin, nr. 47 | B | RO001E100016682/2 | 2023-08-22 | CFp | NA | 10 | 10 | 0 | NA | NA | 0 | 1221
10593 | RO001E109377962 | PF | solar | jud. ILFOV, loc. POPESTI-LEORDENI, Strada Amurgului, nr. 63 K | IF | RO001E109377962/2 | 2023-08-16 | CFp | NA | 3.22 | 3.146 | 0 | NA | NA | 0 | 236
10594 | RO001E101349660 | PF | solar | jud. BUCURESTI, loc. SECTOR 2, Strada Kepler K. Johannes, astronom, nr. 13, sc. A | B | RO001E101349660/2 | 2023-08-25 | CFp | NA | 6 | 6 | 0 | Productie CD = en. el. livrata in reteaua electrica | 13267213 | 0 | 461
10595 | RO001E109374677 | PJ | solar | jud. BUCURESTI, loc. SECTOR 1, Strada Aninului, nr. 7 | B | RO001E109374677/2 | 2023-08-22 | CFp | NA | 6.86 | 6.716 | 0 | NA | NA | 0 | 247
10596 | RO001E141504998 | PF | solar | jud. ILFOV, loc. AFUMATI, Strada Domnita Ralu, nr. 8B | IF | RO001E141504998/2 | 2023-08-17 | CFp | NA | 8.075 | 7.913 | 0 | Productie CD = en. el. livrata in reteaua electrica | 13267213 | 0 | 859
10597 | RO001E142386762 | PF | solar | jud. ILFOV, loc. VOLUNTARI, Strada Vasile Alecsandri, nr. 3 | IF | RO001E142386762/4 | 2023-08-09 | CFp | NA | 30 | 29.35 | 0 | Productie CD = en. el. livrata in reteaua electrica | 24387371 | 0 | 3900
10598 | RO001E109378031 | PF | solar | jud. ILFOV, loc. POPESTI-LEORDENI, Strada Amurgului, nr. 71E | IF | RO001E109378031/4 | 2023-08-28 | CFp | NA | 5 | 4.899 | 0 | Productie CD = en. el. livrata in reteaua electrica | 13267213 | 0 | 613
10599 | RO001E141763872 | PF | solar | jud. ILFOV, loc. VOLUNTARI, Strada Emil Racovita, nr. 70, bl. 77A1 | IF | RO001E141763872/2 | 2023-08-29 | CFp | NA | 6 | 5.879 | 0 | NA | NA | 0 | 755
10600 | RO001E143062584 | PF | solar | jud. ILFOV, loc. STEFANESTII DE JOS, Strada Linia de Centura, nr. 50, bl. N32B2, et. PARTER+1, ap. 003 | IF | RO001E143062584/2 | 2023-08-30 | CFp | NA | 5.52 | 5.409 | 0 | Productie CD = en. el. livrata in reteaua electrica | 13093222 | 0 | 623
10601 | RO001E400143002 | PF | solar | jud. ILFOV, loc. TUNARI, Strada 1 Decembrie, nr. 102 | IF | RO001E400143002/3 | 2023-08-25 | CFp | NA | 5 | 4.89 | 0 | NA | NA | 0 | 315
10602 | RO001E401076626 | PJ | solar | jud. ILFOV, loc. DOMNESTI, Strada Tudor Vladimirescu, nr. 389 | IF | RO001E401076626/3 | 2023-08-09 | CFp | NA | 100 | 97.999 | 0 | Productie CD = en. el. livrata in reteaua electrica | 24387371 | 0 | 6024
10603 | RO001E400171531 | PF | solar | jud. ILFOV, loc. VOLUNTARI, Strada Iancu de Hunedoara, nr. 54 | IF | RO001E400171531/2 | 2023-08-31 | CFp | NA | 10 | 9.79 | 0 | Productie CD = en. el. livrata in reteaua electrica | 13267213 | 0 | 816
10604 | RO001E401069695 | PF | solar | jud. ILFOV, loc. PANTELIMON, Strada Rascoalei, nr. 64 | IF | RO001E401069695/2 | 2023-08-11 | CFp | NA | 9.555 | 9.356 | 0 | Productie CD = en. el. livrata in reteaua electrica | 24387371 | 0 | 647
10605 | RO001E142742331 | PF | solar | jud. ILFOV, loc. BALOTESTI, Strada Margaretelor, nr. 25/37 | IF | RO001E142742331/2 | 2023-08-31 | CFp | NA | 10 | 9.79 | 0 | Productie CD = en. el. livrata in reteaua electrica | 13267213 | 0 | 1150
10606 | RO001E141210868 | PF | solar | jud. ILFOV, loc. POPESTI-LEORDENI, Strada Amurgului, nr. 57E, bl. T54/5 | IF | RO001E141210868/3 | 2023-08-23 | CFp | NA | 6 | 5.83 | 0 | Productie CD = en. el. livrata in reteaua electrica | 13267213 | 0 | 811
10607 | RO001E108660607 | PJ | solar | jud. BUCURESTI, loc. SECTOR 3, Strada Drumetului, nr. 19 | B | RO001E108660607/2 | 2023-08-03 | CFp | NA | 140 | 131.2 | 0 | NA | NA | 0 | 13110
10608 | RO001E142701055 | PJ | solar | jud. ILFOV, loc. VOLUNTARI, Strada Bulevardul Pipera, nr. 2 XI | IF | RO001E142701055/3 | 2023-08-31 | CFp | NA | 100 | 97.98 | 0 | NA | NA | 0 | 1722
10609 | RO001E131350964 | PJ | solar | jud. GIURGIU, loc. Chiriacu, Strada DE 302, nr. FN | GR | RO001E131350964/3 | 2023-08-24 | CFp | NA | 25.5 | 24.89 | 0 | NA | NA | 0 | 0
10610 | RO001E141512245 | PF | solar | jud. ILFOV, loc. COZIENI, Intrarea Unirii, nr. 13 | IF | RO001E141512245/3 | 2023-08-22 | CFp | NA | 9.84 | 9.641 | 0 | NA | NA | 0 | 895
10611 | RO001E111143683 | PJ | solar | jud. BUCURESTI, loc. SECTOR 1, SOSEAUA BUCURSTI PLOIESTI, nr. 89A, et. 4 | B | RO001E111143683/2 | 2023-08-22 | CFp | NA | 396 | 387.98 | 0 | NA | NA | 0 | 6544
10612 | RO001E141522538 | PF | solar | jud. ILFOV, loc. MOGOSOAIA, Strada Helesteului, nr. 11A | IF | RO001E141522538/3 | 2023-08-31 | CFp | NA | 8 | 7.839 | 0 | Productie CD = en. el. livrata in reteaua electrica | 24387371 | 0 | 98
10613 | RO001E401124709 | PF | solar | jud. ILFOV, loc. OTOPENI, Strada Mihai Viteazu, nr. 10D | IF | RO001E401124709/3 | 2023-08-31 | CFp | NA | 6 | 5.87 | 0 | Productie CD = en. el. livrata in reteaua electrica | 13267213 | 0 | 537
10614 | RO001E300629886 | PJ | solar | jud. GIURGIU, loc. TOPORU, Strada Veterinarului, nr. 19 | GR | RO001E300629886/5 | 2023-08-14 | CFp | NA | 18 | 17.63 | 0 | Productie CD = en. el. livrata in reteaua electrica | 24387371 | 0 | 2654
10615 | RO001E142245193 | PF | solar | jud. ILFOV, loc. PANTELIMON, Strada ION RATIU, nr. 12 | IF | RO001E142245193/2 | 2023-08-24 | CFp | NA | 6 | 5.83 | 0 | Productie CD = en. el. livrata in reteaua electrica | 24387371 | 0 | 709
10616 | RO001E301256153 | PJ | solar | jud. GIURGIU, loc. MIHAILESTI, Calea Bucuresti, nr. 280 | GR | RO001E301256153/1 | 2023-08-31 | CFp | NA | 15 | 14.69 | 0 | NA | NA | 0 | 1125
10617 | RO001E141391576 | PJ | solar | jud. ILFOV, loc. VOLUNTARI, Strada SCOLII, nr. 40A, bl. C1, ap. PISCINA | IF | RO001E141391576/2 | 2023-08-30 | CFp | NA | 41.76 | 40.924 | 0 | Productie CD = en. el. livrata in reteaua electrica | 36091646 | 0 | 174
10618 | RO001E400167402 | PF | solar | jud. ILFOV, loc. VOLUNTARI, Strada Titu Maiorescu, nr. 21A | IF | RO001E400167402/2 | 2023-08-17 | CFp | NA | 8 | 7.83 | 0 | NA | NA | 0 | 719
10619 | RO001E141290440 | PJ | solar | jud. ILFOV, loc. CALDARARU, Strada OXIGENULUI, nr. 2B | IF | RO001E141290440/3 | 2023-08-31 | CFp | NA | 29.44 | 28.751 | 0 | Productie CD = en. el. livrata in reteaua electrica | 24387371 | 0 | 75
10620 | RO001E301155971 | PJ | solar | jud. GIURGIU, loc. MIHAILESTI, Calea Bucuresti, nr. 199 | GR | RO001E301155971/2 | 2023-08-16 | CFp | NA | 5 | 4.899 | 0 | Productie CD = en. el. livrata in reteaua electrica | 24387371 | 0 | 109
10621 | RO001E141387144 | PF | solar | jud. ILFOV, loc. VOLUNTARI, Bulevardul PIPERA, nr. 1H, bl. VILA P03 | IF | RO001E141387144/2 | 2023-08-07 | CFp | NA | 10 | 9.795 | 0 | Productie CD = en. el. livrata in reteaua electrica | 13267213 | 0 | 476
10622 | RO001E141744691 | PF | solar | jud. ILFOV, loc. VOLUNTARI, Strada Serban Cantacuzino, nr. 53E1-4A | IF | RO001E141744691/2 | 2023-08-11 | CFp | NA | 10 | 9.797 | 0 | NA | NA | 0 | 12
10623 | RO001E401101726 | PF | solar | jud. ILFOV, loc. AFUMATI, SOSEAUA Bucuresti - Urziceni, nr. 274 A | IF | RO001E401101726/3 | 2023-08-09 | CFp | NA | 5.04 | 4.919 | 0 | Productie CD = en. el. livrata in reteaua electrica | 13267213 | 0 | 0
10624 | RO001E105171432 | PF | solar | jud. ILFOV, loc. PANTELIMON, Strada LIVEZILOR, nr. 25, ap. AP89 | IF | RO001E105171432/2 | 2023-08-16 | CFp | NA | 9.975 | 9.766 | 0 | Productie CD = en. el. livrata in reteaua electrica | 13267213 | 0 | 1233
10625 | RO001E401030514 | PF | solar | jud. ILFOV, loc. POPESTI-LEORDENI, Strada Amurgului, nr. 39 A | IF | RO001E401030514/2 | 2023-08-28 | CFp | NA | 5 | 4.899 | 0 | Productie CD = en. el. livrata in reteaua electrica | 13093222 | 0 | 535
10626 | RO001E105384517 | PF | solar | jud. ILFOV, loc. VOLUNTARI, Strada Tarnava, nr. 64A, ap. AP78 | IF | RO001E105384517/3 | 2023-08-24 | CFp | NA | 3 | 2.92 | 0 | NA | NA | 0 | 207
10627 | RO001E141713877 | PF | solar | jud. ILFOV, loc. BRAGADIRU, Strada Facliei, nr. 3 | IF | RO001E141713877/2 | 2023-08-11 | CFp | NA | 10 | 9.799 | 0 | Productie CD = en. el. livrata in reteaua electrica | 13267213 | 0 | 546
10628 | RO001E400080204 | PF | solar | jud. ILFOV, loc. CATELU, Strada str. Garii, nr. 15 | IF | RO001E400080204/2 | 2023-08-14 | CFp | NA | 5 | 4.899 | 0 | Productie CD = en. el. livrata in reteaua electrica | 24387371 | 0 | 519
10629 | RO001E100427486 | PF | solar | jud. BUCURESTI, loc. SECTOR 1, Strada Valea Merilor, nr. 5, ap. 1 | B | RO001E100427486/2 | 2023-08-21 | CFp | NA | 5.46 | 5.46 | 0 | Productie CD = en. el. livrata in reteaua electrica | 24387371 | 0 | 466
10630 | RO001E141663297 | PF | solar | jud. ILFOV, loc. PANTELIMON, Strada Randunicii, nr. T55, bl. P524/70 | IF | RO001E141663297/2 | 2023-08-31 | CFp | NA | 5 | 4.7 | 0 | Productie CD = en. el. livrata in reteaua electrica | 24387371 | 0 | 431
10631 | RO001E141423415 | PF | solar | jud. ILFOV, loc. OTOPENI, Strada Mihai Viteazu, nr. 25 F, ap. 2 | IF | RO001E141423415/2 | 2023-08-31 | CFp | NA | 3 | 2.939 | 0 | Productie CD = en. el. livrata in reteaua electrica | 13267213 | 0 | 122
10632 | RO001E108773208 | PF | solar | jud. BUCURESTI, loc. SECTOR 2, Strada Teofil, nr. 13 | B | RO001E108773208/2 | 2023-08-31 | CFp | NA | 12.84 | 12.483 | 0 | Productie CD = en. el. livrata in reteaua electrica | 24387371 | 0 | 1427
10633 | RO001E141867035 | PF | solar | jud. ILFOV, loc. TUNARI, Strada Paris, nr. 3F, ap. 2 | IF | RO001E141867035/2 | 2023-08-31 | CFp | NA | 8 | 7.82 | 0 | NA | NA | 0 | 782
10634 | RO001E109401601 | PF | solar | jud. ILFOV, loc. PANTELIMON, Strada Trandafirilor, nr. 25 | IF | RO001E109401601/3 | 2023-08-31 | CFp | NA | 5 | 4.895 | 100 | Productie CD = en. el. livrata in reteaua electrica | 13267213 | 0 | 1112
10635 | RO001E108873681 | PJ | solar | jud. BUCURESTI, loc. SECTOR 1, Intrarea Tudor Stefan, nr. 43 | B | RO001E108873681/2 | 2023-08-25 | CFp | NA | 8 | 8 | 0 | NA | NA | 0 | 0
10636 | RO001E104482751 | PF | solar | jud. BUCURESTI, loc. SECTOR 2, Strada Trei Scaune, nr. 8, ap. AP1 | B | RO001E104482751/2 | 2023-08-30 | CFp | NA | 5 | 4.899 | 0 | Productie CD = en. el. livrata in reteaua electrica | 13267213 | 0 | 498
10637 | RO001E400909631 | PF | solar | jud. ILFOV, loc. BUFTEA, Strada Parului, nr. 12 A | IF | RO001E400909631/3 | 2023-08-31 | CFp | NA | 6 | 5.78 | 0 | Productie CD = en. el. livrata in reteaua electrica | 24387371 | 0 | 474
10638 | RO001E300929430 | PF | solar | jud. GIURGIU, loc. SABARENI, ULITA Guliei, nr. 567 | GR | RO001E300929430/2 | 2023-08-31 | CFp | NA | 6 | 5.87 | 0 | Productie CD = en. el. livrata in reteaua electrica | 24387371 | 0 | 435
10639 | RO001E141234099 | PF | solar | jud. ILFOV, loc. POPESTI-LEORDENI, DRUMUL Fermei, nr. 107 N | IF | RO001E141234099/2 | 2023-08-28 | CFp | NA | 5 | 4.89 | 0 | Productie CD = en. el. livrata in reteaua electrica | 24387371 | 0 | 396
10640 | RO001E119946165 | PF | solar | jud. BUCURESTI, loc. SECTOR 3, Strada Vericescu, nr. 3 | B | RO001E119946165/2 | 2023-08-31 | CFp | NA | 8 | 7.79 | 0 | NA | NA | 0 | 720
10641 | RO001E104914739 | PF | solar | jud. ILFOV, loc. PANTELIMON, Strada Biruintei, nr. 68 | IF | RO001E104914739/2 | 2023-08-31 | CFp | NA | 4.92 | 4.821 | 0 | Productie CD = en. el. livrata in reteaua electrica | 13267213 | 0 | 478
10642 | RO001E141416877 | PF | solar | jud. ILFOV, loc. SILISTEA SNAGOVULUI, Strada Pescari, nr. 39 | IF | RO001E141416877/3 | 2023-08-18 | CFp | NA | 10 | 9.79 | 208 | Productie CD = en. el. livrata in reteaua electrica | 24387371 | 0 | 502
10643 | RO001E400594675 | PF | solar | jud. ILFOV, loc. BALOTESTI, Strada Garoafelor, nr. 6 | IF | RO001E400594675/2 | 2023-08-18 | CFp | NA | 10 | 9.799 | 0 | Productie CD = en. el. livrata in reteaua electrica | 24387371 | 0 | 218
10644 | RO001E401124237 | PF | solar | jud. ILFOV, loc. MAGURELE, Strada Crizantemelor, nr. 19 | IF | RO001E401124237/2 | 2023-08-21 | CFp | NA | 8 | 7.79 | 22 | Productie CD = en. el. livrata in reteaua electrica | 13267213 | 0 | 700
10645 | RO001E109095622 | PF | solar | jud. BUCURESTI, loc. SECTOR 3, DRUMUL Lunca Dunarii, nr. 4 | B | RO001E109095622/2 | 2023-08-07 | CFp | NA | 5 | 4.899 | 0 | Productie CD = en. el. livrata in reteaua electrica | 24387371 | 0 | 401
10646 | RO001E142805151 | PF | solar | jud. ILFOV, loc. PANTELIMON, Strada ION RATIU, nr. 22 | IF | RO001E142805151/3 | 2023-08-11 | CFp | NA | 5 | 5.87 | 0 | Productie CD = en. el. livrata in reteaua electrica | 24387371 | 0 | 598
10647 | RO001E143037687 | PF | solar | jud. ILFOV, loc. DOMNESTI, Strada Sfantul Andrei, nr. 17, ap. C1 | IF | RO001E143037687/4 | 2023-08-04 | CFp | NA | 6 | 5.38 | 0 | Productie CD = en. el. livrata in reteaua electrica | 13267213 | 0 | 750
10648 | RO001E119866784 | PF | solar | jud. BUCURESTI, loc. SECTOR 1, Strada Lonea, nr. 17F | B | RO001E119866784/2 | 2023-08-22 | CFp | NA | 8 | 7.839 | 0 | Productie CD = en. el. livrata in reteaua electrica | 13267213 | 0 | 1334
10649 | RO001E143182453 | PF | solar | jud. ILFOV, loc. CIOFLICENI, Strada Voievod Menumorut, nr. 15-D | IF | RO001E143182453/2 | 2023-08-04 | CFp | NA | 6 | 5.87 | 0 | Productie CD = en. el. livrata in reteaua electrica | 24387371 | 0 | 717
10650 | RO001E142745716 | PF | solar | jud. ILFOV, loc. OTOPENI, Strada Campului, nr. 20E | IF | RO001E142745716/3 | 2023-08-29 | CFp | NA | 5.82 | 5.604 | 0 | NA | NA | 0 | 80
10651 | RO001E300486517 | PF | solar | jud. GIURGIU, loc. VARLAAM, Strada ULITA I, nr. 7 | GR | RO001E300486517/2 | 2023-08-07 | CFp | NA | 4.95 | 4.85 | 0 | NA | NA | 0 | 329
10652 | RO001E142075475 | PF | solar | jud. ILFOV, loc. CIOROGARLA, Strada CAMELIEI, nr. 5, bl. 0, sc. 0, et. 0, ap. 0 | IF | RO001E142075475/3 | 2023-08-04 | CFp | NA | 3 | 2.937 | 0 | Productie CD = en. el. livrata in reteaua electrica | 24387371 | 0 | 323
10653 | RO001E119759684 | PF | solar | jud. BUCURESTI, loc. SECTOR 2, Strada Matei Voievod, nr. 53 | B | RO001E119759684/2 | 2023-08-24 | CFp | NA | 20 | 19.4 | 0 | Productie CD = en. el. livrata in reteaua electrica | 13267213 | 0 | 1148
10654 | RO001E400689580 | PF | solar | jud. ILFOV, loc. MOGOSOAIA, Strada Martha Bibescu, nr. 75 | IF | RO001E400689580/2 | 2023-08-29 | CFp | NA | 4.905 | 4.806 | 0 | Productie CD = en. el. livrata in reteaua electrica | 13267213 | 0 | 244
10655 | RO001E141606621 | PF | solar | jud. ILFOV, loc. VIDRA, Strada LALELELOR, nr. 13 | IF | RO001E141606621/2 | 2023-08-08 | CFp | NA | 5 | 4.88 | 0 | Productie CD = en. el. livrata in reteaua electrica | 13267213 | 0 | 558
10656 | RO001E142421436 | PF | solar | jud. ILFOV, loc. VOLUNTARI, Strada POTCOAVEI, nr. 6 | IF | RO001E142421436/2 | 2023-08-14 | CFp | NA | 9.9 | 9.7 | 0 | NA | NA | 0 | 957
10657 | RO001E400935393 | PF | solar | jud. ILFOV, loc. OTOPENI, Strada Nalbei, nr. 9 B | IF | RO001E400935393/2 | 2023-08-09 | CFp | NA | 6 | 5.76 | 0 | Productie CD = en. el. livrata in reteaua electrica | 24387371 | 0 | 917
10658 | RO001E109116301 | PJ | solar | jud. BUCURESTI, loc. SECTOR 2, Strada Stefanescu Stefan,Elev, nr. 66 | B | RO001E109116301/2 | 2023-08-09 | CFp | NA | 18 | 17.628 | 0 | NA | NA | 0 | 222
10659 | RO001E400425881 | PF | solar | jud. ILFOV, loc. CIOROGARLA, Strada Scolii, nr. 16, bl. 0, sc. 0, et. 0, ap. 0 | IF | RO001E400425881/2 | 2023-08-04 | CFp | NA | 3 | 2.937 | 0 | NA | NA | 0 | 365
10660 | RO001E141674457 | PF | solar | jud. ILFOV, loc. DRAGOMIRESTI-VALE, Strada intrarea bujorului, nr. 4 | IF | RO001E141674457/2 | 2023-08-31 | CFp | NA | 6 | 5.87 | 0 | Productie CD = en. el. livrata in reteaua electrica | 13267213 | 0 | 821
10661 | RO001E300479317 | PF | solar | jud. GIURGIU, loc. ADUNATII-COPACENI, SOSEAUA Giurgiului, nr. 39 | GR | RO001E300479317/4 | 2023-08-14 | CFp | NA | 5 | 4.898 | 0 | Productie CD = en. el. livrata in reteaua electrica | 24387371 | 0 | 450
10662 | RO001E400974622 | PF | solar | jud. ILFOV, loc. AFUMATI, Strada Salcamului, nr. 2 C | IF | RO001E400974622/2 | 2023-08-28 | CFp | NA | 5 | 4.899 | 0 | NA | NA | 0 | 603
10663 | RO001E142765606 | PF | solar | jud. ILFOV, loc. MOGOSOAIA, Strada Nichita Stanescu, nr. 38, bl. VILA 5 | IF | RO001E142765606/2 | 2023-08-10 | CFp | NA | 3 | 2.92 | 0 | Productie CD = en. el. livrata in reteaua electrica | 24387371 | 0 | 270
10664 | RO001E142372330 | PF | solar | jud. ILFOV, loc. CHIAJNA, Strada Crinului, nr. 48D | IF | RO001E142372330/3 | 2023-08-14 | CFp | NA | 6 | 5.879 | 0 | NA | NA | 0 | 2
10665 | RO001E142897107 | PJ | solar | jud. ILFOV, loc. CALDARARU, DRUMUL INTRE TARLALE, nr. 19F | IF | RO001E142897107/2 | 2023-08-03 | CFp | NA | 50 | 48.82 | 0 | Productie CD = en. el. livrata in reteaua electrica | 24387371 | 0 | 4675
10666 | RO001E141655715 | PF | solar | jud. ILFOV, loc. PANTELIMON, Strada TRANSILVANIA, nr. 10 | IF | RO001E141655715/4 | 2023-08-07 | CFp | NA | 5 | 4.894 | 0 | Productie CD = en. el. livrata in reteaua electrica | 13267213 | 0 | 437
10667 | RO001E142978253 | PF | solar | jud. ILFOV, loc. CLINCENI, DRUMUL Mare, nr. FN | IF | RO001E142978253/2 | 2023-08-25 | CFp | NA | 5 | 4.89 | 0 | Productie CD = en. el. livrata in reteaua electrica | 24387371 | 0 | 490
10668 | RO001E142387471 | PF | solar | jud. ILFOV, loc. DOMNESTI, Strada Ciutaci, nr. 220 | IF | RO001E142387471/3 | 2023-08-18 | CFp | NA | 14.58 | 14.287 | 0 | Productie CD = en. el. livrata in reteaua electrica | 13267213 | 0 | 1131
10669 | RO001E400580951 | PF | solar | jud. ILFOV, loc. PETRESTI, SOSEAUA Unirii, nr. 37 | IF | RO001E400580951/3 | 2023-08-07 | CFp | NA | 5 | 4.88 | 0 | Productie CD = en. el. livrata in reteaua electrica | 24387371 | 0 | 558
10670 | RO001E110093158 | PJ | solar | jud. BUCURESTI, loc. SECTOR 3, ALEEA Apahida, nr. 17-19 | B | RO001E110093158/3 | 2023-08-25 | CFp | NA | 27.06 | 26.419 | 0 | Productie CD = en. el. livrata in reteaua electrica | 7562758 | 0 | 0
10671 | RO001E400190442 | PF | solar | jud. ILFOV, loc. VOLUNTARI, Strada EROU IANCU NICOLAE, nr. 111A | IF | RO001E400190442/2 | 2023-08-18 | CFp | NA | 10 | 9.799 | 0 | Productie CD = en. el. livrata in reteaua electrica | 13267213 | 0 | 693
10672 | RO001E141573804 | PF | solar | jud. ILFOV, loc. BRANESTI, Strada Nufarului, nr. 10 | IF | RO001E141573804/3 | 2023-08-31 | CFp | NA | 6 | 5.87 | 0 | Productie CD = en. el. livrata in reteaua electrica | 24387371 | 0 | 571
10673 | RO001E400892755 | PJ | solar | jud. ILFOV, loc. CIOLPANI, Strada Scolii, nr. 1 | IF | RO001E400892755/2 | 2023-08-02 | CFp | NA | 8 | 7.83 | 0 | Productie CD = en. el. livrata in reteaua electrica | 24387371 | 0 | 331
10674 | RO001E143140198 | PF | solar | jud. ILFOV, loc. MAGURELE, Strada Soimului, nr. 87 | IF | RO001E143140198/2 | 2023-08-31 | CFp | NA | 19.62 | 19.227 | 0 | Productie CD = en. el. livrata in reteaua electrica | 24387371 | 0 | 5420
10675 | RO001E141547366 | PF | solar | jud. ILFOV, loc. SAFTICA, ALEEA Padurii, nr. 7 | IF | RO001E141547366/2 | 2023-08-21 | CFp | NA | 6 | 5.87 | 0 | Productie CD = en. el. livrata in reteaua electrica | 24387371 | 0 | 782
10676 | RO001E300212378 | PF | solar | jud. GIURGIU, loc. FRATESTI, Strada Sfanta Ana, nr. 26 | GR | RO001E300212378/2 | 2023-08-09 | CFp | NA | 5 | 4.898 | 0 | Productie CD = en. el. livrata in reteaua electrica | 24387371 | 0 | 1534
10677 | RO001E300779714 | PF | solar | jud. GIURGIU, loc. VARASTI, Strada Bisericii, nr. 11 | GR | RO001E300779714/2 | 2023-08-17 | CFp | NA | 3.28 | 3.213 | 0 | Productie CD = en. el. livrata in reteaua electrica | 24387371 | 0 | 355
10678 | RO001E142557087 | PF | solar | jud. ILFOV, loc. BRAGADIRU, Strada Neamului, nr. 19 | IF | RO001E142557087/2 | 2023-08-02 | CFp | NA | 3 | 2.93 | 0 | Productie CD = en. el. livrata in reteaua electrica | 13267213 | 0 | 200
10679 | RO001E141547333 | PF | solar | jud. ILFOV, loc. SAFTICA, ALEEA Padurii, nr. 7 | IF | RO001E141547333/2 | 2023-08-21 | CFp | NA | 6 | 5.87 | 0 | Productie CD = en. el. livrata in reteaua electrica | 24387371 | 0 | 715
10680 | RO001E141927942 | PF | solar | jud. ILFOV, loc. CHIAJNA, Strada Crinului, nr. 70D | IF | RO001E141927942/2 | 2023-08-04 | CFp | NA | 5 | 4.89 | 0 | Productie CD = en. el. livrata in reteaua electrica | 13267213 | 0 | 584
10681 | RO001E300227745 | PF | solar | jud. GIURGIU, loc. BANEASA, SOSEAUA Principala, nr. 86 | GR | RO001E300227745/5 | 2023-08-04 | CFp | NA | 5 | 4.8 | 0 | Productie CD = en. el. livrata in reteaua electrica | 24387371 | 0 | 627
10682 | RO001E301227555 | PF | solar | jud. GIURGIU, loc. VLASIN, Strada Giurgiului, nr. 47 | GR | RO001E301227555/3 | 2023-08-10 | CFp | NA | 3 | 2.89 | 0 | Productie CD = en. el. livrata in reteaua electrica | 13267213 | 0 | 222
10683 | RO001E142600064 | PF | solar | jud. ILFOV, loc. OTOPENI, Strada Oasului, nr. 37E, ap. CASA 1 | IF | RO001E142600064/3 | 2023-08-16 | CFp | NA | 10 | 9.77 | 0 | Productie CD = en. el. livrata in reteaua electrica | 13267213 | 0 | 1475
10684 | RO001E300752737 | PF | solar | jud. GIURGIU, loc. HOTARELE, Strada Mugurilor, nr. 31 | GR | RO001E300752737/3 | 2023-08-22 | CFp | NA | 6 | 5.879 | 0 | Productie CD = en. el. livrata in reteaua electrica | 13267213 | 0 | 664
10685 | RO001E300789513 | PF | solar | jud. GIURGIU, loc. DOBRENI, ULITA I A (Linia Mica), nr. 8888 | GR | RO001E300789513/2 | 2023-08-11 | CFp | NA | 3 | 2.93 | 0 | Productie CD = en. el. livrata in reteaua electrica | 24387371 | 0 | 466
10686 | RO001E400379991 | PF | solar | jud. ILFOV, loc. DRAGOMIRESTI-DEAL, Strada Republicii, nr. 234 | IF | RO001E400379991/3 | 2023-08-31 | CFp | NA | 9.6 | 9.407 | 0 | NA | NA | 0 | 750
10687 | RO001E108793682 | PF | solar | jud. BUCURESTI, loc. Sector 1, Strada Constantin Dobrogeanu Gherea, nr. 122 B | B | RO001E108793682/2 | 2023-08-04 | CFp | NA | 6 | 6 | 0 | Productie CD = en. el. livrata in reteaua electrica | 24387371 | 0 | 806
10688 | RO001E400956464 | PF | solar | jud. ILFOV, loc. VOLUNTARI, Strada Stefan cel Mare, nr. 35 A | IF | RO001E400956464/2 | 2023-08-21 | CFp | NA | 10 | 9.79 | 0 | Productie CD = en. el. livrata in reteaua electrica | 13267213 | 0 | 845
10689 | RO001E141346060 | PF | solar | jud. ILFOV, loc. PANTELIMON, Intrarea Biruintei, nr. 41, bl. NV268/1/2, sc. P613 | IF | RO001E141346060/3 | 2023-08-25 | CFp | NA | 3 | 2.89 | 0 | Productie CD = en. el. livrata in reteaua electrica | 13267213 | 0 | 405
10690 | RO001E141257982 | PF | solar | jud. ILFOV, loc. CORNETU, Strada Bradului, nr. 10 B | IF | RO001E141257982/3 | 2023-08-31 | CFp | NA | 6 | 5.99 | 0 | Productie CD = en. el. livrata in reteaua electrica | 13267213 | 0 | 610
10691 | RO001E100641642 | PF | solar | jud. BUCURESTI, loc. SECTOR 1, Strada Grohotisului, nr. 19 A | B | RO001E100641642/2 | 2023-08-04 | CFp | NA | 3 | 3 | 0 | Productie CD = en. el. livrata in reteaua electrica | 24387371 | 0 | 414
10692 | RO001E142607612 | PF | solar | jud. ILFOV, loc. CLINCENI, Strada Ortansei, nr. 118 | IF | RO001E142607612/3 | 2023-08-16 | CFp | NA | 3 | 2.934 | 0 | Productie CD = en. el. livrata in reteaua electrica | 13267213 | 0 | 304
10693 | RO001E142002442 | PF | solar | jud. ILFOV, loc. TUNARI, Strada Revolutionarilor, nr. 5 | IF | RO001E142002442/4 | 2023-08-02 | CFp | NA | 8 | 7.839 | 0 | Productie CD = en. el. livrata in reteaua electrica | 13267213 | 0 | 916
10694 | RO001E400946047 | PF | solar | jud. ILFOV, loc. TUNARI, Strada Campului, nr. 1 | IF | RO001E400946047/2 | 2023-08-29 | CFp | NA | 5 | 4.89 | 0 | Productie CD = en. el. livrata in reteaua electrica | 13267213 | 0 | 483
10695 | RO001E400922760 | PF | solar | jud. ILFOV, loc. DUMBRAVENI, Strada Ion Lahovari, nr. 36 bis | IF | RO001E400922760/2 | 2023-08-08 | CFp | NA | 8 | 7.785 | 0 | Productie CD = en. el. livrata in reteaua electrica | 13267213 | 0 | 501
10696 | RO001E300940354 | PF | solar | jud. GIURGIU, loc. CREVEDIA MARE, Strada PRINCIPALA, nr. 105 | GR | RO001E300940354/3 | 2023-08-08 | CFp | NA | 5 | 4.88 | 0 | Productie CD = en. el. livrata in reteaua electrica | 24387371 | 0 | 240
10697 | RO001E300935369 | PF | solar | jud. GIURGIU, loc. BUCSANI, Strada Principala, nr. 191 | GR | RO001E300935369/3 | 2023-08-07 | CFp | NA | 5 | 4.899 | 0 | Productie CD = en. el. livrata in reteaua electrica | 24387371 | 0 | 322
10698 | RO001E131418734 | PF | solar | jud. GIURGIU, loc. NOVACI, Strada Baba Novac, nr. 59 | GR | RO001E131418734/3 | 2023-08-07 | CFp | NA | 5 | 4.899 | 0 | Productie CD = en. el. livrata in reteaua electrica | 24387371 | 0 | 238
10699 | RO001E143117192 | PF | solar | jud. ILFOV, loc. DIMIENI, SOSEAUA Tunari-Balotesti, nr. FN, bl. T4, sc. P10/18 S, et. LOT 1 | IF | RO001E143117192/2 | 2023-08-02 | CFp | NA | 12 | 11.71 | 0 | Productie CD = en. el. livrata in reteaua electrica | 24387371 | 0 | 725
10700 | RO001E142755357 | PJ | solar | jud. ILFOV, loc. 1 Decembrie, Strada 10, nr. 1 | IF | RO001E142755357/1 | 2023-08-24 | CFp | NA | 5 | 4.7 | 0 | NA | NA | 0 | 0
10701 | RO001E142460226 | PF | solar | jud. ILFOV, loc. BRAGADIRU, Strada Iederei, nr. 38, ap. C30 | IF | RO001E142460226/3 | 2023-08-04 | CFp | NA | 3 | 2.89 | 0 | Productie CD = en. el. livrata in reteaua electrica | 24387371 | 0 | 382
10702 | RO001E141525766 | PF | solar | jud. ILFOV, loc. BERCENI, Intrarea Culii, nr. 2C | IF | RO001E141525766/3 | 2023-08-14 | CFp | NA | 8 | 7.83 | 0 | NA | NA | 0 | 0
10703 | RO001E400986209 | PF | solar | jud. ILFOV, loc. ROSU, Strada GOSPODARI, nr. 24A | IF | RO001E400986209/3 | 2023-08-07 | CFp | NA | 5 | 4.898 | 0 | NA | NA | 0 | 0
10704 | RO001E141504741 | PJ | solar | jud. ILFOV, loc. MAGURELE, Strada Atomistilor, nr. 99-115, bl. Corp C1, et. Parter | IF | RO001E141504741/3 | 2023-08-10 | CFp | NA | 160 | 156.78 | 0 | Productie CD = en. el. livrata in reteaua electrica | 13093222 | 0 | 3656
10705 | RO001E301010061 | PF | solar | jud. GIURGIU, loc. OGREZENI, Strada Argesului, nr. 94 | GR | RO001E301010061/3 | 2023-08-07 | CFp | NA | 5 | 4.899 | 0 | Productie CD = en. el. livrata in reteaua electrica | 24387371 | 0 | 327
10706 | RO001E143113389 | PF | solar | jud. ILFOV, loc. TAMASI, Strada POMILOR, nr. 16-K | IF | RO001E143113389/2 | 2023-08-14 | CFp | NA | 2.36 | 2.293 | 0 | Productie CD = en. el. livrata in reteaua electrica | 13267213 | 0 | 317
10707 | RO001E300927067 | PF | solar | jud. GIURGIU, loc. SUSENI, Strada -, nr. 93A | GR | RO001E300927067/3 | 2023-08-07 | CFp | NA | 3 | 2.939 | 0 | NA | NA | 0 | 246
10708 | RO001E300309139 | PF | solar | jud. Giurgiu, loc. CHIRIACU, Strada NUMARUL 6, nr. 592 | GR | RO001E300309139/3 | 2023-08-04 | CFp | NA | 6 | 5.83 | 0 | NA | NA | 0 | 0
10709 | RO001E110994754 | PJ | solar | jud. BUCURESTI, loc. SECTOR 3, Bulevardul Basarabia, nr. CFR TITAN, bl. PR GRANITU, sc. POZITIA 9 | B | RO001E110994754/3 | 2023-08-04 | CFp | NA | 45 | 44.095 | 0 | NA | NA | 0 | 2675
10710 | RO001E400996839 | PF | solar | jud. ILFOV, loc. VOLUNTARI, Strada Alexandru cel Bun, nr. 34A | IF | RO001E400996839/4 | 2023-08-08 | CFp | NA | 5.53 | 5.219 | 0 | Productie CD = en. el. livrata in reteaua electrica | 24387371 | 0 | 159
10711 | RO001E301053079 | PF | solar | jud. GIURGIU, loc. IZVORU (VANATORII MICI), Strada Libertatii, nr. 7 | GR | RO001E301053079/4 | 2023-08-04 | CFp | NA | 3 | 2.939 | 0 | Productie CD = en. el. livrata in reteaua electrica | 24387371 | 0 | 313
10712 | RO001E141244988 | PF | solar | jud. ILFOV, loc. BERCENI, Strada Duplexurilor, nr. 2A | IF | RO001E141244988/2 | 2023-08-10 | CFp | NA | 5.52 | 5.31 | 0 | Productie CD = en. el. livrata in reteaua electrica | 24387371 | 0 | 549
10713 | RO001E301017260 | PF | solar | jud. GIURGIU, loc. GRADINARI, Strada Garii, nr. 307 | GR | RO001E301017260/5 | 2023-08-24 | CFp | NA | 9 | 8.819 | 0 | Productie CD = en. el. livrata in reteaua electrica | 13267213 | 0 | 633
10714 | RO001E142105334 | PJ | solar | jud. ILFOV, loc. 1 DECEMBRIE, SOSEAUA Bucuresti - Giurgiu, nr. 264 | IF | RO001E142105334/2 | 2023-08-03 | CFp | NA | 30 | 29.399 | 0 | Productie CD = en. el. livrata in reteaua electrica | 24387371 | 0 | 1250
10715 | RO001E141876732 | PF | solar | jud. ILFOV, loc. DRAGOMIRESTI-DEAL, Strada Ulmului, nr. 1E | IF | RO001E141876732/2 | 2023-08-04 | CFp | NA | 4.92 | 4.821 | 0 | Productie CD = en. el. livrata in reteaua electrica | 13267213 | 0 | 499
10716 | RO001E119955277 | PJ | solar | jud. BUCURESTI, loc. SECTOR 3, DRUMUL Balta Doamnei, nr. 44-50 | B | RO001E119955277/2 | 2023-08-04 | CFp | NA | 40 | 39.199 | 0 | Productie CD = en. el. livrata in reteaua electrica | 24387371 | 0 | 272
10717 | RO001E300075937 | PF | solar | jud. GIURGIU, loc. GIURGIU, FUNDATURA Cilnistea, nr. 12 | GR | RO001E300075937/2 | 2023-08-09 | CFp | NA | 2.34 | 2.291 | 0 | Productie CD = en. el. livrata in reteaua electrica | 13267213 | 0 | 232
10718 | RO001E143238679 | PF | solar | jud. ILFOV, loc. DRAGOMIRESTI-DEAL, Intrarea SOARELUI, nr. 17 | IF | RO001E143238679/3 | 2023-08-04 | CFp | NA | 3.15 | 3.086 | 0 | Productie CD = en. el. livrata in reteaua electrica | 24387371 | 0 | 334
10719 | RO001E300902127 | PF | solar | jud. GIURGIU, loc. BOLINTIN-VALE, Strada MIEILOR, nr. 3 | GR | RO001E300902127/3 | 2023-08-08 | CFp | NA | 3 | 2.939 | 0 | Productie CD = en. el. livrata in reteaua electrica | 24387371 | 0 | 250
10720 | RO001E400690021 | PF | solar | jud. ILFOV, loc. MOGOSOAIA, Strada Martha Bibescu, nr. 110 | IF | RO001E400690021/2 | 2023-08-31 | CFp | NA | 10 | 9.798 | 0 | Productie CD = en. el. livrata in reteaua electrica | 13267213 | 0 | 170
10721 | RO001E301016135 | PF | solar | jud. GIURGIU, loc. GRADINARI, Strada Magnoliilor, nr. 146 | GR | RO001E301016135/3 | 2023-08-28 | CFp | NA | 3 | 2.939 | 0 | NA | NA | 0 | 0
10722 | RO001E143074835 | PF | solar | jud. ILFOV, loc. MAGURELE, Intrarea Suflinei, nr. 6, bl. P57/P54 | IF | RO001E143074835/3 | 2023-08-17 | CFp | NA | 5.18 | 5.016 | 0 | Productie CD = en. el. livrata in reteaua electrica | 24387371 | 0 | 565
10723 | RO001E142577641 | PF | solar | jud. ILFOV, loc. MOGOSOAIA, Strada Colentina, nr. 13 | IF | RO001E142577641/2 | 2023-08-02 | CFp | NA | 5 | 4.898 | 0 | Productie CD = en. el. livrata in reteaua electrica | 24387371 | 0 | 395
10724 | RO001E143228139 | PF | solar | jud. ILFOV, loc. VIDRA, Strada Manastirii, nr. 18-B | IF | RO001E143228139/2 | 2023-08-31 | CFp | NA | 10 | 9.69 | 0 | Productie CD = en. el. livrata in reteaua electrica | 13267213 | 0 | 941
10725 | RO001E141527779 | PF | solar | jud. ILFOV, loc. CHIAJNA, Strada Viitorului, nr. 22-24N-BIS | IF | RO001E141527779/2 | 2023-08-21 | CFp | NA | 6 | 5.879 | 0 | Productie CD = en. el. livrata in reteaua electrica | 24387371 | 0 | 743
10726 | RO001E401165030 | PF | solar | jud. ILFOV, loc. MAGURELE, Strada Raului, nr. 104 | IF | RO001E401165030/3 | 2023-08-02 | CFp | NA | 3 | 2.939 | 0 | NA | NA | 0 | 244
10727 | RO001E142258928 | PF | solar | jud. ILFOV, loc. OTOPENI, Strada Craitelor, nr. 39-9 | IF | RO001E142258928/3 | 2023-08-04 | CFp | NA | 6 | 5.86 | 0 | Productie CD = en. el. livrata in reteaua electrica | 18680651 | 0 | 556
10728 | RO001E141516452 | PF | solar | jud. ILFOV, loc. OTOPENI, Strada Maramures, nr. 21F | IF | RO001E141516452/2 | 2023-08-18 | CFp | NA | 8.2 | 8.006 | 0 | Productie CD = en. el. livrata in reteaua electrica | 13267213 | 0 | 1132
10729 | RO001E300607703 | PF | solar | jud. GIURGIU, loc. IEPURESTI, Strada MECERIE, nr. 12 | GR | RO001E300607703/3 | 2023-08-24 | CFp | NA | 5 | 4.899 | 0 | NA | NA | 0 | 0
10730 | RO001E109432716 | PJ | solar | jud. BUCURESTI, loc. SECTOR 3, Strada Catanoaia, nr. 33 | B | RO001E109432716/4 | 2023-08-04 | CFp | NA | 396.88 | 388.842 | 0 | Productie CD = en. el. livrata in reteaua electrica | 24387371 | 0 | 8312
10731 | RO001E141956618 | PF | solar | jud. ILFOV, loc. VOLUNTARI, Bulevardul PIPERA, nr. 41 A, et. 2, ap. 5 | IF | RO001E141956618/3 | 2023-08-08 | CFp | NA | 5 | 4.88 | 100 | Productie CD = en. el. livrata in reteaua electrica | 13267213 | 0 | 618
10732 | RO001E131267668 | PF | solar | jud. GIURGIU, loc. DEALU, Strada Principala, nr. 30 | GR | RO001E131267668/3 | 2023-08-10 | CFp | NA | 5 | 4.898 | 0 | Productie CD = en. el. livrata in reteaua electrica | 24387371 | 0 | 380
10733 | RO001E300609222 | PF | solar | jud. GIURGIU, loc. IEPURESTI, Strada MIHAI VITEAZU, nr. 116 | GR | RO001E300609222/3 | 2023-08-01 | CFp | NA | 6 | 5.879 | 0 | Productie CD = en. el. livrata in reteaua electrica | 13267213 | 0 | 616
10734 | RO001E141553396 | PF | solar | jud. ILFOV, loc. PANTELIMON, Strada Tineretului, nr. 32B | IF | RO001E141553396/2 | 2023-08-07 | CFp | NA | 7.6 | 7.438 | 0 | Productie CD = en. el. livrata in reteaua electrica | 13267213 | 0 | 840
10735 | RO001E143239535 | PF | solar | jud. ILFOV, loc. TUNARI, Strada NORDULUI, nr. 9, ap. C5 | IF | RO001E143239535/2 | 2023-08-11 | CFp | NA | 5.995 | 5.775 | 0 | Productie CD = en. el. livrata in reteaua electrica | 13267213 | 0 | 601
10736 | RO001E142345688 | PF | solar | jud. ILFOV, loc. TUNARI, Strada Stefan cel Mare, nr. 48, ap. Casa 1 | IF | RO001E142345688/3 | 2023-08-09 | CFp | NA | 4.36 | 4.253 | 0 | Productie CD = en. el. livrata in reteaua electrica | 24387371 | 0 | 450
10737 | RO001E141527285 | PF | solar | jud. ILFOV, loc. BRAGADIRU, Strada Monumentului, nr. 12 | IF | RO001E141527285/2 | 2023-08-07 | CFp | NA | 6 | 5.879 | 0 | Productie CD = en. el. livrata in reteaua electrica | 13267213 | 0 | 788
10738 | RO001E109095576 | PF | solar | jud. ILFOV, loc. VOLUNTARI, Strada Rozelor, nr. 7B | IF | RO001E109095576/5 | 2023-08-07 | CFp | NA | 6 | 5.879 | 0 | Productie CD = en. el. livrata in reteaua electrica | 13267213 | 0 | 834
10739 | RO001E142491950 | PF | solar | jud. ILFOV, loc. PANTELIMON, Strada Galati, nr. 35, ap. 1 | IF | RO001E142491950/3 | 2023-08-08 | CFp | NA | 3 | 2.938 | 0 | Productie CD = en. el. livrata in reteaua electrica | 24387371 | 0 | 364
10740 | RO001E141732733 | PJ | solar | jud. ILFOV, loc. BRAGADIRU, Strada Sperantei, nr. 94-96 | IF | RO001E141732733/2 | 2023-08-16 | CFp | NA | 400 | 388 | 0 | Productie CD = en. el. livrata in reteaua electrica | 15638008 | 0 | 17106
10741 | RO001E400971416 | PF | solar | jud. BUCURESTI, loc. SECTOR 1, Strada Nades, nr. 44 F | B | RO001E400971416/2 | 2023-08-04 | CFp | NA | 5 | 4.8 | 0 | Productie CD = en. el. livrata in reteaua electrica | 24387371 | 0 | 0
10742 | RO001E108998308 | PF | solar | jud. BUCURESTI, loc. SECTOR 2, Strada Gorgan Spatarul, nr. 25 | B | RO001E108998308/2 | 2023-08-08 | CFp | NA | 5.74 | 5.565 | 0 | Productie CD = en. el. livrata in reteaua electrica | 24387371 | 0 | 564
10743 | RO001E102110218 | PF | solar | jud. BUCURESTI, loc. SECTOR 4, Strada Diditel, nr. 17 | B | RO001E102110218/2 | 2023-08-01 | CFp | NA | 10 | 9.795 | 0 | Productie CD = en. el. livrata in reteaua electrica | 24387371 | 0 | 855
10744 | RO001E111400106 | PJ | solar | jud. BUCURESTI, loc. SECTOR 4, Bulevardul Dimitrie Cantemir, nr. 12-14 | B | RO001E111400106/2 | 2023-08-01 | CFp | NA | 8 | 7.74 | 0 | NA | NA | 0 | 568
10745 | RO001E300256758 | PF | solar | jud. GIURGIU, loc. DAIA, Strada ZORELELOR, nr. 5 | GR | RO001E300256758/2 | 2023-08-08 | CFp | NA | 6 | 5.879 | 0 | Productie CD = en. el. livrata in reteaua electrica | 24387371 | 0 | 737
10746 | RO001E107313375 | PF | solar | jud. BUCURESTI, loc. SECTOR 5, Strada Demosthen N. Atanase, g-ral. med, nr. 17 | B | RO001E107313375/2 | 2023-08-16 | CFp | NA | 10 | 9.799 | 0 | NA | NA | 0 | 976
10747 | RO001E300373624 | PF | solar | jud. GIURGIU, loc. VEDEA, Strada TRANDAFIRILOR, nr. 15 | GR | RO001E300373624/3 | 2023-08-09 | CFp | NA | 3 | 2.939 | 0 | Productie CD = en. el. livrata in reteaua electrica | 24387371 | 0 | 362
10748 | RO001E111569405 | PF | solar | jud. BUCURESTI, loc. SECTOR 6, Strada Culcer Ioan,general, nr. 20 | B | RO001E111569405/2 | 2023-08-02 | CFp | NA | 10 | 9.775 | 16.7 | Productie CD = en. el. livrata in reteaua electrica | 24387371 | 0 | 913
10749 | RO001E400707211 | PF | solar | jud. ILFOV, loc. CORBEANCA, Strada Ogorului, nr. T10, bl. P389/13 | IF | RO001E400707211/3 | 2023-08-22 | CFp | NA | 7.7 | 7.446 | 0 | Productie CD = en. el. livrata in reteaua electrica | 24387371 | 0 | 709
10750 | RO001E400981776 | PF | solar | jud. ILFOV, loc. POPESTI-LEORDENI, Strada LEORDENI, nr. 257 | IF | RO001E400981776/3 | 2023-08-11 | CFp | NA | 4.62 | 4.527 | 0 | Productie CD = en. el. livrata in reteaua electrica | 24387371 | 0 | 525
10751 | RO001E300951985 | PF | solar | jud. GIURGIU, loc. GAISEANCA, Strada BURCESTI, nr. 118 | GR | RO001E300951985/2 | 2023-08-11 | CFp | NA | 3 | 2.938 | 0 | Productie CD = en. el. livrata in reteaua electrica | 24387371 | 0 | 272
10752 | RO001E142042705 | PF | solar | jud. ILFOV, loc. MAGURELE, Strada Arcului, nr. 1K | IF | RO001E142042705/2 | 2023-08-02 | CFp | NA | 12.12 | 11.868 | 0 | Productie CD = en. el. livrata in reteaua electrica | 13267213 | 0 | 1252
10753 | RO001E142218362 | PF | solar | jud. ILFOV, loc. VOLUNTARI, Bulevardul George Constantin, nr. 82 V | IF | RO001E142218362/3 | 2023-08-04 | CFp | NA | 5 | 5 | 0 | Productie CD = en. el. livrata in reteaua electrica | 24387371 | 0 | 604
10754 | RO001E143052943 | PF | solar | jud. ILFOV, loc. DUMBRAVENI, Strada Antenei, nr. 15 C | IF | RO001E143052943/2 | 2023-08-31 | CFp | NA | 10.66 | 10.446 | 0 | Productie CD = en. el. livrata in reteaua electrica | 24387371 | 0 | 775
10755 | RO001E143106145 | PF | solar | jud. ILFOV, loc. GRUIU, Strada Lipia-Nuci, nr. 1-FN, bl. P230/5, sc. CAD 58730 | IF | RO001E143106145/2 | 2023-08-17 | CFp | NA | 14.58 | 14.287 | 0 | Productie CD = en. el. livrata in reteaua electrica | 30328213 | 0 | 1832
10756 | RO001E400194503 | PF | solar | jud. ILFOV, loc. VOLUNTARI, Intrarea Pipera-Tunari, nr. 6A | IF | RO001E400194503/2 | 2023-08-10 | CFp | NA | 6 | 5.82 | 0 | Productie CD = en. el. livrata in reteaua electrica | 24387371 | 0 | 742
10757 | RO001E100636118 | PF | solar | jud. BUCURESTI, loc. SECTOR 1, Strada Golovita, nr. 6 | B | RO001E100636118/2 | 2023-08-31 | CFp | NA | 5.005 | 4.805 | 0 | Productie CD = en. el. livrata in reteaua electrica | 24387371 | 0 | 558
10758 | RO001E300527939 | PF | solar | jud. GIURGIU, loc. BUDENI, Strada Neajlovului, nr. 391 | GR | RO001E300527939/2 | 2023-08-02 | CFp | NA | 3 | 2.939 | 0 | Productie CD = en. el. livrata in reteaua electrica | 13267213 | 0 | 469
10759 | RO001E100566019 | PF | solar | jud. BUCURESTI, loc. SECTOR 1, Strada Amintirii, nr. 47 | B | RO001E100566019/2 | 2023-08-04 | CFp | NA | 5 | 5 | 0 | Productie CD = en. el. livrata in reteaua electrica | 24387371 | 0 | 641
10760 | RO001E109043861 | PF | solar | jud. BUCURESTI, loc. SECTOR 1, Strada Neajlovului, nr. 63A | B | RO001E109043861/3 | 2023-08-04 | CFp | NA | 12 | 12 | 400 | Productie CD = en. el. livrata in reteaua electrica | 24387371 | 0 | 412
10761 | RO001E131347016 | PF | solar | jud. GIURGIU, loc. REMUS, Strada 1 Decembrie, nr. 66A | GR | RO001E131347016/2 | 2023-08-04 | CFp | NA | 5 | 4.899 | 0 | Productie CD = en. el. livrata in reteaua electrica | 13267213 | 0 | 342
10762 | RO001E300638987 | PF | solar | jud. GIURGIU, loc. GORNENI, Strada DIMITRIE GORNEANU, nr. 53 | GR | RO001E300638987/3 | 2023-08-02 | CFp | NA | 5 | 4.899 | 0 | Productie CD = en. el. livrata in reteaua electrica | 13267213 | 0 | 338
10763 | RO001E142376558 | PF | solar | jud. ILFOV, loc. GRADISTEA, Strada Ghiocel, nr. 1A | IF | RO001E142376558/2 | 2023-08-11 | CFp | NA | 5 | 4.85 | 0 | Productie CD = en. el. livrata in reteaua electrica | 13267213 | 0 | 626
10764 | RO001E142550844 | PF | solar | jud. ILFOV, loc. TUNARI, Strada 1 Decembrie, nr. 90N | IF | RO001E142550844/2 | 2023-08-07 | CFp | NA | 4 | 3.88 | 0 | Productie CD = en. el. livrata in reteaua electrica | 13267213 | 0 | 322
10765 | RO001E400967321 | PF | solar | jud. ILFOV, loc. BUFTEA, Strada Scolii, nr. 37A, bl. A | IF | RO001E400967321/3 | 2023-08-10 | CFp | NA | 3 | 2.939 | 0 | Productie CD = en. el. livrata in reteaua electrica | 13267213 | 0 | 386
10766 | RO001E109028459 | PF | solar | jud. BUCURESTI, loc. SECTOR 3, Strada Vulcan Judetul, nr. 5 | B | RO001E109028459/2 | 2023-08-08 | CFp | NA | 5 | 4.89 | 0 | NA | NA | 0 | 0
10767 | RO001E141985418 | PF | solar | jud. ILFOV, loc. OTOPENI, Strada Marasti, nr. 32A | IF | RO001E141985418/2 | 2023-08-07 | CFp | NA | 5 | 4.899 | 0 | Productie CD = en. el. livrata in reteaua electrica | 24387371 | 0 | 609
10768 | RO001E400970921 | PF | solar | jud. BUCURESTI, loc. SECTOR 1, Strada Nades, nr. 32D | B | RO001E400970921/3 | 2023-08-22 | CFp | NA | 6 | 5.825 | 28 | Productie CD = en. el. livrata in reteaua electrica | 13267213 | 0 | 321
10769 | RO001E300697869 | PF | solar | jud. GIURGIU, loc. BILA, Strada Caisului, nr. 14 | GR | RO001E300697869/3 | 2023-08-04 | CFp | NA | 3 | 2.89 | 0 | NA | NA | 0 | 0
10770 | RO001E300053360 | PF | solar | jud. GIURGIU, loc. GIURGIU, Strada Caramidarii Vechi, nr. 60 | GR | RO001E300053360/2 | 2023-08-14 | CFp | NA | 3 | 2.89 | 0 | Productie CD = en. el. livrata in reteaua electrica | 24387371 | 0 | 317
10771 | RO001E300925302 | PF | solar | jud. GIURGIU, loc. MALU SPART, SATUL MALU SPART, nr. 52 | GR | RO001E300925302/3 | 2023-08-22 | CFp | NA | 5 | 4.898 | 0 | Productie CD = en. el. livrata in reteaua electrica | 24387371 | 0 | 97
10772 | RO001E118647544 | PF | solar | jud. BUCURESTI, loc. SECTOR 1, Intrarea Gheorghe Valceanu, nr. 12 | B | RO001E118647544/2 | 2023-08-22 | CFp | NA | 8.505 | 8.505 | 0 | Productie CD = en. el. livrata in reteaua electrica | 13267213 | 0 | 484
10773 | RO001E142094511 | PF | solar | jud. ILFOV, loc. PANTELIMON, Strada Iezerului, nr. 7, bl. LOT 6 | IF | RO001E142094511/3 | 2023-08-14 | CFp | NA | 6 | 5.87 | 0 | Productie CD = en. el. livrata in reteaua electrica | 13267213 | 0 | 350
10774 | RO001E100542248 | PF | solar | jud. BUCURESTI, loc. SECTOR 1, Strada Mircesti, nr. 41 | B | RO001E100542248/2 | 2023-08-11 | CFp | NA | 3 | 3 | 0 | Productie CD = en. el. livrata in reteaua electrica | 13267213 | 0 | 344
10775 | RO001E141665367 | PF | solar | jud. ILFOV, loc. OTOPENI, Strada Ciprian Porumbescu, nr. 10C | IF | RO001E141665367/2 | 2023-08-04 | CFp | NA | 5 | 4.88 | 0 | Productie CD = en. el. livrata in reteaua electrica | 13267213 | 0 | 621
10776 | RO001E141548547 | PF | solar | jud. ILFOV, loc. MOARA VLASIEI, Strada Tudor Arghezii, nr. 17 | IF | RO001E141548547/2 | 2023-08-11 | CFp | NA | 3 | 2.939 | 0 | Productie CD = en. el. livrata in reteaua electrica | 24387371 | 0 | 314
10777 | RO001E118647487 | PF | solar | jud. BUCURESTI, loc. SECTOR 1, Intrarea Gheorghe Valceanu, nr. 12 | B | RO001E118647487/2 | 2023-08-11 | CFp | NA | 8.1 | 8.1 | 0 | Productie CD = en. el. livrata in reteaua electrica | 13267213 | 0 | 576
10778 | RO001E301161428 | PJ | solar | jud. GIURGIU, loc. HOTARELE, SOSEAUA Muntenia, nr. 4 | GR | RO001E301161428/3 | 2023-08-08 | CFp | NA | 10 | 9.799 | 0 | Productie CD = en. el. livrata in reteaua electrica | 24387371 | 0 | 556
10779 | RO001E400246882 | PF | solar | jud. ILFOV, loc. CHIAJNA, Intrarea Eroului, nr. 2 | IF | RO001E400246882/2 | 2023-08-02 | CFp | NA | 3 | 2.93 | 0 | Productie CD = en. el. livrata in reteaua electrica | 24387371 | 0 | 366
10780 | RO001E142428152 | PF | solar | jud. ILFOV, loc. BRAGADIRU, Strada Ametistului, nr. 31C | IF | RO001E142428152/2 | 2023-08-02 | CFp | NA | 4 | 3.91 | 0 | Productie CD = en. el. livrata in reteaua electrica | 24387371 | 0 | 366
10781 | RO001E300218699 | PF | solar | jud. GIURGIU, loc. REMUS, Strada FLORILOR, nr. 5 | GR | RO001E300218699/2 | 2023-08-11 | CFp | NA | 3 | 2.939 | 0 | Productie CD = en. el. livrata in reteaua electrica | 13267213 | 0 | 401
10782 | RO001E119566523 | PF | solar | jud. BUCURESTI, loc. SECTOR 5, Strada Albotesti, nr. 8 | B | RO001E119566523/1 | 2023-08-09 | CFp | NA | 3 | 2.939 | 0 | Productie CD = en. el. livrata in reteaua electrica | 24387371 | 0 | 411
10783 | RO001E300090338 | PF | solar | jud. GIURGIU, loc. GIURGIU, Strada Plevnei, nr. 61 | GR | RO001E300090338/2 | 2023-08-16 | CFp | NA | 3 | 2.89 | 0 | NA | NA | 0 | 374
10784 | RO001E142499363 | PF | solar | jud. ILFOV, loc. MAGURELE, Strada Toporasi, nr. 20 | IF | RO001E142499363/2 | 2023-08-11 | CFp | NA | 3 | 2.93 | 0 | Productie CD = en. el. livrata in reteaua electrica | 24387371 | 0 | 346
10785 | RO001E400769602 | PF | solar | jud. ILFOV, loc. GHERMANESTI, Strada Alba Iulia, nr. 32 | IF | RO001E400769602/2 | 2023-08-11 | CFp | NA | 7.7 | 7.541 | 800 | Productie CD = en. el. livrata in reteaua electrica | 13267213 | 0 | 739
10786 | RO001E100567784 | PF | solar | jud. BUCURESTI, loc. SECTOR 1, Strada Bacului, nr. 9 A | B | RO001E100567784/2 | 2023-08-14 | CFp | NA | 5 | 5 | 0 | Productie CD = en. el. livrata in reteaua electrica | 24387371 | 0 | 486
10787 | RO001E141417609 | PF | solar | jud. ILFOV, loc. VOLUNTARI, Strada MARULUI, nr. 2 | IF | RO001E141417609/2 | 2023-08-16 | CFp | NA | 6 | 5.87 | 0 | Productie CD = en. el. livrata in reteaua electrica | 13267213 | 0 | 622
10788 | RO001E400355287 | PF | solar | jud. ILFOV, loc. CHITILA, Strada George Cosbuc, nr. 14A | IF | RO001E400355287/3 | 2023-08-10 | CFp | NA | 5 | 4.85 | 0 | Productie CD = en. el. livrata in reteaua electrica | 13267213 | 0 | 447
10789 | RO001E142894317 | PF | solar | jud. ILFOV, loc. CHIAJNA, Strada Stelelor, nr. 63C | IF | RO001E142894317/2 | 2023-08-17 | CFp | NA | 4 | 3.902 | 200 | Productie CD = en. el. livrata in reteaua electrica | 13267213 | 0 | 305
10790 | RO001E142578079 | PF | solar | jud. ILFOV, loc. 1 DECEMBRIE, Strada 21, nr. 22 | IF | RO001E142578079/2 | 2023-08-11 | CFp | NA | 3 | 2.939 | 0 | Productie CD = en. el. livrata in reteaua electrica | 13267213 | 0 | 374
10791 | RO001E141901393 | PF | solar | jud. ILFOV, loc. OTOPENI, Strada Libertatii, nr. 12J | IF | RO001E141901393/2 | 2023-08-23 | CFp | NA | 3 | 3.367 | 0 | Productie CD = en. el. livrata in reteaua electrica | 13267213 | 0 | 466
10792 | RO001E119509867 | PF | solar | jud. BUCURESTI, loc. SECTOR 1, DRUMUL Muntele Gaina, nr. 54C | B | RO001E119509867/2 | 2023-08-11 | CFp | NA | 8.2 | 8.035 | 0 | Productie CD = en. el. livrata in reteaua electrica | 13267213 | 0 | 931
10793 | RO001E300666674 | PF | solar | jud. GIURGIU, loc. GHIMPATI, SOSEAUA BUCURESTI-ALEXANDRIA, nr. 47 | GR | RO001E300666674/3 | 2023-08-07 | CFp | NA | 3 | 2.939 | 0 | Productie CD = en. el. livrata in reteaua electrica | 24387371 | 0 | 329
10794 | RO001E400593326 | PF | solar | jud. ILFOV, loc. BALOTESTI, Strada I.C.Bratianu, nr. 77 | IF | RO001E400593326/3 | 2023-08-14 | CFp | NA | 8 | 7.835 | 100 | Productie CD = en. el. livrata in reteaua electrica | 13267213 | 0 | 579
10795 | RO001E301111399 | PF | solar | jud. GIURGIU, loc. GAUJANI, SOSEAUA Giurgiului, nr. 120 | GR | RO001E301111399/3 | 2023-08-11 | CFp | NA | 3 | 2.938 | 0 | Productie CD = en. el. livrata in reteaua electrica | 24387371 | 0 | 364
10796 | RO001E141293409 | PF | solar | jud. ILFOV, loc. JILAVA, Strada Garii, nr. 34 R | IF | RO001E141293409/3 | 2023-08-10 | CFp | NA | 8 | 7.839 | 0 | Productie CD = en. el. livrata in reteaua electrica | 24387371 | 0 | 1041
10797 | RO001E141341986 | PF | solar | jud. ILFOV, loc. BUFTEA, Strada Ion Vlad, nr. 66, bl. VILA4 | IF | RO001E141341986/2 | 2023-08-11 | CFp | NA | 3 | 2.939 | 0 | Productie CD = en. el. livrata in reteaua electrica | 13093222 | 0 | 131
10798 | RO001E142650070 | PF | solar | jud. ILFOV, loc. BRAGADIRU, Strada Libertatii, nr. 2A | IF | RO001E142650070/2 | 2023-08-16 | CFp | NA | 5.005 | 4.805 | 0 | Productie CD = en. el. livrata in reteaua electrica | 13267213 | 0 | 528
10799 | RO001E300781256 | PF | solar | jud. GIURGIU, loc. VARASTI, SOSEAUA Principala, nr. 322 | GR | RO001E300781256/3 | 2023-08-08 | CFp | NA | 6 | 5.879 | 0 | Productie CD = en. el. livrata in reteaua electrica | 24387371 | 0 | 309
10800 | RO001E109437981 | PF | solar | jud. BUCURESTI, loc. SECTOR 2, Strada Barzava, nr. 19 | B | RO001E109437981/2 | 2023-08-25 | CFp | NA | 5 | 4.88 | 0 | Productie CD = en. el. livrata in reteaua electrica | 24387371 | 0 | 390
10801 | RO001E142221816 | PF | solar | jud. ILFOV, loc. CORBEANCA, Strada Viitorului, nr. 14B | IF | RO001E142221816/2 | 2023-08-10 | CFp | NA | 10 | 9.798 | 10 | NA | NA | 0 | 0
10802 | RO001E300366895 | PF | solar | jud. GIURGIU, loc. VEDEA, Strada Basarabiei, nr. 22 | GR | RO001E300366895/2 | 2023-08-31 | CFp | NA | 3 | 2.939 | 0 | NA | NA | 0 | 423
10803 | RO001E142411479 | PF | solar | jud. ILFOV, loc. TUNARI, Strada 1 Decembrie, nr. 90D | IF | RO001E142411479/4 | 2023-08-11 | CFp | NA | 4 | 3.88 | 0 | Productie CD = en. el. livrata in reteaua electrica | 13267213 | 0 | 402
10804 | RO001E300255320 | PF | solar | jud. GIURGIU, loc. DAIA, Strada PROF.STELICA BERECHET, nr. 26 | GR | RO001E300255320/3 | 2023-08-17 | CFp | NA | 3 | 2.939 | 0 | Productie CD = en. el. livrata in reteaua electrica | 24387371 | 0 | 160
10805 | RO001E103063014 | PF | solar | jud. BUCURESTI, loc. SECTOR 1, Strada Cobalcescu Grigore, prof, nr. 3, ap. AP1 | B | RO001E103063014/2 | 2023-08-14 | CFp | NA | 3 | 3 | 0 | Productie CD = en. el. livrata in reteaua electrica | 24387371 | 0 | 212
10806 | RO001E142297224 | PF | solar | jud. ILFOV, loc. BERCENI, Strada Miorita, nr. 200R | IF | RO001E142297224/2 | 2023-08-18 | CFp | NA | 6 | 5.87 | 0 | Productie CD = en. el. livrata in reteaua electrica | 13267213 | 0 | 671
10807 | RO001E131426384 | PF | solar | jud. GIURGIU, loc. NAIPU, Strada MALU CALNISTEI, nr. 2 | GR | RO001E131426384/2 | 2023-08-07 | CFp | NA | 3 | 2.939 | 0 | Productie CD = en. el. livrata in reteaua electrica | 24387371 | 0 | 359
10808 | RO001E141642968 | PF | solar | jud. ILFOV, loc. CLINCENI, Strada Ciocarliei, nr. 59-61 bis | IF | RO001E141642968/2 | 2023-08-14 | CFp | NA | 6 | 5.879 | 0 | Productie CD = en. el. livrata in reteaua electrica | 24387371 | 0 | 567
10809 | RO001E141326136 | PF | solar | jud. ILFOV, loc. BERCENI, Strada Ion Agirbiceanu, nr. 7 | IF | RO001E141326136/2 | 2023-08-11 | CFp | NA | 3 | 2.939 | 0 | Productie CD = en. el. livrata in reteaua electrica | 13267213 | 0 | 402
10810 | RO001E401065062 | PF | solar | jud. ILFOV, loc. PANTELIMON, Strada Bucovina, nr. 17 | IF | RO001E401065062/3 | 2023-08-31 | CFp | NA | 5.34 | 5.232 | 16.67 | Productie CD = en. el. livrata in reteaua electrica | 24387371 | 0 | 456
10811 | RO001E107318965 | PF | solar | jud. BUCURESTI, loc. Sector 5, Strada Ciuca Mihai, dr., nr. 13 | B | RO001E107318965/2 | 2023-08-25 | CFp | NA | 6 | 5.879 | 0 | Productie CD = en. el. livrata in reteaua electrica | 24387371 | 0 | 676
10812 | RO001E109016311 | PF | solar | jud. ILFOV, loc. VOLUNTARI, Strada PETRU DOBRA, nr. 6 | IF | RO001E109016311/3 | 2023-08-14 | CFp | NA | 6 | 5.879 | 0 | Productie CD = en. el. livrata in reteaua electrica | 13267213 | 0 | 451
10813 | RO001E300590030 | PF | solar | jud. GIURGIU, loc. MIHAILESTI, Strada Industriei, nr. 14A | GR | RO001E300590030/3 | 2023-08-08 | CFp | NA | 3 | 2.939 | 0 | Productie CD = en. el. livrata in reteaua electrica | 24387371 | 0 | 454
10814 | RO001E141728671 | PF | solar | jud. ILFOV, loc. OTOPENI, Strada SPIRU HARET, nr. 18 | IF | RO001E141728671/3 | 2023-08-16 | CFp | NA | 5 | 4.899 | 0 | NA | NA | 0 | 368
10815 | RO001E142762805 | PF | solar | jud. ILFOV, loc. VARTEJU, Strada Bucuresti, nr. 113A | IF | RO001E142762805/2 | 2023-08-10 | CFp | NA | 6 | 5.87 | 0 | Productie CD = en. el. livrata in reteaua electrica | 13267213 | 0 | 518
10816 | RO001E100648335 | PF | solar | jud. BUCURESTI, loc. SECTOR 1, Strada Varful Inalt, nr. 60 | B | RO001E100648335/2 | 2023-08-25 | CFp | NA | 6 | 6 | 0 | NA | NA | 0 | 0
10817 | RO001E141713866 | PJ | solar | jud. ILFOV, loc. PETRESTI, Calea Bucurestilor, nr. 10 | IF | RO001E141713866/3 | 2023-08-17 | CFp | NA | 15 | 14.65 | 0 | Productie CD = en. el. livrata in reteaua electrica | 24387371 | 0 | 821
10818 | RO001E400832962 | PF | solar | jud. ILFOV, loc. SNAGOV, SOSEAUA Snagov, nr. 13 A | IF | RO001E400832962/4 | 2023-08-24 | CFp | NA | 10 | 9.79 | 0 | Productie CD = en. el. livrata in reteaua electrica | 24387371 | 0 | 604
10819 | RO001E300222199 | PF | solar | jud. GIURGIU, loc. REMUS, Strada SOARELUI, nr. 11 | GR | RO001E300222199/4 | 2023-08-24 | CFp | NA | 6 | 5.879 | 0 | Productie CD = en. el. livrata in reteaua electrica | 24387371 | 0 | 703
10820 | RO001E101420592 | PJ | solar | jud. BUCURESTI, loc. SECTOR 1, Strada Caramfil G. Nicolae, nr. 81, bl. -, sc. -, et. -, ap. - | B | RO001E101420592/2 | 2023-08-22 | CFp | NA | 6 | 6 | 0 | NA | NA | 0 | 0
10821 | RO001E100561328 | PF | solar | jud. BUCURESTI, loc. SECTOR 1, Strada Timisului, nr. 38 | B | RO001E100561328/2 | 2023-08-24 | CFp | NA | 5 | 5 | 0 | Productie CD = en. el. livrata in reteaua electrica | 13267213 | 0 | 519
10822 | RO001E300351439 | PF | solar | jud. GIURGIU, loc. STANESTI, Strada Mare, nr. 2 | GR | RO001E300351439/2 | 2023-08-16 | CFp | NA | 5 | 4.85 | 0 | Productie CD = en. el. livrata in reteaua electrica | 13267213 | 0 | 714
10823 | RO001E401120514 | PF | solar | jud. ILFOV, loc. VARASTI, Strada CALARASI, nr. 14 | IF | RO001E401120514/3 | 2023-08-31 | CFp | NA | 5 | 4.89 | 0 | Productie CD = en. el. livrata in reteaua electrica | 13267213 | 0 | 531
10824 | RO001E301090171 | PF | solar | jud. GIURGIU, loc. BACU, Strada Teilor, nr. 16 | GR | RO001E301090171/3 | 2023-08-25 | CFp | NA | 4 | 3.919 | 0 | Productie CD = en. el. livrata in reteaua electrica | 24387371 | 0 | 407
10825 | RO001E300039836 | PF | solar | jud. GIURGIU, loc. GIURGIU, Strada Ghelmez Petre, nr. 1 | GR | RO001E300039836/3 | 2023-08-25 | CFp | NA | 5 | 4.88 | 0 | Productie CD = en. el. livrata in reteaua electrica | 13267213 | 0 | 479
10826 | RO001E143227970 | PF | solar | jud. ILFOV, loc. SINTESTI, Strada Orhideelor, nr. 9 | IF | RO001E143227970/2 | 2023-08-24 | CFp | NA | 5 | 4.899 | 0 | Productie CD = en. el. livrata in reteaua electrica | 13267213 | 0 | 488
10827 | RO001E300023233 | PF | solar | jud. GIURGIU, loc. GIURGIU, Bulevardul 1907, nr. 50 | GR | RO001E300023233/2 | 2023-08-24 | CFp | NA | 3 | 2.939 | 0 | Productie CD = en. el. livrata in reteaua electrica | 24387371 | 0 | 460
10828 | RO001E109050678 | PF | solar | jud. BUCURESTI, loc. SECTOR 5, Strada Ghidigeni, nr. 106G | B | RO001E109050678/2 | 2023-08-24 | CFp | NA | 5 | 4.88 | 0 | NA | NA | 0 | 0
10829 | RO001E300218284 | PF | solar | jud. GIURGIU, loc. CETATEA, Strada Poenitei, nr. 39 | GR | RO001E300218284/3 | 2023-08-28 | CFp | NA | 5 | 4.88 | 0 | NA | NA | 0 | 648
10830 | RO001E300985937 | PF | solar | jud. GIURGIU, loc. CARPENISU, Strada PRINCIPALA, nr. 14 | GR | RO001E300985937/3 | 2023-08-23 | CFp | NA | 5 | 4.899 | 0 | Productie CD = en. el. livrata in reteaua electrica | 24387371 | 0 | 550
10831 | RO001E141557626 | PF | solar | jud. ILFOV, loc. DUDU, Intrarea Trandafirilor, nr. 7 | IF | RO001E141557626/3 | 2023-08-28 | CFp | NA | 7.695 | 7.521 | 0 | Productie CD = en. el. livrata in reteaua electrica | 24387371 | 0 | 966
10832 | RO001E142289191 | PF | solar | jud. ILFOV, loc. POPESTI-LEORDENI, Strada Orizontului, nr. 62, ap. CASA 12 | IF | RO001E142289191/2 | 2023-08-16 | CFp | NA | 4.98 | 4.87 | 0 | Productie CD = en. el. livrata in reteaua electrica | 22043010 | 0 | 484
10833 | RO001E142764672 | PJ | solar | jud. ILFOV, loc. VOLUNTARI, Strada MATEI MILLO, nr. 114, ap. C14B | IF | RO001E142764672/3 | 2023-08-24 | CFp | NA | 6 | 5.87 | 0 | Productie CD = en. el. livrata in reteaua electrica | 24387371 | 0 | 508
10834 | RO001E300120310 | PF | solar | jud. GIURGIU, loc. GIURGIU, Strada Ramadan, nr. 55 | GR | RO001E300120310/2 | 2023-08-31 | CFp | NA | 5 | 4.85 | 0 | Productie CD = en. el. livrata in reteaua electrica | 13093222 | 0 | 398
10835 | RO001E110111553 | PJ | solar | jud. BUCURESTI, loc. SECTOR 3, Strada Ilioara, nr. 41A | B | RO001E110111553/3 | 2023-08-09 | CFp | NA | 17.01 | 16.669 | 0 | NA | NA | 0 | 11
10836 | RO001E110253190 | PJ | solar | jud. BUCURESTI, loc. SECTOR 2, Strada Zlatescu Constantin, medic, nr. 9 | B | RO001E110253190/1 | 2023-08-23 | CFp | NA | 9.35 | 9.158 | 0 | NA | NA | 0 | 699
10837 | RO001E141225909 | PF | solar | jud. ILFOV, loc. SANTU-FLORESTI, Strada Garoafelor, nr. 8 | IF | RO001E141225909/3 | 2023-08-28 | CFp | NA | 5 | 4.899 | 0 | Productie CD = en. el. livrata in reteaua electrica | 24387371 | 0 | 390
10838 | RO001E142600200 | PF | solar | jud. ILFOV, loc. BERCENI, Strada Intre Vii, nr. 73A | IF | RO001E142600200/5 | 2023-08-23 | CFp | NA | 8.94 | 8.76 | 43.48 | Productie CD = en. el. livrata in reteaua electrica | 22043010 | 0 | 675
10839 | RO001E110139160 | PJ | solar | jud. BUCURESTI, loc. SECTOR 1, Calea Dorobanti, nr. 210 | B | RO001E110139160/2 | 2023-08-25 | CFp | NA | 5 | 5 | 0 | NA | NA | 0 | 0
10840 | RO001E300917088 | PF | solar | jud. GIURGIU, loc. CRIVINA, Strada ULITA BARAJULUI, nr. 57 | GR | RO001E300917088/3 | 2023-08-23 | CFp | NA | 3.3 | 3.233 | 0 | Productie CD = en. el. livrata in reteaua electrica | 24387371 | 0 | 371
10841 | RO001E400244767 | PF | solar | jud. ILFOV, loc. CHIAJNA, Strada Libertatii, nr. 20 | IF | RO001E400244767/3 | 2023-08-22 | CFp | NA | 5 | 4.899 | 0 | Productie CD = en. el. livrata in reteaua electrica | 24387371 | 0 | 542
10842 | RO001E300972191 | PF | solar | jud. GIURGIU, loc. FLORESTI, Strada RADIOFARULUI, nr. 2 | GR | RO001E300972191/3 | 2023-08-24 | CFp | NA | 5 | 4.899 | 0 | Productie CD = en. el. livrata in reteaua electrica | 13267213 | 0 | 521
10843 | RO001E400244183 | PF | solar | jud. ILFOV, loc. CHIAJNA, Strada Eroului, nr. 146 | IF | RO001E400244183/2 | 2023-08-21 | CFp | NA | 3 | 2.93 | 0 | NA | NA | 0 | 326
10844 | RO001E301051730 | PF | solar | jud. GIURGIU, loc. IZVORU (VANATORII MICI), SOSEAUA Principala, nr. 103 | GR | RO001E301051730/4 | 2023-08-25 | CFp | NA | 3 | 2.939 | 0 | Productie CD = en. el. livrata in reteaua electrica | 24387371 | 0 | 324
10845 | RO001E141238611 | PF | solar | jud. ILFOV, loc. OSTRATU, Strada Hipodromului, nr. 33 | IF | RO001E141238611/2 | 2023-08-31 | CFp | NA | 5 | 4.88 | 0 | Productie CD = en. el. livrata in reteaua electrica | 13267213 | 0 | 501
10846 | RO001E141865606 | PF | solar | jud. ILFOV, loc. MAGURELE, Strada Miraslau, nr. 19B, ap. C2 | IF | RO001E141865606/2 | 2023-08-23 | CFp | NA | 3 | 2.939 | 0 | Productie CD = en. el. livrata in reteaua electrica | 13267213 | 0 | 332
10847 | RO001E141790344 | PF | solar | jud. ILFOV, loc. VOLUNTARI, Strada Emil Racovita, nr. 70, bl. VILA42C | IF | RO001E141790344/3 | 2023-08-29 | CFp | NA | 5 | 4.899 | 0 | Productie CD = en. el. livrata in reteaua electrica | 13267213 | 0 | 710
10848 | RO001E300481961 | PF | solar | jud. GIURGIU, loc. ADUNATII-COPACENI, Strada LUNCA ARGESULUI, nr. 55 | GR | RO001E300481961/3 | 2023-08-31 | CFp | NA | 3 | 2.938 | 0 | Productie CD = en. el. livrata in reteaua electrica | 24387371 | 0 | 354
10849 | RO001E143302895 | PF | solar | jud. ILFOV, loc. BERCENI, Strada Padurea Craiului, nr. 59-E | IF | RO001E143302895/2 | 2023-08-29 | CFp | NA | 6 | 5.879 | 0 | Productie CD = en. el. livrata in reteaua electrica | 24387371 | 0 | 12
10850 | RO001E400587712 | PF | solar | jud. ILFOV, loc. BALOTESTI, Strada Stupinei, nr. 13 | IF | RO001E400587712/3 | 2023-08-31 | CFp | NA | 8.47 | 8.3 | 0 | Productie CD = en. el. livrata in reteaua electrica | 24387371 | 0 | 864
10851 | RO001E142303020 | PF | solar | jud. ILFOV, loc. BERCENI, Strada Intravilan, nr. T12, bl. P32/1/1/6, sc. LOT 5 | IF | RO001E142303020/2 | 2023-08-31 | CFp | NA | 6 | 5.86 | 0 | Productie CD = en. el. livrata in reteaua electrica | 13267213 | 0 | 720
10852 | RO001E300778038 | PF | solar | jud. GIURGIU, loc. VALEA DRAGULUI, Strada Principala, nr. 473 | GR | RO001E300778038/3 | 2023-08-31 | CFp | NA | 5 | 4.898 | 0 | NA | NA | 0 | 586
10853 | RO001E300940275 | PF | solar | jud. GIURGIU, loc. CREVEDIA MARE, Strada PRINCIPALA, nr. 93 | GR | RO001E300940275/3 | 2023-08-31 | CFp | NA | 3 | 2.938 | 0 | NA | NA | 0 | 0
10854 | RO001E400115461 | PF | solar | jud. ILFOV, loc. POPESTI-LEORDENI, Strada 1 Mai, nr. 17 | IF | RO001E400115461/2 | 2023-08-30 | CFp | NA | 4.675 | 4.581 | 0 | Productie CD = en. el. livrata in reteaua electrica | 24387371 | 0 | 565
10855 | RO001E131299854 | PF | solar | jud. GIURGIU, loc. SABARENI, ULITA Padurea Raioasa, nr. t18 p720 | GR | RO001E131299854/2 | 2023-08-31 | CFp | NA | 4.95 | 4.801 | 0 | Productie CD = en. el. livrata in reteaua electrica | 13267213 | 0 | 30
10856 | RO001E108182763 | PF | solar | jud. BUCURESTI, loc. SECTOR 5, Strada Barajului, nr. 12 A | B | RO001E108182763/2 | 2023-08-28 | CFp | NA | 5 | 4.898 | 0 | Productie CD = en. el. livrata in reteaua electrica | 13267213 | 0 | 696
10857 | RO001E141876372 | PF | solar | jud. ILFOV, loc. VOLUNTARI, Strada POPASULUI, nr. 8A, bl. C1 | IF | RO001E141876372/3 | 2023-08-14 | CFp | NA | 12 | 11.75 | 0 | Productie CD = en. el. livrata in reteaua electrica | 24387371 | 0 | 1607
10858 | RO001E131309395 | PF | solar | jud. GIURGIU, loc. GIURGIU, Strada Toporasi, nr. 2A | GR | RO001E131309395/2 | 2023-08-31 | CFp | NA | 3 | 2.938 | 0 | Productie CD = en. el. livrata in reteaua electrica | 24387371 | 0 | 373
10859 | RO001E300941142 | PF | solar | jud. GIURGIU, loc. CREVEDIA MARE, Strada CALUGAREASCA, nr. 211 | GR | RO001E300941142/3 | 2023-08-31 | CFp | NA | 3 | 2.938 | 0 | Productie CD = en. el. livrata in reteaua electrica | 24387371 | 0 | 203
10860 | RO001E300484896 | PF | solar | jud. GIURGIU, loc. ADUNATII-COPACENI, SOSEAUA Victoriei, nr. 137 | GR | RO001E300484896/2 | 2023-08-17 | CFp | NA | 5 | 4.898 | 0 | Productie CD = en. el. livrata in reteaua electrica | 13267213 | 0 | 462
10861 | RO001E131435788 | PF | solar | jud. GIURGIU, loc. MALU SPART, Strada Malu Spart, nr. 727 | GR | RO001E131435788/2 | 2023-08-16 | CFp | NA | 5 | 4.895 | 0 | Productie CD = en. el. livrata in reteaua electrica | 13267213 | 0 | 154
10862 | RO001E108800861 | PF | solar | jud. ILFOV, loc. BRAGADIRU, Strada MAGNOLIEI, nr. 10 | IF | RO001E108800861/3 | 2023-08-28 | CFp | NA | 10 | 9.799 | 0 | NA | NA | 0 | 1231
10863 | RO001E142199078 | PF | solar | jud. ILFOV, loc. PANTELIMON, Strada Sfantul Andrei, nr. FN | IF | RO001E142199078/1 | 2023-08-10 | CFp | NA | 8 | 7.839 | 0 | NA | NA | 0 | 842
10864 | RO001E141669462 | PJ | solar | jud. ILFOV, loc. BUFTEA, Strada RASARITULUI, nr. 62 | IF | RO001E141669462/2 | 2023-08-01 | CFp | NA | 54 | 52.912 | 0 | Productie CD = en. el. livrata in reteaua electrica | 22043010 | 0 | 4968
10865 | RO001E143010543 | PF | solar | jud. ILFOV, loc. CIOLPANI, Strada Tarla, nr. 57 | IF | RO001E143010543/2 | 2023-08-02 | CFp | NA | 24.57 | 24.078 | 0 | Productie CD = en. el. livrata in reteaua electrica | 24387371 | 0 | 2523
10866 | RO001E400178819 | PF | solar | jud. ILFOV, loc. TUNARI, Strada Campului, nr. 45 | IF | RO001E400178819/2 | 2023-08-10 | CFp | NA | 8 | 7.839 | 0 | NA | NA | 0 | 803
10867 | RO001E141555893 | PF | solar | jud. ILFOV, loc. BRANESTI, Strada Petre Ionel, nr. 214 | IF | RO001E141555893/2 | 2023-08-16 | CFp | NA | 4.92 | 4.816 | 200 | NA | NA | 0 | 0
10868 | RO001E109431748 | PJ | solar | jud. BUCURESTI, loc. SECTOR 1, Strada Chitilei, nr. 499 | B | RO001E109431748/2 | 2023-08-16 | CFp | NA | 200.88 | 196.772 | 0 | Productie CD = en. el. livrata in reteaua electrica | 18680651 | 0 | 114
10869 | RO001E109431759 | PJ | solar | jud. BUCURESTI, loc. SECTOR 1, Strada Chitilei, nr. 499 | B | RO001E109431748/2 | 2023-08-16 | CFp | NA | 0 | 0 | 0 | Productie CD = en. el. livrata in reteaua electrica | 18680651 | 0 | 11312
10870 | RO001E401117363 | PF | solar | jud. ILFOV, loc. AFUMATI, Strada Stefan cel Mare, nr. 3A | IF | RO001E401117363/3 | 2023-08-24 | CFp | NA | 10 | 9.798 | 0 | Productie CD = en. el. livrata in reteaua electrica | 13267213 | 0 | 1104
10871 | RO001E400194536 | PF | solar | jud. ILFOV, loc. VOLUNTARI, Strada Vlad Tepes, nr. 16 | IF | RO001E400194536/3 | 2023-08-10 | CFp | NA | 5 | 4.85 | 0 | Productie CD = en. el. livrata in reteaua electrica | 13267213 | 0 | 861
10872 | RO001E142237903 | PF | solar | jud. ILFOV, loc. VOLUNTARI, Bulevardul PIPERA, nr. 141, bl. VILA 89 | IF | RO001E142237903/2 | 2023-08-23 | CFp | NA | 6 | 5.87 | 0 | Productie CD = en. el. livrata in reteaua electrica | 13267213 | 0 | 869
10873 | RO001E142512617 | PF | solar | jud. ILFOV, loc. OTOPENI, Intrarea Tufanului, nr. 2F | IF | RO001E142512617/2 | 2023-08-04 | CFp | NA | 11.96 | 11.72 | 0 | Productie CD = en. el. livrata in reteaua electrica | 13267213 | 0 | 1377
10874 | RO001E401058154 | PF | solar | jud. ILFOV, loc. 1 DECEMBRIE, Strada RASARITULUI, nr. 12 | IF | RO001E401058154/2 | 2023-08-18 | CFp | NA | 3 | 2.932 | 0 | Productie CD = en. el. livrata in reteaua electrica | 24387371 | 0 | 436
10875 | RO001E109171593 | PJ | solar | jud. BUCURESTI, loc. SECTOR 4, DRUMUL Binelui, nr. 1 A, bl. MARE, sc. - | B | RO001E109171593/3 | 2023-08-07 | CFp | NA | 397.98 | 390.019 | 0 | Productie CD = en. el. livrata in reteaua electrica | 34620961 | 0 | 8369
10876 | RO001E401031739 | PF | solar | jud. ILFOV, loc. OTOPENI, Strada Grivita, nr. 27P, bl. A343 | IF | RO001E401031739/3 | 2023-08-28 | CFp | NA | 5 | 4.89 | 0 | NA | NA | 0 | 0
10877 | RO001E400025337 | PF | solar | jud. ILFOV, loc. BRANESTI, Strada Oituz, nr. 8 | IF | RO001E400025337/2 | 2023-08-31 | CFp | NA | 6 | 5.78 | 0 | Productie CD = en. el. livrata in reteaua electrica | 13267213 | 0 | 650
10878 | RO001E142757348 | PF | solar | jud. ILFOV, loc. OTOPENI, Strada Ciprian Porumbescu, nr. 5G | IF | RO001E142757348/2 | 2023-08-18 | CFp | NA | 10 | 9.7 | 0 | Productie CD = en. el. livrata in reteaua electrica | 24387371 | 0 | 1155
10879 | RO001E401069101 | PF | solar | jud. ILFOV, loc. POPESTI-LEORDENI, Strada Sf. Apostoli, nr. 2, bl. 1T, sc. P10 | IF | RO001E401069101/2 | 2023-08-25 | CFp | NA | 5.915 | 5.795 | 0 | NA | NA | 0 | 0
10880 | RO001E141191923 | PF | solar | jud. ILFOV, loc. BUFTEA, ALEEA Brazilor, nr. 3-5 | IF | RO001E141191923/2 | 2023-08-22 | CFp | NA | 5 | 4.845 | 0 | NA | NA | 0 | 0
10881 | RO001E400790022 | PF | solar | jud. ILFOV, loc. MICSUNESTI-MOARA, Strada Principala, nr. 0 | IF | RO001E400790022/2 | 2023-08-21 | CFp | NA | 5.94 | 5.671 | 0 | Productie CD = en. el. livrata in reteaua electrica | 13267213 | 0 | 527
10882 | RO001E141267961 | PF | solar | jud. ILFOV, loc. MICSUNESTI-MOARA, Strada Primaverii, nr. 3 | IF | RO001E141267961/2 | 2023-08-21 | CFp | NA | 5.94 | 5.806 | 0 | Productie CD = en. el. livrata in reteaua electrica | 13267213 | 0 | 644
10883 | RO001E400638438 | PF | solar | jud. ILFOV, loc. DASCALU, Strada Victoriei, nr. 137 | IF | RO001E400638438/2 | 2023-08-22 | CFp | NA | 6 | 5.78 | 0 | Productie CD = en. el. livrata in reteaua electrica | 24387371 | 0 | 515
10884 | RO001E400921893 | PF | solar | jud. ILFOV, loc. VOLUNTARI, Strada POTCOAVEI, nr. 55 | IF | RO001E400921893/2 | 2023-08-18 | CFp | NA | 8 | 7.838 | 0 | Productie CD = en. el. livrata in reteaua electrica | 13267213 | 0 | 1206
10885 | RO001E143021859 | PF | solar | jud. ILFOV, loc. BERCENI, Strada Mihail Kogalniceanu, nr. 16R, bl. LOT 16 | IF | RO001E143021859/3 | 2023-08-31 | CFp | NA | 4.45 | 4.36 | 0 | Productie CD = en. el. livrata in reteaua electrica | 24387371 | 0 | 285
10886 | RO001E142810045 | PF | solar | jud. ILFOV, loc. BERCENI, Strada Miorita, nr. 208G | IF | RO001E142810045/3 | 2023-08-31 | CFp | NA | 6 | 5.82 | 0 | Productie CD = en. el. livrata in reteaua electrica | 13267213 | 0 | 556
10887 | RO001E107347888 | PF | solar | jud. BUCURESTI, loc. SECTOR 6, Strada Castranova, nr. 5 | B | RO001E107347888/4 | 2023-08-02 | CFp | NA | 10 | 9.798 | 0 | NA | NA | 0 | 1092
10888 | RO001E142805881 | PF | solar | jud. ILFOV, loc. BALOTESTI, Strada Petalelor, nr. 4 | IF | RO001E142805881/2 | 2023-08-22 | CFp | NA | 11.7 | 11.464 | 0 | Productie CD = en. el. livrata in reteaua electrica | 13267213 | 0 | 1282
10889 | RO001E141308541 | PF | solar | jud. ILFOV, loc. MECHEAUA, Strada Viitorului, nr. 45B | IF | RO001E141308541/1 | 2023-08-31 | CFp | NA | 10 | 9.799 | 200 | NA | NA | 0 | 0
10890 | RO001E400668026 | PF | solar | jud. ILFOV, loc. MOGOSOAIA, SOSEAUA Bucuresti - Targoviste, nr. 146 | IF | RO001E400668026/2 | 2023-08-10 | CFp | NA | 5 | 4.894 | 0 | Productie CD = en. el. livrata in reteaua electrica | 13267213 | 0 | 1201
10891 | RO001E142558268 | PF | solar | jud. ILFOV, loc. DASCALU, Strada CACTUSULUI, nr. 8 | IF | RO001E142558268/2 | 2023-08-24 | CFp | NA | 7.36 | 7.133 | 0 | Productie CD = en. el. livrata in reteaua electrica | 24387371 | 0 | 588
10892 | RO001E401106327 | PF | solar | jud. ILFOV, loc. BRAGADIRU, Strada Maracineni, nr. 66 | IF | RO001E401106327/4 | 2023-08-07 | CFp | NA | 12 | 11.71 | 0 | Productie CD = en. el. livrata in reteaua electrica | 24387371 | 0 | 725
10893 | RO001E141916603 | PJ | solar | jud. ILFOV, loc. POSTA, Strada Extravilan, nr. T60 P458/3 | IF | RO001E141916603/2 | 2023-08-01 | CFp | NA | 8 | 7.79 | 0 | Productie CD = en. el. livrata in reteaua electrica | 24387371 | 0 | 1171
10894 | RO001E142348221 | PF | solar | jud. ILFOV, loc. MOGOSOAIA, Strada VANATORILOR, nr. 11D1 | IF | RO001E142348221/2 | 2023-08-09 | CFp | NA | 5 | 4.894 | 0 | Productie CD = en. el. livrata in reteaua electrica | 13267213 | 0 | 554
10895 | RO001E400588049 | PF | solar | jud. ILFOV, loc. BALOTESTI, Strada Unirii, nr. 179 | IF | RO001E400588049/2 | 2023-08-23 | CFp | NA | 6 | 5.87 | 0 | Productie CD = en. el. livrata in reteaua electrica | 24387371 | 0 | 284
10896 | RO001E141489888 | PF | solar | jud. ILFOV, loc. DIMIENI, Strada STRAJA, nr. 6 | IF | RO001E141489888/2 | 2023-08-14 | CFp | NA | 6 | 5.879 | 0 | Productie CD = en. el. livrata in reteaua electrica | 24387371 | 0 | 587
10897 | RO001E142223100 | PF | solar | jud. ILFOV, loc. CHITILA, Strada Gheorghe Dona, nr. 3B | IF | RO001E142223100/2 | 2023-08-21 | CFp | NA | 5 | 4.85 | 0 | Productie CD = en. el. livrata in reteaua electrica | 13267213 | 0 | 604
10898 | RO001E143088526 | PF | solar | jud. ILFOV, loc. CORBEANCA, Strada Laguna Albastra, nr. 48-M | IF | RO001E143088526/2 | 2023-08-21 | CFp | NA | 8 | 7.839 | 0 | NA | NA | 0 | 392
10899 | RO001E141733790 | PF | solar | jud. ILFOV, loc. AFUMATI, Strada Macului, nr. 13 | IF | RO001E141733790/3 | 2023-08-02 | CFp | NA | 10 | 9.75 | 0 | Productie CD = en. el. livrata in reteaua electrica | 13267213 | 0 | 1027
10900 | RO001E143230200 | PF | solar | jud. ILFOV, loc. VIDRA, Strada Manastirii, nr. 78F | IF | RO001E143230200/2 | 2023-08-10 | CFp | NA | 2.975 | 2.866 | 0 | Productie CD = en. el. livrata in reteaua electrica | 24387371 | 0 | 620
10901 | RO001E119760596 | PF | solar | jud. BUCURESTI, loc. SECTOR 1, Strada Buzias, nr. 61 | B | RO001E119760596/2 | 2023-08-01 | CFp | NA | 5 | 4.899 | 0 | Productie CD = en. el. livrata in reteaua electrica | 13267213 | 0 | 451
10902 | RO001E142433282 | PF | solar | jud. ILFOV, loc. TUNARI, Strada Nicolae Iorga, nr. 106, bl. LOT 1, ap. CASA 6 | IF | RO001E142433282/2 | 2023-08-25 | CFp | NA | 6 | 5.87 | 0 | Productie CD = en. el. livrata in reteaua electrica | 13267213 | 0 | 508
10903 | RO001E400946755 | PF | solar | jud. ILFOV, loc. GLINA, Strada LIBERTATII, nr. 352 C | IF | RO001E400946755/2 | 2023-08-31 | CFp | NA | 5 | 4.899 | 0 | Productie CD = en. el. livrata in reteaua electrica | 13267213 | 0 | 503
10904 | RO001E400930545 | PF | solar | jud. ILFOV, loc. VOLUNTARI, Strada Mircea cel Batran, nr. 19 | IF | RO001E400930545/2 | 2023-08-28 | CFp | NA | 6 | 5.875 | 0 | Productie CD = en. el. livrata in reteaua electrica | 24387371 | 0 | 1344
10905 | RO001E400100993 | PF | solar | jud. ILFOV, loc. VOLUNTARI, Strada STR.DRUMUL POTCOAVEI, nr. 7 | IF | RO001E400100993/3 | 2023-08-14 | CFp | NA | 9.84 | 9.641 | 0 | NA | NA | 0 | 1013
10906 | RO001E109439028 | PJ | solar | jud. BUCURESTI, loc. SECTOR 6, Bulevardul Ghencea, nr. 79, sc. spec | B | RO001E109439028/1 | 2023-08-02 | CFp | NA | 9.54 | 9.347 | 0 | Productie CD = en. el. livrata in reteaua electrica | 24387371 | 0 | 884
10907 | RO001E400882383 | PF | solar | jud. BUCURESTI, loc. SECTOR 1, Strada Nades, nr. 5 | B | RO001E400882383/3 | 2023-08-04 | CFp | NA | 6 | 5.78 | 0 | Productie CD = en. el. livrata in reteaua electrica | 13267213 | 0 | 628
10908 | RO001E131299090 | PF | solar | jud. GIURGIU, loc. DARASTI-VLASCA, Strada Argesului, nr. 12 | GR | RO001E131299090/3 | 2023-08-14 | CFp | NA | 10 | 9.799 | 0 | Productie CD = en. el. livrata in reteaua electrica | 24387371 | 0 | 806
10909 | RO001E143202580 | PF | solar | jud. ILFOV, loc. PANTELIMON, Strada Sinaia, nr. FN | IF | RO001E143202580/2 | 2023-08-04 | CFp | NA | 10 | 9.75 | 0 | Productie CD = en. el. livrata in reteaua electrica | 24387371 | 0 | 1218
10910 | RO001E401132023 | PF | solar | jud. ILFOV, loc. MOGOSOAIA, Strada Crangului, nr. 8 | IF | RO001E401132023/2 | 2023-08-28 | CFp | NA | 6.9 | 6.662 | 0 | Productie CD = en. el. livrata in reteaua electrica | 13267213 | 0 | 458
10911 | RO001E109172628 | PJ | solar | jud. BUCURESTI, loc. SECTOR 3, SOSEAUA Gara Catelu, nr. 25 | B | RO001E109172628/2 | 2023-08-02 | CFp | NA | 160 | 150.8 | 0 | Productie CD = en. el. livrata in reteaua electrica | 1595802 | 0 | 4
10912 | RO001E109172639 | PJ | solar | jud. BUCURESTI, loc. SECTOR 3, SOSEAUA Gara Catelu, nr. 25 | B | RO001E109172628/2 | 2023-08-02 | CFp | NA | 0 | 0 | 0 | Productie CD = en. el. livrata in reteaua electrica | 1595802 | 0 | 0
10913 | RO001E401171318 | PF | solar | jud. ILFOV, loc. BRANESTI, Strada Soarelui, nr. 132 | IF | RO001E401171318/2 | 2023-08-31 | CFp | NA | 6 | 5.87 | 0 | Productie CD = en. el. livrata in reteaua electrica | 24387371 | 0 | 833
10914 | RO001E401010725 | PF | solar | jud. ILFOV, loc. SAFTICA, Strada Alunului, nr. 12 | IF | RO001E401010725/2 | 2023-08-02 | CFp | NA | 5 | 4.89 | 0 | Productie CD = en. el. livrata in reteaua electrica | 13267213 | 0 | 466
10915 | RO001E142566098 | PF | solar | jud. ILFOV, loc. SILISTEA SNAGOVULUI, Strada strada Sitarului, nr. 6 | IF | RO001E142566098/2 | 2023-08-31 | CFp | NA | 10 | 9.794 | 0 | Productie CD = en. el. livrata in reteaua electrica | 13267213 | 0 | 569
10916 | RO001E141533888 | PF | solar | jud. ILFOV, loc. BALOTESTI, Strada Margeanului, nr. 6/5 | IF | RO001E141533888/3 | 2023-08-04 | CFp | NA | 6.44 | 6.301 | 0 | Productie CD = en. el. livrata in reteaua electrica | 24387371 | 0 | 449
10917 | RO001E400739081 | PF | solar | jud. ILFOV, loc. CIOLPANI, Strada Manastirea Tiganesti, nr. 237 | IF | RO001E400739081/2 | 2023-08-17 | CFp | NA | 5.67 | 5.556 | 0 | Productie CD = en. el. livrata in reteaua electrica | 24387371 | 0 | 386
10918 | RO001E142153382 | PF | solar | jud. ILFOV, loc. VOLUNTARI, Strada Emil Racovita, nr. 39D, bl. 1G, ap. G1 | IF | RO001E142153382/3 | 2023-08-11 | CFp | NA | 5 | 4.89 | 0 | Productie CD = en. el. livrata in reteaua electrica | 24387371 | 0 | 509
10919 | RO001E301224046 | PF | solar | jud. GIURGIU, loc. ADUNATII-COPACENI, Strada Victoriei, nr. 64 | GR | RO001E301224046/3 | 2023-08-14 | CFp | NA | 5.6 | 5.483 | 0 | Productie CD = en. el. livrata in reteaua electrica | 13267213 | 0 | 206
10920 | RO001E141374027 | PF | solar | jud. ILFOV, loc. CIOROGARLA, Strada Lacului, nr. 80 | IF | RO001E141374027/4 | 2023-08-24 | CFp | NA | 4.68 | 4.486 | 30.75 | Productie CD = en. el. livrata in reteaua electrica | 13267213 | 0 | 474
10921 | RO001E141882391 | PF | solar | jud. ILFOV, loc. DOMNESTI, Strada George Cosbuc, nr. 56 | IF | RO001E141882391/2 | 2023-08-31 | CFp | NA | 6 | 5.83 | 0 | Productie CD = en. el. livrata in reteaua electrica | 24387371 | 0 | 469
10922 | RO001E142184432 | PF | solar | jud. ILFOV, loc. DUMBRAVENI, Strada LAHOVARI, nr. NC2125/18 | IF | RO001E142184432/1 | 2023-08-31 | CFp | NA | 9.84 | 9.638 | 0 | Productie CD = en. el. livrata in reteaua electrica | 24387371 | 0 | 818
10923 | RO001E143062595 | PF | solar | jud. ILFOV, loc. STEFANESTII DE JOS, Strada Linia de Centura, nr. 50, bl. N32B2, et. PARTER+1, ap. 004 | IF | RO001E143062595/2 | 2023-08-24 | CFp | NA | 6 | 5.86 | 0 | Productie CD = en. el. livrata in reteaua electrica | 13267213 | 0 | 802
10924 | RO001E400246163 | PF | solar | jud. ILFOV, loc. CHIAJNA, Strada VLAD TEPES, nr. 74 | IF | RO001E400246163/2 | 2023-08-31 | CFp | NA | 6 | 5.879 | 0 | NA | NA | 0 | 808
10925 | RO001E143022063 | PF | solar | jud. ILFOV, loc. CORBEANCA, Strada Strada Prim?verii, nr. 12D, ap. 1 | IF | RO001E143022063/4 | 2023-08-29 | CFp | NA | 3 | 2.93 | 0 | Productie CD = en. el. livrata in reteaua electrica | 22043010 | 0 | 333
10926 | RO001E142622204 | PF | solar | jud. ILFOV, loc. TUNARI, Strada Ceair, nr. 34, bl. Casa 4 | IF | RO001E142622204/2 | 2023-08-11 | CFp | NA | 6 | 5.879 | 0 | Productie CD = en. el. livrata in reteaua electrica | 13093222 | 0 | 255
10927 | RO001E141226955 | PJ | solar | jud. ILFOV, loc. DRAGOMIRESTI-VALE, Strada Micsunelelor , nr. 387A | IF | RO001E141226955/2 | 2023-08-04 | CFp | NA | 5 | 4.8 | 0 | Productie CD = en. el. livrata in reteaua electrica | 24387371 | 0 | 723
10928 | RO001E141834927 | PF | solar | jud. ILFOV, loc. CHIAJNA, Strada Luceafarului, nr. 39B | IF | RO001E141834927/2 | 2023-08-18 | CFp | NA | 4.92 | 4.821 | 0 | Productie CD = en. el. livrata in reteaua electrica | 24387371 | 0 | 666
10929 | RO001E142085410 | PF | solar | jud. ILFOV, loc. OLTENI, SOSEAUA Bucuresti-Domnesti, nr. 53B, ap. C2 | IF | RO001E142085410/3 | 2023-08-29 | CFp | NA | 4 | 3.919 | 0 | Productie CD = en. el. livrata in reteaua electrica | 24387371 | 0 | 617
10930 | RO001E141964268 | PJ | solar | jud. ILFOV, loc. BRAGADIRU, Strada Muzelor, nr. 22 | IF | RO001E141964268/2 | 2023-08-01 | CFp | NA | 80 | 78.3 | 0 | Productie CD = en. el. livrata in reteaua electrica | 7562758 | 0 | 322
10931 | RO001E141598250 | PF | solar | jud. ILFOV, loc. DOMNESTI, Strada Tudor Vladimirescu, nr. 282 | IF | RO001E141598250/3 | 2023-08-30 | CFp | NA | 81 | 79.08 | 0 | Productie CD = en. el. livrata in reteaua electrica | 34558843 | 0 | 12075
10932 | RO001E400733603 | PF | solar | jud. BUCURESTI, loc. SECTOR 1, Strada Ramurele, nr. 49 | B | RO001E400733603/3 | 2023-08-11 | CFp | NA | 5 | 4.899 | 0 | Productie CD = en. el. livrata in reteaua electrica | 24387371 | 0 | 402
10933 | RO001E119833294 | PJ | solar | jud. BUCURESTI, loc. SECTOR 1, SOSEAUA Odai, nr. 23 | B | RO001E119833294/2 | 2023-08-23 | CFp | NA | 10 | 9.799 | 0 | Productie CD = en. el. livrata in reteaua electrica | 22500279 | 0 | 384
10934 | RO001E142770804 | PF | solar | jud. ILFOV, loc. BERCENI, Strada Miorita, nr. 85 | IF | RO001E142770804/2 | 2023-08-17 | CFp | NA | 5 | 4.898 | 0 | Productie CD = en. el. livrata in reteaua electrica | 13267213 | 0 | 608
10935 | RO001E401074219 | PJ | solar | jud. ILFOV, loc. DRAGOMIRESTI-DEAL, Strada Republicii, nr. 379 | IF | RO001E401074219/4 | 2023-08-01 | CFp | NA | 200 | 195.95 | 0 | Productie CD = en. el. livrata in reteaua electrica | 24387371 | 0 | 12792
10936 | RO001E141274330 | PF | solar | jud. ILFOV, loc. PANTELIMON, Strada Busteni, nr. 16 | IF | RO001E141274330/2 | 2023-08-25 | CFp | NA | 7.48 | 7.25 | 0 | NA | NA | 0 | 628
10937 | RO001E109430792 | PJ | solar | jud. BUCURESTI, loc. BUCURESTI, Strada Danielopolu Daniel, nr. 44A | B | RO001E109430792/3 | 2023-08-07 | CFp | NA | 101.2 | 99.175 | 0 | Productie CD = en. el. livrata in reteaua electrica | 22000460 | 0 | 21
10938 | RO001E141448243 | PF | solar | jud. ILFOV, loc. BRAGADIRU, PRELUNGIREA Ghencea, nr. 91-95B, ap. 2 | IF | RO001E141448243/4 | 2023-08-16 | CFp | NA | 8 | 7.839 | 0 | Productie CD = en. el. livrata in reteaua electrica | 13267213 | 0 | 1030
10939 | RO001E141279515 | PF | solar | jud. ILFOV, loc. DOMNESTI, Strada Tudor Vladimirescu, nr. 319 | IF | RO001E141279515/4 | 2023-08-02 | CFp | NA | 16.2 | 15.576 | 0 | Productie CD = en. el. livrata in reteaua electrica | 24387371 | 0 | 1324
10940 | RO001E401128398 | PF | solar | jud. ILFOV, loc. OSTRATU, Bulevardul PARADISUL VERDE, nr. 1 | IF | RO001E401128398/2 | 2023-08-29 | CFp | NA | 12.015 | 11.765 | 0 | NA | NA | 0 | 0
10941 | RO001E142607353 | PF | solar | jud. ILFOV, loc. TUNARI, Strada Bradului, nr. 7 | IF | RO001E142607353/3 | 2023-08-10 | CFp | NA | 6.15 | 5.947 | 0 | Productie CD = en. el. livrata in reteaua electrica | 13267213 | 0 | 699
10942 | RO001E141837953 | PF | solar | jud. ILFOV, loc. BRAGADIRU, Strada Caporalului, nr. 31 A | IF | RO001E141837953/4 | 2023-08-01 | CFp | NA | 6 | 5.48 | 0 | Productie CD = en. el. livrata in reteaua electrica | 24387371 | 0 | 701
10943 | RO001E107512679 | PF | solar | jud. BUCURESTI, loc. SECTOR 5, Strada Sirenelor, nr. 21 | B | RO001E107512679/4 | 2023-08-02 | CFp | NA | 10 | 9.75 | 0 | Productie CD = en. el. livrata in reteaua electrica | 24387371 | 0 | 885
10944 | RO001E142506801 | PF | solar | jud. ILFOV, loc. CHIAJNA, Strada Viitorului, nr. 25F | IF | RO001E142506801/2 | 2023-08-09 | CFp | NA | 5.74 | 5.623 | 0 | Productie CD = en. el. livrata in reteaua electrica | 13267213 | 0 | 560
10945 | RO001E141788598 | PF | solar | jud. ILFOV, loc. BERCENI, Strada CUMPENEI, nr. 4C | IF | RO001E141788598/3 | 2023-08-21 | CFp | NA | 3 | 2.93 | 0 | Productie CD = en. el. livrata in reteaua electrica | 13267213 | 0 | 295
10946 | RO001E401067626 | PF | solar | jud. ILFOV, loc. GLINA, Strada Dezrobirii, nr. 69, bl. T60, P514/1 LOT A197 | IF | RO001E401067626/3 | 2023-08-24 | CFp | NA | 4 | 3.72 | 0 | Productie CD = en. el. livrata in reteaua electrica | 13267213 | 0 | 0
10947 | RO001E400997908 | PF | solar | jud. ILFOV, loc. MOGOSOAIA, Strada Povernei, nr. 9 BIS | IF | RO001E400997908/4 | 2023-08-07 | CFp | NA | 5 | 4.8 | 0 | Productie CD = en. el. livrata in reteaua electrica | 13267213 | 0 | 488
10948 | RO001E301017068 | PF | solar | jud. GIURGIU, loc. GRADINARI, Strada Garii, nr. 299 | GR | RO001E301017068/3 | 2023-08-04 | CFp | NA | 6 | 5.879 | 0 | Productie CD = en. el. livrata in reteaua electrica | 13267213 | 0 | 576
10949 | RO001E141519848 | PF | solar | jud. ILFOV, loc. DUMBRAVENI, Strada LAHOVARI, nr. 87C12/24 | IF | RO001E141519848/2 | 2023-08-21 | CFp | NA | 4.905 | 4.806 | 0 | Productie CD = en. el. livrata in reteaua electrica | 24387371 | 0 | 583
10950 | RO001E141560079 | PF | solar | jud. ILFOV, loc. GLINA, Strada ICOANEI, nr. 8 | IF | RO001E141560079/3 | 2023-08-28 | CFp | NA | 6 | 5.87 | 0 | NA | NA | 0 | 757
10951 | RO001E141188266 | PJ | solar | jud. ILFOV, loc. BUFTEA, Strada Stirbei Voda, nr. 7 | IF | RO001E141188266/3 | 2023-08-31 | CFp | NA | 9 | 8.81 | 0 | Productie CD = en. el. livrata in reteaua electrica | 24387371 | 0 | 472
10952 | RO001E300072530 | PF | solar | jud. GIURGIU, loc. GIURGIU, FUNDATURA Inului, nr. 15 | GR | RO001E300072530/2 | 2023-08-21 | CFp | NA | 3 | 2.938 | 0 | Productie CD = en. el. livrata in reteaua electrica | 13093222 | 0 | 465
10953 | RO001E401098934 | PJ | solar | jud. ILFOV, loc. CHIAJNA, Strada Soseaua de Centura, nr. 45 | IF | RO001E401098934/3 | 2023-08-22 | CFp | NA | 210 | 205.75 | 0 | Productie CD = en. el. livrata in reteaua electrica | 21349608 | 0 | 27149
10954 | RO001E300935752 | PF | solar | jud. GIURGIU, loc. BUCSANI, SOSEAUA Principala, nr. 131 | GR | RO001E300935752/2 | 2023-08-08 | CFp | NA | 4.5 | 4.39 | 0 | Productie CD = en. el. livrata in reteaua electrica | 24387371 | 0 | 352
10955 | RO001E301202996 | PF | solar | jud. GIURGIU, loc. JOITA, Strada Podul Banului, nr. 19 | GR | RO001E301202996/3 | 2023-08-04 | CFp | NA | 3 | 2.937 | 0 | Productie CD = en. el. livrata in reteaua electrica | 24387371 | 0 | 293
10956 | RO001E400294638 | PF | solar | jud. ILFOV, loc. MAGURELE, Strada Raului, nr. 52 | IF | RO001E400294638/2 | 2023-08-23 | CFp | NA | 3 | 2.938 | 0 | NA | NA | 0 | 150
10957 | RO001E108845411 | PF | solar | jud. BUCURESTI, loc. SECTOR 1, Strada Sanatescu Stefan,Maior Aviator, nr. 18 | B | RO001E108845411/2 | 2023-08-24 | CFp | NA | 9.9 | 9.9 | 0 | Productie CD = en. el. livrata in reteaua electrica | 24387371 | 0 | 867
10958 | RO001E401165748 | PF | solar | jud. BUCURESTI, loc. SECTOR 1, Strada DRUMUL AGATULUI, nr. 68 A | B | RO001E401165748/2 | 2023-08-18 | CFp | NA | 5 | 4.898 | 0 | Productie CD = en. el. livrata in reteaua electrica | 13267213 | 0 | 344
10959 | RO001E141826546 | PF | solar | jud. ILFOV, loc. POPESTI-LEORDENI, Strada Sfanta Agnes, nr. 22C, bl. Vila2 | IF | RO001E141826546/2 | 2023-08-29 | CFp | NA | 3 | 2.93 | 0 | Productie CD = en. el. livrata in reteaua electrica | 13093222 | 0 | 293
10960 | RO001E401074512 | PJ | solar | jud. ILFOV, loc. MAGURELE, Strada Codrului, nr. 42-44, bl. 0214930048, et. PARTER, ap. CAM 1 | IF | RO001E401074512/2 | 2023-08-17 | CFp | NA | 180 | 176.3 | 0 | Productie CD = en. el. livrata in reteaua electrica | 24387371 | 0 | 0
10961 | RO001E401152609 | PF | solar | jud. ILFOV, loc. BERCENI, Strada GHEORGHE LAZAR, nr. 17 | IF | RO001E401152609/3 | 2023-08-09 | CFp | NA | 3 | 2.935 | 0 | Productie CD = en. el. livrata in reteaua electrica | 24387371 | 0 | 7
10962 | RO001E142221670 | PF | solar | jud. ILFOV, loc. BRAGADIRU, Strada Parfumului, nr. 38, ap. C2 | IF | RO001E142221670/4 | 2023-08-25 | CFp | NA | 5 | 4.88 | 0 | Productie CD = en. el. livrata in reteaua electrica | 28909028 | 0 | 529
10963 | RO001E400957690 | PF | solar | jud. ILFOV, loc. MAGURELE, Strada IOAN SLAVICI, nr. 24A | IF | RO001E400957690/2 | 2023-08-29 | CFp | NA | 3.64 | 3.517 | 0 | Productie CD = en. el. livrata in reteaua electrica | 24387371 | 0 | 367
10964 | RO001E110398606 | PJ | solar | jud. BUCURESTI, loc. SECTOR 4, DRUMUL Binelui, nr. 51 | B | RO001E110398606/1 | 2023-08-04 | CFp | NA | 140 | 137.195 | 0 | NA | NA | 0 | 2850
10965 | RO001E300897636 | PF | solar | jud. GIURGIU, loc. MIHAI VODA, Strada Scolii, nr. 18 | GR | RO001E300897636/2 | 2023-08-22 | CFp | NA | 6 | 5.78 | 0 | Productie CD = en. el. livrata in reteaua electrica | 13267213 | 0 | 594
10966 | RO001E109194453 | PJ | solar | jud. ILFOV, loc. POPESTI-LEORDENI, Strada Popesti Vest, nr. 1 | IF | RO001E109194453/3 | 2023-08-08 | CFp | NA | 400 | 391.78 | 0 | Productie CD = en. el. livrata in reteaua electrica | 22000460 | 0 | 12704
10967 | RO001E142005287 | PF | solar | jud. ILFOV, loc. CORBEANCA, Strada CAISULUI, nr. 61 | IF | RO001E142005287/2 | 2023-08-02 | CFp | NA | 5.46 | 5.341 | 0 | Productie CD = en. el. livrata in reteaua electrica | 13267213 | 0 | 438
10968 | RO001E401109465 | PF | solar | jud. ILFOV, loc. OSTRATU, Strada Zorelei, nr. 1 | IF | RO001E401109465/2 | 2023-08-07 | CFp | NA | 4 | 3.88 | 0 | Productie CD = en. el. livrata in reteaua electrica | 13267213 | 0 | 277
10969 | RO001E141433821 | PF | solar | jud. ILFOV, loc. PASAREA, Strada Padurii, nr. 61 | IF | RO001E141433821/5 | 2023-08-24 | CFp | NA | 3 | 2.74 | 0 | Productie CD = en. el. livrata in reteaua electrica | 24387371 | 0 | 169
10970 | RO001E100594144 | PF | solar | jud. BUCURESTI, loc. SECTOR 1, Strada Mesteacanului, nr. 22 | B | RO001E100594144/3 | 2023-08-24 | CFp | NA | 11.96 | 11.96 | 0 | Productie CD = en. el. livrata in reteaua electrica | 24387371 | 0 | 1471
10971 | RO001E401070271 | PF | solar | jud. ILFOV, loc. BRAGADIRU, Strada Victoriei, nr. 1 | IF | RO001E401070271/2 | 2023-08-17 | CFp | NA | 3 | 2.939 | 0 | Productie CD = en. el. livrata in reteaua electrica | 24387371 | 0 | 356
10972 | RO001E131371013 | PF | solar | jud. GIURGIU, loc. ULMI, Strada TINERETULUI, nr. 93A | GR | RO001E131371013/2 | 2023-08-07 | CFp | NA | 6 | 5.879 | 0 | Productie CD = en. el. livrata in reteaua electrica | 13267213 | 0 | 369
10973 | RO001E142720382 | PF | solar | jud. ILFOV, loc. PANTELIMON, Strada Neptun, nr. 12 | IF | RO001E142720382/2 | 2023-08-28 | CFp | NA | 15 | 14.699 | 0 | Productie CD = en. el. livrata in reteaua electrica | 13267213 | 0 | 1666
10974 | RO001E131329353 | PF | solar | jud. GIURGIU, loc. MIHAILESTI, ULITA Chirculesti, nr. T73 P11 | GR | RO001E131329353/3 | 2023-08-14 | CFp | NA | 4.95 | 4.85 | 0 | Productie CD = en. el. livrata in reteaua electrica | 13267213 | 0 | 110
10975 | RO001E141221017 | PF | solar | jud. ILFOV, loc. PETRACHIOAIA, Strada Stadionului, nr. 16 | IF | RO001E141221017/3 | 2023-08-24 | CFp | NA | 5 | 4.85 | 0 | Productie CD = en. el. livrata in reteaua electrica | 24387371 | 0 | 608
10976 | RO001E400921400 | PF | solar | jud. ILFOV, loc. CORBEANCA, Strada Laguna Albastra, nr. 47 | IF | RO001E400921400/3 | 2023-08-24 | CFp | NA | 5 | 4.899 | 0 | Productie CD = en. el. livrata in reteaua electrica | 13267213 | 0 | 522
10977 | RO001E109204499 | PJ | solar | jud. BUCURESTI, loc. SECTOR 6, Strada Preciziei, nr. 38 | B | RO001E109204499/2 | 2023-08-04 | CFp | NA | 332.91 | 326.208 | 0 | Productie CD = en. el. livrata in reteaua electrica | 24760429 | 0 | 49404
10978 | RO001E301024730 | PF | solar | jud. GIURGIU, loc. ZORILE, Strada Scolii, nr. 148 | GR | RO001E301024730/3 | 2023-08-04 | CFp | NA | 4 | 3.919 | 0 | Productie CD = en. el. livrata in reteaua electrica | 24387371 | 0 | 504
10979 | RO001E115338447 | PF | solar | jud. BUCURESTI, loc. SECTOR 1, Strada Fruntasului, nr. 16 | B | RO001E115338447/2 | 2023-08-11 | CFp | NA | 5 | 5 | 0 | Productie CD = en. el. livrata in reteaua electrica | 13267213 | 0 | 284
10980 | RO001E141736771 | PF | solar | jud. ILFOV, loc. DARVARI, Strada Alexandru Ioan Cuza, nr. 11 H | IF | RO001E141736771/3 | 2023-08-16 | CFp | NA | 3 | 2.939 | 0 | Productie CD = en. el. livrata in reteaua electrica | 29540696 | 0 | 347
10981 | RO001E110231185 | PF | solar | jud. BUCURESTI, loc. SECTOR 3, Strada Vulturilor, nr. 46, bl. C, ap. 2 | B | RO001E110231185/2 | 2023-08-08 | CFp | NA | 3 | 2.74 | 0 | NA | NA | 0 | 258
10982 | RO001E400992486 | PF | solar | jud. ILFOV, loc. PANTELIMON, Strada CERNICA, nr. 29 C | IF | RO001E400992486/2 | 2023-08-02 | CFp | NA | 7 | 6.858 | 0 | NA | NA | 0 | 300
10983 | RO001E142262901 | PF | solar | jud. ILFOV, loc. VOLUNTARI, Strada EROU IANCU NICOLAE, nr. 77-3 | IF | RO001E142262901/1 | 2023-08-18 | CFp | NA | 5.98 | 5.98 | 0 | Productie CD = en. el. livrata in reteaua electrica | 24387371 | 0 | 1032
10984 | RO001E142065508 | PF | solar | jud. ILFOV, loc. DRAGOMIRESTI-VALE, Strada Micsunelelor, nr. 13 | IF | RO001E142065508/2 | 2023-08-29 | CFp | NA | 5.98 | 5.858 | 0 | Productie CD = en. el. livrata in reteaua electrica | 13267213 | 0 | 0
10985 | RO001E105702982 | PF | solar | jud. BUCURESTI, loc. SECTOR 4, Strada Mixandrei, nr. 100B | B | RO001E105702982/3 | 2023-08-17 | CFp | NA | 3 | 2.939 | 0 | Productie CD = en. el. livrata in reteaua electrica | 24387371 | 0 | 782
10986 | RO001E131356667 | PF | solar | jud. GIURGIU, loc. JOITA, Calea Bucuresti, nr. 149 A | GR | RO001E131356667/2 | 2023-08-18 | CFp | NA | 6 | 5.879 | 0 | Productie CD = en. el. livrata in reteaua electrica | 13267213 | 0 | 631
10987 | RO001E301059862 | PF | solar | jud. GIURGIU, loc. VANATORII MARI, Strada Padurii, nr. 58 | GR | RO001E301059862/3 | 2023-08-07 | CFp | NA | 5 | 4.89 | 0 | Productie CD = en. el. livrata in reteaua electrica | 13267213 | 0 | 330
10988 | RO001E143084623 | PJ | solar | jud. ILFOV, loc. PASAREA, Strada Romancierilor, nr. 6-D | IF | RO001E143084623/2 | 2023-08-31 | CFp | NA | 6 | 5.82 | 0 | Productie CD = en. el. livrata in reteaua electrica | 18680651 | 0 | 530
10989 | RO001E300759497 | PF | solar | jud. GIURGIU, loc. HERASTI, Strada DISCOTECII, nr. 8 | GR | RO001E300759497/2 | 2023-08-17 | CFp | NA | 5 | 4.899 | 0 | Productie CD = en. el. livrata in reteaua electrica | 24387371 | 0 | 569
10990 | RO001E109099514 | PJ | solar | jud. BUCURESTI, loc. SECTOR 1, Calea Floreasca, nr. 28 | B | RO001E109099514/3 | 2023-08-21 | CFp | NA | 12 | 12 | 0 | NA | NA | 0 | 132
10991 | RO001E141920473 | PF | solar | jud. ILFOV, loc. PETRACHIOAIA, Strada Socului, nr. 62 | IF | RO001E141920473/3 | 2023-08-08 | CFp | NA | 8.1 | 7.838 | 0 | Productie CD = en. el. livrata in reteaua electrica | 13267213 | 0 | 813
10992 | RO001E141205154 | PF | solar | jud. ILFOV, loc. ROSU, Strada Crinului, nr. 84 | IF | RO001E141205154/2 | 2023-08-02 | CFp | NA | 4.14 | 4.047 | 0 | Productie CD = en. el. livrata in reteaua electrica | 13267213 | 0 | 404
10993 | RO001E131437511 | PF | solar | jud. GIURGIU, loc. OGREZENI, Strada Argesului, nr. 94 | GR | RO001E131437511/3 | 2023-08-11 | CFp | NA | 15 | 14.69 | 0 | Productie CD = en. el. livrata in reteaua electrica | 24387371 | 0 | 2102
10994 | RO001E300242775 | PF | solar | jud. GIURGIU, loc. PIETRELE, Strada PRINCIPALA, nr. 93 | GR | RO001E300242775/3 | 2023-08-01 | CFp | NA | 3 | 2.939 | 0 | Productie CD = en. el. livrata in reteaua electrica | 24387371 | 0 | 280
10995 | RO001E141653779 | PF | solar | jud. ILFOV, loc. LUPARIA, Strada Negustorilor, nr. 37A | IF | RO001E141653779/3 | 2023-08-02 | CFp | NA | 20 | 19.599 | 0 | Productie CD = en. el. livrata in reteaua electrica | 30328213 | 0 | 0
10996 | RO001E400305226 | PF | solar | jud. ILFOV, loc. PRUNI, Strada Arges, nr. 29 | IF | RO001E400305226/3 | 2023-08-07 | CFp | NA | 3 | 2.939 | 0 | NA | NA | 0 | 0
10997 | RO001E301136958 | PJ | solar | jud. GIURGIU, loc. GIURGIU, Strada Gloriei, nr. 3 | GR | RO001E301136958/4 | 2023-08-14 | CFp | NA | 80 | 78.35 | 0 | Productie CD = en. el. livrata in reteaua electrica | 24387371 | 0 | 6275
10998 | RO001E301053552 | PF | solar | jud. GIURGIU, loc. IZVORU (VANATORII MICI), Strada LAPTARIEI, nr. 29 | GR | RO001E301053552/4 | 2023-08-02 | CFp | NA | 3 | 3 | 0 | Productie CD = en. el. livrata in reteaua electrica | 24387371 | 0 | 258
10999 | RO001E300021769 | PF | solar | jud. GIURGIU, loc. GIURGIU, FUNDATURA CUCULUI, nr. 6 | GR | RO001E300021769/2 | 2023-08-01 | CFp | NA | 3 | 2.939 | 0 | NA | NA | 0 | 0
11000 | RO001E141984024 | PF | solar | jud. ILFOV, loc. DUDU, Intrarea Irisului, nr. 4 | IF | RO001E141984024/3 | 2023-08-11 | CFp | NA | 5 | 4.895 | 0 | Productie CD = en. el. livrata in reteaua electrica | 24387371 | 0 | 491
11001 | RO001E103140559 | PJ | solar | jud. BUCURESTI, loc. SECTOR 1, Strada Horatiu, nr. 28, ap. 3 | B | RO001E103140559/2 | 2023-08-04 | CFp | NA | 3.32 | 3.32 | 0 | Productie CD = en. el. livrata in reteaua electrica | 24387371 | 0 | 154
11002 | RO001E400019947 | PF | solar | jud. ILFOV, loc. BRANESTI, Strada str. Negru Voda, nr. 61 | IF | RO001E400019947/3 | 2023-08-02 | CFp | NA | 4.4 | 4.212 | 0 | NA | NA | 0 | 496
11003 | RO001E105322058 | PF | solar | jud. ILFOV, loc. VOLUNTARI, Strada Alexandr Puskin, nr. 7 | IF | RO001E105322058/2 | 2023-08-04 | CFp | NA | 3 | 2.939 | 0 | Productie CD = en. el. livrata in reteaua electrica | 24387371 | 0 | 1
11004 | RO001E142367514 | PF | solar | jud. ILFOV, loc. CLINCENI, Strada Ciocarliei, nr. 47S | IF | RO001E142367514/2 | 2023-08-02 | CFp | NA | 5 | 4.89 | 0 | Productie CD = en. el. livrata in reteaua electrica | 24387371 | 0 | 596
11005 | RO001E143294840 | PF | solar | jud. ILFOV, loc. BRAGADIRU, SOSEAUA Alexandriei, nr. 6 | IF | RO001E143294840/2 | 2023-08-01 | CFp | NA | 6 | 5.78 | 0 | Productie CD = en. el. livrata in reteaua electrica | 24387371 | 0 | 561
11006 | RO001E300458101 | PF | solar | jud. GIURGIU, loc. SLOBOZIA, Strada Viilor, nr. 794 | GR | RO001E300458101/3 | 2023-08-01 | CFp | NA | 3 | 2.74 | 0 | Productie CD = en. el. livrata in reteaua electrica | 13267213 | 0 | 259
11007 | RO001E300986129 | PF | solar | jud. GIURGIU, loc. CARPENISU, Strada PRINCIPALA, nr. 49 | GR | RO001E300986129/3 | 2023-08-08 | CFp | NA | 5 | 4.899 | 0 | Productie CD = en. el. livrata in reteaua electrica | 13267213 | 0 | 396
11008 | RO001E143186301 | PF | solar | jud. ILFOV, loc. BERCENI, Strada Movilitei, nr. 11, ap. LOT 10 | IF | RO001E143186301/3 | 2023-08-08 | CFp | NA | 6 | 5.875 | 0 | Productie CD = en. el. livrata in reteaua electrica | 13267213 | 0 | 652
11009 | RO001E142439637 | PF | solar | jud. ILFOV, loc. TUNARI, Strada PARADISUL VERDE, nr. 1A, bl. LOC 1 | IF | RO001E142439637/3 | 2023-08-09 | CFp | NA | 9.84 | 9.638 | 0 | NA | NA | 0 | 1025
11010 | RO001E400242721 | PF | solar | jud. ILFOV, loc. CHIAJNA, Strada Sfantul Nicolae, nr. 18 | IF | RO001E400242721/3 | 2023-08-17 | CFp | NA | 12 | 11.66 | 0 | Productie CD = en. el. livrata in reteaua electrica | 24387371 | 0 | 915
11011 | RO001E103802644 | PF | solar | jud. BUCURESTI, loc. SECTOR 3, DRUMUL Malu Rosu, nr. 24, ap. AP1013 | B | RO001E103802644/2 | 2023-08-04 | CFp | NA | 5.88 | 5.757 | 0 | Productie CD = en. el. livrata in reteaua electrica | 24387371 | 0 | 571
11012 | RO001E131361955 | PF | solar | jud. GIURGIU, loc. BACU, Calea CALEA BUCURESTI, nr. 185 | GR | RO001E131361955/3 | 2023-08-02 | CFp | NA | 3 | 2.939 | 0 | Productie CD = en. el. livrata in reteaua electrica | 22043010 | 0 | 303
11013 | RO001E142919652 | PF | solar | jud. ILFOV, loc. TUNARI, Strada I.L.Caragiale, nr. 7 | IF | RO001E142919652/3 | 2023-08-07 | CFp | NA | 7 | 6.859 | 100 | Productie CD = en. el. livrata in reteaua electrica | 24387371 | 0 | 740
11014 | RO001E100696204 | PF | solar | jud. BUCURESTI, loc. SECTOR 1, Strada Caiuti, nr. 7 | B | RO001E100696204/2 | 2023-08-10 | CFp | NA | 3 | 3 | 0 | Productie CD = en. el. livrata in reteaua electrica | 13267213 | 0 | 311
11015 | RO001E111092103 | PJ | solar | jud. BUCURESTI, loc. SECTOR 3, Strada Ghetu Anghel,Soldat, nr. 90D | B | RO001E111092103/2 | 2023-08-10 | CFp | NA | 22.1 | 21.657 | 0 | NA | NA | 0 | 1503
11016 | RO001E108511758 | PJ | solar | jud. BUCURESTI, loc. SECTOR 6, Bulevardul Uverturii, nr. 134 D | B | RO001E108511758/2 | 2023-08-02 | CFp | NA | 15 | 14.68 | 0 | NA | NA | 0 | 0
11017 | RO001E104482807 | PF | solar | jud. BUCURESTI, loc. SECTOR 2, Strada Odorhei, nr. 1 | B | RO001E104482807/2 | 2023-08-09 | CFp | NA | 6 | 5.87 | 0 | Productie CD = en. el. livrata in reteaua electrica | 13267213 | 0 | 761
11018 | RO001E142549369 | PF | solar | jud. ILFOV, loc. TUNARI, Strada Ceair, nr. 42A | IF | RO001E142549369/3 | 2023-08-04 | CFp | NA | 8.61 | 8.437 | 0 | Productie CD = en. el. livrata in reteaua electrica | 24387371 | 0 | 531
11019 | RO001E142780524 | PF | solar | jud. ILFOV, loc. BRAGADIRU, Strada Topaz, nr. 22L | IF | RO001E142780524/2 | 2023-08-09 | CFp | NA | 6 | 5.879 | 0 | Productie CD = en. el. livrata in reteaua electrica | 13267213 | 0 | 734
11020 | RO001E103249403 | PF | solar | jud. BUCURESTI, loc. SECTOR 1, Strada Varnita, nr. 23 | B | RO001E103249403/2 | 2023-08-17 | CFp | NA | 3 | 2.74 | 0 | Productie CD = en. el. livrata in reteaua electrica | 13267213 | 0 | 336
11021 | RO001E300081305 | PF | solar | jud. GIURGIU, loc. GIURGIU, Strada Selari, nr. 31 | GR | RO001E300081305/2 | 2023-08-11 | CFp | NA | 6 | 5.877 | 0 | Productie CD = en. el. livrata in reteaua electrica | 24387371 | 0 | 680
11022 | RO001E141882436 | PJ | solar | jud. ILFOV, loc. CHITILA, Strada FRASINULUI, nr. 4 | IF | RO001E141882436/2 | 2023-08-09 | CFp | NA | 6 | 5.825 | 0 | Productie CD = en. el. livrata in reteaua electrica | 24387371 | 0 | 1
11023 | RO001E119983289 | PF | solar | jud. BUCURESTI, loc. SECTOR 1, Strada Oasului, nr. 20 | B | RO001E119983289/2 | 2023-08-10 | CFp | NA | 5.46 | 5.46 | 0 | Productie CD = en. el. livrata in reteaua electrica | 13267213 | 0 | 443
11024 | RO001E143210141 | PF | solar | jud. ILFOV, loc. PISCU, Strada Campului, nr. 43 | IF | RO001E143210141/2 | 2023-08-10 | CFp | NA | 8.2 | 8.034 | 0 | Productie CD = en. el. livrata in reteaua electrica | 24387371 | 0 | 824
11025 | RO001E100005815 | PF | solar | jud. BUCURESTI, loc. SECTOR 1, Strada Sanatescu Stefan,Maior Aviator, nr. 18 | B | RO001E100005815/2 | 2023-08-10 | CFp | NA | 9.9 | 9.9 | 100 | Productie CD = en. el. livrata in reteaua electrica | 24387371 | 0 | 889
11026 | RO001E400007191 | PF | solar | jud. ILFOV, loc. AFUMATI, Strada Garoafelor, nr. 11 | IF | RO001E400007191/2 | 2023-08-02 | CFp | NA | 5 | 4.899 | 0 | Productie CD = en. el. livrata in reteaua electrica | 24387371 | 0 | 513
11027 | RO001E141508992 | PF | solar | jud. ILFOV, loc. VLADICEASCA, Strada George Enescu, nr. 116 | IF | RO001E141508992/2 | 2023-08-10 | CFp | NA | 20 | 19.599 | 0 | Productie CD = en. el. livrata in reteaua electrica | 13267213 | 0 | 979
11028 | RO001E300211771 | PF | solar | jud. GIURGIU, loc. FRATESTI, Strada Plopilor, nr. 26 | GR | RO001E300211771/2 | 2023-08-07 | CFp | NA | 3 | 2.93 | 0 | Productie CD = en. el. livrata in reteaua electrica | 24387371 | 0 | 307
11029 | RO001E119942442 | PF | solar | jud. BUCURESTI, loc. SECTOR 4, Strada Paltinisului, nr. 32 | B | RO001E119942442/3 | 2023-08-09 | CFp | NA | 5 | 4.89 | 0 | Productie CD = en. el. livrata in reteaua electrica | 13267213 | 0 | 518
11030 | RO001E301218498 | PF | solar | jud. GIURGIU, loc. DARASTI-VLASCA, Strada Dragomaneasa, nr. 26 A | GR | RO001E301218498/2 | 2023-08-04 | CFp | NA | 5 | 4.899 | 0 | Productie CD = en. el. livrata in reteaua electrica | 24387371 | 0 | 469
11031 | RO001E400072227 | PF | solar | jud. ILFOV, loc. GLINA, Strada LIBERTATII, nr. 208 | IF | RO001E400072227/2 | 2023-08-02 | CFp | NA | 5 | 4.89 | 0 | NA | NA | 0 | 333
11032 | RO001E141553341 | PF | solar | jud. ILFOV, loc. VOLUNTARI, Strada Stefan Mihailescu-Braila, nr. 5 | IF | RO001E141553341/3 | 2023-08-10 | CFp | NA | 3 | 3 | 0 | Productie CD = en. el. livrata in reteaua electrica | 13267213 | 0 | 425
11033 | RO001E300916425 | PF | solar | jud. GIURGIU, loc. CRIVINA, Strada Bolintin Vale, nr. 250 | GR | RO001E300916425/4 | 2023-08-14 | CFp | NA | 4 | 3.91 | 0 | Productie CD = en. el. livrata in reteaua electrica | 24387371 | 0 | 423
11034 | RO001E141197761 | PF | solar | jud. ILFOV, loc. AFUMATI, Strada Vlad Tepes, nr. 3 | IF | RO001E141197761/2 | 2023-08-11 | CFp | NA | 8 | 7.79 | 0 | Productie CD = en. el. livrata in reteaua electrica | 13267213 | 0 | 901
11035 | RO001E110932385 | PF | solar | jud. BUCURESTI, loc. SECTOR 4, Strada Bosianu Constantin, nr. 12-14 | B | RO001E110932385/2 | 2023-08-09 | CFp | NA | 8.2 | 8.035 | 0 | Productie CD = en. el. livrata in reteaua electrica | 13267213 | 0 | 1000
11036 | RO001E110039686 | PF | solar | jud. BUCURESTI, loc. SECTOR 5, Strada Antiaeriana, nr. 6A-96, bl. 18TT | B | RO001E110039686/2 | 2023-08-04 | CFp | NA | 8 | 7.835 | 0 | Productie CD = en. el. livrata in reteaua electrica | 13267213 | 0 | 658
11037 | RO001E141432325 | PF | solar | jud. ILFOV, loc. OTOPENI, Calea Bucurestilor, nr. 221, bl. NC 1661 | IF | RO001E141432325/2 | 2023-08-18 | CFp | NA | 6 | 5.87 | 0 | NA | NA | 0 | 366
11038 | RO001E400981620 | PF | solar | jud. ILFOV, loc. VOLUNTARI, Strada George Bacovia, nr. 12 | IF | RO001E400981620/3 | 2023-08-10 | CFp | NA | 4.905 | 4.797 | 0 | Productie CD = en. el. livrata in reteaua electrica | 13267213 | 0 | 501
11039 | RO001E100509667 | PF | solar | jud. BUCURESTI, loc. SECTOR 1, Strada Istrati Panait, nr. 47 | B | RO001E100509667/3 | 2023-08-11 | CFp | NA | 10.01 | 10.01 | 0 | Productie CD = en. el. livrata in reteaua electrica | 13267213 | 0 | 1236
11040 | RO001E400170697 | PF | solar | jud. ILFOV, loc. VOLUNTARI, Strada EROU IANCU NICOLAE, nr. 36A | IF | RO001E400170697/3 | 2023-08-22 | CFp | NA | 8.2 | 7.836 | 0 | Productie CD = en. el. livrata in reteaua electrica | 24387371 | 0 | 444
11041 | RO001E113890729 | PJ | solar | jud. BUCURESTI, loc. SECTOR 6, Calea Giulesti, nr. 41B | B | RO001E113890729/4 | 2023-08-23 | CFp | NA | 18.2 | 17.826 | 0 | Productie CD = en. el. livrata in reteaua electrica | 24387371 | 0 | 175
11042 | RO001E141445453 | PF | solar | jud. ILFOV, loc. TAMASI, Strada CAISULUI, nr. 23A | IF | RO001E141445453/2 | 2023-08-14 | CFp | NA | 3 | 2.89 | 0 | Productie CD = en. el. livrata in reteaua electrica | 24387371 | 0 | 277
11043 | RO001E141725117 | PF | solar | jud. ILFOV, loc. DOBROESTI, Strada SOCULUI, nr. 12 | IF | RO001E141725117/2 | 2023-08-14 | CFp | NA | 3 | 2.93 | 0 | Productie CD = en. el. livrata in reteaua electrica | 24387371 | 0 | 394
11044 | RO001E110943196 | PF | solar | jud. BUCURESTI, loc. SECTOR 1, SOSEAUA Nordului, nr. 94X, ap. MANSARDA | B | RO001E110943196/3 | 2023-08-24 | CFp | NA | 11.375 | 11.375 | 0 | Productie CD = en. el. livrata in reteaua electrica | 24387371 | 0 | 1106
11045 | RO001E300085129 | PF | solar | jud. GIURGIU, loc. GIURGIU, Strada 1 Mai, nr. 13 | GR | RO001E300085129/2 | 2023-08-21 | CFp | NA | 3 | 2.939 | 0 | Productie CD = en. el. livrata in reteaua electrica | 24387371 | 0 | 187
11046 | RO001E141684166 | PF | solar | jud. ILFOV, loc. PANTELIMON, Strada Sfantul Gheorghe, nr. 44A | IF | RO001E141684166/3 | 2023-08-14 | CFp | NA | 10 | 9.799 | 0 | Productie CD = en. el. livrata in reteaua electrica | 24387371 | 0 | 1209
11047 | RO001E108184046 | PF | solar | jud. BUCURESTI, loc. SECTOR 5, Strada Valea Timisului, nr. 27 | B | RO001E108184046/2 | 2023-08-21 | CFp | NA | 5.856 | 5.731 | 0 | NA | NA | 0 | 721
11048 | RO001E131323852 | PF | solar | jud. GIURGIU, loc. GIURGIU, Bulevardul Nicolescu Miron, acad., nr. 9B | GR | RO001E131323852/2 | 2023-08-14 | CFp | NA | 3 | 2.938 | 0 | Productie CD = en. el. livrata in reteaua electrica | 24387371 | 0 | 347
11049 | RO001E105348731 | PF | solar | jud. ILFOV, loc. VOLUNTARI, Strada Joagarului, nr. 17 | IF | RO001E105348731/2 | 2023-08-16 | CFp | NA | 5 | 4.7 | 0 | Productie CD = en. el. livrata in reteaua electrica | 24387371 | 0 | 378
11050 | RO001E108728028 | PF | solar | jud. BUCURESTI, loc. SECTOR 6, Strada Negel Gheorghe,Lt.Aviator, nr. 7 | B | RO001E108728028/2 | 2023-08-02 | CFp | NA | 6 | 5.879 | 0 | Productie CD = en. el. livrata in reteaua electrica | 13267213 | 0 | 644
11051 | RO001E141646917 | PF | solar | jud. ILFOV, loc. MOGOSOAIA, Strada Livezilor, nr. 57H | IF | RO001E141646917/3 | 2023-08-10 | CFp | NA | 5.2 | 5.094 | 0 | NA | NA | 0 | 0
11052 | RO001E142029935 | PF | solar | jud. ILFOV, loc. MOGOSOAIA, Strada Monumentul Eroilor, nr. 15 | IF | RO001E142029935/2 | 2023-08-10 | CFp | NA | 9 | 8.79 | 0 | NA | NA | 0 | 668
11053 | RO001E142929800 | PF | solar | jud. ILFOV, loc. VOLUNTARI, Strada Emil Racovita, nr. 48-A, ap. CASA 22 | IF | RO001E142929800/2 | 2023-08-11 | CFp | NA | 5 | 4.895 | 0 | Productie CD = en. el. livrata in reteaua electrica | 24387371 | 0 | 704
11054 | RO001E131417418 | PF | solar | jud. GIURGIU, loc. BANEASA, Strada DUDULUI, nr. 12BIS | GR | RO001E131417418/2 | 2023-08-21 | CFp | NA | 6 | 5.879 | 0 | Productie CD = en. el. livrata in reteaua electrica | 24387371 | 0 | 730
11055 | RO001E400934943 | PF | solar | jud. ILFOV, loc. BRAGADIRU, Strada Margelelor, nr. 20 | IF | RO001E400934943/2 | 2023-08-10 | CFp | NA | 6 | 5.879 | 0 | Productie CD = en. el. livrata in reteaua electrica | 13267213 | 0 | 701
11056 | RO001E119679843 | PF | solar | jud. BUCURESTI, loc. SECTOR 4, Strada Putul Cu Tei, nr. 61A, ap. 5 | B | RO001E119679843/2 | 2023-08-28 | CFp | NA | 5.1 | 4.988 | 0 | Productie CD = en. el. livrata in reteaua electrica | 13267213 | 0 | 790
11057 | RO001E141355329 | PF | solar | jud. ILFOV, loc. DUMBRAVENI, Strada Ion Lahovari, nr. NC3950/2 | IF | RO001E141355329/3 | 2023-08-11 | CFp | NA | 17 | 16.46 | 0 | Productie CD = en. el. livrata in reteaua electrica | 13267213 | 0 | 1913
11058 | RO001E300732803 | PF | solar | jud. GIURGIU, loc. GREACA, Strada Putu Greci, nr. 36 | GR | RO001E300732803/3 | 2023-08-07 | CFp | NA | 3 | 2.939 | 0 | NA | NA | 0 | 0
11059 | RO001E300317431 | PF | solar | jud. GIURGIU, loc. RADU VODA, SOSEAUA Principala, nr. 33 | GR | RO001E300317431/4 | 2023-08-07 | CFp | NA | 3 | 2.937 | 0 | Productie CD = en. el. livrata in reteaua electrica | 24387371 | 0 | 351
11060 | RO001E143145610 | PF | solar | jud. ILFOV, loc. PANTELIMON, Strada FRASINULUI, nr. 1B | IF | RO001E143145610/2 | 2023-08-17 | CFp | NA | 5 | 4.85 | 0 | Productie CD = en. el. livrata in reteaua electrica | 24387371 | 0 | 0
11061 | RO001E400923121 | PF | solar | jud. BUCURESTI, loc. SECTOR 1, Strada Buzias, nr. 62 | B | RO001E400923121/2 | 2023-08-24 | CFp | NA | 5.45 | 5.34 | 0 | Productie CD = en. el. livrata in reteaua electrica | 13267213 | 0 | 449
11062 | RO001E131394692 | PJ | solar | jud. GIURGIU, loc. GREACA, Strada Putu Greci, nr. 89 | GR | RO001E131394692/2 | 2023-08-09 | CFp | NA | 4.98 | 4.875 | 0 | Productie CD = en. el. livrata in reteaua electrica | 5888716 | 0 | 7
11063 | RO001E300486326 | PF | solar | jud. GIURGIU, loc. VARLAAM, SOSEAUA Victoriei, nr. 3 | GR | RO001E300486326/2 | 2023-08-14 | CFp | NA | 3 | 2.938 | 0 | Productie CD = en. el. livrata in reteaua electrica | 24387371 | 0 | 365
11064 | RO001E104835584 | PF | solar | jud. BUCURESTI, loc. SECTOR 3, Strada Lupsanu, nr. 30 | B | RO001E104835584/2 | 2023-08-22 | CFp | NA | 6 | 5.78 | 0 | Productie CD = en. el. livrata in reteaua electrica | 24387371 | 0 | 597
11065 | RO001E141445464 | PF | solar | jud. ILFOV, loc. TAMASI, Strada CAISULUI, nr. 23 | IF | RO001E141445464/2 | 2023-08-24 | CFp | NA | 3 | 2.89 | 0 | Productie CD = en. el. livrata in reteaua electrica | 24387371 | 0 | 312
11066 | RO001E143196807 | PF | solar | jud. ILFOV, loc. TUNARI, Strada A.I.Cuza, nr. FN, bl. NC 63298, ap. CASA 1 | IF | RO001E143196807/2 | 2023-08-25 | CFp | NA | 5 | 4.89 | 0 | Productie CD = en. el. livrata in reteaua electrica | 24387371 | 0 | 331
11067 | RO001E301020657 | PF | solar | jud. GIURGIU, loc. GRADINARI, Strada Argesului, nr. 44 | GR | RO001E301020657/2 | 2023-08-21 | CFp | NA | 5 | 4.899 | 0 | Productie CD = en. el. livrata in reteaua electrica | 24387371 | 0 | 607
11068 | RO001E400170316 | PF | solar | jud. ILFOV, loc. VOLUNTARI, Strada EROU IANCU NICOLAE, nr. 55 | IF | RO001E400170316/3 | 2023-08-23 | CFp | NA | 9.35 | 9.153 | 0 | NA | NA | 0 | 928
11069 | RO001E141907917 | PF | solar | jud. ILFOV, loc. OLTENI, Strada Putul Olteni, nr. 22I | IF | RO001E141907917/3 | 2023-08-31 | CFp | NA | 10 | 9.795 | 0 | Productie CD = en. el. livrata in reteaua electrica | 13267213 | 0 | 620
11070 | RO001E109139991 | PF | solar | jud. ILFOV, loc. VOLUNTARI, Strada Matei Millo, nr. 25 | IF | RO001E109139991/2 | 2023-08-24 | CFp | NA | 4.2 | 4.096 | 0 | Productie CD = en. el. livrata in reteaua electrica | 24387371 | 0 | 356
11071 | RO001E143058264 | PF | solar | jud. ILFOV, loc. OTOPENI, Strada 1 Mai, nr. 59-Z | IF | RO001E143058264/2 | 2023-08-14 | CFp | NA | 10 | 9.76 | 0 | Productie CD = en. el. livrata in reteaua electrica | 24387371 | 0 | 1114
11072 | RO001E400194884 | PF | solar | jud. ILFOV, loc. VOLUNTARI, DRUMUL Potcoavei, nr. 51K | IF | RO001E400194884/2 | 2023-08-10 | CFp | NA | 7.56 | 7.319 | 0 | Productie CD = en. el. livrata in reteaua electrica | 22000460 | 0 | 479
11073 | RO001E401021031 | PF | solar | jud. ILFOV, loc. MOGOSOAIA, Strada Eugen Barbu, nr. 24 | IF | RO001E401021031/2 | 2023-08-14 | CFp | NA | 3 | 2.92 | 0 | NA | NA | 0 | 0
11074 | RO001E142014805 | PF | solar | jud. ILFOV, loc. BRAGADIRU, Strada Caporalului, nr. 18 B, ap. CASA 2 | IF | RO001E142014805/2 | 2023-08-16 | CFp | NA | 4.4 | 4.262 | 0 | Productie CD = en. el. livrata in reteaua electrica | 24387371 | 0 | 160
11075 | RO001E105328032 | PF | solar | jud. ILFOV, loc. VOLUNTARI, Bulevardul EROILOR, nr. 59 | IF | RO001E105328032/3 | 2023-08-17 | CFp | NA | 6 | 5.879 | 0 | Productie CD = en. el. livrata in reteaua electrica | 13267213 | 0 | 530
11076 | RO001E108851643 | PF | solar | jud. BUCURESTI, loc. SECTOR 5, Strada Staicovici N.,Doctor, nr. 39 | B | RO001E108851643/2 | 2023-08-16 | CFp | NA | 3.75 | 3.673 | 0 | NA | NA | 0 | 0
11077 | RO001E300560712 | PF | solar | jud. GIURGIU, loc. COMANA, Strada Gheorghe Radulescu, nr. 497 | GR | RO001E300560712/3 | 2023-08-08 | CFp | NA | 3 | 2.939 | 0 | Productie CD = en. el. livrata in reteaua electrica | 13267213 | 0 | 271
11078 | RO001E141570654 | PF | solar | jud. ILFOV, loc. CIOROGARLA, Strada MARE, nr. 95A | IF | RO001E141570654/2 | 2023-08-02 | CFp | NA | 8 | 7.82 | 0 | Productie CD = en. el. livrata in reteaua electrica | 13267213 | 0 | 541
11079 | RO001E301252205 | PF | solar | jud. GIURGIU, loc. ULMI, Strada Florilor, nr. 313 | GR | RO001E301252205/3 | 2023-08-23 | CFp | NA | 8 | 7.79 | 0 | Productie CD = en. el. livrata in reteaua electrica | 13267213 | 0 | 891
11080 | RO001E141251403 | PF | solar | jud. ILFOV, loc. BUFTEA, Strada Crisan, nr. 48A | IF | RO001E141251403/2 | 2023-08-11 | CFp | NA | 6 | 5.879 | 0 | Productie CD = en. el. livrata in reteaua electrica | 13267213 | 0 | 333
11081 | RO001E105309020 | PF | solar | jud. BUCURESTI, loc. SECTOR 2, Strada Capreni, nr. 23-25 | B | RO001E105309020/2 | 2023-08-22 | CFp | NA | 10 | 9.79 | 0 | Productie CD = en. el. livrata in reteaua electrica | 24387371 | 0 | 806
11082 | RO001E131271214 | PJ | solar | jud. GIURGIU, loc. PLOPSORU, Strada Ulita 4, nr. 274 | GR | RO001E131271214/2 | 2023-08-16 | CFp | NA | 5.81 | 5.689 | 0 | Productie CD = en. el. livrata in reteaua electrica | 5888716 | 0 | 117
11083 | RO001E104473526 | PF | solar | jud. BUCURESTI, loc. SECTOR 2, Strada Doamna Ghica, nr. 231 | B | RO001E104473526/2 | 2023-08-28 | CFp | NA | 3 | 2.92 | 0 | Productie CD = en. el. livrata in reteaua electrica | 24387371 | 0 | 241
11084 | RO001E141436341 | PF | solar | jud. ILFOV, loc. BRAGADIRU, Strada Teiului, nr. 4A | IF | RO001E141436341/2 | 2023-08-21 | CFp | NA | 5 | 4.88 | 0 | Productie CD = en. el. livrata in reteaua electrica | 24387371 | 0 | 609
11085 | RO001E141904857 | PF | solar | jud. ILFOV, loc. 1 DECEMBRIE, Strada Pacii, nr. 6F | IF | RO001E141904857/2 | 2023-08-21 | CFp | NA | 10 | 9.78 | 0 | Productie CD = en. el. livrata in reteaua electrica | 24387371 | 0 | 1224
11086 | RO001E300093791 | PF | solar | jud. GIURGIU, loc. GIURGIU, Strada NICOLAE TITULESCU, nr. 132 | GR | RO001E300093791/2 | 2023-08-16 | CFp | NA | 3 | 2.939 | 0 | Productie CD = en. el. livrata in reteaua electrica | 13267213 | 0 | 373
11087 | RO001E300295346 | PF | solar | jud. GIURGIU, loc. GOSTINU, SOSEAUA Principala, nr. 64 | GR | RO001E300295346/2 | 2023-08-16 | CFp | NA | 3.3 | 3.233 | 0 | Productie CD = en. el. livrata in reteaua electrica | 13267213 | 0 | 651
11088 | RO001E301225171 | PF | solar | jud. GIURGIU, loc. SABARENI, Strada Magnoliei, nr. 36 | GR | RO001E301225171/2 | 2023-08-28 | CFp | NA | 6 | 5.879 | 0 | Productie CD = en. el. livrata in reteaua electrica | 24387371 | 0 | 578
11089 | RO001E141279616 | PF | solar | jud. ILFOV, loc. BRAGADIRU, Strada Parcului, nr. 20F | IF | RO001E141279616/3 | 2023-08-31 | CFp | NA | 10 | 9.795 | 0 | Productie CD = en. el. livrata in reteaua electrica | 13267213 | 0 | 976
11090 | RO001E142163563 | PF | solar | jud. ILFOV, loc. OSTRATU, Strada Magnoliei, nr. 34A | IF | RO001E142163563/2 | 2023-08-16 | CFp | NA | 6.48 | 6.349 | 0 | Productie CD = en. el. livrata in reteaua electrica | 13267213 | 0 | 569
11091 | RO001E131407923 | PF | solar | jud. GIURGIU, loc. GAISEANCA, Strada PRINCIPALA, nr. 1A | GR | RO001E131407923/3 | 2023-08-21 | CFp | NA | 4.92 | 4.802 | 12.5 | NA | NA | 0 | 586
11092 | RO001E400713702 | PF | solar | jud. ILFOV, loc. PETRESTI, Strada Socului, nr. 12 | IF | RO001E400713702/2 | 2023-08-10 | CFp | NA | 8 | 7.83 | 0 | Productie CD = en. el. livrata in reteaua electrica | 13267213 | 0 | 437
11093 | RO001E142368087 | PF | solar | jud. ILFOV, loc. VOLUNTARI, Strada Petre Ispirescu, nr. 23, bl. LOT 2 | IF | RO001E142368087/2 | 2023-08-16 | CFp | NA | 10 | 9.79 | 0 | Productie CD = en. el. livrata in reteaua electrica | 24387371 | 0 | 1154
11094 | RO001E400792271 | PF | solar | jud. ILFOV, loc. MICSUNESTII MARI, Strada Orhideelor, nr. 41 | IF | RO001E400792271/3 | 2023-08-31 | CFp | NA | 3 | 2.93 | 0 | Productie CD = en. el. livrata in reteaua electrica | 24387371 | 0 | 200
11095 | RO001E119953826 | PF | solar | jud. BUCURESTI, loc. SECTOR 1, Intrarea Epistolei, nr. 1 | B | RO001E119953826/2 | 2023-08-24 | CFp | NA | 5 | 5 | 0 | Productie CD = en. el. livrata in reteaua electrica | 13267213 | 0 | 593
11096 | RO001E400145790 | PF | solar | jud. ILFOV, loc. TUNARI, Strada Traian, nr. 25A | IF | RO001E400145790/3 | 2023-08-31 | CFp | NA | 3.64 | 3.566 | 0 | Productie CD = en. el. livrata in reteaua electrica | 13267213 | 0 | 234
11097 | RO001E141321355 | PF | solar | jud. ILFOV, loc. CORNETU, Strada Garoafei, nr. 93A | IF | RO001E141321355/3 | 2023-08-29 | CFp | NA | 3 | 2.939 | 0 | Productie CD = en. el. livrata in reteaua electrica | 24387371 | 0 | 329
11098 | RO001E143191352 | PF | solar | jud. ILFOV, loc. VOLUNTARI, Strada Erou Iancu Nicolae, nr. 103, ap. lot E06 | IF | RO001E143191352/2 | 2023-08-31 | CFp | NA | 6 | 5.879 | 0 | Productie CD = en. el. livrata in reteaua electrica | 24387371 | 0 | 739
11099 | RO001E400799829 | PF | solar | jud. ILFOV, loc. MERII PETCHII, Strada Crinilor, nr. 104 | IF | RO001E400799829/2 | 2023-08-28 | CFp | NA | 3 | 2.93 | 0 | Productie CD = en. el. livrata in reteaua electrica | 24387371 | 0 | 330
11100 | RO001E143228038 | PF | solar | jud. ILFOV, loc. SINTESTI, Strada ORHIDEELOR, nr. 4 | IF | RO001E143228038/3 | 2023-08-31 | CFp | NA | 5 | 4.899 | 0 | Productie CD = en. el. livrata in reteaua electrica | 13267213 | 0 | 592
11101 | RO001E119755062 | PF | solar | jud. BUCURESTI, loc. SECTOR 5, Strada Campenesti, nr. 10 A, ap. 1 | B | RO001E119755062/2 | 2023-08-21 | CFp | NA | 3 | 2.939 | 0 | Productie CD = en. el. livrata in reteaua electrica | 24387371 | 0 | 442
11102 | RO001E141571318 | PF | solar | jud. ILFOV, loc. OTOPENI, Strada Traian Vuia, nr. 21C1 | IF | RO001E141571318/2 | 2023-08-31 | CFp | NA | 10 | 9.79 | 0 | Productie CD = en. el. livrata in reteaua electrica | 13267213 | 0 | 1292
11103 | RO001E300996388 | PF | solar | jud. GIURGIU, loc. OGREZENI, Strada Principala, nr. 329 | GR | RO001E300996388/3 | 2023-08-28 | CFp | NA | 5 | 4.899 | 0 | Productie CD = en. el. livrata in reteaua electrica | 24387371 | 0 | 0
11104 | RO001E300602450 | PF | solar | jud. GIURGIU, loc. NOVACI, Strada Conului, nr. 13 | GR | RO001E300602450/3 | 2023-08-28 | CFp | NA | 3 | 2.939 | 0 | Productie CD = en. el. livrata in reteaua electrica | 24387371 | 0 | 304
11105 | RO001E400961482 | PF | solar | jud. ILFOV, loc. POPESTI-LEORDENI, Strada Alexandru Conduratu, nr. 15 | IF | RO001E400961482/2 | 2023-08-31 | CFp | NA | 5 | 4.89 | 0 | NA | NA | 0 | 476
11106 | RO001E143075207 | PF | solar | jud. ILFOV, loc. MAGURELE, Strada IOAN SLAVICI, nr. 12 | IF | RO001E143075207/2 | 2023-08-30 | CFp | NA | 5.46 | 5.349 | 0 | Productie CD = en. el. livrata in reteaua electrica | 24387371 | 0 | 471
11107 | RO001E109351830 | PF | solar | jud. BUCURESTI, loc. SECTOR 6, DRUMUL Valea Cricovului, nr. 58 C | B | RO001E109351830/3 | 2023-08-28 | CFp | NA | 3 | 2.93 | 0 | Productie CD = en. el. livrata in reteaua electrica | 13267213 | 0 | 226
11108 | RO001E300926088 | PF | solar | jud. GIURGIU, loc. SUSENI, Strada Suseni, nr. 136 | GR | RO001E300926088/3 | 2023-08-31 | CFp | NA | 4.8 | 4.504 | 0 | Productie CD = en. el. livrata in reteaua electrica | 13267213 | 0 | 454
11109 | RO001E108794931 | PF | solar | jud. BUCURESTI, loc. SECTOR 5, Strada Crizantemelor, nr. 17 A | B | RO001E108794931/2 | 2023-08-21 | CFp | NA | 5 | 4.899 | 0 | Productie CD = en. el. livrata in reteaua electrica | 13267213 | 0 | 310
11110 | RO001E101142100 | PF | solar | jud. BUCURESTI, loc. SECTOR 1, Strada Garlei, nr. 104 C | B | RO001E101142100/2 | 2023-08-24 | CFp | NA | 10 | 10 | 0 | Productie CD = en. el. livrata in reteaua electrica | 24387371 | 0 | 1061
11111 | RO001E142885081 | PF | solar | jud. ILFOV, loc. TUNARI, Strada Ciresului, nr. 5 | IF | RO001E142885081/2 | 2023-08-31 | CFp | NA | 5 | 4.89 | 0 | Productie CD = en. el. livrata in reteaua electrica | 24387371 | 0 | 469
11112 | RO001E142346814 | PJ | solar | jud. ILFOV, loc. TUNARI, Strada Stefan cel Mare, nr. 48, ap. CASA 3 | IF | RO001E142346814/2 | 2023-08-31 | CFp | NA | 4.36 | 4.253 | 0 | Productie CD = en. el. livrata in reteaua electrica | 24387371 | 0 | 525
11113 | RO001E300053843 | PF | solar | jud. GIURGIU, loc. GIURGIU, Strada Negru Voda, nr. 39A | GR | RO001E300053843/3 | 2023-08-28 | CFp | NA | 5 | 4.899 | 0 | Productie CD = en. el. livrata in reteaua electrica | 13267213 | 0 | 469
11114 | RO001E400627638 | PF | solar | jud. ILFOV, loc. BALTENI, Strada Haraboc, nr. 93 | IF | RO001E400627638/3 | 2023-08-31 | CFp | NA | 6 | 5.87 | 0 | Productie CD = en. el. livrata in reteaua electrica | 13267213 | 0 | 446
11115 | RO001E142345723 | PJ | solar | jud. ILFOV, loc. TUNARI, Strada Stefan cel Mare, nr. 48, ap. CASA 2 | IF | RO001E142345723/2 | 2023-08-31 | CFp | NA | 4.36 | 4.253 | 0 | Productie CD = en. el. livrata in reteaua electrica | 24387371 | 0 | 529
11116 | RO001E107724517 | PF | solar | jud. BUCURESTI, loc. SECTOR 5, Intrarea Ciorasti, nr. 29 | B | RO001E107724517/2 | 2023-08-17 | CFp | NA | 6 | 5.86 | 0 | Productie CD = en. el. livrata in reteaua electrica | 24387371 | 0 | 205
11117 | RO001E143208148 | PF | solar | jud. ILFOV, loc. TUNARI, Strada Balta Pasarea, nr. 84, bl. C8 | IF | RO001E143208148/2 | 2023-08-31 | CFp | NA | 3.68 | 3.605 | 0 | Productie CD = en. el. livrata in reteaua electrica | 13093222 | 0 | 333
11118 | RO001E142865911 | PF | solar | jud. ILFOV, loc. BRAGADIRU, Strada Topaz, nr. 30, ap. CASA 3 | IF | RO001E142865911/2 | 2023-08-31 | CFp | NA | 3 | 2.939 | 0 | Productie CD = en. el. livrata in reteaua electrica | 24387371 | 0 | 346
11119 | RO001E101408138 | PF | solar | jud. BUCURESTI, loc. SECTOR 2, Strada Buestrului, nr. 15 | B | RO001E101408138/2 | 2023-08-25 | CFp | NA | 3 | 3 | 0 | Productie CD = en. el. livrata in reteaua electrica | 13267213 | 0 | 333
11120 | RO001E131347869 | PF | solar | jud. GIURGIU, loc. VANATORII MICI, Strada Neajlovului, nr. 1A | GR | RO001E131347869/3 | 2023-08-25 | CFp | NA | 4 | 3.919 | 0 | Productie CD = en. el. livrata in reteaua electrica | 24387371 | 0 | 0
11121 | RO001E109317045 | PF | solar | jud. ILFOV, loc. BRAGADIRU, Strada Diamantului, nr. 5 F | IF | RO001E109317045/2 | 2023-08-28 | CFp | NA | 3 | 2.939 | 0 | Productie CD = en. el. livrata in reteaua electrica | 24387371 | 0 | 511
11122 | RO001E100674952 | PF | solar | jud. BUCURESTI, loc. SECTOR 1, Strada Durau, nr. 133 A | B | RO001E100674952/3 | 2023-08-24 | CFp | NA | 6 | 6 | 0 | Productie CD = en. el. livrata in reteaua electrica | 13267213 | 0 | 521
11123 | RO001E143194355 | PF | solar | jud. ILFOV, loc. DOMNESTI, Intrarea SAFIRULUI, nr. 3 | IF | RO001E143194355/2 | 2023-08-18 | CFp | NA | 9.72 | 9.446 | 0 | Productie CD = en. el. livrata in reteaua electrica | 24387371 | 0 | 720
11124 | RO001E141675919 | PF | solar | jud. ILFOV, loc. VOLUNTARI, Strada Leopoldina Balanuta, nr. 2 | IF | RO001E141675919/4 | 2023-08-24 | CFp | NA | 6 | 6 | 0 | Productie CD = en. el. livrata in reteaua electrica | 13267213 | 0 | 584
11125 | RO001E400785981 | PF | solar | jud. ILFOV, loc. SILISTEA SNAGOVULUI, Strada Antim Ivireanul, nr. 147 | IF | RO001E400785981/4 | 2023-08-30 | CFp | NA | 6 | 5.879 | 0 | Productie CD = en. el. livrata in reteaua electrica | 24387371 | 0 | 702
11126 | RO001E142562498 | PF | solar | jud. ILFOV, loc. BERCENI, Strada Albatrosului, nr. 20-1, bl. LOT 19 | IF | RO001E142562498/3 | 2023-08-30 | CFp | NA | 3 | 2.939 | 0 | Productie CD = en. el. livrata in reteaua electrica | 13267213 | 0 | 261
11127 | RO001E141766752 | PF | solar | jud. ILFOV, loc. BRAGADIRU, Strada Magnoliei, nr. 13, bl. 13-17 | IF | RO001E141766752/2 | 2023-08-28 | CFp | NA | 26.68 | 26.126 | 0 | Productie CD = en. el. livrata in reteaua electrica | 24387371 | 0 | 2577
11128 | RO001E401149032 | PF | solar | jud. ILFOV, loc. BRAGADIRU, Strada Parcului, nr. 18A | IF | RO001E401149032/2 | 2023-08-31 | CFp | NA | 10 | 9.795 | 0 | Productie CD = en. el. livrata in reteaua electrica | 13267213 | 0 | 1000
11129 | RO001E108944534 | PF | solar | jud. ILFOV, loc. BRAGADIRU, Strada Magnoliei, nr. 17 | IF | RO001E108944534/2 | 2023-08-28 | CFp | NA | 8.74 | 8.545 | 0 | Productie CD = en. el. livrata in reteaua electrica | 24387371 | 0 | 1110
11130 | RO001E104836990 | PF | solar | jud. BUCURESTI, loc. SECTOR 3, Strada 19 Noiembrie, nr. 68 | B | RO001E104836990/2 | 2023-08-10 | CFp | NA | 5.98 | 5.855 | 0 | Productie CD = en. el. livrata in reteaua electrica | 24387371 | 0 | 400
11131 | RO001E108960453 | PF | solar | jud. ILFOV, loc. BRAGADIRU, Strada Magnoliei, nr. 36 | IF | RO001E108960453/3 | 2023-08-28 | CFp | NA | 10 | 9.798 | 0 | NA | NA | 0 | 0
11132 | RO001E141505573 | PF | solar | jud. ILFOV, loc. BRAGADIRU, Strada Scolii, nr. 78 | IF | RO001E141505573/2 | 2023-08-29 | CFp | NA | 5 | 4.899 | 0 | Productie CD = en. el. livrata in reteaua electrica | 13267213 | 0 | 636
11133 | RO001E104930276 | PF | solar | jud. ILFOV, loc. FUNDENI, Strada Melodiei, nr. 6, ap. AP81 | IF | RO001E104930276/2 | 2023-08-30 | CFp | NA | 5 | 4.899 | 0 | Productie CD = en. el. livrata in reteaua electrica | 13267213 | 0 | 482
11134 | RO001E400141055 | PF | solar | jud. ILFOV, loc. TUNARI, Strada George Cosbuc, nr. 4A | IF | RO001E400141055/3 | 2023-08-28 | CFp | NA | 5 | 4.899 | 0 | Productie CD = en. el. livrata in reteaua electrica | 24387371 | 0 | 550
11135 | RO001E141367197 | PF | solar | jud. ILFOV, loc. PANTELIMON, Intrarea Tuberozei, nr. 2 | IF | RO001E141367197/2 | 2023-08-25 | CFp | NA | 11.44 | 11.181 | 0 | Productie CD = en. el. livrata in reteaua electrica | 24387371 | 0 | 1185
11136 | RO001E141456275 | PF | solar | jud. ILFOV, loc. BUFTEA, Strada Fulger, nr. 20bis | IF | RO001E141456275/3 | 2023-08-31 | CFp | NA | 10 | 9.799 | 0 | Productie CD = en. el. livrata in reteaua electrica | 13267213 | 0 | 1020
11137 | RO001E400169987 | PF | solar | jud. ILFOV, loc. VOLUNTARI, SOSEAUA Pipera-Tunari, nr. 132 | IF | RO001E400169987/3 | 2023-08-17 | CFp | NA | 50 | 48.95 | 0 | Productie CD = en. el. livrata in reteaua electrica | 24387371 | 0 | 4975
11138 | RO001E400461331 | PF | solar | jud. ILFOV, loc. BERCENI, Strada Eroilor, nr. 7 BIS | IF | RO001E400461331/3 | 2023-08-22 | CFp | NA | 9 | 8.765 | 0 | Productie CD = en. el. livrata in reteaua electrica | 24387371 | 0 | 770
11139 | RO001E141474107 | PF | solar | jud. ILFOV, loc. PANTELIMON, Intrarea MIORITEI, nr. 5A, bl. -, sc. -, et. -, ap. - | IF | RO001E141474107/4 | 2023-08-09 | CFp | NA | 15 | 14.65 | 0 | Productie CD = en. el. livrata in reteaua electrica | 13267213 | 0 | 1763
11140 | RO001E400328007 | PF | solar | jud. ILFOV, loc. CLINCENI, Strada Sabarului, nr. 85 | IF | RO001E400328007/2 | 2023-08-08 | CFp | NA | 6 | 5.877 | 0 | Productie CD = en. el. livrata in reteaua electrica | 13267213 | 0 | 551
11141 | RO001E103181712 | PF | solar | jud. BUCURESTI, loc. SECTOR 6, Strada Muntii Gurghiului, nr. 37 | B | RO001E103181712/3 | 2023-08-02 | CFp | NA | 10 | 9.79 | 0 | Productie CD = en. el. livrata in reteaua electrica | 13267213 | 0 | 971
11142 | RO001E142601188 | PF | solar | jud. ILFOV, loc. BUFTEA, Strada Santierului, nr. 14B, ap. 4 | IF | RO001E142601188/4 | 2023-08-09 | CFp | NA | 9.72 | 9.525 | 0 | Productie CD = en. el. livrata in reteaua electrica | 24387371 | 0 | 759
11143 | RO001E141306202 | PF | solar | jud. ILFOV, loc. BRAGADIRU, Strada Libertatii, nr. 83B | IF | RO001E141306202/3 | 2023-08-25 | CFp | NA | 6.75 | 6.614 | 0 | Productie CD = en. el. livrata in reteaua electrica | 13267213 | 0 | 420
11144 | RO001E142544274 | PF | solar | jud. ILFOV, loc. TUNARI, Strada Orientului, nr. 3, bl. VILA 5, ap. C5 | IF | RO001E142544274/3 | 2023-08-22 | CFp | NA | 6 | 5.879 | 0 | Productie CD = en. el. livrata in reteaua electrica | 13267213 | 0 | 457
11145 | RO001E401013830 | PF | solar | jud. ILFOV, loc. OTOPENI, Strada Campului, nr. 20K | IF | RO001E401013830/4 | 2023-08-30 | CFp | NA | 7.135 | 7 | 0 | Productie CD = en. el. livrata in reteaua electrica | 30328213 | 0 | 766
11146 | RO001E142725039 | PF | solar | jud. ILFOV, loc. VOLUNTARI, Strada Rozelor, nr. 8 | IF | RO001E142725039/2 | 2023-08-08 | CFp | NA | 15.66 | 15.346 | 0 | Productie CD = en. el. livrata in reteaua electrica | 13267213 | 0 | 1188
11147 | RO001E119747298 | PF | solar | jud. BUCURESTI, loc. SECTOR 1, Strada Eraclie Arion, nr. 17A | B | RO001E119747298/2 | 2023-08-28 | CFp | NA | 20 | 19.595 | 0 | Productie CD = en. el. livrata in reteaua electrica | 13267213 | 0 | 1219
11148 | RO001E142031321 | PJ | solar | jud. ILFOV, loc. OTOPENI, Calea Bucurestilor, nr. 291 A | IF | RO001E142031321/2 | 2023-08-09 | CFp | NA | 50 | 48.92 | 63 | Productie CD = en. el. livrata in reteaua electrica | 24387371 | 0 | 5125
11149 | RO001E400365727 | PF | solar | jud. ILFOV, loc. ROSU, Strada Crinului, nr. 118A | IF | RO001E400365727/3 | 2023-08-31 | CFp | NA | 19.5 | 19.109 | 0 | Productie CD = en. el. livrata in reteaua electrica | 13267213 | 0 | 2125
11150 | RO001E141422638 | PF | solar | jud. ILFOV, loc. BUFTEA, Strada Marasesti, nr. 32C | IF | RO001E141422638/2 | 2023-08-02 | CFp | NA | 5 | 4.89 | 0 | Productie CD = en. el. livrata in reteaua electrica | 13267213 | 0 | 426
11151 | RO001E141615418 | PF | solar | jud. ILFOV, loc. CORBEANCA, Strada Cantonului, nr. 23 | IF | RO001E141615418/2 | 2023-08-03 | CFp | NA | 10.53 | 10.318 | 0 | Productie CD = en. el. livrata in reteaua electrica | 24387371 | 0 | 655
11152 | RO001E301214034 | PF | solar | jud. GIURGIU, loc. STEREA, SOSEAUA Garii, nr. 20 | GR | RO001E301214034/3 | 2023-08-30 | CFp | NA | 5 | 4.899 | 0 | Productie CD = en. el. livrata in reteaua electrica | 24387371 | 0 | 417
11153 | RO001E400004671 | PF | solar | jud. ILFOV, loc. AFUMATI, SOSEAUA Stefanesti, nr. 138 | IF | RO001E400004671/2 | 2023-08-28 | CFp | NA | 6 | 5.875 | 0 | Productie CD = en. el. livrata in reteaua electrica | 24387371 | 0 | 465
11154 | RO001E142796509 | PF | solar | jud. ILFOV, loc. BRAGADIRU, Strada TOPAZ, nr. 6J | IF | RO001E142796509/3 | 2023-08-02 | CFp | NA | 10.24 | 10.034 | 0 | Productie CD = en. el. livrata in reteaua electrica | 13267213 | 0 | 855
11155 | RO001E142178569 | PF | solar | jud. ILFOV, loc. CHIAJNA, Strada Viilor, nr. 48L, bl. NC62118 | IF | RO001E142178569/1 | 2023-08-09 | CFp | NA | 5.915 | 5.796 | 0 | Productie CD = en. el. livrata in reteaua electrica | 13267213 | 0 | 543
11156 | RO001E141249736 | PJ | solar | jud. ILFOV, loc. BRANESTI, SOSEAUA Garii, nr. 8 | IF | RO001E141249736/3 | 2023-08-22 | CFp | NA | 45.54 | 44.227 | 0 | Productie CD = en. el. livrata in reteaua electrica | 25032083 | 0 | 5139
11157 | RO001E400089157 | PF | solar | jud. ILFOV, loc. OTOPENI, Strada Oituz, nr. 12 | IF | RO001E400089157/2 | 2023-08-10 | CFp | NA | 15 | 14.68 | 0 | Productie CD = en. el. livrata in reteaua electrica | 13267213 | 0 | 1605
11158 | RO001E141189403 | PF | solar | jud. ILFOV, loc. DOBROESTI, Strada CAISULUI, nr. 1C | IF | RO001E141189403/4 | 2023-08-09 | CFp | NA | 6 | 5.86 | 0 | Productie CD = en. el. livrata in reteaua electrica | 24387371 | 0 | 693
11159 | RO001E109033376 | PF | solar | jud. BUCURESTI, loc. SECTOR 6, DRUMUL Belsugului, nr. 60 | B | RO001E109033376/3 | 2023-08-31 | CFp | NA | 6 | 5.78 | 13 | Productie CD = en. el. livrata in reteaua electrica | 30328213 | 0 | 919
11160 | RO001E400987794 | PF | solar | jud. ILFOV, loc. MOGOSOAIA, Strada Alunului, nr. 30bis | IF | RO001E400987794/3 | 2023-08-16 | CFp | NA | 6 | 5.879 | 0 | Productie CD = en. el. livrata in reteaua electrica | 13267213 | 0 | 475
11161 | RO001E142742870 | PF | solar | jud. ILFOV, loc. STEFANESTII DE JOS, Strada Linia de Centura, nr. 50, bl. N-R1C, et. P+1, ap. 003 | IF | RO001E142742870/2 | 2023-08-03 | CFp | NA | 8 | 7.839 | 0 | Productie CD = en. el. livrata in reteaua electrica | 13267213 | 0 | 808
11162 | RO001E110563666 | PF | solar | jud. BUCURESTI, loc. SECTOR 3, Bulevardul 1 Decembrie 1918, nr. 56F, bl. -, sc. B, et. M, ap. 13 | B | RO001E110563666/2 | 2023-08-28 | CFp | NA | 6 | 5.87 | 0 | Productie CD = en. el. livrata in reteaua electrica | 24387371 | 0 | 386
11163 | RO001E141225853 | PF | solar | jud. ILFOV, loc. DOBROESTI, ALEEA D-Lacului, nr. 2A | IF | RO001E141225853/2 | 2023-08-28 | CFp | NA | 8.2 | 8.033 | 0 | NA | NA | 0 | 980
11164 | RO001E400795038 | PF | solar | jud. ILFOV, loc. NUCI, Calea Bucuresti, nr. 192 | IF | RO001E400795038/4 | 2023-08-31 | CFp | NA | 3 | 2.939 | 0 | Productie CD = en. el. livrata in reteaua electrica | 13267213 | 0 | 265
11165 | RO001E141858035 | PF | solar | jud. ILFOV, loc. VOLUNTARI, Strada Iasomiei, nr. 2, ap. CASA 3 | IF | RO001E141858035/2 | 2023-08-01 | CFp | NA | 6 | 5.87 | 0 | NA | NA | 0 | 0
11166 | RO001E105369318 | PF | solar | jud. ILFOV, loc. VOLUNTARI, Strada Videle, nr. 33 | IF | RO001E105369318/2 | 2023-08-01 | CFp | NA | 6 | 5.879 | 0 | Productie CD = en. el. livrata in reteaua electrica | 13267213 | 0 | 711
11167 | RO001E109055617 | PF | solar | jud. ILFOV, loc. PANTELIMON, Strada Sfanta Maria, nr. 26 | IF | RO001E109055617/3 | 2023-08-23 | CFp | NA | 8.8 | 8.615 | 0 | Productie CD = en. el. livrata in reteaua electrica | 13267213 | 0 | 901
11168 | RO001E110084709 | PF | solar | jud. BUCURESTI, loc. SECTOR 1, DRUMUL Lapus, nr. 102 C | B | RO001E110084709/2 | 2023-08-25 | CFp | NA | 15 | 14.699 | 0 | Productie CD = en. el. livrata in reteaua electrica | 13267213 | 0 | 2075
11169 | RO001E142393366 | PF | solar | jud. ILFOV, loc. PANTELIMON, Strada Gradinarilor, nr. 80A | IF | RO001E142393366/4 | 2023-08-24 | CFp | NA | 8.2 | 8.035 | 0 | Productie CD = en. el. livrata in reteaua electrica | 24387371 | 0 | 1213
11170 | RO001E105285012 | PF | solar | jud. BUCURESTI, loc. SECTOR 2, Strada Melodiei, nr. 8BIS | B | RO001E105285012/4 | 2023-08-28 | CFp | NA | 12 | 11.759 | 0 | Productie CD = en. el. livrata in reteaua electrica | 24387371 | 0 | 1137
11171 | RO001E141514629 | PJ | solar | jud. ILFOV, loc. CALDARARU, Strada OXIGENULUI, nr. 6 | IF | RO001E141514629/2 | 2023-08-25 | CFp | NA | 5.92 | 5.79 | 100 | Productie CD = en. el. livrata in reteaua electrica | 24387371 | 0 | 452
11172 | RO001E141534801 | PF | solar | jud. ILFOV, loc. POPESTI-LEORDENI, Strada Amurgului, nr. 48D, ap. LOT 2 | IF | RO001E141534801/2 | 2023-08-18 | CFp | NA | 6 | 5.86 | 0 | Productie CD = en. el. livrata in reteaua electrica | 13267213 | 0 | 609
11173 | RO001E301136497 | PJ | solar | jud. GIURGIU, loc. GIURGIU, Strada Stejarului, nr. 30 | GR | RO001E301136497/3 | 2023-08-31 | CFp | NA | 20 | 19.59 | 0 | Productie CD = en. el. livrata in reteaua electrica | 24387371 | 0 | 1300
11174 | RO001E110298593 | PF | solar | jud. BUCURESTI, loc. SECTOR 3, SPLAIUL Unirii, nr. 773-777 | B | RO001E110298593/4 | 2023-08-23 | CFp | NA | 100 | 97.999 | 0 | Productie CD = en. el. livrata in reteaua electrica | 24387371 | 0 | 2600
11175 | RO001E401037948 | PF | solar | jud. ILFOV, loc. BALOTESTI, Strada Ficusului, nr. 1 C | IF | RO001E401037948/3 | 2023-08-29 | CFp | NA | 7.4 | 7.251 | 0 | Productie CD = en. el. livrata in reteaua electrica | 24387371 | 0 | 1457
11176 | RO001E142564018 | PF | solar | jud. ILFOV, loc. BRAGADIRU, Strada Margelelor, nr. 16, bl. VILA 3 | IF | RO001E142564018/3 | 2023-08-31 | CFp | NA | 6 | 5.875 | 0 | Productie CD = en. el. livrata in reteaua electrica | 24387371 | 0 | 3
11177 | RO001E141871456 | PF | solar | jud. ILFOV, loc. VOLUNTARI, Strada EROU IANCU NICOLAE, nr. 154N | IF | RO001E141871456/3 | 2023-08-04 | CFp | NA | 12 | 11.56 | 0 | Productie CD = en. el. livrata in reteaua electrica | 13267213 | 0 | 475
11178 | RO001E142533889 | PJ | solar | jud. ILFOV, loc. TUNARI, Strada Nicolae Iorga, nr. 1, et. 2, ap. 16 | IF | RO001E142533889/2 | 2023-08-29 | CFp | NA | 6 | 5.85 | 0 | Productie CD = en. el. livrata in reteaua electrica | 24387371 | 0 | 422
11179 | RO001E142289225 | PF | solar | jud. ILFOV, loc. POPESTI-LEORDENI, Strada Orizontului, nr. 62, ap. CASA 1 | IF | RO001E142289225/2 | 2023-08-31 | CFp | NA | 5 | 4.88 | 0 | Productie CD = en. el. livrata in reteaua electrica | 13267213 | 0 | 762
11180 | RO001E142742319 | PF | solar | jud. ILFOV, loc. PETRESTI, Strada Ghioceilor, nr. 7D | IF | RO001E142742319/2 | 2023-08-21 | CFp | NA | 14 | 13.718 | 0 | Productie CD = en. el. livrata in reteaua electrica | 15638008 | 0 | 1803
11181 | RO001E142533766 | PJ | solar | jud. ILFOV, loc. TUNARI, Strada Nicolae Iorga, nr. 1, et. 1, ap. 4 | IF | RO001E142533766/2 | 2023-08-29 | CFp | NA | 6 | 5.85 | 0 | Productie CD = en. el. livrata in reteaua electrica | 24387371 | 0 | 674
11182 | RO001E400319715 | PF | solar | jud. ILFOV, loc. OLTENI, Strada Putul Olteni, nr. 65 | IF | RO001E400319715/3 | 2023-08-07 | CFp | NA | 10 | 9.72 | 30 | Productie CD = en. el. livrata in reteaua electrica | 13267213 | 0 | 800
11183 | RO001E141358276 | PF | solar | jud. ILFOV, loc. CIOROGARLA, Strada Teiului, nr. 35 | IF | RO001E141358276/2 | 2023-08-22 | CFp | NA | 10 | 9.745 | 0 | Productie CD = en. el. livrata in reteaua electrica | 24387371 | 0 | 969
11184 | RO001E142150019 | PF | solar | jud. ILFOV, loc. BRAGADIRU, Strada DIAMANTULUI, nr. 61, bl. casa 1 | IF | RO001E142150019/2 | 2023-08-07 | CFp | NA | 6 | 5.879 | 0 | Productie CD = en. el. livrata in reteaua electrica | 13267213 | 0 | 661
11185 | RO001E141380833 | PF | solar | jud. ILFOV, loc. DOMNESTI, SATUL Domnesti, nr. 513 i | IF | RO001E141380833/1 | 2023-08-09 | CFp | NA | 33 | 32.33 | 0 | Productie CD = en. el. livrata in reteaua electrica | 24387371 | 0 | 3050
11186 | RO001E141655636 | PF | solar | jud. ILFOV, loc. ROSU, Strada ACVILEI, nr. 15H | IF | RO001E141655636/3 | 2023-08-09 | CFp | NA | 8.46 | 8.281 | 0 | Productie CD = en. el. livrata in reteaua electrica | 24387371 | 0 | 859
11187 | RO001E131393185 | PF | solar | jud. GIURGIU, loc. BILA, FUNDATURA RACHITEI, nr. 1 | GR | RO001E131393185/2 | 2023-08-22 | CFp | NA | 20 | 19.594 | 0 | Productie CD = en. el. livrata in reteaua electrica | 13267213 | 0 | 1754
11188 | RO001E142274106 | PF | solar | jud. ILFOV, loc. CHIAJNA, Intrarea Nicolae Iorga, nr. 45G | IF | RO001E142274106/5 | 2023-08-23 | CFp | NA | 13 | 12.73 | 0 | Productie CD = en. el. livrata in reteaua electrica | 13267213 | 0 | 1348
11189 | RO001E401015663 | PF | solar | jud. ILFOV, loc. VOLUNTARI, Strada Erou Nita Pintea, nr. 37C | IF | RO001E401015663/5 | 2023-08-04 | CFp | NA | 15 | 14.699 | 0 | Productie CD = en. el. livrata in reteaua electrica | 13267213 | 0 | 1505
11190 | RO001E141254170 | PF | solar | jud. ILFOV, loc. CORBEANCA, Strada Cantonului, nr. 2E | IF | RO001E141254170/3 | 2023-08-22 | CFp | NA | 6 | 5.87 | 0 | Productie CD = en. el. livrata in reteaua electrica | 13267213 | 0 | 678
11191 | RO001E141216932 | PF | solar | jud. ILFOV, loc. GANEASA, Strada Schitului, nr. 29 | IF | RO001E141216932/3 | 2023-08-04 | CFp | NA | 17.64 | 17.286 | 0 | Productie CD = en. el. livrata in reteaua electrica | 13267213 | 0 | 1200
11192 | RO001E102353789 | PF | solar | jud. BUCURESTI, loc. SECTOR 3, Artera ALEEA FRUNTAS CONSTANTIN TUDOR, nr. 14 | B | RO001E102353789/3 | 2023-08-09 | CFp | NA | 10 | 9.79 | 0 | Productie CD = en. el. livrata in reteaua electrica | 24387371 | 0 | 359
11193 | RO001E141935402 | PF | solar | jud. ILFOV, loc. BRAGADIRU, Strada JIULUI, nr. 14 | IF | RO001E141935402/2 | 2023-08-01 | CFp | NA | 10 | 9.799 | 0 | Productie CD = en. el. livrata in reteaua electrica | 24387371 | 0 | 1635
11194 | RO001E131296727 | PJ | solar | jud. GIURGIU, loc. GIURGIU, Strada MUNTENIA, nr. 5 | GR | RO001E131296727/4 | 2023-08-07 | CFp | NA | 386.1 | 378.358 | 0 | Productie CD = en. el. livrata in reteaua electrica | 36091646 | 0 | 33240
11195 | RO001E400434892 | PF | solar | jud. ILFOV, loc. JILAVA, Strada 23 August, nr. 14 | IF | RO001E400434892/2 | 2023-08-11 | CFp | NA | 5.6 | 5.483 | 0 | Productie CD = en. el. livrata in reteaua electrica | 24387371 | 0 | 507
11196 | RO001E400164870 | PF | solar | jud. ILFOV, loc. PANTELIMON, Bulevardul Biruintei, nr. 145 | IF | RO001E400164870/3 | 2023-08-18 | CFp | NA | 5.265 | 5.159 | 0 | Productie CD = en. el. livrata in reteaua electrica | 24387371 | 0 | 482
11197 | RO001E400983835 | PF | solar | jud. ILFOV, loc. MOGOSOAIA, PRELUNGIREA Colentina, nr. 38 | IF | RO001E400983835/4 | 2023-08-23 | CFp | NA | 10 | 9.799 | 0 | Productie CD = en. el. livrata in reteaua electrica | 24387371 | 0 | 1402
11198 | RO001E301168346 | PF | solar | jud. GIURGIU, loc. FLORESTI, Strada Primariei, nr. 20 | GR | RO001E301168346/4 | 2023-08-07 | CFp | NA | 26.22 | 25.695 | 0 | Productie CD = en. el. livrata in reteaua electrica | 13267213 | 0 | 689
11199 | RO001E142270102 | PF | solar | jud. ILFOV, loc. POPESTI-LEORDENI, Strada Cheiul Dambovitei, nr. 26, ap. C128 | IF | RO001E142270102/2 | 2023-08-31 | CFp | NA | 3 | 2.939 | 0 | Productie CD = en. el. livrata in reteaua electrica | 24387371 | 0 | 510
11200 | RO001E301195605 | PF | solar | jud. GIURGIU, loc. BOLINTIN-DEAL, Strada 23 AUGUST, nr. 26C | GR | RO001E301195605/3 | 2023-08-17 | CFp | NA | 5 | 4.899 | 0 | NA | NA | 0 | 347
11201 | RO001E400930310 | PF | solar | jud. ILFOV, loc. CLINCENI, Strada Carierei, nr. 47-49, bl. 49 | IF | RO001E400930310/5 | 2023-08-24 | CFp | NA | 9 | 8.81 | 0 | Productie CD = en. el. livrata in reteaua electrica | 22043010 | 0 | 785
11202 | RO001E300073148 | PF | solar | jud. GIURGIU, loc. GIURGIU, SOSEAUA Balanoaiei, nr. 15 | GR | RO001E300073148/4 | 2023-08-31 | CFp | NA | 25 | 24.499 | 0 | Productie CD = en. el. livrata in reteaua electrica | 24387371 | 0 | 3339
11203 | RO001E108818422 | PF | solar | jud. BUCURESTI, loc. SECTOR 1, Bulevardul Gloriei, nr. 20 | B | RO001E108818422/3 | 2023-08-17 | CFp | NA | 10 | 10 | 0 | Productie CD = en. el. livrata in reteaua electrica | 13267213 | 0 | 990
11204 | RO001E141573477 | PF | solar | jud. ILFOV, loc. MOGOSOAIA, Strada VANATORILOR, nr. 46A10 | IF | RO001E141573477/3 | 2023-08-30 | CFp | NA | 5.67 | 5.556 | 0 | Productie CD = en. el. livrata in reteaua electrica | 13267213 | 0 | 569
11205 | RO001E142323820 | PF | solar | jud. ILFOV, loc. SAFTICA, Strada FLAMINGO, nr. 50/5.19 | IF | RO001E142323820/3 | 2023-08-30 | CFp | NA | 15.14 | 15.14 | 0 | Productie CD = en. el. livrata in reteaua electrica | 13267213 | 0 | 1934
11206 | RO001E141940509 | PF | solar | jud. ILFOV, loc. BRAGADIRU, Strada Maracineni, nr. 114-116, ap. VILA 56 | IF | RO001E141940509/2 | 2023-08-03 | CFp | NA | 6 | 5.87 | 0 | Productie CD = en. el. livrata in reteaua electrica | 13267213 | 0 | 632
11207 | RO001E142278267 | PF | solar | jud. ILFOV, loc. DOMNESTI, Strada Rondului, nr. 4 | IF | RO001E142278267/4 | 2023-08-02 | CFp | NA | 3 | 2.939 | 0 | Productie CD = en. el. livrata in reteaua electrica | 24387371 | 0 | 259
11208 | RO001E401054790 | PF | solar | jud. ILFOV, loc. VARASTI, Strada 1 MAI, nr. 19A, bl. A | IF | RO001E401054790/2 | 2023-08-24 | CFp | NA | 6 | 5.83 | 0 | Productie CD = en. el. livrata in reteaua electrica | 13267213 | 0 | 331
11209 | RO001E141812833 | PF | solar | jud. ILFOV, loc. VOLUNTARI, Strada Tuberozelor, nr. 10, ap. B8 | IF | RO001E141812833/2 | 2023-08-25 | CFp | NA | 6 | 5.78 | 10 | Productie CD = en. el. livrata in reteaua electrica | 13267213 | 0 | 251
11210 | RO001E141809828 | PF | solar | jud. ILFOV, loc. VOLUNTARI, Strada Tuberozelor, nr. 10, ap. CASA A6 | IF | RO001E141809828/2 | 2023-08-03 | CFp | NA | 6 | 5.78 | 0 | Productie CD = en. el. livrata in reteaua electrica | 24387371 | 0 | 678
11211 | RO001E400115089 | PF | solar | jud. ILFOV, loc. POPESTI-LEORDENI, SOSEAUA Oltenitei, nr. 81 | IF | RO001E400115089/2 | 2023-08-01 | CFp | NA | 5.95 | 5.791 | 0 | Productie CD = en. el. livrata in reteaua electrica | 22043010 | 0 | 675
11212 | RO001E141288920 | PF | solar | jud. ILFOV, loc. POPESTI-LEORDENI, Strada SFINTUL VASILE, nr. 9 | IF | RO001E141288920/3 | 2023-08-03 | CFp | NA | 7.29 | 7.134 | 0 | Productie CD = en. el. livrata in reteaua electrica | 24387371 | 0 | 724
11213 | RO001E400580670 | PF | solar | jud. ILFOV, loc. OSTRATU, Strada Primaverii, nr. 69 | IF | RO001E400580670/3 | 2023-08-31 | CFp | NA | 6 | 5.879 | 0 | Productie CD = en. el. livrata in reteaua electrica | 24387371 | 0 | 461
11214 | RO001E103232595 | PF | solar | jud. BUCURESTI, loc. SECTOR 6, Strada Agnita, nr. 63 | B | RO001E103232595/3 | 2023-08-23 | CFp | NA | 5 | 4.961 | 0 | Productie CD = en. el. livrata in reteaua electrica | 24387371 | 0 | 1
11215 | RO001E400885971 | PJ | solar | jud. ILFOV, loc. MOARA VLASIEI, Strada Eroilor, nr. 186 | IF | RO001E400885971/2 | 2023-08-11 | CFp | NA | 8.2 | 8.035 | 0 | Productie CD = en. el. livrata in reteaua electrica | 24387371 | 0 | 455
11216 | RO001E142090056 | PF | solar | jud. ILFOV, loc. PANTELIMON, Strada COCOSTARCULUI, nr. 9A | IF | RO001E142090056/2 | 2023-08-02 | CFp | NA | 8 | 7.54 | 0 | Productie CD = en. el. livrata in reteaua electrica | 13267213 | 0 | 974
11217 | RO001E141592018 | PF | solar | jud. ILFOV, loc. BRAGADIRU, Strada Primaverii, nr. 1, bl. VILA 2 | IF | RO001E141592018/2 | 2023-08-03 | CFp | NA | 5 | 4.899 | 0 | Productie CD = en. el. livrata in reteaua electrica | 13267213 | 0 | 510
11218 | RO001E141902518 | PF | solar | jud. ILFOV, loc. POPESTI-LEORDENI, Strada ASTRELOR, nr. 39A, ap. C2 | IF | RO001E141902518/3 | 2023-08-25 | CFp | NA | 4.5 | 4.409 | 0 | Productie CD = en. el. livrata in reteaua electrica | 13267213 | 0 | 363
11219 | RO001E142533777 | PJ | solar | jud. ILFOV, loc. TUNARI, Strada Nicolae Iorga, nr. 1, et. 1, ap. 5 | IF | RO001E142533777/2 | 2023-08-29 | CFp | NA | 6 | 5.85 | 0 | Productie CD = en. el. livrata in reteaua electrica | 24387371 | 0 | 652
11220 | RO001E142533968 | PJ | solar | jud. ILFOV, loc. TUNARI, Strada Nicolae Iorga, nr. 1, et. 2, ap. 23 | IF | RO001E142533968/2 | 2023-08-29 | CFp | NA | 6 | 5.85 | 0 | Productie CD = en. el. livrata in reteaua electrica | 24387371 | 0 | 677
11221 | RO001E142533878 | PJ | solar | jud. ILFOV, loc. TUNARI, Strada Nicolae Iorga, nr. 1, et. 2, ap. 15 | IF | RO001E142533878/2 | 2023-08-29 | CFp | NA | 6 | 5.85 | 0 | Productie CD = en. el. livrata in reteaua electrica | 24387371 | 0 | 674
11222 | RO001E142533957 | PJ | solar | jud. ILFOV, loc. TUNARI, Strada Nicolae Iorga, nr. 1, et. 2, ap. 22 | IF | RO001E142533957/2 | 2023-08-29 | CFp | NA | 6 | 5.85 | 0 | Productie CD = en. el. livrata in reteaua electrica | 24387371 | 0 | 668
11223 | RO001E400004525 | PF | solar | jud. ILFOV, loc. AFUMATI, SOSEAUA Stefanesti, nr. 108 | IF | RO001E400004525/2 | 2023-08-02 | CFp | NA | 5 | 4.899 | 0 | Productie CD = en. el. livrata in reteaua electrica | 24387371 | 0 | 624
11224 | RO001E300384491 | PF | solar | jud. GIURGIU, loc. MALU, Strada AGRICULTORILOR, nr. 3 | GR | RO001E300384491/4 | 2023-08-17 | CFp | NA | 9.68 | 9.485 | 0 | Productie CD = en. el. livrata in reteaua electrica | 24387371 | 0 | 1293
11225 | RO001E142533788 | PJ | solar | jud. ILFOV, loc. TUNARI, Strada Nicolae Iorga, nr. 1, et. 1, ap. 6 | IF | RO001E142533788/2 | 2023-08-29 | CFp | NA | 6 | 5.85 | 0 | Productie CD = en. el. livrata in reteaua electrica | 24387371 | 0 | 669
11226 | RO001E142533845 | PJ | solar | jud. ILFOV, loc. TUNARI, Strada Nicolae Iorga, nr. 1, et. 1, ap. 12 | IF | RO001E142533845/2 | 2023-08-29 | CFp | NA | 5 | 4.87 | 0 | Productie CD = en. el. livrata in reteaua electrica | 24387371 | 0 | 460
11227 | RO001E142533812 | PJ | solar | jud. ILFOV, loc. TUNARI, Strada Nicolae Iorga, nr. 1, et. 1, ap. 9 | IF | RO001E142533812/2 | 2023-08-29 | CFp | NA | 6 | 5.85 | 0 | Productie CD = en. el. livrata in reteaua electrica | 24387371 | 0 | 684
11228 | RO001E142533801 | PJ | solar | jud. ILFOV, loc. TUNARI, Strada Nicolae Iorga, nr. 1, et. 1, ap. 8 | IF | RO001E142533801/2 | 2023-08-29 | CFp | NA | 6 | 5.85 | 0 | Productie CD = en. el. livrata in reteaua electrica | 24387371 | 0 | 664
11229 | RO001E400580816 | PF | solar | jud. ILFOV, loc. OSTRATU, Strada Primaverii, nr. 56 | IF | RO001E400580816/4 | 2023-08-29 | CFp | NA | 13 | 12.54 | 0 | Productie CD = en. el. livrata in reteaua electrica | 13267213 | 0 | 1331
11230 | RO001E101628716 | PJ | solar | jud. BUCURESTI, loc. SECTOR 3, Strada Panu Anastase, nr. 8 A12, bl. B | B | RO001E101628716/2 | 2023-08-04 | CFp | NA | 12 | 11.759 | 0 | Productie CD = en. el. livrata in reteaua electrica | 13093222 | 0 | 1422
11231 | RO001E141976193 | PF | solar | jud. ILFOV, loc. BERCENI, Strada Tarla, nr. T6, bl. P21/1/15, sc. P21/1/16, ap. LOT 1A | IF | RO001E141976193/2 | 2023-08-07 | CFp | NA | 17 | 16.65 | 0 | NA | NA | 0 | 0
11232 | RO001E401010321 | PF | solar | jud. ILFOV, loc. DOMNESTI, Strada Tudor Vladimirescu, nr. 295 | IF | RO001E401010321/3 | 2023-08-03 | CFp | NA | 17 | 16.65 | 0 | Productie CD = en. el. livrata in reteaua electrica | 13267213 | 0 | 2189
11233 | RO001E141293320 | PF | solar | jud. ILFOV, loc. BUFTEA, Strada Fermei, nr. 2C | IF | RO001E141293320/3 | 2023-08-22 | CFp | NA | 15.2 | 14.796 | 0 | Productie CD = en. el. livrata in reteaua electrica | 13267213 | 0 | 1253
11234 | RO001E301175311 | PJ | solar | jud. GIURGIU, loc. ICOANA, ULITA Antonica, nr. 6 | GR | RO001E301175311/2 | 2023-08-16 | CFp | NA | 15 | 14.6 | 0 | Productie CD = en. el. livrata in reteaua electrica | 24387371 | 0 | 0
11235 | RO001E141276286 | PJ | solar | jud. ILFOV, loc. CHIAJNA, Bulevardul Complexului, nr. 5 | IF | RO001E141276286/2 | 2023-08-04 | CFp | NA | 210 | 208.21 | 0 | Productie CD = en. el. livrata in reteaua electrica | 18680651 | 0 | 23460
11236 | RO001E141390362 | PF | solar | jud. ILFOV, loc. BERCENI, Strada Tarlaua 38 (T 38), nr. FN, bl. P107/1/3 | IF | RO001E141390362/2 | 2023-08-01 | CFp | NA | 4.55 | 4.449 | 0 | Productie CD = en. el. livrata in reteaua electrica | 24387371 | 0 | 411
11237 | RO001E400169886 | PF | solar | jud. ILFOV, loc. VOLUNTARI, Strada VARTEJULUI, nr. 37 | IF | RO001E400169886/3 | 2023-08-22 | CFp | NA | 18.7 | 18.276 | 0 | Productie CD = en. el. livrata in reteaua electrica | 24387371 | 0 | 1558
11238 | RO001E300510290 | PF | solar | jud. GIURGIU, loc. MOSTENI, SOSEAUA Principala, nr. 16 | GR | RO001E300510290/2 | 2023-08-17 | CFp | NA | 4 | 3.91 | 0 | Productie CD = en. el. livrata in reteaua electrica | 24387371 | 0 | 483
11239 | RO001E300731969 | PF | solar | jud. GIURGIU, loc. MIRONESTI, Strada Ograzii, nr. 68 | GR | RO001E300731969/2 | 2023-08-23 | CFp | NA | 3 | 2.93 | 0 | Productie CD = en. el. livrata in reteaua electrica | 13267213 | 0 | 393
11240 | RO001E141409947 | PJ | solar | jud. ILFOV, loc. BRAGADIRU, Strada POVERNEI, nr. 7, bl. Gradinita | IF | RO001E141409947/3 | 2023-08-21 | CFp | NA | 50 | 48.8 | 0 | Productie CD = en. el. livrata in reteaua electrica | 22043010 | 0 | 3714
11241 | RO001E141260638 | PF | solar | jud. ILFOV, loc. CLINCENI, Strada Privighetorii, nr. 64 | IF | RO001E141260638/5 | 2023-08-18 | CFp | NA | 8 | 7.839 | 0 | Productie CD = en. el. livrata in reteaua electrica | 13267213 | 0 | 648
11242 | RO001E142289146 | PF | solar | jud. ILFOV, loc. POPESTI-LEORDENI, Strada Orizontului, nr. 62, ap. CASA 4 | IF | RO001E142289146/2 | 2023-08-30 | CFp | NA | 6 | 5.86 | 0 | Productie CD = en. el. livrata in reteaua electrica | 13267213 | 0 | 443
11243 | RO001E400944629 | PF | solar | jud. ILFOV, loc. MOGOSOAIA, Strada Ariei, nr. 35B | IF | RO001E400944629/4 | 2023-08-28 | CFp | NA | 9 | 8.81 | 0 | Productie CD = en. el. livrata in reteaua electrica | 13267213 | 0 | 832
11244 | RO001E143028542 | PJ | solar | jud. ILFOV, loc. BRAGADIRU, Strada Toamnei, nr. 42, ap. CASA 1 | IF | RO001E143028542/2 | 2023-08-03 | CFp | NA | 10 | 9.799 | 0 | Productie CD = en. el. livrata in reteaua electrica | 24387371 | 0 | 335
11245 | RO001E142305235 | PF | solar | jud. ILFOV, loc. PETRESTI, Strada Ghioceilor, nr. 22H | IF | RO001E142305235/4 | 2023-08-02 | CFp | NA | 9 | 8.819 | 0 | Productie CD = en. el. livrata in reteaua electrica | 13093222 | 0 | 1146
11246 | RO001E131398922 | PF | solar | jud. GIURGIU, loc. GHIONEA, Strada PRINCIPALA, nr. 144 | GR | RO001E131398922/2 | 2023-08-01 | CFp | NA | 20 | 19.5 | 0 | Productie CD = en. el. livrata in reteaua electrica | 24387371 | 0 | 2140
11247 | RO001E400208868 | PF | solar | jud. ILFOV, loc. OTOPENI, Strada Tudor Vladimirescu, nr. 87A | IF | RO001E400208868/3 | 2023-08-18 | CFp | NA | 6 | 5.86 | 0 | Productie CD = en. el. livrata in reteaua electrica | 13267213 | 0 | 594
11248 | RO001E400630766 | PF | solar | jud. ILFOV, loc. BURIAS, Strada PROFESOR IONITA ION, nr. 50 | IF | RO001E400630766/3 | 2023-08-01 | CFp | NA | 3 | 2.939 | 0 | Productie CD = en. el. livrata in reteaua electrica | 24387371 | 0 | 295
11249 | RO001E142566683 | PJ | solar | jud. ILFOV, loc. POPESTI-LEORDENI, Strada Taberei, nr. 1 | IF | RO001E142566683/3 | 2023-08-07 | CFp | NA | 400 | 400 | 208 | Productie CD = en. el. livrata in reteaua electrica | 15638008 | 0 | 11856
11250 | RO001E143062933 | PF | solar | jud. ILFOV, loc. STEFANESTII DE JOS, Strada Linia de Centura, nr. 50, bl. N34D2, et. P+1, ap. 003 | IF | RO001E143062933/2 | 2023-08-04 | CFp | NA | 8 | 7.839 | 0 | Productie CD = en. el. livrata in reteaua electrica | 13267213 | 0 | 830
11251 | RO001E131346510 | PF | solar | jud. GIURGIU, loc. JOITA, Calea BUCURESTI DJ 601A, nr. 430 D | GR | RO001E131346510/2 | 2023-08-22 | CFp | NA | 8 | 7.838 | 0 | Productie CD = en. el. livrata in reteaua electrica | 13267213 | 0 | 473
11252 | RO001E401055522 | PF | solar | jud. ILFOV, loc. MOGOSOAIA, Strada str.Senatorilor, nr. 3 | IF | RO001E401055522/3 | 2023-08-28 | CFp | NA | 8 | 7.785 | 0 | Productie CD = en. el. livrata in reteaua electrica | 13267213 | 0 | 452
11253 | RO001E401040986 | PF | solar | jud. ILFOV, loc. BERCENI, Bulevardul 1 Mai, nr. 66 | IF | RO001E401040986/2 | 2023-08-30 | CFp | NA | 10 | 9.799 | 0 | Productie CD = en. el. livrata in reteaua electrica | 13267213 | 0 | 1418
11254 | RO001E301016090 | PF | solar | jud. GIURGIU, loc. GRADINARI, Strada Magnoliilor, nr. 159 | GR | RO001E301016090/3 | 2023-08-11 | CFp | NA | 8.2 | 8.035 | 0 | Productie CD = en. el. livrata in reteaua electrica | 13267213 | 0 | 892
11255 | RO001E400985275 | PJ | solar | jud. ILFOV, loc. OSTRATU, Strada Pescarusului, nr. 30E | IF | RO001E400985275/4 | 2023-08-03 | CFp | NA | 10 | 9.799 | 0 | Productie CD = en. el. livrata in reteaua electrica | 13093222 | 0 | 784
11256 | RO001E401025866 | PF | solar | jud. ILFOV, loc. MOGOSOAIA, Strada Brazilor, nr. 8 | IF | RO001E401025866/2 | 2023-08-02 | CFp | NA | 12.5 | 12.249 | 0 | Productie CD = en. el. livrata in reteaua electrica | 13267213 | 0 | 1319
11257 | RO001E131355510 | PJ | solar | jud. GIURGIU, loc. SINGURENI, Strada Intravilan, nr. NC 128/1 | GR | RO001E131355510/3 | 2023-08-14 | CFp | NA | 399.36 | 391.296 | 0 | Productie CD = en. el. livrata in reteaua electrica | 22000460 | 0 | 76448
11258 | RO001E109039293 | PF | solar | jud. BUCURESTI, loc. SECTOR 2, Strada Mecet, nr. 33 | B | RO001E109039293/4 | 2023-08-23 | CFp | NA | 8 | 7.83 | 0 | Productie CD = en. el. livrata in reteaua electrica | 24387371 | 0 | 770
11259 | RO001E142815668 | PF | solar | jud. ILFOV, loc. JILAVA, Strada Fagului, nr. 30 | IF | RO001E142815668/3 | 2023-08-16 | CFp | NA | 8.2 | 8.035 | 0 | Productie CD = en. el. livrata in reteaua electrica | 24387371 | 0 | 933
11260 | RO001E118346292 | PF | solar | jud. BUCURESTI, loc. SECTOR 3, Strada Drumeagului, nr. 73 | B | RO001E118346292/4 | 2023-08-28 | CFp | NA | 14.76 | 14.445 | 0 | Productie CD = en. el. livrata in reteaua electrica | 13267213 | 0 | 1551
11261 | RO001E401054633 | PF | solar | jud. ILFOV, loc. 1 DECEMBRIE, Strada Artistilor, nr. 2 | IF | RO001E401054633/3 | 2023-08-23 | CFp | NA | 13 | 12.739 | 0 | Productie CD = en. el. livrata in reteaua electrica | 13267213 | 0 | 2020
11262 | RO001E142044167 | PF | solar | jud. ILFOV, loc. CHITILA, Strada Castanilor, nr. 4A | IF | RO001E142044167/3 | 2023-08-25 | CFp | NA | 15 | 14.69 | 0 | Productie CD = en. el. livrata in reteaua electrica | 24387371 | 0 | 935
11263 | RO001E143040805 | PJ | biomasa | jud. ILFOV, loc. GLINA, SOSEAUA Centura, nr. 306 | IF | RO001E143040805/1 | 2023-08-11 | CFp | NA | 1.42 | 0 | 0 | NA | NA | 0 | 0
11264 | RO001E143346477 | PJ | biomasa | jud. ILFOV, loc. GLINA, SOSEAUA Centura, nr. 306 | IF | RO001E143040805/1 | 2023-08-11 | CFp | NA | 0 | 0 | 0 | NA | NA | 0 | 0
11265 | RO001E143346488 | PJ | biomasa | jud. ILFOV, loc. GLINA, SOSEAUA Centura, nr. 306 | IF | RO001E143040805/1 | 2023-08-11 | CFp | NA | 0 | 0 | 0 | NA | NA | 0 | 0
11266 | RO001E143346499 | PJ | biomasa | jud. ILFOV, loc. GLINA, SOSEAUA Centura, nr. 306 | IF | RO001E143040805/1 | 2023-08-11 | CFp | NA | 0 | 0 | 0 | NA | NA | 0 | 0
11267 | RO001E105371197 | PF | solar | jud. ILFOV, loc. VOLUNTARI, Strada V-Garii Pantelimon, nr. 15 | IF | RO001E105371197/2 | 2023-09-13 | CFp | NA | 4.04 | 3.949 | 0 | NA | NA | 0 | 334
11268 | RO001E141561250 | PJ | solar | jud. ILFOV, loc. BRANESTI, Strada I.C.BRATIANU, nr. 292 | IF | RO001E141561250/3 | 2023-09-27 | CFp | NA | 199.98 | 195.977 | 0 | NA | NA | 0 | 0
11269 | RO001E141723362 | PF | solar | jud. ILFOV, loc. OTOPENI, Strada POLONA, nr. 48A | IF | RO001E141723362/3 | 2023-09-27 | CFp | NA | 10 | 9.798 | 0 | NA | NA | 0 | 831
11270 | RO001E143110713 | PF | solar | jud. ILFOV, loc. PASAREA, Strada Alba Iulia, nr. 29 | IF | RO001E143110713/2 | 2023-09-08 | CFp | NA | 15 | 14.3 | 0 | Productie CD = en. el. livrata in reteaua electrica | 24387371 | 0 | 1625
11271 | RO001E401033371 | PF | solar | jud. ILFOV, loc. VARTEJU, Strada Olimp, nr. 13 | IF | RO001E401033371/3 | 2023-09-19 | CFp | NA | 10 | 9.799 | 0 | Productie CD = en. el. livrata in reteaua electrica | 24387371 | 0 | 1356
11272 | RO001E401146743 | PJ | solar | jud. ILFOV, loc. PANTELIMON, Bulevardul Biruintei, nr. 89 | IF | RO001E401146743/3 | 2023-09-04 | CFp | NA | 396 | 388.076 | 0 | NA | NA | 0 | 0
11273 | RO001E401146754 | PJ | solar | jud. ILFOV, loc. PANTELIMON, Bulevardul Biruintei, nr. 89 | IF | RO001E401146743/3 | 2023-09-04 | CFp | NA | 0 | 0 | 0 | NA | NA | 0 | 0
11274 | RO001E119196746 | PJ | solar | jud. BUCURESTI, loc. SECTOR 6, Bulevardul Uverturii, nr. 202-204 | B | RO001E119196746/3 | 2023-09-28 | CFp | NA | 130 | 127.395 | 0 | NA | NA | 0 | 4504
11275 | RO001E300941524 | PF | solar | jud. GIURGIU, loc. CREVEDIA MARE, Strada PRINCIPALA, nr. 128 | GR | RO001E300941524/3 | 2023-09-21 | CFp | NA | 5 | 4.898 | 0 | Productie CD = en. el. livrata in reteaua electrica | 28909028 | 0 | 216
11276 | RO001E300947058 | PF | solar | jud. GIURGIU, loc. CREVEDIA MICA, Strada PRINCIPALA, nr. 73 | GR | RO001E300947058/2 | 2023-09-20 | CFp | NA | 3 | 2.938 | 0 | Productie CD = en. el. livrata in reteaua electrica | 28909028 | 0 | 266
11277 | RO001E300947115 | PF | solar | jud. GIURGIU, loc. CREVEDIA MICA, Strada PRINCIPALA, nr. 46 | GR | RO001E300947115/3 | 2023-09-20 | CFp | NA | 3 | 2.938 | 0 | NA | NA | 0 | 289
11278 | RO001E400948117 | PF | solar | jud. ILFOV, loc. VOLUNTARI, Strada POTCOAVEI, nr. 100 | IF | RO001E400948117/3 | 2023-09-20 | CFp | NA | 4.92 | 4.816 | 0 | NA | NA | 0 | 1
11279 | RO001E109083977 | PF | solar | jud. BUCURESTI, loc. SECTOR 3, Strada Vitioara, nr. 43 | B | RO001E109083977/2 | 2023-09-07 | CFp | NA | 8 | 7.83 | 0 | NA | NA | 0 | 1022
11280 | RO001E142367569 | PF | solar | jud. ILFOV, loc. OTOPENI, Strada Panait Istrati, nr. 18A, ap. LOCUINTA 1 | IF | RO001E142367569/2 | 2023-09-19 | CFp | NA | 3 | 2.939 | 0 | NA | NA | 0 | 351
11281 | RO001E108156584 | PF | solar | jud. BUCURESTI, loc. SECTOR 5, Strada Croitoru Vasile,Soldat, nr. 54, ap. AP1 | B | RO001E108156584/2 | 2023-09-13 | CFp | NA | 5.04 | 4.919 | 0 | Productie CD = en. el. livrata in reteaua electrica | 24387371 | 0 | 620
11282 | RO001E104351521 | PJ | solar | jud. BUCURESTI, loc. SECTOR 2, Strada Vatra Luminoasa, nr. 45 | B | RO001E104351521/3 | 2023-09-05 | CFp | NA | 10 | 9.799 | 0 | NA | NA | 0 | 864
11283 | RO001E400154813 | PF | solar | jud. ILFOV, loc. OTOPENI, Strada ARDEALULUI, nr. 5 | IF | RO001E400154813/2 | 2023-09-12 | CFp | NA | 6 | 5.878 | 0 | NA | NA | 0 | 882
11284 | RO001E142987590 | PF | solar | jud. ILFOV, loc. VARTEJU, Strada AZURULUI, nr. 19 | IF | RO001E142987590/2 | 2023-09-12 | CFp | NA | 8 | 7.79 | 0 | NA | NA | 0 | 1141
11285 | RO001E401157165 | PF | solar | jud. ILFOV, loc. OTOPENI, Intrarea Sergiu Celibidache, nr. 3 B | IF | RO001E401157165/4 | 2023-09-12 | CFp | NA | 5 | 4.845 | 0 | Productie CD = en. el. livrata in reteaua electrica | 13267213 | 0 | 617
11286 | RO001E300073586 | PF | solar | jud. GIURGIU, loc. GIURGIU, SOSEAUA Balanoaiei, nr. 56F | GR | RO001E300073586/3 | 2023-09-19 | CFp | NA | 3 | 2.939 | 0 | Productie CD = en. el. livrata in reteaua electrica | 13267213 | 0 | 164
11287 | RO001E142230726 | PF | solar | jud. ILFOV, loc. DOMNESTI, Strada Occidentului, nr. 53B | IF | RO001E142230726/3 | 2023-09-18 | CFp | NA | 5 | 4.899 | 0 | Productie CD = en. el. livrata in reteaua electrica | 24387371 | 0 | 483
11288 | RO001E142180810 | PF | solar | jud. ILFOV, loc. DARASTI-ILFOV, Intrarea 1 Decembrie 1918, nr. 32A | IF | RO001E142180810/2 | 2023-09-19 | CFp | NA | 3 | 2.939 | 0 | Productie CD = en. el. livrata in reteaua electrica | 24387371 | 0 | 1
11289 | RO001E143181722 | PF | solar | jud. ILFOV, loc. DRAGOMIRESTI-VALE, Strada IZLAZULUI, nr. 32-F | IF | RO001E143181722/2 | 2023-09-19 | CFp | NA | 5 | 4.85 | 0 | Productie CD = en. el. livrata in reteaua electrica | 13267213 | 0 | 261
11290 | RO001E104864496 | PF | solar | jud. BUCURESTI, loc. SECTOR 3, Strada Everest, nr. 5 | B | RO001E104864496/2 | 2023-09-21 | CFp | NA | 6 | 5.879 | 0 | NA | NA | 0 | 709
11291 | RO001E111746783 | PF | solar | jud. BUCURESTI, loc. SECTOR 2, SOSEAUA Fundeni, nr. 78 | B | RO001E111746783/2 | 2023-09-27 | CFp | NA | 10 | 9.78 | 0 | NA | NA | 0 | 1236
11292 | RO001E141850611 | PF | solar | jud. ILFOV, loc. TUNARI, Strada Margaretelor, nr. 51 | IF | RO001E141850611/2 | 2023-09-19 | CFp | NA | 3 | 2.939 | 0 | Productie CD = en. el. livrata in reteaua electrica | 13267213 | 0 | 353
11293 | RO001E142815242 | PF | solar | jud. ILFOV, loc. PANTELIMON, Strada Ialomita, nr. 39 | IF | RO001E142815242/3 | 2023-09-27 | CFp | NA | 3 | 2.939 | 0 | NA | NA | 0 | 342
11294 | RO001E109364261 | PF | solar | jud. ILFOV, loc. DOBROESTI, Strada Doinei, nr. 40 | IF | RO001E109364261/2 | 2023-09-28 | CFp | NA | 5 | 4.898 | 0 | NA | NA | 0 | 588
11295 | RO001E105305655 | PF | solar | jud. BUCURESTI, loc. SECTOR 2, Strada Velintei, nr. 22 | B | RO001E105305655/2 | 2023-09-21 | CFp | NA | 3 | 2.939 | 0 | NA | NA | 0 | 326
11296 | RO001E141469460 | PF | solar | jud. ILFOV, loc. MOGOSOAIA, Strada Mantopol, nr. 7 | IF | RO001E141469460/3 | 2023-09-15 | CFp | NA | 12.6 | 12.347 | 0 | Productie CD = en. el. livrata in reteaua electrica | 13267213 | 0 | 932
11297 | RO001E400844820 | PJ | solar | jud. ILFOV, loc. PANTELIMON, Strada Sf.Gheorghe, nr. 20 | IF | RO001E400844820/3 | 2023-09-01 | CFp | NA | 100 | 97.995 | 0 | Productie CD = en. el. livrata in reteaua electrica | 13093222 | 0 | 3792
11298 | RO001E400936181 | PF | solar | jud. ILFOV, loc. OTOPENI, Strada 23 August, nr. 165 | IF | RO001E400936181/2 | 2023-09-12 | CFp | NA | 10 | 9.75 | 0 | NA | NA | 0 | 1016
11299 | RO001E141583883 | PF | solar | jud. ILFOV, loc. PANTELIMON, Strada Padurii, nr. T74,P747/1 | IF | RO001E141583883/2 | 2023-09-26 | CFp | NA | 9.72 | 9.525 | 0 | Productie CD = en. el. livrata in reteaua electrica | 13267213 | 0 | 885
11300 | RO001E401152553 | PF | solar | jud. ILFOV, loc. MAGURELE, Strada Selimbar, nr. 37 | IF | RO001E401152553/2 | 2023-09-12 | CFp | NA | 8 | 7.83 | 0 | NA | NA | 0 | 835
11301 | RO001E401158537 | PF | solar | jud. ILFOV, loc. PANTELIMON, Strada Dumitru N. Dumitru, nr. 5 | IF | RO001E401158537/3 | 2023-09-15 | CFp | NA | 6 | 5.87 | 5 | NA | NA | 0 | 785
11302 | RO001E142926436 | PJ | solar | jud. ILFOV, loc. TUNARI, Strada MIHAI EMINESCU, nr. 18-C | IF | RO001E142926436/2 | 2023-09-13 | CFp | NA | 26.24 | 25.515 | 0 | NA | NA | 0 | 2150
11303 | RO001E142583952 | PF | solar | jud. ILFOV, loc. POPESTI-LEORDENI, Strada Cheiul Dambovitei, nr. 26, bl. Vila B52 | IF | RO001E142583952/3 | 2023-09-21 | CFp | NA | 6 | 5.879 | 0 | NA | NA | 0 | 600
11304 | RO001E401158717 | PF | solar | jud. ILFOV, loc. PANTELIMON, Strada Dumitru N. Dumitru, nr. 28 | IF | RO001E401158717/3 | 2023-09-14 | CFp | NA | 8 | 7.83 | 25 | NA | NA | 0 | 630
11305 | RO001E110208864 | PF | solar | jud. BUCURESTI, loc. SECTOR 1, DRUMUL Regimentului, nr. 36G | B | RO001E110208864/1 | 2023-09-15 | CFp | NA | 8 | 7.839 | 0 | NA | NA | 0 | 963
11306 | RO001E401016103 | PF | solar | jud. ILFOV, loc. OTOPENI, Strada Campului, nr. 36 | IF | RO001E401016103/2 | 2023-09-21 | CFp | NA | 3 | 2.939 | 0 | NA | NA | 0 | 331
11307 | RO001E141183845 | PF | solar | jud. ILFOV, loc. BRANESTI, Strada Oltului, nr. 38 | IF | RO001E141183845/3 | 2023-09-20 | CFp | NA | 10 | 9.79 | 0 | NA | NA | 0 | 1287
11308 | RO001E142091631 | PF | solar | jud. ILFOV, loc. BRANESTI, Strada Violetelor, nr. 62D | IF | RO001E142091631/2 | 2023-09-20 | CFp | NA | 5 | 4.845 | 0 | Productie CD = en. el. livrata in reteaua electrica | 13267213 | 0 | 570
11309 | RO001E142214481 | PF | solar | jud. ILFOV, loc. PANTELIMON, Strada ION RATIU, nr. FN | IF | RO001E142214481/1 | 2023-09-26 | CFp | NA | 8 | 7.82 | 0 | NA | NA | 0 | 778
11310 | RO001E400901846 | PJ | solar | jud. BUCURESTI, loc. SECTOR 6, Bulevardul Timisoara, nr. 111-115, et. V | B | RO001E400901846/2 | 2023-09-25 | CFp | NA | 150 | 146.82 | 0 | Productie CD = en. el. livrata in reteaua electrica | 24387371 | 0 | 15534
11311 | RO001E141512032 | PF | solar | jud. ILFOV, loc. VOLUNTARI, Strada EROU IANCU NICOLAE, nr. 11-19, ap. 14 | IF | RO001E141512032/2 | 2023-09-25 | CFp | NA | 5.9 | 5.762 | 0 | NA | NA | 0 | 795
11312 | RO001E400165343 | PF | solar | jud. ILFOV, loc. OTOPENI, Strada Arges, nr. 37 | IF | RO001E400165343/3 | 2023-09-26 | CFp | NA | 9.9 | 9.696 | 0 | NA | NA | 0 | 937
11313 | RO001E141875539 | PF | solar | jud. ILFOV, loc. BRAGADIRU, Strada Iederei, nr. 18-20C | IF | RO001E141875539/2 | 2023-09-19 | CFp | NA | 6 | 5.83 | 0 | NA | NA | 0 | 612
11314 | RO001E141481475 | PJ | solar | jud. ILFOV, loc. VOLUNTARI, Strada ECATERINA TEODOROIU, nr. 86 | IF | RO001E141481475/2 | 2023-09-13 | CFp | NA | 6 | 5.825 | 0 | NA | NA | 0 | 414
11315 | RO001E401076806 | PJ | solar | jud. ILFOV, loc. CHIAJNA, Strada INDUSTRIILOR, nr. 11 | IF | RO001E401076806/3 | 2023-09-07 | CFp | NA | 180 | 176.398 | 0 | Productie CD = en. el. livrata in reteaua electrica | 18680651 | 0 | 13092
11316 | RO001E301082150 | PF | solar | jud. GIURGIU, loc. MIHAI VODA, Strada Salcamilor, nr. 26-28 | GR | RO001E301082150/3 | 2023-09-19 | CFp | NA | 5 | 4.899 | 0 | Productie CD = en. el. livrata in reteaua electrica | 24387371 | 0 | 686
11317 | RO001E142434339 | PJ | solar | jud. ILFOV, loc. OTOPENI, SOSEAUA Odai, nr. 24 | IF | RO001E142434339/2 | 2023-09-05 | CFp | NA | 200 | 195.999 | 0 | Productie CD = en. el. livrata in reteaua electrica | 24387371 | 0 | 20774
11318 | RO001E400386292 | PF | solar | jud. ILFOV, loc. DARVARI, Strada Adunati, nr. 54 | IF | RO001E400386292/3 | 2023-09-22 | CFp | NA | 10 | 9.795 | 0 | Productie CD = en. el. livrata in reteaua electrica | 24387371 | 0 | 559
11319 | RO001E131328903 | PJ | solar | jud. GIURGIU, loc. CETATUIA, Strada SPP5, nr. FN | GR | RO001E131328903/4 | 2023-09-22 | CFp | NA | 400 | 391.64 | 0 | Productie CD = en. el. livrata in reteaua electrica | 24387371 | 0 | 50000
11320 | RO001E300941636 | PF | solar | jud. GIURGIU, loc. CREVEDIA MARE, Strada Branistei, nr. 343 | GR | RO001E300941636/4 | 2023-09-25 | CFp | NA | 5 | 4.898 | 0 | Productie CD = en. el. livrata in reteaua electrica | 24387371 | 0 | 283
11321 | RO001E301091026 | PF | solar | jud. GIURGIU, loc. ZORILE, Strada Principala, nr. 267 | GR | RO001E301091026/4 | 2023-09-20 | CFp | NA | 6.72 | 6.585 | 0 | Productie CD = en. el. livrata in reteaua electrica | 13267213 | 0 | 706
11322 | RO001E142587125 | PF | solar | jud. ILFOV, loc. AFUMATI, Strada Trandafirului, nr. 39-41G | IF | RO001E142587125/2 | 2023-09-12 | CFp | NA | 3 | 2.93 | 0 | NA | NA | 0 | 0
11323 | RO001E141991000 | PF | solar | jud. ILFOV, loc. PANTELIMON, Strada Poienitei, nr. 6 | IF | RO001E141991000/2 | 2023-09-15 | CFp | NA | 6 | 5.87 | 0 | NA | NA | 0 | 679
11324 | RO001E143012893 | PJ | solar | jud. ILFOV, loc. OTOPENI, DRUMUL Odai, nr. 42 | IF | RO001E143012893/2 | 2023-09-15 | CFp | NA | 387.86 | 378.853 | 0 | Productie CD = en. el. livrata in reteaua electrica | 24387371 | 0 | 25714
11325 | RO001E131335945 | PF | solar | jud. GIURGIU, loc. BUTURUGENI, Strada DJ 412 A, nr. 279BIS | GR | RO001E131335945/4 | 2023-09-20 | CFp | NA | 8 | 7.839 | 0 | Productie CD = en. el. livrata in reteaua electrica | 24387371 | 0 | 922
11326 | RO001E400196886 | PF | solar | jud. ILFOV, loc. POPESTI-LEORDENI, DRUMUL Fermei, nr. 24 | IF | RO001E400196886/3 | 2023-09-21 | CFp | NA | 12 | 11.26 | 0 | NA | NA | 0 | 1400
11327 | RO001E142893204 | PJ | solar | jud. ILFOV, loc. PANTELIMON, Strada TRACTORULUI, nr. 14-1 | IF | RO001E142893204/4 | 2023-09-12 | CFp | NA | 30 | 29.3 | 0 | NA | NA | 0 | 100
11328 | RO001E142970750 | PF | solar | jud. ILFOV, loc. TUNARI, Strada Maria Calimachi, nr. 5-7, bl. vila 1 | IF | RO001E142970750/2 | 2023-09-14 | CFp | NA | 3.3 | 3.233 | 0 | Productie CD = en. el. livrata in reteaua electrica | 13267213 | 0 | 271
11329 | RO001E142288167 | PF | solar | jud. Ilfov, loc. OTOPENI, Strada Constantin Brancoveanu, nr. 3, ap. Locuinta 2 | IF | RO001E142288167/2 | 2023-09-19 | CFp | NA | 5 | 4.899 | 0 | Productie CD = en. el. livrata in reteaua electrica | 24387371 | 0 | 473
11330 | RO001E142649753 | PF | solar | jud. ILFOV, loc. TUNARI, Strada Ceair, nr. 30A | IF | RO001E142649753/2 | 2023-09-14 | CFp | NA | 6 | 5.879 | 0 | NA | NA | 0 | 784
11331 | RO001E141205198 | PF | solar | jud. ILFOV, loc. POPESTI-LEORDENI, Strada Pavlicheni, nr. 120A | IF | RO001E141205198/3 | 2023-09-21 | CFp | NA | 5 | 4.898 | 0 | NA | NA | 0 | 600
11332 | RO001E119951846 | PF | solar | jud. BUCURESTI, loc. SECTOR 3, Strada Laborator, nr. 122 | B | RO001E119951846/2 | 2023-09-20 | CFp | NA | 3.64 | 3.557 | 0 | NA | NA | 0 | 0
11333 | RO001E115327052 | PF | solar | jud. BUCURESTI, loc. SECTOR 3, Strada STRADA VALEA SADULUI, NR. 11B, nr. 11B | B | RO001E115327052/2 | 2023-09-20 | CFp | NA | 5 | 4.899 | 0 | NA | NA | 0 | 500
11334 | RO001E400476393 | PF | solar | jud. ILFOV, loc. BERCENI, Strada Eroilor, nr. 17 | IF | RO001E400476393/3 | 2023-09-19 | CFp | NA | 5 | 4.89 | 0 | NA | NA | 0 | 532
11335 | RO001E104924684 | PF | solar | jud. ILFOV, loc. DOBROESTI, Strada Cuza Voda, nr. 16, ap. AP13 | IF | RO001E104924684/2 | 2023-09-19 | CFp | NA | 5 | 4.895 | 0 | NA | NA | 0 | 0
11336 | RO001E104839757 | PF | solar | jud. BUCURESTI, loc. SECTOR 3, Strada Gologanului, nr. 2 A | B | RO001E104839757/2 | 2023-09-21 | CFp | NA | 5 | 4.899 | 0 | NA | NA | 0 | 550
11337 | RO001E400196077 | PF | solar | jud. ILFOV, loc. OTOPENI, Strada Grivita, nr. 33 G | IF | RO001E400196077/2 | 2023-09-21 | CFp | NA | 10 | 9.79 | 0 | NA | NA | 0 | 1384
11338 | RO001E100767090 | PF | solar | jud. BUCURESTI, loc. SECTOR 1, Strada Mircea Vulcanescu, nr. 153 A | B | RO001E100767090/3 | 2023-09-25 | CFp | NA | 4.1 | 4.1 | 0 | Productie CD = en. el. livrata in reteaua electrica | 13267213 | 0 | 299
11339 | RO001E141445565 | PF | solar | jud. ILFOV, loc. BRANESTI, Strada Soarelui, nr. 127 | IF | RO001E141445565/3 | 2023-09-20 | CFp | NA | 3 | 2.939 | 0 | NA | NA | 0 | 396
11340 | RO001E141865910 | PF | solar | jud. ILFOV, loc. BALACEANCA, Strada Extravilan, nr. 86, bl. T52, sc. P426 | IF | RO001E141865910/3 | 2023-09-27 | CFp | NA | 10 | 9.799 | 0 | Productie CD = en. el. livrata in reteaua electrica | 24387371 | 0 | 1025
11341 | RO001E101143954 | PF | solar | jud. BUCURESTI, loc. SECTOR 1, Strada Savarsin, nr. 4 | B | RO001E101143954/2 | 2023-09-26 | CFp | NA | 3.28 | 3.28 | 0 | NA | NA | 0 | 460
11342 | RO001E301087256 | PF | solar | jud. GIURGIU, loc. PODU ILFOVATULUI, SOSEAUA Principala, nr. 37 | GR | RO001E301087256/2 | 2023-09-22 | CFp | NA | 3 | 2.939 | 0 | NA | NA | 0 | 341
11343 | RO001E400992633 | PF | solar | jud. ILFOV, loc. VOLUNTARI, DRUMUL Potcoavei, nr. 88I | IF | RO001E400992633/3 | 2023-09-12 | CFp | NA | 10 | 9.799 | 0 | Productie CD = en. el. livrata in reteaua electrica | 13267213 | 0 | 608
11344 | RO001E141474927 | PF | solar | jud. ILFOV, loc. JILAVA, Strada Libertatii, nr. 59C | IF | RO001E141474927/2 | 2023-09-04 | CFp | NA | 3 | 2.939 | 0 | Productie CD = en. el. livrata in reteaua electrica | 13267213 | 0 | 315
11345 | RO001E142995162 | PF | solar | jud. ILFOV, loc. OSTRATU, Strada Lacului, nr. 8 | IF | RO001E142995162/2 | 2023-09-18 | CFp | NA | 11.875 | 11.618 | 0 | Productie CD = en. el. livrata in reteaua electrica | 13267213 | 0 | 360
11346 | RO001E400871178 | PJ | solar | jud. ILFOV, loc. BERCENI, Strada Infratirii, nr. 1137 | IF | RO001E400871178/2 | 2023-09-12 | CFp | NA | 8 | 7.83 | 0 | Productie CD = en. el. livrata in reteaua electrica | 28909028 | 0 | 833
11347 | RO001E141797059 | PF | solar | jud. ILFOV, loc. POPESTI-LEORDENI, Strada Norilor, nr. 11 | IF | RO001E141797059/2 | 2023-09-04 | CFp | NA | 3.64 | 3.557 | 0 | Productie CD = en. el. livrata in reteaua electrica | 24387371 | 0 | 320
11348 | RO001E141963975 | PF | solar | jud. ILFOV, loc. OTOPENI, Strada Munteniei, nr. 63A | IF | RO001E141963975/2 | 2023-09-01 | CFp | NA | 8 | 7.74 | 0 | Productie CD = en. el. livrata in reteaua electrica | 24387371 | 0 | 796
11349 | RO001E143062157 | PF | solar | jud. ILFOV, loc. OTOPENI, Strada str. Craitelor, nr. 73K | IF | RO001E143062157/2 | 2023-09-26 | CFp | NA | 10.45 | 10.24 | 0 | Productie CD = en. el. livrata in reteaua electrica | 24387371 | 0 | 600
11350 | RO001E400710170 | PF | solar | jud. ILFOV, loc. PERIS, Strada SFANTUL NICOLAE, nr. 19 | IF | RO001E400710170/4 | 2023-09-05 | CFp | NA | 3.28 | 3.213 | 0 | Productie CD = en. el. livrata in reteaua electrica | 13267213 | 0 | 223
11351 | RO001E142061874 | PF | solar | jud. ILFOV, loc. DOMNESTI, Strada BUBICA, nr. 14A, ap. C1 | IF | RO001E142061874/2 | 2023-09-07 | CFp | NA | 7.38 | 7.222 | 0 | NA | NA | 0 | 913
11352 | RO001E400718123 | PF | solar | jud. ILFOV, loc. CORBEANCA, Strada Macului, nr. 11 | IF | RO001E400718123/2 | 2023-09-07 | CFp | NA | 4 | 3.42 | 0 | NA | NA | 0 | 0
11353 | RO001E141639087 | PF | solar | jud. ILFOV, loc. DUDU, Strada Orhideelor, nr. 21L, bl. VILA 12 | IF | RO001E141639087/4 | 2023-09-05 | CFp | NA | 5 | 4.89 | 0 | Productie CD = en. el. livrata in reteaua electrica | 13267213 | 0 | 377
11354 | RO001E141477571 | PF | solar | jud. ILFOV, loc. VOLUNTARI, Strada Emil Racovita, nr. 35-39, bl. VILA AZ21 | IF | RO001E141477571/2 | 2023-09-22 | CFp | NA | 5 | 4.899 | 0 | Productie CD = en. el. livrata in reteaua electrica | 13267213 | 0 | 427
11355 | RO001E142403414 | PF | solar | jud. ILFOV, loc. 1 DECEMBRIE, Strada 11, nr. 34 | IF | RO001E142403414/2 | 2023-09-08 | CFp | NA | 4.92 | 4.82 | 0 | Productie CD = en. el. livrata in reteaua electrica | 24387371 | 0 | 467
11356 | RO001E141940374 | PJ | solar | jud. ILFOV, loc. BRAGADIRU, Strada Maracineni, nr. 114-116, ap. PC | IF | RO001E141940374/2 | 2023-09-22 | CFp | NA | 9.81 | 9.514 | 0 | Productie CD = en. el. livrata in reteaua electrica | 24387371 | 0 | 1045
11357 | RO001E400564852 | PF | solar | jud. ILFOV, loc. BUFTEA, Strada Closca, nr. 19 | IF | RO001E400564852/4 | 2023-09-12 | CFp | NA | 3 | 2.93 | 0 | Productie CD = en. el. livrata in reteaua electrica | 24387371 | 0 | 292
11358 | RO001E141435137 | PF | solar | jud. ILFOV, loc. OTOPENI, Strada 1 Mai, nr. 63B | IF | RO001E141435137/2 | 2023-09-21 | CFp | NA | 4.32 | 4.224 | 0 | Productie CD = en. el. livrata in reteaua electrica | 13267213 | 0 | 411
11359 | RO001E103240066 | PF | solar | jud. BUCURESTI, loc. SECTOR 1, Strada Carpenului, nr. 51 | B | RO001E103240066/2 | 2023-09-22 | CFp | NA | 3 | 2.74 | 0 | Productie CD = en. el. livrata in reteaua electrica | 24387371 | 0 | 0
11360 | RO001E300358504 | PF | solar | jud. GIURGIU, loc. GHIZDARU, Strada Stadionului, nr. 9 | GR | RO001E300358504/2 | 2023-09-26 | CFp | NA | 3 | 2.938 | 0 | NA | NA | 0 | 0
11361 | RO001E400354804 | PF | solar | jud. ILFOV, loc. DOMNESTI, Strada Fierari, nr. 360 | IF | RO001E400354804/2 | 2023-09-04 | CFp | NA | 5 | 4.895 | 0 | Productie CD = en. el. livrata in reteaua electrica | 24387371 | 0 | 326
11362 | RO001E300940961 | PF | solar | jud. GIURGIU, loc. CREVEDIA MARE, Strada PRINCIPALA, nr. 175 | GR | RO001E300940961/3 | 2023-09-15 | CFp | NA | 3 | 2.938 | 0 | NA | NA | 0 | 328
11363 | RO001E141639155 | PF | solar | jud. ILFOV, loc. OTOPENI, Strada Basarabiei, nr. 12, bl. CORP C1 | IF | RO001E141639155/3 | 2023-09-08 | CFp | NA | 3 | 2.93 | 0 | Productie CD = en. el. livrata in reteaua electrica | 13267213 | 0 | 313
11364 | RO001E142088008 | PJ | solar | jud. ILFOV, loc. BRAGADIRU, PRELUNGIREA Ghencea, nr. 65 | IF | RO001E142088008/2 | 2023-09-01 | CFp | NA | 305.87 | 299.393 | 0 | Productie CD = en. el. livrata in reteaua electrica | 18680651 | 0 | 5932
11365 | RO001E400582942 | PF | solar | jud. ILFOV, loc. TAMASI, Strada Unirii, nr. 390 | IF | RO001E400582942/2 | 2023-09-13 | CFp | NA | 3 | 2.93 | 0 | NA | NA | 0 | 318
11366 | RO001E143238095 | PF | solar | jud. ILFOV, loc. DRAGOMIRESTI-DEAL, Strada TEILOR, nr. 49G | IF | RO001E143238095/2 | 2023-09-12 | CFp | NA | 6 | 5.86 | 0 | Productie CD = en. el. livrata in reteaua electrica | 24387371 | 0 | 867
11367 | RO001E142818436 | PF | solar | jud. ILFOV, loc. JILAVA, Strada Albatrosului, nr. 4 | IF | RO001E142818436/2 | 2023-09-15 | CFp | NA | 5 | 4.899 | 0 | Productie CD = en. el. livrata in reteaua electrica | 24387371 | 0 | 656
11368 | RO001E141176702 | PF | solar | jud. ILFOV, loc. SNAGOV, Strada Zorelelor, nr. 122, ap. LOT 4 | IF | RO001E141176702/4 | 2023-09-28 | CFp | NA | 10 | 9.75 | 0 | Productie CD = en. el. livrata in reteaua electrica | 24387371 | 0 | 1100
11369 | RO001E141265734 | PJ | solar | jud. ILFOV, loc. DRAGOMIRESTI-DEAL, Strada GABRIELA, nr. 13 | IF | RO001E141265734/3 | 2023-09-21 | CFp | NA | 150 | 146.9 | 0 | Productie CD = en. el. livrata in reteaua electrica | 24387371 | 0 | 16440
11370 | RO001E110025579 | PJ | solar | jud. BUCURESTI, loc. SECTOR 6, Bulevardul 1 Mai, nr. 55 | B | RO001E110025579/2 | 2023-09-14 | CFp | NA | 250 | 0 | 0 | NA | NA | 0 | 0
11371 | RO001E300878163 | PF | solar | jud. GIURGIU, loc. JOITA, Strada Transformator, nr. 4 | GR | RO001E300878163/3 | 2023-09-08 | CFp | NA | 5 | 4.899 | 0 | Productie CD = en. el. livrata in reteaua electrica | 13267213 | 0 | 552
11372 | RO001E111149151 | PF | solar | jud. BUCURESTI, loc. SECTOR 1, Strada Nicoleanu Nicolae,Poet, nr. 18, bl. B4, ap. 6 | B | RO001E111149151/2 | 2023-09-21 | CFp | NA | 6 | 5.82 | 0 | NA | NA | 0 | 793
11373 | RO001E400997762 | PF | solar | jud. ILFOV, loc. VOLUNTARI, Strada Matei Basarab, nr. 56 | IF | RO001E400997762/2 | 2023-09-07 | CFp | NA | 3 | 2.938 | 0 | NA | NA | 0 | 0
11374 | RO001E400285188 | PF | solar | jud. ILFOV, loc. CHITILA, Strada Duzilor, nr. 56A | IF | RO001E400285188/4 | 2023-09-08 | CFp | NA | 3 | 2.938 | 0 | Productie CD = en. el. livrata in reteaua electrica | 13267213 | 0 | 342
11375 | RO001E301100645 | PF | solar | jud. GIURGIU, loc. BOLINTIN-VALE, Strada Libertatii, nr. 58B | GR | RO001E301100645/3 | 2023-09-11 | CFp | NA | 6 | 5.879 | 0 | Productie CD = en. el. livrata in reteaua electrica | 24387371 | 0 | 709
11376 | RO001E142527556 | PF | solar | jud. ILFOV, loc. BRANESTI, Strada Unirii, nr. 85 A | IF | RO001E142527556/2 | 2023-09-05 | CFp | NA | 10 | 9.75 | 0 | Productie CD = en. el. livrata in reteaua electrica | 24387371 | 0 | 698
11377 | RO001E300331493 | PF | solar | jud. GIURGIU, loc. COMASCA, Strada BANULUI, nr. 20 | GR | RO001E300331493/2 | 2023-09-15 | CFp | NA | 6 | 5.87 | 0 | Productie CD = en. el. livrata in reteaua electrica | 24387371 | 0 | 1085
11378 | RO001E141874842 | PF | solar | jud. ILFOV, loc. DOMNESTI, Intrarea Campul cu Flori, nr. 7 A, bl. LOCUINTA 1 | IF | RO001E141874842/3 | 2023-09-15 | CFp | NA | 6 | 5.877 | 0 | Productie CD = en. el. livrata in reteaua electrica | 24387371 | 0 | 546
11379 | RO001E400054418 | PF | solar | jud. ILFOV, loc. CALDARARU, ALEEA BRANDUSELOR, nr. 4 | IF | RO001E400054418/3 | 2023-09-14 | CFp | NA | 5 | 4.85 | 0 | NA | NA | 0 | 537
11380 | RO001E142052245 | PF | solar | jud. ILFOV, loc. ORDOREANU, Strada Padurea cu Tei, nr. 26 | IF | RO001E142052245/3 | 2023-09-08 | CFp | NA | 6 | 5.82 | 0 | NA | NA | 0 | 0
11381 | RO001E109457961 | PJ | solar | jud. BUCURESTI, loc. SECTOR 6, ALEEA Lacul Morii, nr. 1 | B | RO001E109457961/2 | 2023-09-19 | CFp | NA | 35 | 34.299 | 0 | Productie CD = en. el. livrata in reteaua electrica | 24387371 | 0 | 729
11382 | RO001E108636701 | PJ | solar | jud. BUCURESTI, loc. SECTOR 1, Calea Floreasca, nr. 165- | B | RO001E108636701/3 | 2023-09-14 | CFp | NA | 90 | 88.195 | 13.15 | NA | NA | 0 | 108
11383 | RO001E400715557 | PF | solar | jud. ILFOV, loc. SAFTICA, Strada Crangului, nr. 26C | IF | RO001E400715557/3 | 2023-09-06 | CFp | NA | 4.5 | 4.4 | 0 | Productie CD = en. el. livrata in reteaua electrica | 13267213 | 0 | 431
11384 | RO001E142268727 | PF | solar | jud. ILFOV, loc. MOGOSOAIA, Strada TROITEI, nr. 46 | IF | RO001E142268727/3 | 2023-09-15 | CFp | NA | 3 | 2.939 | 0 | NA | NA | 0 | 321
11385 | RO001E142702865 | PF | solar | jud. ILFOV, loc. CLINCENI, Strada BERZEI, nr. 2F | IF | RO001E142702865/4 | 2023-09-20 | CFp | NA | 9.975 | 9.766 | 0 | Productie CD = en. el. livrata in reteaua electrica | 13267213 | 0 | 932
11386 | RO001E300024324 | PF | solar | jud. GIURGIU, loc. GIURGIU, Strada Eminescu Mihai, nr. 4B | GR | RO001E300024324/3 | 2023-09-05 | CFp | NA | 3 | 2.938 | 0 | Productie CD = en. el. livrata in reteaua electrica | 13267213 | 0 | 431
11387 | RO001E131414943 | PJ | solar | jud. GIURGIU, loc. IZVORU (VANATORII MICI), Strada Canalului, nr. FN | GR | RO001E131414943/2 | 2023-09-08 | CFp | NA | 8 | 7.835 | 0 | Productie CD = en. el. livrata in reteaua electrica | 5888716 | 0 | 268
11388 | RO001E300065240 | PF | solar | jud. GIURGIU, loc. GIURGIU, Strada Trandafirilor, nr. 17 | GR | RO001E300065240/2 | 2023-09-19 | CFp | NA | 5 | 4.898 | 0 | Productie CD = en. el. livrata in reteaua electrica | 24387371 | 0 | 679
11389 | RO001E141560473 | PF | solar | jud. ILFOV, loc. DOMNESTI, Strada Zorilor, nr. 16 | IF | RO001E141560473/2 | 2023-09-26 | CFp | NA | 5 | 4.89 | 0 | Productie CD = en. el. livrata in reteaua electrica | 24387371 | 0 | 654
11390 | RO001E141602302 | PF | solar | jud. ILFOV, loc. JILAVA, Strada Garii, nr. 93BIS | IF | RO001E141602302/2 | 2023-09-01 | CFp | NA | 4.92 | 4.82 | 0 | NA | NA | 0 | 548
11391 | RO001E141831597 | PF | solar | jud. ILFOV, loc. BERCENI, Strada Petru Rares, nr. 19A | IF | RO001E141831597/2 | 2023-09-01 | CFp | NA | 8 | 7.835 | 0 | Productie CD = en. el. livrata in reteaua electrica | 24387371 | 0 | 1016
11392 | RO001E400572244 | PF | solar | jud. ILFOV, loc. BUCIUMENI, Strada Garoafelor, nr. 18 | IF | RO001E400572244/2 | 2023-09-07 | CFp | NA | 5 | 4.895 | 0 | Productie CD = en. el. livrata in reteaua electrica | 24387371 | 0 | 548
11393 | RO001E142875619 | PF | solar | jud. ILFOV, loc. MAGURELE, Strada Imasului, nr. 12, ap. C3 | IF | RO001E142875619/2 | 2023-09-07 | CFp | NA | 6 | 5.877 | 0 | NA | NA | 0 | 713
11394 | RO001E300719347 | PF | solar | jud. GIURGIU, loc. CAMPURELU, ULITA Nisiparului, nr. 31 | GR | RO001E300719347/4 | 2023-09-04 | CFp | NA | 6 | 5.878 | 0 | Productie CD = en. el. livrata in reteaua electrica | 24387371 | 0 | 700
11395 | RO001E143227969 | PF | solar | jud. ILFOV, loc. SINTESTI, Strada ORHIDEELOR, nr. 6 | IF | RO001E143227969/3 | 2023-09-12 | CFp | NA | 3.4 | 3.331 | 0 | Productie CD = en. el. livrata in reteaua electrica | 13267213 | 0 | 251
11396 | RO001E300872538 | PF | solar | jud. GIURGIU, loc. JOITA, Strada DOCTORULUI, nr. 5 | GR | RO001E300872538/3 | 2023-09-08 | CFp | NA | 5.74 | 5.624 | 0 | Productie CD = en. el. livrata in reteaua electrica | 13267213 | 0 | 447
11397 | RO001E141765111 | PF | solar | jud. ILFOV, loc. VOLUNTARI, Strada Micu Moldovan Ioan, nr. 4 | IF | RO001E141765111/2 | 2023-09-07 | CFp | NA | 27 | 26.44 | 0 | Productie CD = en. el. livrata in reteaua electrica | 13267213 | 0 | 525
11398 | RO001E300078682 | PF | solar | jud. GIURGIU, loc. GIURGIU, Strada Pastorului, nr. 31 | GR | RO001E300078682/3 | 2023-09-06 | CFp | NA | 5 | 4.899 | 0 | Productie CD = en. el. livrata in reteaua electrica | 13267213 | 0 | 367
11399 | RO001E141513134 | PF | solar | jud. ILFOV, loc. MOGOSOAIA, Strada VANATORILOR, nr. 62 | IF | RO001E141513134/2 | 2023-09-01 | CFp | NA | 5 | 4.899 | 0 | Productie CD = en. el. livrata in reteaua electrica | 13267213 | 0 | 483
11400 | RO001E143114188 | PF | solar | jud. ILFOV, loc. OTOPENI, Intrarea Mesteacanului, nr. 16-G, ap. Casa 2 | IF | RO001E143114188/2 | 2023-09-15 | CFp | NA | 3 | 2.89 | 0 | Productie CD = en. el. livrata in reteaua electrica | 13267213 | 0 | 373
11401 | RO001E401149043 | PF | solar | jud. ILFOV, loc. BRAGADIRU, Strada Parcului, nr. 18B | IF | RO001E401149043/3 | 2023-09-01 | CFp | NA | 10.32 | 10.109 | 0 | Productie CD = en. el. livrata in reteaua electrica | 13267213 | 0 | 1099
11402 | RO001E142185589 | PF | solar | jud. ILFOV, loc. TUNARI, Strada 1 Decembrie, nr. 161, bl. Vila 15 | IF | RO001E142185589/2 | 2023-09-05 | CFp | NA | 8 | 7.83 | 0 | Productie CD = en. el. livrata in reteaua electrica | 13267213 | 0 | 607
11403 | RO001E108992436 | PF | solar | jud. BUCURESTI, loc. SECTOR 3, Strada Cicoarei, nr. 10 | B | RO001E108992436/2 | 2023-09-27 | CFp | NA | 6 | 5.82 | 0 | Productie CD = en. el. livrata in reteaua electrica | 13267213 | 0 | 671
11404 | RO001E400782832 | PF | solar | jud. ILFOV, loc. SILISTEA SNAGOVULUI, Strada Manastirea Vlad Tepes, nr. 51 | IF | RO001E400782832/3 | 2023-09-12 | CFp | NA | 3 | 2.939 | 0 | Productie CD = en. el. livrata in reteaua electrica | 13267213 | 0 | 336
11405 | RO001E400782810 | PF | solar | jud. ILFOV, loc. SILISTEA SNAGOVULUI, Strada Manastirea Vlad Tepes, nr. 66 | IF | RO001E400782810/2 | 2023-09-19 | CFp | NA | 5 | 4.899 | 0 | Productie CD = en. el. livrata in reteaua electrica | 13267213 | 0 | 452
11406 | RO001E300367885 | PF | solar | jud. GIURGIU, loc. VEDEA, Strada Dispensarului, nr. 34 | GR | RO001E300367885/4 | 2023-09-04 | CFp | NA | 3 | 2.939 | 0 | NA | NA | 0 | 0
11407 | RO001E300389418 | PF | solar | jud. GIURGIU, loc. SLOBOZIA, Strada DRUMUL MORII, nr. 339 | GR | RO001E300389418/2 | 2023-09-04 | CFp | NA | 3 | 2.939 | 0 | Productie CD = en. el. livrata in reteaua electrica | 24387371 | 0 | 384
11408 | RO001E141833397 | PF | solar | jud. ILFOV, loc. DOMNESTI, Strada BUBICA, nr. 23A | IF | RO001E141833397/3 | 2023-09-11 | CFp | NA | 6 | 5.87 | 0 | Productie CD = en. el. livrata in reteaua electrica | 13267213 | 0 | 563
11409 | RO001E109273642 | PJ | solar | jud. BUCURESTI, loc. SECTOR 3, Strada Segovia, nr. 8 | B | RO001E109273642/4 | 2023-09-05 | CFp | NA | 20.4 | 19.986 | 0 | Productie CD = en. el. livrata in reteaua electrica | 24387371 | 0 | 357
11410 | RO001E143295212 | PF | solar | jud. ILFOV, loc. BRANESTI, Strada Salcamului, nr. 2-B | IF | RO001E143295212/2 | 2023-09-08 | CFp | NA | 5 | 4.845 | 0 | Productie CD = en. el. livrata in reteaua electrica | 24387371 | 0 | 654
11411 | RO001E142700245 | PF | solar | jud. ILFOV, loc. PANTELIMON, Strada George Tarnea, nr. 10B | IF | RO001E142700245/3 | 2023-09-15 | CFp | NA | 8.08 | 7.908 | 0 | Productie CD = en. el. livrata in reteaua electrica | 24387371 | 0 | 1021
11412 | RO001E143063855 | PF | solar | jud. ILFOV, loc. BUFTEA, Strada CU BRAZI, nr. 21 | IF | RO001E143063855/2 | 2023-09-07 | CFp | NA | 10 | 9.78 | 0 | Productie CD = en. el. livrata in reteaua electrica | 24387371 | 0 | 856
11413 | RO001E104666463 | PF | solar | jud. BUCURESTI, loc. SECTOR 3, Strada Parfumului, nr. 35, ap. AP7 | B | RO001E104666463/2 | 2023-09-11 | CFp | NA | 3.28 | 3.204 | 0 | NA | NA | 0 | 317
11414 | RO001E301028576 | PF | solar | jud. GIURGIU, loc. ULMI, Strada Zambetului, nr. 129 | GR | RO001E301028576/4 | 2023-09-04 | CFp | NA | 8.2 | 8.016 | 0 | NA | NA | 0 | 536
11415 | RO001E300624791 | PF | solar | jud. GIURGIU, loc. TOPORU, Strada TROITEI, nr. 21 | GR | RO001E300624791/4 | 2023-09-15 | CFp | NA | 6 | 5.877 | 0 | Productie CD = en. el. livrata in reteaua electrica | 24387371 | 0 | 698
11416 | RO001E143056868 | PF | solar | jud. ILFOV, loc. PANTELIMON, Intrarea Trestiana, nr. 19 | IF | RO001E143056868/2 | 2023-09-07 | CFp | NA | 8 | 7.839 | 0 | NA | NA | 0 | 944
11417 | RO001E143056857 | PF | solar | jud. ILFOV, loc. PANTELIMON, Intrarea Trestiana, nr. 17 | IF | RO001E143056857/2 | 2023-09-07 | CFp | NA | 8 | 7.839 | 0 | NA | NA | 0 | 976
11418 | RO001E142028002 | PF | solar | jud. ILFOV, loc. BUFTEA, Strada Badea Popescu, nr. 3A | IF | RO001E142028002/4 | 2023-09-15 | CFp | NA | 8 | 7.74 | 0 | Productie CD = en. el. livrata in reteaua electrica | 13267213 | 0 | 794
11419 | RO001E141451922 | PF | solar | jud. ILFOV, loc. DARVARI, Strada Tineretului, nr. 23A | IF | RO001E141451922/3 | 2023-09-07 | CFp | NA | 3 | 2.84 | 0 | Productie CD = en. el. livrata in reteaua electrica | 24387371 | 0 | 334
11420 | RO001E109128191 | PF | solar | jud. BUCURESTI, loc. SECTOR 6, DRUMUL Valea Argovei, nr. 32 B | B | RO001E109128191/2 | 2023-09-12 | CFp | NA | 7.36 | 7.013 | 0 | Productie CD = en. el. livrata in reteaua electrica | 24387371 | 0 | 693
11421 | RO001E142189459 | PF | solar | jud. ILFOV, loc. DUDU, Strada Campului, nr. 29C, ap. 1 | IF | RO001E142189459/2 | 2023-09-08 | CFp | NA | 5 | 4.895 | 0 | NA | NA | 0 | 635
11422 | RO001E401161003 | PF | solar | jud. ILFOV, loc. OSTRATU, Strada Dumbravioarei, nr. 7 | IF | RO001E401161003/2 | 2023-09-01 | CFp | NA | 6 | 5.879 | 0 | Productie CD = en. el. livrata in reteaua electrica | 13267213 | 0 | 626
11423 | RO001E141970737 | PF | solar | jud. ILFOV, loc. OTOPENI, Strada I.L.Caragiale, nr. 45B | IF | RO001E141970737/2 | 2023-09-05 | CFp | NA | 4 | 3.91 | 0 | Productie CD = en. el. livrata in reteaua electrica | 24387371 | 0 | 348
11424 | RO001E142060413 | PF | solar | jud. ILFOV, loc. ROSU, Strada ACVILEI, nr. 16M/2, ap. 7 | IF | RO001E142060413/3 | 2023-09-21 | CFp | NA | 5 | 4.89 | 0 | Productie CD = en. el. livrata in reteaua electrica | 13267213 | 0 | 519
11425 | RO001E401164444 | PF | solar | jud. ILFOV, loc. PANTELIMON, Strada Strandului, nr. 18A | IF | RO001E401164444/2 | 2023-09-07 | CFp | NA | 9.79 | 9.592 | 0 | Productie CD = en. el. livrata in reteaua electrica | 13267213 | 0 | 8
11426 | RO001E143303267 | PF | solar | jud. ILFOV, loc. CRETESTI, Strada Ghiocelului, nr. 7 | IF | RO001E143303267/4 | 2023-09-05 | CFp | NA | 4 | 3.72 | 0 | Productie CD = en. el. livrata in reteaua electrica | 24387371 | 0 | 633
11427 | RO001E141649022 | PF | solar | jud. ILFOV, loc. DUDU, Strada Orhideelor, nr. 39C | IF | RO001E141649022/3 | 2023-09-05 | CFp | NA | 3 | 2.939 | 0 | Productie CD = en. el. livrata in reteaua electrica | 13267213 | 0 | 335
11428 | RO001E109430861 | PF | solar | jud. BUCURESTI, loc. SECTOR 6, Strada Popovat Petre, g-ral., nr. 29-31, et. 2, ap. 2 | B | RO001E109430861/2 | 2023-09-18 | CFp | NA | 6 | 5.825 | 25 | Productie CD = en. el. livrata in reteaua electrica | 24387371 | 0 | 649
11429 | RO001E141966350 | PJ | solar | jud. ILFOV, loc. OTOPENI, Strada TRAIAN VUIA, nr. 4 | IF | RO001E141966350/3 | 2023-09-07 | CFp | NA | 24.57 | 24.069 | 0 | Productie CD = en. el. livrata in reteaua electrica | 15638008 | 0 | 2191
11430 | RO001E300025875 | PF | solar | jud. GIURGIU, loc. GIURGIU, Strada Cetatii, nr. 21 | GR | RO001E300025875/2 | 2023-09-04 | CFp | NA | 5 | 4.899 | 0 | Productie CD = en. el. livrata in reteaua electrica | 24387371 | 0 | 634
11431 | RO001E141654905 | PF | solar | jud. ILFOV, loc. CHIAJNA, Intrarea Nicolae Iorga, nr. 47E | IF | RO001E141654905/2 | 2023-09-01 | CFp | NA | 5 | 4.899 | 0 | Productie CD = en. el. livrata in reteaua electrica | 5888716 | 0 | 458
11432 | RO001E300885835 | PF | solar | jud. GIURGIU, loc. BOLINTIN-DEAL, Strada Doinei, nr. 3 | GR | RO001E300885835/2 | 2023-09-05 | CFp | NA | 5 | 4.899 | 0 | Productie CD = en. el. livrata in reteaua electrica | 13267213 | 0 | 491
11433 | RO001E131392791 | PF | solar | jud. GIURGIU, loc. PLOPSORU, Strada Consilier Marian Toma, nr. 45 | GR | RO001E131392791/2 | 2023-09-04 | CFp | NA | 10 | 9.799 | 0 | Productie CD = en. el. livrata in reteaua electrica | 24387371 | 0 | 157
11434 | RO001E300857126 | PF | solar | jud. GIURGIU, loc. VADU LAT, Strada Principala, nr. 75, bl. -, sc. -, et. -, ap. - | GR | RO001E300857126/3 | 2023-09-08 | CFp | NA | 3 | 2.934 | 0 | Productie CD = en. el. livrata in reteaua electrica | 13267213 | 0 | 283
11435 | RO001E400798109 | PF | solar | jud. ILFOV, loc. NUCI, Calea Bucuresti, nr. 31 | IF | RO001E400798109/5 | 2023-09-07 | CFp | NA | 13.09 | 12.827 | 0 | Productie CD = en. el. livrata in reteaua electrica | 13267213 | 0 | 1412
11436 | RO001E401004133 | PF | solar | jud. ILFOV, loc. MOGOSOAIA, Strada Tufanului, nr. 3C | IF | RO001E401004133/3 | 2023-09-08 | CFp | NA | 10 | 9.79 | 0 | Productie CD = en. el. livrata in reteaua electrica | 13267213 | 0 | 1208
11437 | RO001E401004144 | PF | solar | jud. ILFOV, loc. MOGOSOAIA, Strada Tufanului, nr. 3 | IF | RO001E401004144/2 | 2023-09-05 | CFp | NA | 10 | 9.79 | 0 | Productie CD = en. el. livrata in reteaua electrica | 13267213 | 0 | 1017
11438 | RO001E141499070 | PF | solar | jud. ILFOV, loc. CERNICA, Strada Lacul Tei, nr. 12 | IF | RO001E141499070/2 | 2023-09-08 | CFp | NA | 8.8 | 8.584 | 0 | Productie CD = en. el. livrata in reteaua electrica | 13267213 | 0 | 856
11439 | RO001E119520006 | PF | solar | jud. BUCURESTI, loc. SECTOR 3, DRUMUL Malu Mierii, nr. 83 | B | RO001E119520006/2 | 2023-09-04 | CFp | NA | 9.4 | 9.209 | 0 | Productie CD = en. el. livrata in reteaua electrica | 13267213 | 0 | 639
11440 | RO001E401160080 | PF | solar | jud. ILFOV, loc. AFUMATI, Strada PLOPULUI, nr. 2A | IF | RO001E401160080/3 | 2023-09-01 | CFp | NA | 6 | 5.87 | 0 | Productie CD = en. el. livrata in reteaua electrica | 13267213 | 0 | 601
11441 | RO001E400797535 | PF | solar | jud. ILFOV, loc. NUCI, Strada Magnoliei, nr. 12 | IF | RO001E400797535/2 | 2023-09-11 | CFp | NA | 3.6 | 3.508 | 0 | Productie CD = en. el. livrata in reteaua electrica | 24387371 | 0 | 319
11442 | RO001E300224719 | PF | solar | jud. GIURGIU, loc. REMUS, Strada BUCURESTI, nr. 174 | GR | RO001E300224719/2 | 2023-09-04 | CFp | NA | 6 | 5.879 | 0 | Productie CD = en. el. livrata in reteaua electrica | 13267213 | 0 | 601
11443 | RO001E400665775 | PF | solar | jud. ILFOV, loc. MOARA VLASIEI, Strada Lujerului, nr. 7 | IF | RO001E400665775/2 | 2023-09-20 | CFp | NA | 5 | 4.899 | 0 | Productie CD = en. el. livrata in reteaua electrica | 24387371 | 0 | 311
11444 | RO001E400152967 | PF | solar | jud. ILFOV, loc. AFUMATI, SOSEAUA Bucuresti - Urziceni, nr. 162 | IF | RO001E400152967/3 | 2023-09-12 | CFp | NA | 3 | 2.935 | 0 | Productie CD = en. el. livrata in reteaua electrica | 15638008 | 0 | 313
11445 | RO001E104880630 | PF | solar | jud. BUCURESTI, loc. SECTOR 3, Strada Viseul De Sus, nr. 9 B | B | RO001E104880630/2 | 2023-09-06 | CFp | NA | 6 | 5.87 | 0 | NA | NA | 0 | 757
11446 | RO001E108183629 | PF | solar | jud. BUCURESTI, loc. SECTOR 5, Strada Piatra Olt, nr. 1, bl. B | B | RO001E108183629/2 | 2023-09-14 | CFp | NA | 6 | 5.86 | 0 | Productie CD = en. el. livrata in reteaua electrica | 24387371 | 0 | 684
11447 | RO001E100620098 | PF | solar | jud. BUCURESTI, loc. SECTOR 1, Strada Olteniei, nr. 1 | B | RO001E100620098/2 | 2023-09-04 | CFp | NA | 5.88 | 5.88 | 0 | Productie CD = en. el. livrata in reteaua electrica | 13267213 | 0 | 604
11448 | RO001E142042783 | PF | solar | jud. ILFOV, loc. CIOROGARLA, Strada Salcamilor, nr. 26F | IF | RO001E142042783/2 | 2023-09-08 | CFp | NA | 5 | 4.899 | 0 | Productie CD = en. el. livrata in reteaua electrica | 13267213 | 0 | 537
11449 | RO001E109040374 | PF | solar | jud. BUCURESTI, loc. SECTOR 5, Strada Sanatoriului, nr. 6-8 | B | RO001E109040374/3 | 2023-09-26 | CFp | NA | 9.45 | 9.211 | 0 | Productie CD = en. el. livrata in reteaua electrica | 13267213 | 0 | 780
11450 | RO001E110885876 | PF | solar | jud. BUCURESTI, loc. SECTOR 6, Strada Nenitescu Costin, nr. 3 | B | RO001E110885876/2 | 2023-09-20 | CFp | NA | 20 | 19.59 | 0 | NA | NA | 0 | 675
11451 | RO001E109398897 | PF | solar | jud. ILFOV, loc. PANTELIMON, ALEEA Buzau, nr. 11 | IF | RO001E109398897/2 | 2023-09-13 | CFp | NA | 6 | 5.87 | 0 | NA | NA | 0 | 685
11452 | RO001E104931479 | PF | solar | jud. ILFOV, loc. FUNDENI, Strada Nicolae Gheorghe,Soldat, nr. 19 A | IF | RO001E104931479/2 | 2023-09-15 | CFp | NA | 5 | 4.895 | 0 | Productie CD = en. el. livrata in reteaua electrica | 24387371 | 0 | 518
11453 | RO001E108729131 | PF | solar | jud. BUCURESTI, loc. SECTOR 1, Strada Campinita, nr. 11A | B | RO001E108729131/4 | 2023-09-01 | CFp | NA | 9.2 | 9.2 | 0 | Productie CD = en. el. livrata in reteaua electrica | 24387371 | 0 | 823
11454 | RO001E400906740 | PF | solar | jud. ILFOV, loc. DOMNESTI, Strada Tudor Vladimirescu, nr. 325 | IF | RO001E400906740/3 | 2023-09-08 | CFp | NA | 3 | 2.939 | 0 | Productie CD = en. el. livrata in reteaua electrica | 13267213 | 0 | 425
11455 | RO001E400939016 | PF | solar | jud. ILFOV, loc. SNAGOV, Strada Zorelelor, nr. 85C | IF | RO001E400939016/4 | 2023-09-26 | CFp | NA | 10 | 9.795 | 0 | Productie CD = en. el. livrata in reteaua electrica | 13267213 | 0 | 394
11456 | RO001E110810009 | PF | solar | jud. BUCURESTI, loc. SECTOR 3, DRUMUL Lunca Ozunului, nr. 28E | B | RO001E110810009/2 | 2023-09-20 | CFp | NA | 3 | 2.939 | 0 | Productie CD = en. el. livrata in reteaua electrica | 13267213 | 0 | 323
11457 | RO001E109044031 | PF | solar | jud. BUCURESTI, loc. SECTOR 6, Strada Paduretu, nr. 25 | B | RO001E109044031/2 | 2023-09-08 | CFp | NA | 5 | 4.5 | 0 | Productie CD = en. el. livrata in reteaua electrica | 24387371 | 0 | 747
11458 | RO001E143046913 | PJ | solar | jud. ILFOV, loc. SNAGOV, SOSEAUA soseaua snagov, nr. 191B | IF | RO001E143046913/3 | 2023-09-18 | CFp | NA | 14.3 | 13.954 | 0 | Productie CD = en. el. livrata in reteaua electrica | 24387371 | 0 | 1825
11459 | RO001E142395043 | PF | solar | jud. ILFOV, loc. VOLUNTARI, Strada Tuberozelor, nr. 8A, ap. CASA 1 | IF | RO001E142395043/3 | 2023-09-15 | CFp | NA | 8 | 7.83 | 0 | NA | NA | 0 | 591
11460 | RO001E400754785 | PF | solar | jud. ILFOV, loc. TANCABESTI, Strada I.C.Baicoianu, nr. 79 | IF | RO001E400754785/2 | 2023-09-18 | CFp | NA | 3 | 2.93 | 0 | Productie CD = en. el. livrata in reteaua electrica | 24387371 | 0 | 226
11461 | RO001E131357310 | PF | solar | jud. GIURGIU, loc. VLASIN, Strada TRANDAFIRULUI, nr. 22 | GR | RO001E131357310/2 | 2023-09-11 | CFp | NA | 5 | 4.85 | 0 | Productie CD = en. el. livrata in reteaua electrica | 24387371 | 0 | 579
11462 | RO001E131374229 | PF | solar | jud. GIURGIU, loc. PLOPSORU, Strada VISINULUI, nr. 30 | GR | RO001E131374229/2 | 2023-09-08 | CFp | NA | 3 | 2.92 | 0 | Productie CD = en. el. livrata in reteaua electrica | 24387371 | 0 | 456
11463 | RO001E401121188 | PF | solar | jud. ILFOV, loc. AFUMATI, Strada Dimitrie Cantemir, nr. 26 | IF | RO001E401121188/2 | 2023-09-12 | CFp | NA | 8.72 | 8.536 | 0 | Productie CD = en. el. livrata in reteaua electrica | 24387371 | 0 | 990
11464 | RO001E400478294 | PF | solar | jud. ILFOV, loc. BERCENI, Strada LOTRISOR, nr. 4 | IF | RO001E400478294/3 | 2023-09-08 | CFp | NA | 5 | 4.899 | 0 | Productie CD = en. el. livrata in reteaua electrica | 24387371 | 0 | 646
11465 | RO001E400569172 | PF | solar | jud. ILFOV, loc. BUFTEA, ALEEA Scolii, nr. 11 | IF | RO001E400569172/2 | 2023-09-12 | CFp | NA | 3 | 2.93 | 0 | Productie CD = en. el. livrata in reteaua electrica | 24387371 | 0 | 259
11466 | RO001E300259289 | PF | solar | jud. GIURGIU, loc. DAIA, SOSEAUA Bucuresti, nr. 71B | GR | RO001E300259289/3 | 2023-09-05 | CFp | NA | 3 | 2.939 | 0 | Productie CD = en. el. livrata in reteaua electrica | 13267213 | 0 | 299
11467 | RO001E142863548 | PF | solar | jud. ILFOV, loc. BRANESTI, Strada Independentei, nr. 72 | IF | RO001E142863548/2 | 2023-09-12 | CFp | NA | 8.2 | 8.035 | 0 | Productie CD = en. el. livrata in reteaua electrica | 24387371 | 0 | 987
11468 | RO001E119833003 | PF | solar | jud. BUCURESTI, loc. SECTOR 6, Strada Valea Ialomitei, nr. 12 | B | RO001E119833003/3 | 2023-09-12 | CFp | NA | 5.92 | 5.8 | 0 | Productie CD = en. el. livrata in reteaua electrica | 13267213 | 0 | 694
11469 | RO001E105307512 | PF | solar | jud. BUCURESTI, loc. SECTOR 2, Strada FUNDENI, nr. 288A | B | RO001E105307512/3 | 2023-09-19 | CFp | NA | 5 | 4.899 | 0 | NA | NA | 0 | 470
11470 | RO001E141303119 | PF | solar | jud. ILFOV, loc. DOMNESTI, Strada Baboi, nr. 108 | IF | RO001E141303119/4 | 2023-09-08 | CFp | NA | 15 | 14.699 | 0 | Productie CD = en. el. livrata in reteaua electrica | 13267213 | 0 | 1817
11471 | RO001E119185272 | PF | solar | jud. ILFOV, loc. VOLUNTARI, Bulevardul Mircea Veroiu, nr. 73 | IF | RO001E119185272/4 | 2023-09-04 | CFp | NA | 10 | 10 | 0 | Productie CD = en. el. livrata in reteaua electrica | 24387371 | 0 | 1132
11472 | RO001E109259477 | PJ | solar | jud. BUCURESTI, loc. SECTOR 6, Strada Chibzuintei, nr. 15-17 | B | RO001E109259477/3 | 2023-09-19 | CFp | NA | 6 | 5.83 | 0 | NA | NA | 0 | 219
11473 | RO001E142189505 | PF | solar | jud. ILFOV, loc. DUDU, Strada Campului, nr. 29D | IF | RO001E142189505/2 | 2023-09-12 | CFp | NA | 10 | 9.7 | 0 | Productie CD = en. el. livrata in reteaua electrica | 13267213 | 0 | 954
11474 | RO001E109314008 | PF | solar | jud. BUCURESTI, loc. SECTOR 5, Strada Pucheni, nr. 117 | B | RO001E109314008/4 | 2023-09-14 | CFp | NA | 5 | 4.899 | 0 | NA | NA | 0 | 632
11475 | RO001E108884010 | PF | solar | jud. BUCURESTI, loc. SECTOR 6, Strada Montana, nr. 34 | B | RO001E108884010/2 | 2023-09-19 | CFp | NA | 10 | 9.79 | 0 | NA | NA | 0 | 898
11476 | RO001E142511481 | PF | solar | jud. ILFOV, loc. BRAGADIRU, Strada Diamantului, nr. 50-54J | IF | RO001E142511481/2 | 2023-09-08 | CFp | NA | 5 | 4.899 | 0 | Productie CD = en. el. livrata in reteaua electrica | 24387371 | 0 | 714
11477 | RO001E400566506 | PF | solar | jud. ILFOV, loc. BUFTEA, Artera Cu Brazi, nr. 14 | IF | RO001E400566506/2 | 2023-09-12 | CFp | NA | 3.6 | 3.508 | 0 | NA | NA | 0 | 0
11478 | RO001E109271246 | PJ | solar | jud. BUCURESTI, loc. SECTOR 3, Strada Mizil, nr. 1 | B | RO001E109271246/2 | 2023-09-18 | CFp | NA | 4.92 | 4.767 | 0 | NA | NA | 0 | 61
11479 | RO001E143238646 | PF | solar | jud. ILFOV, loc. DRAGOMIRESTI-DEAL, Intrarea SOARELUI, nr. 13 | IF | RO001E143238646/3 | 2023-09-04 | CFp | NA | 3.15 | 3.086 | 0 | Productie CD = en. el. livrata in reteaua electrica | 24387371 | 0 | 334
11480 | RO001E104833683 | PF | solar | jud. BUCURESTI, loc. SECTOR 3, Strada Lazareni, nr. 34 | B | RO001E104833683/2 | 2023-09-13 | CFp | NA | 5.7 | 5.576 | 0 | NA | NA | 0 | 623
11481 | RO001E106132924 | PF | solar | jud. BUCURESTI, loc. SECTOR 5, Strada Teodoru D.,Inginer, nr. 39, ap. AP61 | B | RO001E106132924/2 | 2023-09-28 | CFp | NA | 6 | 5.87 | 43 | Productie CD = en. el. livrata in reteaua electrica | 24387371 | 0 | 402
11482 | RO001E142230737 | PF | solar | jud. ILFOV, loc. DOMNESTI, Strada Occidentului, nr. 53A | IF | RO001E142230737/3 | 2023-09-19 | CFp | NA | 3 | 2.939 | 0 | NA | NA | 0 | 371
11483 | RO001E143270754 | PF | solar | jud. ILFOV, loc. CRETESTI, Strada Intravilan, nr. 61405--NR | IF | RO001E143270754/2 | 2023-09-19 | CFp | NA | 8 | 7.82 | 0 | Productie CD = en. el. livrata in reteaua electrica | 24387371 | 0 | 1050
11484 | RO001E141336722 | PF | solar | jud. ILFOV, loc. BRAGADIRU, Strada Smardan, nr. 35 | IF | RO001E141336722/2 | 2023-09-19 | CFp | NA | 5 | 4.85 | 0 | Productie CD = en. el. livrata in reteaua electrica | 13267213 | 0 | 635
11485 | RO001E141680601 | PF | solar | jud. ILFOV, loc. BERCENI, Strada Octavian Goga, nr. 8 | IF | RO001E141680601/2 | 2023-09-21 | CFp | NA | 12 | 11.71 | 0 | Productie CD = en. el. livrata in reteaua electrica | 13267213 | 0 | 1399
11486 | RO001E131403312 | PF | solar | jud. GIURGIU, loc. SABARENI, Strada Ghioceilor, nr. 22A | GR | RO001E131403312/3 | 2023-09-20 | CFp | NA | 4.2 | 4.096 | 0 | Productie CD = en. el. livrata in reteaua electrica | 13267213 | 0 | 454
11487 | RO001E300933569 | PF | solar | jud. GIURGIU, loc. SABARENI, Strada Padurii, nr. 85 | GR | RO001E300933569/4 | 2023-09-18 | CFp | NA | 8 | 7.839 | 0 | NA | NA | 0 | 607
11488 | RO001E300307058 | PF | solar | jud. GIURGIU, loc. IZVOARELE, Strada BUJORULUI, nr. 11 | GR | RO001E300307058/4 | 2023-09-20 | CFp | NA | 3 | 2.939 | 0 | Productie CD = en. el. livrata in reteaua electrica | 13267213 | 0 | 398
11489 | RO001E131302657 | PF | solar | jud. GIURGIU, loc. BRANISTARI, SOSEAUA Calugareni-Comana, nr. 18A | GR | RO001E131302657/4 | 2023-09-19 | CFp | NA | 8 | 7.74 | 0 | Productie CD = en. el. livrata in reteaua electrica | 24387371 | 0 | 1068
11490 | RO001E103967231 | PF | solar | jud. BUCURESTI, loc. SECTOR 4, Strada Drumul Cheile Turzii, nr. 104 C | B | RO001E103967231/2 | 2023-09-22 | CFp | NA | 6 | 5.78 | 0 | Productie CD = en. el. livrata in reteaua electrica | 24387371 | 0 | 485
11491 | RO001E141912182 | PF | solar | jud. ILFOV, loc. CHIAJNA, Strada 9 Mai, nr. 24 | IF | RO001E141912182/3 | 2023-09-21 | CFp | NA | 11.99 | 11.695 | 0 | Productie CD = en. el. livrata in reteaua electrica | 13267213 | 0 | 594
11492 | RO001E141799736 | PF | solar | jud. ILFOV, loc. 1 DECEMBRIE, Strada 16, nr. 27 | IF | RO001E141799736/2 | 2023-09-18 | CFp | NA | 3 | 2.939 | 0 | Productie CD = en. el. livrata in reteaua electrica | 13267213 | 0 | 365
11493 | RO001E108376432 | PJ | solar | jud. BUCURESTI, loc. SECTOR 1, Bulevardul Laminorului, nr. 97 | B | RO001E108376432/2 | 2023-09-07 | CFp | NA | 9.84 | 9.84 | 0 | Productie CD = en. el. livrata in reteaua electrica | 24387371 | 0 | 1292
11494 | RO001E131363991 | PF | solar | jud. GIURGIU, loc. MIHAI VODA, Strada JUSTITIEI, nr. 2 | GR | RO001E131363991/3 | 2023-09-21 | CFp | NA | 4 | 3.919 | 0 | Productie CD = en. el. livrata in reteaua electrica | 24387371 | 0 | 503
11495 | RO001E100648256 | PF | solar | jud. BUCURESTI, loc. SECTOR 1, Strada Varful Inalt, nr. 80 | B | RO001E100648256/2 | 2023-09-06 | CFp | NA | 3 | 3 | 0 | Productie CD = en. el. livrata in reteaua electrica | 13267213 | 0 | 315
11496 | RO001E108981344 | PF | solar | jud. BUCURESTI, loc. SECTOR 1, Strada Podului, nr. 55 A | B | RO001E108981344/2 | 2023-09-06 | CFp | NA | 6 | 6 | 0 | Productie CD = en. el. livrata in reteaua electrica | 24387371 | 0 | 583
11497 | RO001E401009251 | PF | solar | jud. ILFOV, loc. CORNETU, Strada AEROPORTULUI, nr. 49 B | IF | RO001E401009251/3 | 2023-09-19 | CFp | NA | 3 | 2.939 | 0 | Productie CD = en. el. livrata in reteaua electrica | 13267213 | 0 | 106
11498 | RO001E142845526 | PF | solar | jud. ILFOV, loc. BRAGADIRU, Strada Parfumului, nr. 9, ap. 10 | IF | RO001E142845526/4 | 2023-09-26 | CFp | NA | 8 | 7.83 | 0 | Productie CD = en. el. livrata in reteaua electrica | 13267213 | 0 | 767
11499 | RO001E141214761 | PF | solar | jud. ILFOV, loc. POPESTI-LEORDENI, Strada DRUMUL FERMEI, nr. 105J | IF | RO001E141214761/2 | 2023-09-25 | CFp | NA | 3 | 2.939 | 0 | Productie CD = en. el. livrata in reteaua electrica | 24387371 | 0 | 341
11500 | RO001E400964328 | PF | solar | jud. ILFOV, loc. CERNICA, Strada Veronica Micle, nr. 11 | IF | RO001E400964328/2 | 2023-09-25 | CFp | NA | 3 | 2.939 | 0 | Productie CD = en. el. livrata in reteaua electrica | 13267213 | 0 | 0
11501 | RO001E401114977 | PF | solar | jud. ILFOV, loc. PANTELIMON, Strada Mierlei, nr. 6, bl. C1 | IF | RO001E401114977/2 | 2023-09-21 | CFp | NA | 5 | 4.89 | 0 | Productie CD = en. el. livrata in reteaua electrica | 13267213 | 0 | 0
11502 | RO001E109098052 | PF | solar | jud. BUCURESTI, loc. SECTOR 4, Strada Persu Aurel, nr. 117 | B | RO001E109098052/2 | 2023-09-25 | CFp | NA | 8 | 7.82 | 0 | Productie CD = en. el. livrata in reteaua electrica | 24387371 | 0 | 964
11503 | RO001E300007785 | PF | solar | jud. GIURGIU, loc. GIURGIU, Strada Botev Hristo, nr. 21 | GR | RO001E300007785/2 | 2023-09-22 | CFp | NA | 5 | 4.897 | 0 | Productie CD = en. el. livrata in reteaua electrica | 24387371 | 0 | 637
11504 | RO001E401099384 | PF | solar | jud. ILFOV, loc. BRAGADIRU, Strada Puscasului, nr. 2 | IF | RO001E401099384/2 | 2023-09-19 | CFp | NA | 3 | 2.939 | 0 | Productie CD = en. el. livrata in reteaua electrica | 13267213 | 0 | 278
11505 | RO001E110106962 | PF | solar | jud. BUCURESTI, loc. SECTOR 1, Intrarea Girardi Nicolae, nr. 5 | B | RO001E110106962/3 | 2023-09-12 | CFp | NA | 3 | 3 | 0 | Productie CD = en. el. livrata in reteaua electrica | 13093222 | 0 | 305
11506 | RO001E401006045 | PF | solar | jud. ILFOV, loc. BRANESTI, Strada Garofitei, nr. 9 | IF | RO001E401006045/3 | 2023-09-25 | CFp | NA | 3 | 2.939 | 0 | NA | NA | 0 | 292
11507 | RO001E400762559 | PF | solar | jud. ILFOV, loc. SNAGOV, SOSEAUA Snagov, nr. 13 | IF | RO001E400762559/2 | 2023-09-15 | CFp | NA | 3 | 2.939 | 0 | Productie CD = en. el. livrata in reteaua electrica | 13267213 | 0 | 283
11508 | RO001E401146983 | PF | solar | jud. ILFOV, loc. BERCENI, Strada Octavian Goga, nr. 10A | IF | RO001E401146983/3 | 2023-09-25 | CFp | NA | 5 | 4.85 | 0 | NA | NA | 0 | 747
11509 | RO001E141978836 | PF | solar | jud. ILFOV, loc. BRAGADIRU, Strada Caporalului, nr. 32 | IF | RO001E141978836/2 | 2023-09-19 | CFp | NA | 10 | 9.77 | 0 | Productie CD = en. el. livrata in reteaua electrica | 24387371 | 0 | 770
11510 | RO001E141430615 | PF | solar | jud. ILFOV, loc. BRAGADIRU, Strada Vitejiei, nr. 28 | IF | RO001E141430615/2 | 2023-09-21 | CFp | NA | 5 | 4.85 | 0 | Productie CD = en. el. livrata in reteaua electrica | 13267213 | 0 | 521
11511 | RO001E142853042 | PF | solar | jud. ILFOV, loc. GLINA, Strada Dezrobirii, nr. 45 | IF | RO001E142853042/2 | 2023-09-19 | CFp | NA | 8.2 | 8.035 | 0 | Productie CD = en. el. livrata in reteaua electrica | 13267213 | 0 | 767
11512 | RO001E141232839 | PF | solar | jud. ILFOV, loc. BRAGADIRU, Strada Verii, nr. 16A | IF | RO001E141232839/2 | 2023-09-25 | CFp | NA | 6 | 5.83 | 0 | Productie CD = en. el. livrata in reteaua electrica | 13267213 | 0 | 681
11513 | RO001E109014960 | PF | solar | jud. BUCURESTI, loc. SECTOR 4, Strada Cuza Voda, nr. 113 | B | RO001E109014960/2 | 2023-09-28 | CFp | NA | 5 | 4.8 | 0 | Productie CD = en. el. livrata in reteaua electrica | 13267213 | 0 | 411
11514 | RO001E109458805 | PF | solar | jud. ILFOV, loc. DOBROESTI, Strada STEJARULUI, nr. 35 B | IF | RO001E109458805/2 | 2023-09-26 | CFp | NA | 4.51 | 4.37 | 105 | NA | NA | 0 | 241
11515 | RO001E300482254 | PF | solar | jud. GIURGIU, loc. ADUNATII-COPACENI, Strada LUNCA ARGESULUI, nr. 1 | GR | RO001E300482254/3 | 2023-09-27 | CFp | NA | 5 | 4.899 | 0 | Productie CD = en. el. livrata in reteaua electrica | 13267213 | 0 | 436
11516 | RO001E142893631 | PF | solar | jud. ILFOV, loc. DOMNESTI, Intrarea ÎNCLINAT?, nr. 14B | IF | RO001E142893631/3 | 2023-09-26 | CFp | NA | 10 | 9.72 | 0 | Productie CD = en. el. livrata in reteaua electrica | 24387371 | 0 | 1428
11517 | RO001E100541416 | PF | solar | jud. BUCURESTI, loc. SECTOR 1, Strada Ceremusului, nr. 47 | B | RO001E100541416/2 | 2023-09-26 | CFp | NA | 5 | 5 | 0 | Productie CD = en. el. livrata in reteaua electrica | 24387371 | 0 | 615
11518 | RO001E141290080 | PF | solar | jud. ILFOV, loc. MAGURELE, Strada Privighetorilor, nr. 12 | IF | RO001E141290080/2 | 2023-09-28 | CFp | NA | 8.2 | 8.035 | 0 | NA | NA | 0 | 0
11519 | RO001E119543517 | PF | solar | jud. BUCURESTI, loc. SECTOR 1, Strada Parcului, nr. 79B | B | RO001E119543517/3 | 2023-09-26 | CFp | NA | 8 | 8 | 0 | Productie CD = en. el. livrata in reteaua electrica | 13267213 | 0 | 770
11520 | RO001E100651632 | PF | solar | jud. BUCURESTI, loc. SECTOR 1, Strada Retortei, nr. 49 | B | RO001E100651632/2 | 2023-09-25 | CFp | NA | 3 | 3 | 0 | Productie CD = en. el. livrata in reteaua electrica | 24387371 | 0 | 379
11521 | RO001E143074767 | PF | solar | jud. ILFOV, loc. BALOTESTI, Strada Raului, nr. 59452-CAD | IF | RO001E143074767/2 | 2023-09-15 | CFp | NA | 7.3 | 7.104 | 0 | Productie CD = en. el. livrata in reteaua electrica | 24387371 | 0 | 732
11522 | RO001E141401321 | PF | solar | jud. ILFOV, loc. CIOROGARLA, Strada Fierari, nr. 46 | IF | RO001E141401321/3 | 2023-09-12 | CFp | NA | 9.84 | 9.633 | 0 | NA | NA | 0 | 539
11523 | RO001E400036610 | PF | solar | jud. ILFOV, loc. ISLAZ, Strada 24 Ianuarie, nr. 26 | IF | RO001E400036610/3 | 2023-09-05 | CFp | NA | 6 | 5.38 | 0 | NA | NA | 0 | 828
11524 | RO001E141409509 | PF | solar | jud. ILFOV, loc. PANTELIMON, Strada Primaverii, nr. 23 | IF | RO001E141409509/4 | 2023-09-28 | CFp | NA | 15 | 14.699 | 0 | Productie CD = en. el. livrata in reteaua electrica | 24387371 | 0 | 1738
11525 | RO001E142130444 | PF | solar | jud. ILFOV, loc. BRANESTI, Strada Violetelor, nr. 34 | IF | RO001E142130444/1 | 2023-09-07 | CFp | NA | 10 | 9.77 | 0 | Productie CD = en. el. livrata in reteaua electrica | 24387371 | 0 | 1136
11526 | RO001E400170754 | PF | solar | jud. ILFOV, loc. VOLUNTARI, Strada NICHITA STANESCU, nr. 10 | IF | RO001E400170754/3 | 2023-09-04 | CFp | NA | 3 | 2.89 | 0 | Productie CD = en. el. livrata in reteaua electrica | 13267213 | 0 | 141
11527 | RO001E141934760 | PF | solar | jud. ILFOV, loc. MANASTIREA, Strada Uzinei, nr. 160B9 | IF | RO001E141934760/2 | 2023-09-08 | CFp | NA | 9.96 | 9.751 | 0 | Productie CD = en. el. livrata in reteaua electrica | 24387371 | 0 | 702
11528 | RO001E400680266 | PF | solar | jud. ILFOV, loc. MOGOSOAIA, Strada Colentina, nr. 17 | IF | RO001E400680266/2 | 2023-09-19 | CFp | NA | 8.9 | 8.712 | 0 | Productie CD = en. el. livrata in reteaua electrica | 13267213 | 0 | 1213
11529 | RO001E400973597 | PF | solar | jud. ILFOV, loc. VOLUNTARI, Strada EROU IANCU NICOLAE, nr. 146 E | IF | RO001E400973597/3 | 2023-09-21 | CFp | NA | 7.08 | 6.937 | 0 | Productie CD = en. el. livrata in reteaua electrica | 13267213 | 0 | 862
11530 | RO001E110332288 | PF | solar | jud. BUCURESTI, loc. SECTOR 3, Strada Marului, nr. 103 B | B | RO001E110332288/1 | 2023-09-11 | CFp | NA | 8.91 | 8.74 | 0 | NA | NA | 0 | 1710
11531 | RO001E104931514 | PF | solar | jud. ILFOV, loc. FUNDENI, Strada F-Nicolae Gheorghe,Soldat, nr. 21 | IF | RO001E104931514/2 | 2023-09-15 | CFp | NA | 6 | 5.85 | 0 | Productie CD = en. el. livrata in reteaua electrica | 13267213 | 0 | 483
11532 | RO001E400973586 | PF | solar | jud. ILFOV, loc. VOLUNTARI, Strada EROU IANCU NICOLAE, nr. 146E | IF | RO001E400973586/3 | 2023-09-21 | CFp | NA | 14.16 | 13.876 | 0 | Productie CD = en. el. livrata in reteaua electrica | 13267213 | 0 | 1203
11533 | RO001E141884270 | PF | solar | jud. ILFOV, loc. MOGOSOAIA, Strada Stadionului, nr. 3 | IF | RO001E141884270/2 | 2023-09-12 | CFp | NA | 6 | 5.879 | 0 | Productie CD = en. el. livrata in reteaua electrica | 13267213 | 0 | 259
11534 | RO001E400594226 | PF | solar | jud. ILFOV, loc. BALOTESTI, Strada Petalelor, nr. 2 | IF | RO001E400594226/2 | 2023-09-13 | CFp | NA | 9.9 | 9.701 | 0 | Productie CD = en. el. livrata in reteaua electrica | 13267213 | 0 | 792
11535 | RO001E141219160 | PF | solar | jud. ILFOV, loc. GRUIU, Strada Voda Cuza, nr. 51 | IF | RO001E141219160/2 | 2023-09-01 | CFp | NA | 8.1 | 7.858 | 0 | Productie CD = en. el. livrata in reteaua electrica | 13267213 | 0 | 857
11536 | RO001E401010882 | PF | solar | jud. ILFOV, loc. POPESTI-LEORDENI, Strada Scolii, nr. 44 | IF | RO001E401010882/2 | 2023-09-25 | CFp | NA | 5 | 5.2 | 0 | Productie CD = en. el. livrata in reteaua electrica | 24387371 | 0 | 458
11537 | RO001E401147957 | PJ | solar | jud. ILFOV, loc. CHIAJNA, SOSEAUA Centura, nr. 1 | IF | RO001E401147957/2 | 2023-09-01 | CFp | NA | 45 | 43.8 | 0 | Productie CD = en. el. livrata in reteaua electrica | 34620961 | 0 | 198
11538 | RO001E141877317 | PF | solar | jud. ILFOV, loc. PANTELIMON, Strada Transilvania, nr. 7 | IF | RO001E141877317/2 | 2023-09-04 | CFp | NA | 9.9 | 9.701 | 0 | Productie CD = en. el. livrata in reteaua electrica | 13267213 | 0 | 777
11539 | RO001E401062474 | PF | solar | jud. ILFOV, loc. PETRESTI, Strada Balantei, nr. 34 | IF | RO001E401062474/3 | 2023-09-05 | CFp | NA | 20 | 19.3 | 0 | Productie CD = en. el. livrata in reteaua electrica | 24387371 | 0 | 1781
11540 | RO001E400679770 | PF | solar | jud. ILFOV, loc. MOGOSOAIA, Strada Brazilor, nr. 4 | IF | RO001E400679770/2 | 2023-09-05 | CFp | NA | 3 | 2.939 | 0 | Productie CD = en. el. livrata in reteaua electrica | 24387371 | 0 | 86
11541 | RO001E401164578 | PF | solar | jud. BUCURESTI, loc. SECTOR 1, DRUMUL Agatului, nr. 51 | B | RO001E401164578/2 | 2023-09-11 | CFp | NA | 10 | 9.799 | 0 | Productie CD = en. el. livrata in reteaua electrica | 24387371 | 0 | 1074
11542 | RO001E141786406 | PF | solar | jud. ILFOV, loc. TUNARI, Strada I.C.Bratianu, nr. 17 | IF | RO001E141786406/2 | 2023-09-14 | CFp | NA | 9.9 | 9.697 | 0 | Productie CD = en. el. livrata in reteaua electrica | 13093222 | 0 | 947
11543 | RO001E141511299 | PF | solar | jud. ILFOV, loc. VOLUNTARI, Bulevardul PIPERA, nr. 1H, bl. Vila P18 | IF | RO001E141511299/3 | 2023-09-13 | CFp | NA | 3 | 2.93 | 0 | Productie CD = en. el. livrata in reteaua electrica | 24387371 | 0 | 280
11544 | RO001E141812226 | PF | solar | jud. ILFOV, loc. OTOPENI, Strada Campului, nr. 18-1 | IF | RO001E141812226/2 | 2023-09-08 | CFp | NA | 10 | 9.792 | 0 | Productie CD = en. el. livrata in reteaua electrica | 13267213 | 0 | 1111
11545 | RO001E142554084 | PF | solar | jud. ILFOV, loc. OTOPENI, Strada Marin Preda, nr. 75, bl. VILA. 26 | IF | RO001E142554084/3 | 2023-09-22 | CFp | NA | 3.3 | 3.233 | 0 | Productie CD = en. el. livrata in reteaua electrica | 13267213 | 0 | 225
11546 | RO001E142398394 | PF | solar | jud. ILFOV, loc. TUNARI, Strada str. Ceair, nr. 5 | IF | RO001E142398394/2 | 2023-09-05 | CFp | NA | 6 | 5.78 | 0 | Productie CD = en. el. livrata in reteaua electrica | 13267213 | 0 | 788
11547 | RO001E401039399 | PF | solar | jud. ILFOV, loc. OTOPENI, Strada Libertatii, nr. 12 | IF | RO001E401039399/2 | 2023-09-04 | CFp | NA | 5 | 4.88 | 0 | Productie CD = en. el. livrata in reteaua electrica | 13267213 | 0 | 676
11548 | RO001E143210220 | PF | solar | jud. ILFOV, loc. BRAGADIRU, Strada Iederei, nr. 40-42, ap. VILA 3 | IF | RO001E143210220/2 | 2023-09-08 | CFp | NA | 10 | 9.799 | 0 | NA | NA | 0 | 842
11549 | RO001E142380553 | PF | solar | jud. ILFOV, loc. VOLUNTARI, Strada Emil Racovita, nr. 26A, bl. VILA 17 | IF | RO001E142380553/2 | 2023-09-22 | CFp | NA | 5 | 4.898 | 0 | Productie CD = en. el. livrata in reteaua electrica | 13267213 | 0 | 686
11550 | RO001E142721800 | PF | solar | jud. ILFOV, loc. DOMNESTI, Intrarea Campionilor, nr. 4 | IF | RO001E142721800/2 | 2023-09-04 | CFp | NA | 6 | 5.878 | 0 | Productie CD = en. el. livrata in reteaua electrica | 24387371 | 0 | 1151
11551 | RO001E141274194 | PF | solar | jud. ILFOV, loc. SNAGOV, SOSEAUA Snagov, nr. P22/28/30 | IF | RO001E141274194/2 | 2023-09-28 | CFp | NA | 6 | 5.875 | 0 | Productie CD = en. el. livrata in reteaua electrica | 13267213 | 0 | 670
11552 | RO001E401152407 | PF | solar | jud. ILFOV, loc. MOARA VLASIEI, Strada Libertatii, nr. 73A, bl. A | IF | RO001E401152407/3 | 2023-09-15 | CFp | NA | 6 | 5.879 | 0 | NA | NA | 0 | 5
11553 | RO001E142553623 | PF | solar | jud. ILFOV, loc. GANEASA, Strada Pescariei, nr. 1 | IF | RO001E142553623/2 | 2023-09-07 | CFp | NA | 3 | 2.93 | 0 | NA | NA | 0 | 318
11554 | RO001E141338487 | PF | solar | jud. ILFOV, loc. DOMNESTI, Strada Calipso, nr. 1, ap. LOT1 | IF | RO001E141338487/3 | 2023-09-04 | CFp | NA | 8 | 7.83 | 0 | Productie CD = en. el. livrata in reteaua electrica | 13267213 | 0 | 752
11555 | RO001E142838988 | PF | solar | jud. ILFOV, loc. PERIS, Strada str. Morii, nr. 44 | IF | RO001E142838988/2 | 2023-09-15 | CFp | NA | 10 | 9.799 | 0 | Productie CD = en. el. livrata in reteaua electrica | 13267213 | 0 | 1011
11556 | RO001E401147115 | PJ | solar | jud. ILFOV, loc. STEFANESTII DE JOS, Strada Sinaia, nr. 6 | IF | RO001E401147115/2 | 2023-09-07 | CFp | NA | 200 | 195.9 | 0 | Productie CD = en. el. livrata in reteaua electrica | 24387371 | 0 | 40
11557 | RO001E400999652 | PF | solar | jud. ILFOV, loc. IZVORANI, Strada Gradinarilor, nr. 2A | IF | RO001E400999652/3 | 2023-09-07 | CFp | NA | 3 | 2.939 | 0 | Productie CD = en. el. livrata in reteaua electrica | 24387371 | 0 | 208
11558 | RO001E400767240 | PF | solar | jud. ILFOV, loc. CIOFLICENI, Strada Ciofliceni, nr. 39 A | IF | RO001E400767240/3 | 2023-09-20 | CFp | NA | 8 | 7.82 | 0 | Productie CD = en. el. livrata in reteaua electrica | 13267213 | 0 | 976
11559 | RO001E401150988 | PF | solar | jud. ILFOV, loc. DUDU, Strada Salcamilor, nr. 40F | IF | RO001E401150988/4 | 2023-09-04 | CFp | NA | 10 | 9.799 | 0 | Productie CD = en. el. livrata in reteaua electrica | 13093222 | 0 | 956
11560 | RO001E401035250 | PF | solar | jud. ILFOV, loc. DUDU, Strada Ion Luca Caragiale, nr. 43A | IF | RO001E401035250/3 | 2023-09-13 | CFp | NA | 10 | 9.79 | 0 | Productie CD = en. el. livrata in reteaua electrica | 13267213 | 0 | 1261
11561 | RO001E142482589 | PF | solar | jud. ILFOV, loc. POPESTI-LEORDENI, Strada Pantazica Gabriel, nr. 52A | IF | RO001E142482589/3 | 2023-09-06 | CFp | NA | 3 | 2.938 | 0 | Productie CD = en. el. livrata in reteaua electrica | 24387371 | 0 | 386
11562 | RO001E400293200 | PF | solar | jud. ILFOV, loc. MAGURELE, Strada MILCOV, nr. 93 | IF | RO001E400293200/3 | 2023-09-04 | CFp | NA | 4.98 | 4.83 | 0 | Productie CD = en. el. livrata in reteaua electrica | 13267213 | 0 | 159
11563 | RO001E400672728 | PF | solar | jud. ILFOV, loc. MOGOSOAIA, Strada Ghioceilor, nr. 6 | IF | RO001E400672728/2 | 2023-09-20 | CFp | NA | 6.44 | 6.261 | 0 | NA | NA | 0 | 831
11564 | RO001E142416047 | PF | solar | jud. ILFOV, loc. TUNARI, Strada MIERLEI, nr. 45-47 | IF | RO001E142416047/4 | 2023-09-08 | CFp | NA | 12 | 11.7 | 100 | NA | NA | 0 | 449
11565 | RO001E142077916 | PF | solar | jud. ILFOV, loc. MOGOSOAIA, Strada Tudor Arghezi, nr. 13 | IF | RO001E142077916/2 | 2023-09-08 | CFp | NA | 7.7 | 7.486 | 0 | Productie CD = en. el. livrata in reteaua electrica | 24387371 | 0 | 833
11566 | RO001E401094918 | PF | solar | jud. ILFOV, loc. BERCENI, Intrarea PRIMAVERII, nr. 2 | IF | RO001E401094918/4 | 2023-09-08 | CFp | NA | 15 | 14.4 | 0 | Productie CD = en. el. livrata in reteaua electrica | 13267213 | 0 | 1346
11567 | RO001E401152856 | PF | solar | jud. ILFOV, loc. AFUMATI, Strada str. Tufanului, nr. 11A | IF | RO001E401152856/3 | 2023-09-20 | CFp | NA | 5 | 4.899 | 0 | NA | NA | 0 | 592
11568 | RO001E143183791 | PF | solar | jud. ILFOV, loc. CHITILA, Strada Libertatii, nr. 15 | IF | RO001E143183791/2 | 2023-09-21 | CFp | NA | 11 | 10.68 | 0 | Productie CD = en. el. livrata in reteaua electrica | 24387371 | 0 | 1241
11569 | RO001E141358311 | PF | solar | jud. ILFOV, loc. ROSU, Strada Viitorului, nr. 12 | IF | RO001E141358311/2 | 2023-09-19 | CFp | NA | 10 | 9.794 | 0 | Productie CD = en. el. livrata in reteaua electrica | 13267213 | 0 | 1086
11570 | RO001E141447770 | PF | solar | jud. ILFOV, loc. CORBEANCA, Strada SCOLII, nr. 40D | IF | RO001E141447770/3 | 2023-09-15 | CFp | NA | 25 | 24.3 | 0 | Productie CD = en. el. livrata in reteaua electrica | 13267213 | 0 | 2526
11571 | RO001E142507149 | PF | solar | jud. ILFOV, loc. BERCENI, Strada Sperantei, nr. 2M | IF | RO001E142507149/3 | 2023-09-07 | CFp | NA | 6 | 5.87 | 0 | Productie CD = en. el. livrata in reteaua electrica | 24387371 | 0 | 781
11572 | RO001E143240751 | PF | solar | jud. ILFOV, loc. BRAGADIRU, Strada Safirului, nr. 233-237D, ap. Vila 2 | IF | RO001E143240751/2 | 2023-09-07 | CFp | NA | 6 | 5.879 | 0 | Productie CD = en. el. livrata in reteaua electrica | 24387371 | 0 | 569
11573 | RO001E108653777 | PJ | solar | jud. BUCURESTI, loc. SECTOR 1, Calea Grivitei, nr. 343, bl. SPEC, sc. 70 | B | RO001E108653777/1 | 2023-09-13 | CFp | NA | 30 | 30 | 0 | NA | NA | 0 | 2625
11574 | RO001E300810282 | PF | solar | jud. GIURGIU, loc. CARTOJANI, Strada nucilor, nr. 4 | GR | RO001E300810282/3 | 2023-09-11 | CFp | NA | 5 | 4.85 | 0 | Productie CD = en. el. livrata in reteaua electrica | 13267213 | 0 | 442
11575 | RO001E131367063 | PF | solar | jud. GIURGIU, loc. BOLINTIN-DEAL, Strada Papadiei, nr. FN | GR | RO001E131367063/2 | 2023-09-15 | CFp | NA | 6 | 5.874 | 0 | Productie CD = en. el. livrata in reteaua electrica | 13267213 | 0 | 433
11576 | RO001E142013703 | PF | solar | jud. ILFOV, loc. BERCENI, Strada CIRESILOR, nr. 1-196 | IF | RO001E142013703/2 | 2023-09-27 | CFp | NA | 3 | 2.89 | 0 | Productie CD = en. el. livrata in reteaua electrica | 24387371 | 0 | 346
11577 | RO001E141377301 | PF | solar | jud. ILFOV, loc. VLADICEASCA, ALEEA Renasterii, nr. 1 | IF | RO001E141377301/2 | 2023-09-05 | CFp | NA | 5 | 4.898 | 0 | Productie CD = en. el. livrata in reteaua electrica | 24387371 | 0 | 525
11578 | RO001E131268760 | PF | solar | jud. GIURGIU, loc. ROATA MICA, Strada Principala, nr. 162 | GR | RO001E131268760/3 | 2023-09-18 | CFp | NA | 3 | 2.939 | 0 | Productie CD = en. el. livrata in reteaua electrica | 13267213 | 0 | 253
11579 | RO001E141775347 | PF | solar | jud. ILFOV, loc. DUDU, Strada Orhideelor, nr. 16 | IF | RO001E141775347/2 | 2023-09-08 | CFp | NA | 6 | 5.878 | 0 | Productie CD = en. el. livrata in reteaua electrica | 13267213 | 0 | 838
11580 | RO001E131302972 | PF | solar | jud. GIURGIU, loc. GIURGIU, Bulevardul Nicolescu Miron, acad., nr. 1B | GR | RO001E131302972/2 | 2023-09-21 | CFp | NA | 5 | 4.85 | 0 | Productie CD = en. el. livrata in reteaua electrica | 24387371 | 0 | 530
11581 | RO001E141874853 | PF | solar | jud. ILFOV, loc. CORBEANCA, Strada Cantonului, nr. 48F | IF | RO001E141874853/2 | 2023-09-26 | CFp | NA | 3 | 2.939 | 0 | Productie CD = en. el. livrata in reteaua electrica | 13267213 | 0 | 332
11582 | RO001E401142024 | PF | solar | jud. ILFOV, loc. TUNARI, Strada Oituz, nr. 14 | IF | RO001E401142024/2 | 2023-09-01 | CFp | NA | 14.28 | 13.894 | 0 | NA | NA | 0 | 1316
11583 | RO001E131362035 | PF | solar | jud. GIURGIU, loc. ZORILE, Strada Principala, nr. 347C/29 | GR | RO001E131362035/2 | 2023-09-07 | CFp | NA | 6 | 5.879 | 0 | Productie CD = en. el. livrata in reteaua electrica | 13267213 | 0 | 281
11584 | RO001E141533709 | PF | solar | jud. ILFOV, loc. OTOPENI, Strada Primaverii, nr. 19B | IF | RO001E141533709/3 | 2023-09-05 | CFp | NA | 10 | 9.79 | 0 | Productie CD = en. el. livrata in reteaua electrica | 13267213 | 0 | 1267
11585 | RO001E401004289 | PF | solar | jud. ILFOV, loc. PETRACHIOAIA, Strada Ancu Miron, nr. 45 | IF | RO001E401004289/3 | 2023-09-14 | CFp | NA | 6 | 5.879 | 0 | Productie CD = en. el. livrata in reteaua electrica | 13267213 | 0 | 468
11586 | RO001E107807946 | PF | solar | jud. BUCURESTI, loc. SECTOR 5, Strada Manea Serban,Sergent, nr. 77 | B | RO001E107807946/2 | 2023-09-11 | CFp | NA | 6 | 5.87 | 0 | NA | NA | 0 | 392
11587 | RO001E400935438 | PF | solar | jud. ILFOV, loc. PETRACHIOAIA, Strada Petuniei, nr. 8 | IF | RO001E400935438/3 | 2023-09-19 | CFp | NA | 6 | 5.875 | 0 | Productie CD = en. el. livrata in reteaua electrica | 13267213 | 0 | 673
11588 | RO001E401139446 | PF | solar | jud. ILFOV, loc. CIOLPANI, Strada Fermei, nr. 77 D | IF | RO001E401139446/3 | 2023-09-07 | CFp | NA | 8 | 7.79 | 0 | Productie CD = en. el. livrata in reteaua electrica | 13267213 | 0 | 1309
11589 | RO001E107512118 | PF | solar | jud. BUCURESTI, loc. SECTOR 5, Strada Coriolan Caius Marcius, nr. 15 | B | RO001E107512118/4 | 2023-09-07 | CFp | NA | 26 | 25.476 | 16.67 | Productie CD = en. el. livrata in reteaua electrica | 13267213 | 0 | 2322
11590 | RO001E109092472 | PF | solar | jud. BUCURESTI, loc. SECTOR 2, Strada Ropotului, nr. 90 | B | RO001E109092472/3 | 2023-09-05 | CFp | NA | 15.3 | 14.984 | 0 | Productie CD = en. el. livrata in reteaua electrica | 24387371 | 0 | 1614
11591 | RO001E143098730 | PF | solar | jud. ILFOV, loc. CLINCENI, DRUMUL Mare, nr. 129F-129G, ap. 1 | IF | RO001E143098730/2 | 2023-09-01 | CFp | NA | 3 | 2.939 | 0 | NA | NA | 0 | 295
11592 | RO001E143098763 | PF | solar | jud. ILFOV, loc. CLINCENI, DRUMUL Mare, nr. 129F-129G, ap. 2 | IF | RO001E143098763/2 | 2023-09-01 | CFp | NA | 3 | 2.939 | 0 | NA | NA | 0 | 320
11593 | RO001E301238760 | PF | solar | jud. GIURGIU, loc. GIURGIU, Strada Mircea Cel Batran, nr. 25 | GR | RO001E301238760/2 | 2023-09-12 | CFp | NA | 3 | 2.93 | 0 | Productie CD = en. el. livrata in reteaua electrica | 13267213 | 0 | 133
11594 | RO001E131332481 | PF | solar | jud. GIURGIU, loc. DOBRENI, Intrarea ORHIDEELOR, nr. 2 | GR | RO001E131332481/3 | 2023-09-08 | CFp | NA | 3 | 2.939 | 0 | NA | NA | 0 | 253
11595 | RO001E131274633 | PF | solar | jud. GIURGIU, loc. CREVEDIA MARE, Strada PRINCIPALA, nr. 4 | GR | RO001E131274633/3 | 2023-09-15 | CFp | NA | 3 | 2.938 | 0 | NA | NA | 0 | 0
11596 | RO001E301122694 | PF | solar | jud. GIURGIU, loc. OINACU, Strada DC 94, nr. 23 | GR | RO001E301122694/4 | 2023-09-08 | CFp | NA | 3 | 2.939 | 0 | Productie CD = en. el. livrata in reteaua electrica | 24387371 | 0 | 412
11597 | RO001E141594683 | PF | solar | jud. ILFOV, loc. MANOLACHE, Strada Lunga, nr. 5 | IF | RO001E141594683/3 | 2023-09-04 | CFp | NA | 5.46 | 5.331 | 0 | Productie CD = en. el. livrata in reteaua electrica | 13267213 | 0 | 253
11598 | RO001E103666899 | PF | solar | jud. BUCURESTI, loc. SECTOR 3, Strada Eterului, nr. 37, ap. AP1 | B | RO001E103666899/2 | 2023-09-04 | CFp | NA | 5 | 4.7 | 0 | Productie CD = en. el. livrata in reteaua electrica | 24387371 | 0 | 543
11599 | RO001E119679876 | PF | solar | jud. BUCURESTI, loc. SECTOR 4, Strada Putul Cu Tei, nr. 61A, ap. 7 | B | RO001E119679876/2 | 2023-09-08 | CFp | NA | 5.1 | 4.988 | 0 | Productie CD = en. el. livrata in reteaua electrica | 13267213 | 0 | 652
11600 | RO001E105281658 | PF | solar | jud. BUCURESTI, loc. SECTOR 2, Strada Dumitrescu Valer, nr. 1 | B | RO001E105281658/2 | 2023-09-04 | CFp | NA | 5 | 4.899 | 0 | Productie CD = en. el. livrata in reteaua electrica | 13267213 | 0 | 500
11601 | RO001E400926809 | PF | solar | jud. ILFOV, loc. DOMNESTI, SOSEAUA TUDOR VLADIMIRESCU, nr. 291 | IF | RO001E400926809/4 | 2023-09-04 | CFp | NA | 3 | 2.939 | 0 | Productie CD = en. el. livrata in reteaua electrica | 13267213 | 0 | 343
11602 | RO001E131422133 | PF | solar | jud. GIURGIU, loc. DARASTI-VLASCA, Strada Linia Mare, nr. 61 | GR | RO001E131422133/2 | 2023-09-05 | CFp | NA | 10 | 9.778 | 0 | Productie CD = en. el. livrata in reteaua electrica | 24387371 | 0 | 678
11603 | RO001E114908933 | PF | solar | jud. BUCURESTI, loc. SECTOR 3, Strada Vitioara, nr. 127 | B | RO001E114908933/2 | 2023-09-04 | CFp | NA | 9 | 8.81 | 0 | NA | NA | 0 | 929
11604 | RO001E141431201 | PF | solar | jud. ILFOV, loc. CORBEANCA, Artera Leandrului, nr. 13D | IF | RO001E141431201/3 | 2023-09-11 | CFp | NA | 10.125 | 9.913 | 0 | Productie CD = en. el. livrata in reteaua electrica | 13267213 | 0 | 49
11605 | RO001E104659409 | PF | solar | jud. BUCURESTI, loc. SECTOR 3, Strada Cauzasi, nr. 41 | B | RO001E104659409/3 | 2023-09-05 | CFp | NA | 3.24 | 3.174 | 0 | Productie CD = en. el. livrata in reteaua electrica | 13267213 | 0 | 0
11606 | RO001E400506409 | PF | solar | jud. ILFOV, loc. 1 DECEMBRIE, Strada Artistilor, nr. 7 | IF | RO001E400506409/3 | 2023-09-04 | CFp | NA | 5 | 4.899 | 0 | Productie CD = en. el. livrata in reteaua electrica | 24387371 | 0 | 416
11607 | RO001E143208182 | PF | solar | jud. ILFOV, loc. TUNARI, Strada Balta Pasarea, nr. 84, ap. C11 | IF | RO001E143208182/2 | 2023-09-12 | CFp | NA | 3.68 | 3.605 | 0 | Productie CD = en. el. livrata in reteaua electrica | 24387371 | 0 | 397
11608 | RO001E301253026 | PF | solar | jud. GIURGIU, loc. GIURGIU, Strada PODGORIEI, nr. 7 | GR | RO001E301253026/3 | 2023-09-04 | CFp | NA | 5 | 4.899 | 0 | Productie CD = en. el. livrata in reteaua electrica | 13267213 | 0 | 666
11609 | RO001E141789892 | PF | solar | jud. ILFOV, loc. ROSU, Strada Weiner Palada, nr. 23D | IF | RO001E141789892/2 | 2023-09-07 | CFp | NA | 5 | 4.89 | 0 | Productie CD = en. el. livrata in reteaua electrica | 24387371 | 0 | 560
11610 | RO001E300496653 | PF | solar | jud. GIURGIU, loc. DARASTI-VLASCA, SOSEAUA Principala, nr. 378 | GR | RO001E300496653/3 | 2023-09-05 | CFp | NA | 3 | 2.939 | 0 | NA | NA | 0 | 361
11611 | RO001E142122940 | PF | solar | jud. ILFOV, loc. TUNARI, Strada Orientului, nr. 1, bl. vila 37, ap. (CASA 7) | IF | RO001E142122940/3 | 2023-09-06 | CFp | NA | 5 | 4.7 | 0 | Productie CD = en. el. livrata in reteaua electrica | 13267213 | 0 | 609
11612 | RO001E131303232 | PF | solar | jud. GIURGIU, loc. SABARENI, SOSEAUA Principala, nr. FN | GR | RO001E131303232/2 | 2023-09-04 | CFp | NA | 3 | 2.89 | 0 | Productie CD = en. el. livrata in reteaua electrica | 13267213 | 0 | 195
11613 | RO001E142925312 | PF | solar | jud. ILFOV, loc. VOLUNTARI, DRUMUL BISERICII, nr. 48 | IF | RO001E142925312/1 | 2023-09-21 | CFp | NA | 5 | 4.899 | 0 | Productie CD = en. el. livrata in reteaua electrica | 24387371 | 0 | 655
11614 | RO001E110302117 | PF | solar | jud. BUCURESTI, loc. SECTOR 3, Strada Trilului, nr. 62, bl. LOT1 | B | RO001E110302117/2 | 2023-09-06 | CFp | NA | 5 | 4.8 | 0 | Productie CD = en. el. livrata in reteaua electrica | 24387371 | 0 | 701
11615 | RO001E141726343 | PF | solar | jud. ILFOV, loc. DOMNESTI, Intrarea MIGDALELOR, nr. 7 | IF | RO001E141726343/2 | 2023-09-11 | CFp | NA | 10 | 9.7 | 0 | Productie CD = en. el. livrata in reteaua electrica | 13267213 | 0 | 1073
11616 | RO001E109155124 | PF | solar | jud. BUCURESTI, loc. SECTOR 5, Strada Tiparnitei, nr. 50 C | B | RO001E109155124/3 | 2023-09-12 | CFp | NA | 5 | 4.899 | 0 | Productie CD = en. el. livrata in reteaua electrica | 13267213 | 0 | 530
11617 | RO001E301201513 | PJ | solar | jud. GIURGIU, loc. GIURGIU, SOSEAUA Sloboziei, nr. 16 A | GR | RO001E301201513/3 | 2023-09-18 | CFp | NA | 12 | 11.754 | 0 | Productie CD = en. el. livrata in reteaua electrica | 24387371 | 0 | 970
11618 | RO001E108506437 | PF | solar | jud. BUCURESTI, loc. SECTOR 5, Strada Ghidigeni, nr. 39 | B | RO001E108506437/2 | 2023-09-07 | CFp | NA | 3 | 2.939 | 0 | Productie CD = en. el. livrata in reteaua electrica | 24387371 | 0 | 344
11619 | RO001E104829116 | PF | solar | jud. BUCURESTI, loc. SECTOR 3, Strada Magura Mare, nr. 33 | B | RO001E104829116/2 | 2023-09-20 | CFp | NA | 10 | 9.72 | 100 | NA | NA | 0 | 0
11620 | RO001E401106237 | PF | solar | jud. ILFOV, loc. PITEASCA, Strada Revolutiei, nr. 29A | IF | RO001E401106237/3 | 2023-09-05 | CFp | NA | 6 | 5.879 | 0 | Productie CD = en. el. livrata in reteaua electrica | 13267213 | 0 | 675
11621 | RO001E401115327 | PF | solar | jud. ILFOV, loc. POPESTI-LEORDENI, Strada Apusului, nr. 17 | IF | RO001E401115327/2 | 2023-09-13 | CFp | NA | 10.25 | 10.042 | 100 | Productie CD = en. el. livrata in reteaua electrica | 13267213 | 0 | 520
11622 | RO001E119578548 | PF | solar | jud. BUCURESTI, loc. SECTOR 6, Strada Valea Lunga, nr. 38G, ap. 1 | B | RO001E119578548/2 | 2023-09-15 | CFp | NA | 5 | 4.899 | 0 | Productie CD = en. el. livrata in reteaua electrica | 24387371 | 0 | 632
11623 | RO001E400104177 | PF | solar | jud. ILFOV, loc. POPESTI-LEORDENI, Strada Tractoristilor, nr. 35A | IF | RO001E400104177/2 | 2023-09-11 | CFp | NA | 4.005 | 3.725 | 0 | Productie CD = en. el. livrata in reteaua electrica | 24387371 | 0 | 324
11624 | RO001E110135032 | PF | solar | jud. BUCURESTI, loc. SECTOR 5, Strada Tiparnitei, nr. 88B | B | RO001E110135032/2 | 2023-09-05 | CFp | NA | 5 | 4.89 | 0 | Productie CD = en. el. livrata in reteaua electrica | 13267213 | 0 | 489
11625 | RO001E141703988 | PF | solar | jud. ILFOV, loc. DOBROESTI, Bulevardul Profesor Dr. Victor DUMITRESCU, nr. 15, bl. C1 | IF | RO001E141703988/3 | 2023-09-11 | CFp | NA | 6 | 5.879 | 0 | Productie CD = en. el. livrata in reteaua electrica | 13267213 | 0 | 633
11626 | RO001E105724717 | PF | solar | jud. BUCURESTI, loc. SECTOR 4, Strada Preda Buzescu, nr. 15-17 | B | RO001E105724717/4 | 2023-09-12 | CFp | NA | 14.615 | 14.322 | 0 | Productie CD = en. el. livrata in reteaua electrica | 24387371 | 0 | 1681
11627 | RO001E300953011 | PF | solar | jud. GIURGIU, loc. SFANTU GHEORGHE (CREVEDIA MARE), Strada Mierlitelor, nr. 109 | GR | RO001E300953011/3 | 2023-09-06 | CFp | NA | 5 | 4.898 | 0 | Productie CD = en. el. livrata in reteaua electrica | 24387371 | 0 | 355
11628 | RO001E401027734 | PF | solar | jud. ILFOV, loc. CHITILA, Strada Vasile Bideac, nr. 9B | IF | RO001E401027734/5 | 2023-09-15 | CFp | NA | 26.4 | 25.87 | 0 | Productie CD = en. el. livrata in reteaua electrica | 13267213 | 0 | 2277
11629 | RO001E143006560 | PJ | solar | jud. ILFOV, loc. DRAGOMIRESTI-VALE, Strada CIRESULUI, nr. 6 | IF | RO001E143006560/3 | 2023-09-07 | CFp | NA | 18.75 | 18.295 | 0 | Productie CD = en. el. livrata in reteaua electrica | 24387371 | 0 | 2247
11630 | RO001E301086008 | PF | solar | jud. GIURGIU, loc. MALU SPART, SATUL MALU SPART, nr. 442B | GR | RO001E301086008/3 | 2023-09-05 | CFp | NA | 4 | 3.919 | 0 | Productie CD = en. el. livrata in reteaua electrica | 24387371 | 0 | 456
11631 | RO001E141271887 | PF | solar | jud. ILFOV, loc. BRAGADIRU, Strada Vitejiei, nr. 12-14, bl. VILA 3 | IF | RO001E141271887/3 | 2023-09-04 | CFp | NA | 5 | 4.88 | 0 | Productie CD = en. el. livrata in reteaua electrica | 13267213 | 0 | 284
11632 | RO001E141473465 | PF | solar | jud. ILFOV, loc. VOLUNTARI, Strada FRANCISC MUNTEANU, nr. 82V | IF | RO001E141473465/3 | 2023-09-04 | CFp | NA | 6 | 6 | 0 | Productie CD = en. el. livrata in reteaua electrica | 13267213 | 0 | 750
11633 | RO001E106149540 | PF | solar | jud. BUCURESTI, loc. SECTOR 4, Strada Vasilescu G. Mircea Mihail, cpt., nr. 25, ap. AP98 | B | RO001E106149540/2 | 2023-09-08 | CFp | NA | 6 | 5.78 | 0 | Productie CD = en. el. livrata in reteaua electrica | 24387371 | 0 | 452
11634 | RO001E400943347 | PF | solar | jud. ILFOV, loc. CORBEANCA, Strada Ogorului, nr. 53A | IF | RO001E400943347/2 | 2023-09-06 | CFp | NA | 8.2 | 8.035 | 0 | NA | NA | 0 | 1040
11635 | RO001E109065922 | PJ | solar | jud. ILFOV, loc. PANTELIMON, Strada Depozitului, nr. 2, bl. SPEC | IF | RO001E109065922/1 | 2023-09-12 | CFp | NA | 16.8 | 16.463 | 0 | Productie CD = en. el. livrata in reteaua electrica | 24387371 | 0 | 1559
11636 | RO001E141203781 | PF | solar | jud. ILFOV, loc. CIOFLICENI, Strada Bisericii, nr. 48 | IF | RO001E141203781/3 | 2023-09-05 | CFp | NA | 3 | 2.939 | 0 | Productie CD = en. el. livrata in reteaua electrica | 24387371 | 0 | 366
11637 | RO001E141452349 | PF | solar | jud. ILFOV, loc. VOLUNTARI, Strada Cimpul Pipera, nr. 97K, bl. P .A1004,L11, ap. NC126/2/11 | IF | RO001E141452349/3 | 2023-09-05 | CFp | NA | 3 | 2.939 | 0 | Productie CD = en. el. livrata in reteaua electrica | 13267213 | 0 | 218
11638 | RO001E108795774 | PF | solar | jud. BUCURESTI, loc. SECTOR 6, Bulevardul Iuliu Maniu, nr. 518 | B | RO001E108795774/3 | 2023-09-08 | CFp | NA | 19.8 | 19.398 | 0 | Productie CD = en. el. livrata in reteaua electrica | 24387371 | 0 | 975
11639 | RO001E300507713 | PF | solar | jud. GIURGIU, loc. UZUNU, Strada Invatatorului, nr. 30 | GR | RO001E300507713/3 | 2023-09-06 | CFp | NA | 3 | 2.939 | 0 | Productie CD = en. el. livrata in reteaua electrica | 24387371 | 0 | 347
11640 | RO001E100553183 | PF | solar | jud. BUCURESTI, loc. SECTOR 1, Strada Bucegi, nr. 12 B | B | RO001E100553183/2 | 2023-09-04 | CFp | NA | 7.38 | 7.38 | 0 | Productie CD = en. el. livrata in reteaua electrica | 13267213 | 0 | 712
11641 | RO001E108943320 | PJ | solar | jud. BUCURESTI, loc. SECTOR 1, Strada Siret, nr. 93 | B | RO001E108943320/2 | 2023-09-04 | CFp | NA | 13.8 | 13.8 | 0 | Productie CD = en. el. livrata in reteaua electrica | 24387371 | 0 | 318
11642 | RO001E119578526 | PF | solar | jud. BUCURESTI, loc. SECTOR 6, Strada Valea Lunga, nr. 38G, ap. 2 | B | RO001E119578526/2 | 2023-09-15 | CFp | NA | 5 | 4.899 | 0 | Productie CD = en. el. livrata in reteaua electrica | 24387371 | 0 | 620
11643 | RO001E109341828 | PF | solar | jud. ILFOV, loc. DOBROESTI, ALEEA Lacului, nr. 21 | IF | RO001E109341828/3 | 2023-09-19 | CFp | NA | 10 | 9.795 | 0 | Productie CD = en. el. livrata in reteaua electrica | 13267213 | 0 | 801
11644 | RO001E143273397 | PF | solar | jud. ILFOV, loc. VOLUNTARI, Strada Alexandru cel Bun, nr. 34A | IF | RO001E143273397/2 | 2023-09-11 | CFp | NA | 8 | 7.64 | 0 | Productie CD = en. el. livrata in reteaua electrica | 24387371 | 0 | 690
11645 | RO001E131300532 | PF | solar | jud. GIURGIU, loc. MIHAILESTI, Strada Complexului, nr. 19A | GR | RO001E131300532/2 | 2023-09-05 | CFp | NA | 5 | 4.899 | 0 | Productie CD = en. el. livrata in reteaua electrica | 13267213 | 0 | 423
11646 | RO001E141229015 | PF | solar | jud. ILFOV, loc. MOGOSOAIA, Strada Crinului, nr. FN | IF | RO001E141229015/2 | 2023-09-08 | CFp | NA | 8 | 7.82 | 0 | Productie CD = en. el. livrata in reteaua electrica | 13267213 | 0 | 1200
11647 | RO001E142922230 | PF | solar | jud. ILFOV, loc. VOLUNTARI, Strada Amza Pelea, nr. 10 | IF | RO001E142922230/2 | 2023-09-08 | CFp | NA | 10 | 9.78 | 0 | Productie CD = en. el. livrata in reteaua electrica | 24387371 | 0 | 1037
11648 | RO001E141811898 | PF | solar | jud. ILFOV, loc. BRAGADIRU, Strada Muzelor, nr. 28A | IF | RO001E141811898/2 | 2023-09-06 | CFp | NA | 3 | 2.939 | 0 | Productie CD = en. el. livrata in reteaua electrica | 13267213 | 0 | 377
11649 | RO001E142049140 | PF | solar | jud. ILFOV, loc. ROSU, Strada Viitorului, nr. 6D | IF | RO001E142049140/2 | 2023-09-11 | CFp | NA | 5 | 4.899 | 0 | Productie CD = en. el. livrata in reteaua electrica | 24387371 | 0 | 618
11650 | RO001E131350740 | PF | solar | jud. GIURGIU, loc. ADUNATII-COPACENI, Strada MACULUI, nr. 17 | GR | RO001E131350740/3 | 2023-09-04 | CFp | NA | 3 | 2.939 | 0 | Productie CD = en. el. livrata in reteaua electrica | 24387371 | 0 | 357
11651 | RO001E301037789 | PF | solar | jud. GIURGIU, loc. MOSTENI, Strada Mosteni, nr. 185 | GR | RO001E301037789/3 | 2023-09-08 | CFp | NA | 6.23 | 6.085 | 0 | Productie CD = en. el. livrata in reteaua electrica | 13267213 | 0 | 0
11652 | RO001E143113378 | PF | solar | jud. ILFOV, loc. TAMASI, Strada POMILOR, nr. 16-J | IF | RO001E143113378/2 | 2023-09-07 | CFp | NA | 6 | 5.87 | 0 | Productie CD = en. el. livrata in reteaua electrica | 13267213 | 0 | 827
11653 | RO001E300185805 | PF | solar | jud. GIURGIU, loc. GIURGIU, Bulevardul Dacia, nr. 37 | GR | RO001E300185805/4 | 2023-09-05 | CFp | NA | 6 | 5.879 | 0 | Productie CD = en. el. livrata in reteaua electrica | 24387371 | 0 | 474
11654 | RO001E300323180 | PF | solar | jud. GIURGIU, loc. OINACU, Strada Grand, nr. 62 | GR | RO001E300323180/2 | 2023-09-11 | CFp | NA | 3 | 2.939 | 0 | Productie CD = en. el. livrata in reteaua electrica | 24387371 | 0 | 353
11655 | RO001E111412637 | PF | solar | jud. BUCURESTI, loc. SECTOR 1, DRUMUL Plaiu Cornului, nr. 17-21 | B | RO001E111412637/2 | 2023-09-08 | CFp | NA | 30 | 29.4 | 25 | Productie CD = en. el. livrata in reteaua electrica | 24387371 | 0 | 1850
11656 | RO001E401123258 | PF | solar | jud. ILFOV, loc. MOGOSOAIA, Strada Crangului, nr. 6 | IF | RO001E401123258/2 | 2023-09-05 | CFp | NA | 5 | 4.899 | 0 | Productie CD = en. el. livrata in reteaua electrica | 13267213 | 0 | 552
11657 | RO001E141533574 | PF | solar | jud. ILFOV, loc. BERCENI, Strada Dumbrava Rosie, nr. 27A | IF | RO001E141533574/3 | 2023-09-05 | CFp | NA | 3 | 2.92 | 0 | Productie CD = en. el. livrata in reteaua electrica | 24387371 | 0 | 10
11658 | RO001E143228005 | PF | solar | jud. ILFOV, loc. Sintesti, Strada Orhideelor, nr. 5 | IF | RO001E143228005/3 | 2023-09-12 | CFp | NA | 3.4 | 3.331 | 0 | Productie CD = en. el. livrata in reteaua electrica | 13267213 | 0 | 301
11659 | RO001E400365200 | PF | solar | jud. ILFOV, loc. ROSU, Strada Caporal Calin Dumitru, nr. 3 | IF | RO001E400365200/2 | 2023-09-11 | CFp | NA | 5 | 4.899 | 0 | Productie CD = en. el. livrata in reteaua electrica | 24387371 | 0 | 373
11660 | RO001E142357298 | PF | solar | jud. ILFOV, loc. BRAGADIRU, Strada dumbravei, nr. 109, ap. vila 3 | IF | RO001E142357298/3 | 2023-09-11 | CFp | NA | 3 | 2.939 | 0 | Productie CD = en. el. livrata in reteaua electrica | 13267213 | 0 | 136
11661 | RO001E141634767 | PF | solar | jud. ILFOV, loc. BALOTESTI, Strada Marta Bibescu, nr. 25 | IF | RO001E141634767/2 | 2023-09-19 | CFp | NA | 10 | 9.78 | 0 | Productie CD = en. el. livrata in reteaua electrica | 24387371 | 0 | 1456
11662 | RO001E300095401 | PF | solar | jud. GIURGIU, loc. GIURGIU, Strada Ramadan, nr. 81 | GR | RO001E300095401/2 | 2023-09-06 | CFp | NA | 3 | 2.939 | 0 | Productie CD = en. el. livrata in reteaua electrica | 24387371 | 0 | 305
11663 | RO001E400987064 | PF | solar | jud. ILFOV, loc. BRAGADIRU, Strada Verii, nr. 28 | IF | RO001E400987064/2 | 2023-09-14 | CFp | NA | 8.2 | 8.031 | 0 | Productie CD = en. el. livrata in reteaua electrica | 13267213 | 0 | 648
11664 | RO001E100433382 | PF | solar | jud. BUCURESTI, loc. SECTOR 1, Strada Campeanu Alexandru, mr., nr. 34 | B | RO001E100433382/2 | 2023-09-04 | CFp | NA | 5 | 5 | 100 | Productie CD = en. el. livrata in reteaua electrica | 13267213 | 0 | 277
11665 | RO001E108641471 | PJ | solar | jud. BUCURESTI, loc. SECTOR 6, Bulevardul Timisoara, nr. 8 C | B | RO001E108641471/2 | 2023-09-11 | CFp | NA | 20 | 19.599 | 0 | Productie CD = en. el. livrata in reteaua electrica | 1590082 | 0 | 112
11666 | RO001E141185768 | PF | solar | jud. ILFOV, loc. OLTENI, DRUMUL Mare, nr. 4C | IF | RO001E141185768/2 | 2023-09-05 | CFp | NA | 5 | 4.899 | 0 | Productie CD = en. el. livrata in reteaua electrica | 13267213 | 0 | 543
11667 | RO001E104845125 | PF | solar | jud. BUCURESTI, loc. SECTOR 3, Strada Chilioara, nr. 19 A | B | RO001E104845125/2 | 2023-09-13 | CFp | NA | 6 | 5.879 | 0 | NA | NA | 0 | 610
11668 | RO001E401040694 | PF | solar | jud. ILFOV, loc. BRAGADIRU, Strada Victoriei, nr. 4 | IF | RO001E401040694/2 | 2023-09-15 | CFp | NA | 6 | 5.879 | 0 | Productie CD = en. el. livrata in reteaua electrica | 24387371 | 0 | 606
11669 | RO001E142889580 | PF | solar | jud. ILFOV, loc. OTOPENI, Strada Putna, nr. 27K, bl. C1, ap. 1 | IF | RO001E142889580/3 | 2023-09-15 | CFp | NA | 10 | 9.78 | 0 | Productie CD = en. el. livrata in reteaua electrica | 13267213 | 0 | 1080
11670 | RO001E142267894 | PF | solar | jud. Ilfov, loc. ROSU, Strada ACVILEI, nr. 35, bl. CORP 1, ap. C3 | IF | RO001E142267894/2 | 2023-09-05 | CFp | NA | 3 | 2.939 | 0 | Productie CD = en. el. livrata in reteaua electrica | 24387371 | 0 | 348
11671 | RO001E141491241 | PF | solar | jud. ILFOV, loc. VLADICEASCA, Intrarea Renasterii, nr. 12A | IF | RO001E141491241/4 | 2023-09-06 | CFp | NA | 10 | 9.7 | 0 | Productie CD = en. el. livrata in reteaua electrica | 13267213 | 0 | 1032
11672 | RO001E400579308 | PF | solar | jud. ILFOV, loc. OSTRATU, Strada PRIMAVERII, nr. 38 | IF | RO001E400579308/2 | 2023-09-19 | CFp | NA | 5 | 4.899 | 0 | Productie CD = en. el. livrata in reteaua electrica | 24387371 | 0 | 1
11673 | RO001E141867675 | PJ | solar | jud. ILFOV, loc. MAGURELE, SOSEAUA Centura, nr. 62C | IF | RO001E141867675/2 | 2023-09-08 | CFp | NA | 14.72 | 14.425 | 0 | Productie CD = en. el. livrata in reteaua electrica | 24387371 | 0 | 1647
11674 | RO001E142878780 | PF | solar | jud. ILFOV, loc. PANTELIMON, Strada BINELUI, nr. 31 | IF | RO001E142878780/2 | 2023-09-05 | CFp | NA | 3 | 2.939 | 0 | Productie CD = en. el. livrata in reteaua electrica | 24387371 | 0 | 330
11675 | RO001E141473319 | PF | solar | jud. ILFOV, loc. VOLUNTARI, CARTIERUL Henri Coanda, nr. LOT 768 | IF | RO001E141473319/2 | 2023-09-04 | CFp | NA | 8 | 8 | 0 | Productie CD = en. el. livrata in reteaua electrica | 24387371 | 0 | 926
11676 | RO001E401062878 | PF | solar | jud. ILFOV, loc. POPESTI-LEORDENI, SOSEAUA Leordeni, nr. 86E | IF | RO001E401062878/3 | 2023-09-05 | CFp | NA | 5 | 4.899 | 0 | Productie CD = en. el. livrata in reteaua electrica | 13267213 | 0 | 634
11677 | RO001E400670210 | PF | solar | jud. ILFOV, loc. MOGOSOAIA, Strada Tuberozelor, nr. 9 | IF | RO001E400670210/2 | 2023-09-15 | CFp | NA | 9.84 | 9.642 | 0 | Productie CD = en. el. livrata in reteaua electrica | 24387371 | 0 | 1074
11678 | RO001E111366219 | PF | solar | jud. BUCURESTI, loc. SECTOR 3, DRUMUL Lunca Bisericii, nr. 24b | B | RO001E111366219/3 | 2023-09-14 | CFp | NA | 10 | 9.799 | 0 | Productie CD = en. el. livrata in reteaua electrica | 13267213 | 0 | 1035
11679 | RO001E400672605 | PF | solar | jud. ILFOV, loc. MOGOSOAIA, Strada 1 Mai, nr. 33 BIS | IF | RO001E400672605/2 | 2023-09-12 | CFp | NA | 3 | 2.939 | 0 | Productie CD = en. el. livrata in reteaua electrica | 24387371 | 0 | 323
11680 | RO001E301089933 | PF | solar | jud. GIURGIU, loc. BACU, Strada ALBASTRELELOR, nr. 18 | GR | RO001E301089933/3 | 2023-09-12 | CFp | NA | 8 | 7.838 | 12.5 | NA | NA | 0 | 650
11681 | RO001E105263591 | PF | solar | jud. BUCURESTI, loc. SECTOR 2, Strada Peris, nr. 83 | B | RO001E105263591/3 | 2023-09-20 | CFp | NA | 10 | 9.79 | 0 | Productie CD = en. el. livrata in reteaua electrica | 13267213 | 0 | 1019
11682 | RO001E142065755 | PF | solar | jud. ILFOV, loc. DOMNESTI, Strada Berzei, nr. 1, bl. NC113759 | IF | RO001E142065755/1 | 2023-09-08 | CFp | NA | 3 | 2.939 | 0 | Productie CD = en. el. livrata in reteaua electrica | 13267213 | 0 | 1
11683 | RO001E105390110 | PF | solar | jud. ILFOV, loc. VOLUNTARI, Strada JIULUI, nr. 61 | IF | RO001E105390110/2 | 2023-09-15 | CFp | NA | 6 | 5.87 | 0 | Productie CD = en. el. livrata in reteaua electrica | 24387371 | 0 | 640
11684 | RO001E131278222 | PF | solar | jud. GIURGIU, loc. MIHAILESTI, Strada Dealului, nr. 21B | GR | RO001E131278222/3 | 2023-09-12 | CFp | NA | 3.6 | 3.508 | 0 | NA | NA | 0 | 368
11685 | RO001E131433999 | PF | solar | jud. GIURGIU, loc. ADUNATII-COPACENI, Strada Troitei, nr. 41G | GR | RO001E131433999/4 | 2023-09-15 | CFp | NA | 3 | 2.939 | 0 | Productie CD = en. el. livrata in reteaua electrica | 24387371 | 0 | 431
11686 | RO001E100122668 | PF | solar | jud. BUCURESTI, loc. SECTOR 1, Strada Bianu Ioan, filolog, nr. 44 | B | RO001E100122668/3 | 2023-09-04 | CFp | NA | 3 | 3 | 0 | Productie CD = en. el. livrata in reteaua electrica | 24387371 | 0 | 161
11687 | RO001E142217967 | PF | solar | jud. ILFOV, loc. POPESTI-LEORDENI, Strada Viilor, nr. 33, bl. CORP C1, ap. CASA3 | IF | RO001E142217967/2 | 2023-09-12 | CFp | NA | 3.08 | 3.017 | 0 | Productie CD = en. el. livrata in reteaua electrica | 13267213 | 0 | 357
11688 | RO001E143196818 | PF | solar | jud. ILFOV, loc. TUNARI, Strada A.I.Cuza, nr. FN, bl. NC 63298, ap. CASA 2 | IF | RO001E143196818/2 | 2023-09-12 | CFp | NA | 5 | 4.89 | 0 | Productie CD = en. el. livrata in reteaua electrica | 24387371 | 0 | 434
11689 | RO001E400830667 | PF | solar | jud. ILFOV, loc. SNAGOV, SOSEAUA Snagov, nr. 3 | IF | RO001E400830667/2 | 2023-09-27 | CFp | NA | 8 | 7.785 | 0 | Productie CD = en. el. livrata in reteaua electrica | 13267213 | 0 | 1372
11690 | RO001E400019723 | PF | solar | jud. ILFOV, loc. BRANESTI, Strada Unirii, nr. 85 | IF | RO001E400019723/2 | 2023-09-15 | CFp | NA | 10 | 9.75 | 0 | NA | NA | 0 | 824
11691 | RO001E142160650 | PF | solar | jud. ILFOV, loc. BERCENI, Strada Zanelor, nr. 46C, bl. LOT 4 | IF | RO001E142160650/1 | 2023-09-06 | CFp | NA | 5 | 4.899 | 0 | Productie CD = en. el. livrata in reteaua electrica | 13267213 | 0 | 425
11692 | RO001E104751930 | PF | solar | jud. BUCURESTI, loc. SECTOR 2, Strada Maiorescu Ion,Profesor, nr. 25, ap. 1 | B | RO001E104751930/4 | 2023-09-13 | CFp | NA | 7.65 | 7.65 | 0 | Productie CD = en. el. livrata in reteaua electrica | 24387371 | 0 | 624
11693 | RO001E119329531 | PJ | solar | jud. BUCURESTI, loc. SECTOR 2, Strada Maiorescu Ion,Profesor, nr. 18 | B | RO001E119329531/2 | 2023-09-07 | CFp | NA | 10 | 10 | 0 | NA | NA | 0 | 0
11694 | RO001E141708736 | PF | solar | jud. ILFOV, loc. OSTRATU, Strada Orhideelor, nr. 20 | IF | RO001E141708736/2 | 2023-09-20 | CFp | NA | 6 | 5.879 | 0 | Productie CD = en. el. livrata in reteaua electrica | 24387371 | 0 | 966
11695 | RO001E401064230 | PF | solar | jud. ILFOV, loc. Petresti, Intrarea MATINA, nr. 4C | IF | RO001E401064230/3 | 2023-09-12 | CFp | NA | 6 | 5.879 | 0 | Productie CD = en. el. livrata in reteaua electrica | 13267213 | 0 | 553
11696 | RO001E142834726 | PF | solar | jud. ILFOV, loc. CHITILA, Strada Vlasiei, nr. 7A | IF | RO001E142834726/3 | 2023-09-18 | CFp | NA | 3.6 | 3.518 | 0 | Productie CD = en. el. livrata in reteaua electrica | 13267213 | 0 | 384
11697 | RO001E400620530 | PF | solar | jud. ILFOV, loc. GRADISTEA, Intrarea AGROMEC, nr. 3 | IF | RO001E400620530/2 | 2023-09-13 | CFp | NA | 3 | 2.939 | 0 | Productie CD = en. el. livrata in reteaua electrica | 24387371 | 0 | 380
11698 | RO001E119496727 | PJ | solar | jud. BUCURESTI, loc. SECTOR 6, Strada Valea Cascadelor, nr. 26 | B | RO001E119496727/2 | 2023-09-22 | CFp | NA | 399.3 | 0 | 0 | NA | NA | 0 | 0
11699 | RO001E300564895 | PF | solar | jud. GIURGIU, loc. COMANA, Strada Garii, nr. 70 | GR | RO001E300564895/3 | 2023-09-12 | CFp | NA | 3 | 2.939 | 0 | NA | NA | 0 | 411
11700 | RO001E400706490 | PF | solar | jud. ILFOV, loc. PERIS, Strada Profesor Ion Dorobantu, nr. 53 | IF | RO001E400706490/3 | 2023-09-13 | CFp | NA | 3 | 2.939 | 0 | NA | NA | 0 | 93
11701 | RO001E400085995 | PF | solar | jud. ILFOV, loc. OTOPENI, Strada Petuniei, nr. 2A | IF | RO001E400085995/3 | 2023-09-28 | CFp | NA | 6.3 | 6.124 | 0 | Productie CD = en. el. livrata in reteaua electrica | 24387371 | 0 | 696
11702 | RO001E400333025 | PF | solar | jud. ILFOV, loc. OLTENI, Strada Ciresica, nr. 67 | IF | RO001E400333025/2 | 2023-09-12 | CFp | NA | 6 | 5.87 | 0 | Productie CD = en. el. livrata in reteaua electrica | 24387371 | 0 | 637
11703 | RO001E141973437 | PF | solar | jud. ILFOV, loc. CHIAJNA, Intrarea Luminitei, nr. 2 | IF | RO001E141973437/2 | 2023-09-12 | CFp | NA | 3 | 2.939 | 0 | Productie CD = en. el. livrata in reteaua electrica | 13267213 | 0 | 348
11704 | RO001E141819762 | PF | solar | jud. ILFOV, loc. POPESTI-LEORDENI, Strada Amurgului, nr. 31E, bl. -, sc. -, et. P+M, ap. 3 | IF | RO001E141819762/3 | 2023-09-14 | CFp | NA | 6 | 5.879 | 0 | Productie CD = en. el. livrata in reteaua electrica | 13267213 | 0 | 991
11705 | RO001E141714654 | PF | solar | jud. ILFOV, loc. POPESTI-LEORDENI, Strada DRUMUL FERMEI, nr. 63A, bl. CORP 4 | IF | RO001E141714654/2 | 2023-09-19 | CFp | NA | 3 | 2.939 | 0 | Productie CD = en. el. livrata in reteaua electrica | 24387371 | 0 | 0
11706 | RO001E141591927 | PF | solar | jud. ILFOV, loc. BRAGADIRU, Strada Libertatii, nr. 106A | IF | RO001E141591927/3 | 2023-09-18 | CFp | NA | 5 | 4.88 | 0 | Productie CD = en. el. livrata in reteaua electrica | 24387371 | 0 | 650
11707 | RO001E300723207 | PF | solar | jud. GIURGIU, loc. GOSTINARI, Strada Macasoi, nr. 13 | GR | RO001E300723207/3 | 2023-09-12 | CFp | NA | 3 | 2.939 | 0 | Productie CD = en. el. livrata in reteaua electrica | 24387371 | 0 | 640
11708 | RO001E401165142 | PF | solar | jud. ILFOV, loc. MAGURELE, Strada RAULUI, nr. 98 | IF | RO001E401165142/3 | 2023-09-15 | CFp | NA | 6 | 5.879 | 0 | Productie CD = en. el. livrata in reteaua electrica | 13267213 | 0 | 547
11709 | RO001E142121208 | PF | solar | jud. ILFOV, loc. OTOPENI, Strada Ciprian Porumbescu, nr. 19-21 | IF | RO001E142121208/2 | 2023-09-15 | CFp | NA | 20 | 19.55 | 0 | Productie CD = en. el. livrata in reteaua electrica | 13267213 | 0 | 2300
11710 | RO001E100568145 | PF | solar | jud. BUCURESTI, loc. SECTOR 1, Strada Bacului, nr. 69 | B | RO001E100568145/3 | 2023-09-15 | CFp | NA | 3 | 3 | 0 | Productie CD = en. el. livrata in reteaua electrica | 24387371 | 0 | 405
11711 | RO001E142337117 | PF | solar | jud. ILFOV, loc. OTOPENI, Strada Constantin Brancoveanu, nr. 15D | IF | RO001E142337117/3 | 2023-09-15 | CFp | NA | 3.75 | 3.625 | 0 | Productie CD = en. el. livrata in reteaua electrica | 13267213 | 0 | 467
11712 | RO001E142267872 | PF | solar | jud. Ilfov, loc. ROSU, Strada ACVILEI, nr. 35, bl. CORP 1, ap. C7 | IF | RO001E142267872/2 | 2023-09-15 | CFp | NA | 3 | 2.939 | 0 | NA | NA | 0 | 0
11713 | RO001E141685943 | PF | solar | jud. ILFOV, loc. CHITILA, ALEEA Artarilor, nr. 12 | IF | RO001E141685943/2 | 2023-09-20 | CFp | NA | 4.95 | 4.841 | 0 | Productie CD = en. el. livrata in reteaua electrica | 13267213 | 0 | 439
11714 | RO001E400668048 | PF | solar | jud. ILFOV, loc. MOGOSOAIA, SOSEAUA Bucuresti - Targoviste, nr. 148 | IF | RO001E400668048/4 | 2023-09-20 | CFp | NA | 9.555 | 9.358 | 0 | Productie CD = en. el. livrata in reteaua electrica | 13267213 | 0 | 1056
11715 | RO001E300303975 | PF | solar | jud. Giurgiu, loc. IZVOARELE, Strada ZORELELOR, nr. 2 | GR | RO001E300303975/3 | 2023-09-18 | CFp | NA | 6 | 5.877 | 0 | Productie CD = en. el. livrata in reteaua electrica | 24387371 | 0 | 565
11716 | RO001E107542313 | PF | solar | jud. BUCURESTI, loc. SECTOR 5, Strada Hagi Dina, nr. 1, ap. AP1 | B | RO001E107542313/2 | 2023-09-06 | CFp | NA | 5.04 | 4.934 | 0 | Productie CD = en. el. livrata in reteaua electrica | 13267213 | 0 | 528
11717 | RO001E143279630 | PF | solar | jud. ILFOV, loc. ROSU, Strada acvilei, nr. 29C-BIS | IF | RO001E143279630/3 | 2023-09-13 | CFp | NA | 5 | 4.899 | 0 | Productie CD = en. el. livrata in reteaua electrica | 13267213 | 0 | 518
11718 | RO001E141204232 | PF | solar | jud. ILFOV, loc. OTOPENI, Strada Nicolae Iorga, nr. T18, bl. PA282/8/1 | IF | RO001E141204232/2 | 2023-09-15 | CFp | NA | 10 | 9.7 | 100 | NA | NA | 0 | 0
11719 | RO001E401165726 | PF | solar | jud. ILFOV, loc. OTOPENI, Strada Munteniei, nr. 17 M | IF | RO001E401165726/2 | 2023-09-14 | CFp | NA | 10 | 9.799 | 50 | NA | NA | 0 | 1360
11720 | RO001E143228049 | PF | solar | jud. ILFOV, loc. SINTESTI, Strada Orhideelor, nr. 3 | IF | RO001E143228049/2 | 2023-09-15 | CFp | NA | 3.4 | 3.331 | 0 | Productie CD = en. el. livrata in reteaua electrica | 13267213 | 0 | 211
11721 | RO001E142177546 | PF | solar | jud. ILFOV, loc. OTOPENI, Intrarea Mesteacanului, nr. 18J | IF | RO001E142177546/1 | 2023-09-15 | CFp | NA | 5 | 4.899 | 0 | Productie CD = en. el. livrata in reteaua electrica | 13267213 | 0 | 402
11722 | RO001E141826254 | PF | solar | jud. ILFOV, loc. TUNARI, Strada Camil Petrescu, nr. 33C | IF | RO001E141826254/2 | 2023-09-15 | CFp | NA | 5 | 4.898 | 0 | Productie CD = en. el. livrata in reteaua electrica | 24387371 | 0 | 532
11723 | RO001E143235014 | PJ | solar | jud. ILFOV, loc. PANTELIMON, Calea Bucurestilor, nr. NC119292, bl. T75, sc. P771 | IF | RO001E143235014/2 | 2023-09-01 | CFp | NA | 14.4 | 14.111 | 0 | Productie CD = en. el. livrata in reteaua electrica | 24387371 | 0 | 1900
11724 | RO001E400978716 | PF | solar | jud. ILFOV, loc. OTOPENI, Strada Steaua Rosie, nr. 16 C | IF | RO001E400978716/2 | 2023-09-13 | CFp | NA | 7.74 | 7.584 | 0 | Productie CD = en. el. livrata in reteaua electrica | 13267213 | 0 | 838
11725 | RO001E142834962 | PF | solar | jud. ILFOV, loc. MAGURELE, Strada SPINULUI, nr. 67A, bl. C1-U4 | IF | RO001E142834962/4 | 2023-09-18 | CFp | NA | 5 | 4.88 | 0 | Productie CD = en. el. livrata in reteaua electrica | 24387371 | 0 | 800
11726 | RO001E141837425 | PF | solar | jud. ILFOV, loc. CHIAJNA, Intrarea Nicolae Iorga, nr. 48G BIS | IF | RO001E141837425/3 | 2023-09-08 | CFp | NA | 6 | 5.879 | 0 | Productie CD = en. el. livrata in reteaua electrica | 13267213 | 0 | 399
11727 | RO001E105296092 | PF | solar | jud. BUCURESTI, loc. SECTOR 2, Strada Nita Ene,Soldat, nr. 50 | B | RO001E105296092/2 | 2023-09-20 | CFp | NA | 5 | 4.899 | 0 | NA | NA | 0 | 604
11728 | RO001E105760975 | PF | solar | jud. BUCURESTI, loc. SECTOR 4, Strada Militaru Stoian, nr. 83 | B | RO001E105760975/2 | 2023-09-14 | CFp | NA | 5 | 4.899 | 0 | Productie CD = en. el. livrata in reteaua electrica | 13267213 | 0 | 487
11729 | RO001E101970312 | PJ | solar | jud. BUCURESTI, loc. SECTOR 4, Strada Dunarii, nr. 19 | B | RO001E101970312/3 | 2023-09-15 | CFp | NA | 10 | 9.78 | 0 | Productie CD = en. el. livrata in reteaua electrica | 24387371 | 0 | 863
11730 | RO001E119676097 | PF | solar | jud. BUCURESTI, loc. SECTOR 1, Strada Parcului, nr. 67-79, ap. vila 83 c | B | RO001E119676097/2 | 2023-09-04 | CFp | NA | 4.86 | 4.86 | 0 | NA | NA | 0 | 434
11731 | RO001E142206178 | PF | solar | jud. ILFOV, loc. CORNETU, Strada Bradului, nr. 10 | IF | RO001E142206178/1 | 2023-09-12 | CFp | NA | 3.08 | 3.017 | 0 | Productie CD = en. el. livrata in reteaua electrica | 24387371 | 0 | 338
11732 | RO001E115349281 | PJ | solar | jud. BUCURESTI, loc. SECTOR 1, Intrarea Scoala Herastrau, nr. 1B | B | RO001E115349281/2 | 2023-09-14 | CFp | NA | 20 | 19.59 | 0 | NA | NA | 0 | 0
11733 | RO001E142715386 | PF | solar | jud. ILFOV, loc. CHIAJNA, Intrarea Nicolae Iorga, nr. 62 | IF | RO001E142715386/2 | 2023-09-15 | CFp | NA | 3 | 2.93 | 0 | Productie CD = en. el. livrata in reteaua electrica | 13267213 | 0 | 333
11734 | RO001E141602593 | PF | solar | jud. ILFOV, loc. BERCENI, Strada Tarla, nr. T35, bl. LOT6, sc. P1636/3,4 | IF | RO001E141602593/2 | 2023-09-12 | CFp | NA | 8 | 7.838 | 0 | Productie CD = en. el. livrata in reteaua electrica | 24387371 | 0 | 980
11735 | RO001E400246826 | PF | solar | jud. ILFOV, loc. CHIAJNA, Strada VLAD TEPES, nr. 163 | IF | RO001E400246826/2 | 2023-09-15 | CFp | NA | 3 | 2.939 | 0 | Productie CD = en. el. livrata in reteaua electrica | 13267213 | 0 | 377
11736 | RO001E101067814 | PF | solar | jud. BUCURESTI, loc. SECTOR 2, Strada Neagota, nr. 10 | B | RO001E101067814/2 | 2023-09-25 | CFp | NA | 5.5 | 5.5 | 0 | Productie CD = en. el. livrata in reteaua electrica | 5888716 | 0 | 515
11737 | RO001E142011868 | PF | solar | jud. ILFOV, loc. CHIAJNA, Strada PREOT SEBE COSTIN, nr. 21j | IF | RO001E142011868/2 | 2023-09-21 | CFp | NA | 3 | 2.939 | 0 | Productie CD = en. el. livrata in reteaua electrica | 13267213 | 0 | 318
11738 | RO001E400177010 | PF | solar | jud. ILFOV, loc. PASAREA, Strada Brasov, nr. 2 | IF | RO001E400177010/2 | 2023-09-22 | CFp | NA | 5 | 4.899 | 0 | Productie CD = en. el. livrata in reteaua electrica | 24387371 | 0 | 622
11739 | RO001E141614507 | PF | solar | jud. ILFOV, loc. CACIULATI, Strada Libertatii, nr. 8BIS | IF | RO001E141614507/2 | 2023-09-20 | CFp | NA | 3 | 2.939 | 0 | NA | NA | 0 | 329
11740 | RO001E131297751 | PF | solar | jud. GIURGIU, loc. MOGOSESTI, SOSEAUA Victoriei, nr. 18 / LOT 2 | GR | RO001E131297751/3 | 2023-09-28 | CFp | NA | 5 | 4.899 | 0 | NA | NA | 0 | 282
11741 | RO001E401056174 | PF | solar | jud. ILFOV, loc. MOGOSOAIA, Strada Monumentul Eroilor, nr. 12A | IF | RO001E401056174/4 | 2023-09-21 | CFp | NA | 3 | 2.939 | 0 | Productie CD = en. el. livrata in reteaua electrica | 13267213 | 0 | 338
11742 | RO001E141689958 | PF | solar | jud. ILFOV, loc. MOGOSOAIA, Strada Zamfirei, nr. 13-15, bl. c2 | IF | RO001E141689958/2 | 2023-09-20 | CFp | NA | 12 | 11.75 | 0 | Productie CD = en. el. livrata in reteaua electrica | 13267213 | 0 | 1126
11743 | RO001E109081885 | PF | solar | jud. BUCURESTI, loc. SECTOR 2, Strada Zamfir Gheorghe,Soldat, nr. 32 | B | RO001E109081885/2 | 2023-09-25 | CFp | NA | 10 | 10 | 0 | Productie CD = en. el. livrata in reteaua electrica | 13267213 | 0 | 784
11744 | RO001E143210174 | PF | solar | jud. ILFOV, loc. VOLUNTARI, Strada FLORIAN PITTIS, nr. 56V | IF | RO001E143210174/2 | 2023-09-26 | CFp | NA | 8 | 8 | 0 | Productie CD = en. el. livrata in reteaua electrica | 13267213 | 0 | 849
11745 | RO001E142926201 | PF | solar | jud. ILFOV, loc. PANTELIMON, Strada BINELUI, nr. 24 | IF | RO001E142926201/3 | 2023-09-22 | CFp | NA | 8 | 7.83 | 0 | NA | NA | 0 | 0
11746 | RO001E401109409 | PF | solar | jud. ILFOV, loc. CORBEANCA, Strada PRIMAVERII, nr. 151 D, bl. LOT14 | IF | RO001E401109409/2 | 2023-09-20 | CFp | NA | 3 | 2.939 | 0 | NA | NA | 0 | 348
11747 | RO001E142070953 | PF | solar | jud. ILFOV, loc. 1 DECEMBRIE, Strada GLORIEI, nr. 120 | IF | RO001E142070953/2 | 2023-09-20 | CFp | NA | 3 | 2.939 | 0 | NA | NA | 0 | 1
11748 | RO001E141450583 | PF | solar | jud. ILFOV, loc. OSTRATU, Strada Randunelelor, nr. 26 | IF | RO001E141450583/3 | 2023-09-20 | CFp | NA | 8.8 | 8.619 | 0 | Productie CD = en. el. livrata in reteaua electrica | 24387371 | 0 | 1425
11749 | RO001E142971953 | PF | solar | jud. ILFOV, loc. CHITILA, Strada Castanilor, nr. 2 | IF | RO001E142971953/2 | 2023-09-20 | CFp | NA | 3.64 | 3.557 | 0 | Productie CD = en. el. livrata in reteaua electrica | 24387371 | 0 | 365
11750 | RO001E141184183 | PF | solar | jud. ILFOV, loc. MOGOSOAIA, Strada VANATORILOR, nr. 23C | IF | RO001E141184183/3 | 2023-09-27 | CFp | NA | 6 | 5.65 | 0 | Productie CD = en. el. livrata in reteaua electrica | 13267213 | 0 | 640
11751 | RO001E400653738 | PF | solar | jud. ILFOV, loc. MOARA VLASIEI, Calea Bucuresti, nr. 27 | IF | RO001E400653738/2 | 2023-09-20 | CFp | NA | 3 | 2.939 | 0 | NA | NA | 0 | 0
11752 | RO001E401033337 | PF | solar | jud. ILFOV, loc. CORNETU, Strada Trandafirilor, nr. 55 | IF | RO001E401033337/4 | 2023-09-20 | CFp | NA | 6 | 5.879 | 0 | Productie CD = en. el. livrata in reteaua electrica | 13267213 | 0 | 762
11753 | RO001E143238983 | PF | solar | jud. ILFOV, loc. CACIULATI, Strada Paris, nr. 14 | IF | RO001E143238983/2 | 2023-09-27 | CFp | NA | 10 | 9.799 | 0 | Productie CD = en. el. livrata in reteaua electrica | 24387371 | 0 | 998
11754 | RO001E400944685 | PF | solar | jud. ILFOV, loc. DUDU, Strada Padurii, nr. 26 | IF | RO001E400944685/2 | 2023-09-20 | CFp | NA | 5 | 4.89 | 0 | NA | NA | 0 | 0
11755 | RO001E141787755 | PF | solar | jud. ILFOV, loc. CLINCENI, Strada Fortului, nr. 74C | IF | RO001E141787755/3 | 2023-09-20 | CFp | NA | 3 | 2.939 | 0 | Productie CD = en. el. livrata in reteaua electrica | 13267213 | 0 | 208
11756 | RO001E300756562 | PF | solar | jud. GIURGIU, loc. HERASTI, Strada COLECTIVULUI, nr. 6 | GR | RO001E300756562/2 | 2023-09-20 | CFp | NA | 3 | 2.939 | 0 | Productie CD = en. el. livrata in reteaua electrica | 24387371 | 0 | 320
11757 | RO001E141866337 | PF | solar | jud. ILFOV, loc. MOGOSOAIA, Strada ION BAIESU, nr. 17A | IF | RO001E141866337/2 | 2023-09-20 | CFp | NA | 8 | 7.76 | 0 | Productie CD = en. el. livrata in reteaua electrica | 13267213 | 0 | 728
11758 | RO001E400333913 | PF | solar | jud. ILFOV, loc. OLTENI, Strada Linia Mare, nr. 60 | IF | RO001E400333913/2 | 2023-09-21 | CFp | NA | 6 | 5.87 | 0 | Productie CD = en. el. livrata in reteaua electrica | 24387371 | 0 | 625
11759 | RO001E142287155 | PF | solar | jud. Ilfov, loc. OTOPENI, Strada Bisericii, nr. 20B, ap. LOT 2 | IF | RO001E142287155/3 | 2023-09-25 | CFp | NA | 3 | 2.939 | 0 | Productie CD = en. el. livrata in reteaua electrica | 13267213 | 0 | 255
11760 | RO001E142715421 | PF | solar | jud. ILFOV, loc. CHIAJNA, Intrarea Nicolae Iorga, nr. 49 M BIS, ap. vila 1 | IF | RO001E142715421/3 | 2023-09-21 | CFp | NA | 3 | 2.938 | 0 | Productie CD = en. el. livrata in reteaua electrica | 13267213 | 0 | 320
11761 | RO001E141318283 | PF | solar | jud. ILFOV, loc. ROSU, Intrarea Magnoliei, nr. 3C | IF | RO001E141318283/3 | 2023-09-25 | CFp | NA | 3 | 2.939 | 0 | NA | NA | 0 | 317
11762 | RO001E142824523 | PF | solar | jud. ILFOV, loc. VOLUNTARI, Intrarea GICA PETRESCU, nr. 14 | IF | RO001E142824523/2 | 2023-09-22 | CFp | NA | 10.01 | 10.01 | 0 | Productie CD = en. el. livrata in reteaua electrica | 13267213 | 0 | 1847
11763 | RO001E400094816 | PF | solar | jud. ILFOV, loc. VOLUNTARI, Intrarea Erou Vlasceanu Dumitru 1, nr. 5 | IF | RO001E400094816/3 | 2023-09-28 | CFp | NA | 7.65 | 7.496 | 0 | Productie CD = en. el. livrata in reteaua electrica | 24387371 | 0 | 886
11764 | RO001E400255398 | PF | solar | jud. ILFOV, loc. ROSU, Strada General Eremia Grigorescu, nr. 31 | IF | RO001E400255398/2 | 2023-09-20 | CFp | NA | 3.22 | 3.146 | 0 | Productie CD = en. el. livrata in reteaua electrica | 13267213 | 0 | 595
11765 | RO001E401068616 | PF | solar | jud. ILFOV, loc. BRAGADIRU, Strada STRADA PAUNILOR, nr. 5 -B | IF | RO001E401068616/2 | 2023-09-21 | CFp | NA | 5.88 | 5.761 | 0 | Productie CD = en. el. livrata in reteaua electrica | 13267213 | 0 | 670
11766 | RO001E300611214 | PF | solar | jud. GIURGIU, loc. FACAU, ULITA I (A Lui Gaina), nr. 2 | GR | RO001E300611214/3 | 2023-09-25 | CFp | NA | 3 | 2.939 | 0 | Productie CD = en. el. livrata in reteaua electrica | 24387371 | 0 | 393
11767 | RO001E108888823 | PF | solar | jud. BUCURESTI, loc. SECTOR 1, Strada Popa Tatu, nr. 34 A | B | RO001E108888823/2 | 2023-09-26 | CFp | NA | 10 | 10 | 0 | NA | NA | 0 | 0
11768 | RO001E401096785 | PF | solar | jud. ILFOV, loc. VIDRA, Strada Principala, nr. 218 | IF | RO001E401096785/3 | 2023-09-26 | CFp | NA | 10 | 9.75 | 0 | Productie CD = en. el. livrata in reteaua electrica | 24387371 | 0 | 575
11769 | RO001E141635005 | PF | solar | jud. ILFOV, loc. TUNARI, Strada MIHAI EMINESCU, nr. 31 | IF | RO001E141635005/2 | 2023-09-19 | CFp | NA | 10 | 9.78 | 0 | Productie CD = en. el. livrata in reteaua electrica | 24387371 | 0 | 1361
11770 | RO001E143030040 | PF | solar | jud. ILFOV, loc. TUNARI, Strada Orientului, nr. 1, bl. LOT59, sc. CAD242, ap. C5 | IF | RO001E143030040/2 | 2023-09-19 | CFp | NA | 8.2 | 8.035 | 0 | Productie CD = en. el. livrata in reteaua electrica | 13267213 | 0 | 1085
11771 | RO001E301237556 | PF | solar | jud. GIURGIU, loc. CREVEDIA MARE, Strada FRANTEI, nr. 271 | GR | RO001E301237556/3 | 2023-09-20 | CFp | NA | 5 | 4.898 | 0 | Productie CD = en. el. livrata in reteaua electrica | 28909028 | 0 | 395
11772 | RO001E119773758 | PF | solar | jud. BUCURESTI, loc. SECTOR 5, Strada Braului, nr. 18-18A | B | RO001E119773758/5 | 2023-09-07 | CFp | NA | 15 | 14.694 | 25 | Productie CD = en. el. livrata in reteaua electrica | 13267213 | 0 | 1706
11773 | RO001E143119442 | PF | solar | jud. ILFOV, loc. VOLUNTARI, Strada VARTEJULUI, nr. 1-H | IF | RO001E143119442/3 | 2023-09-20 | CFp | NA | 19.8 | 19.394 | 0 | NA | NA | 0 | 2341
11774 | RO001E142755278 | PF | solar | jud. ILFOV, loc. POPESTI-LEORDENI, Strada Cheiul Dambovitei, nr. 26 | IF | RO001E142755278/2 | 2023-09-19 | CFp | NA | 6 | 5.825 | 0 | NA | NA | 0 | 513
11775 | RO001E142802709 | PF | solar | jud. ILFOV, loc. MAGURELE, Strada Stejarului, nr. 29A | IF | RO001E142802709/3 | 2023-09-21 | CFp | NA | 9.24 | 9.054 | 0 | Productie CD = en. el. livrata in reteaua electrica | 13267213 | 0 | 891
11776 | RO001E401007800 | PF | solar | jud. ILFOV, loc. VOLUNTARI, DRUMUL Negru, nr. 13 T, bl. P259 | IF | RO001E401007800/2 | 2023-09-19 | CFp | NA | 10 | 9.79 | 0 | NA | NA | 0 | 852
11777 | RO001E109267937 | PJ | solar | jud. BUCURESTI, loc. SECTOR 1, Intrarea Straulesti, nr. 2D, et. P | B | RO001E109267937/3 | 2023-09-14 | CFp | NA | 27 | 26.45 | 0 | NA | NA | 0 | 0
11778 | RO001E300780075 | PJ | solar | jud. GIURGIU, loc. VARASTI, SOSEAUA O Principala, nr. 180 | GR | RO001E300780075/3 | 2023-09-07 | CFp | NA | 5 | 4.899 | 0 | Productie CD = en. el. livrata in reteaua electrica | 24387371 | 0 | 278
11779 | RO001E301219826 | PF | solar | jud. GIURGIU, loc. ADUNATII-COPACENI, Strada ISLAZ, nr. 106 | GR | RO001E301219826/3 | 2023-09-20 | CFp | NA | 6 | 5.879 | 0 | Productie CD = en. el. livrata in reteaua electrica | 13267213 | 0 | 680
11780 | RO001E141335024 | PF | solar | jud. ILFOV, loc. MAGURELE, Strada DUZILOR, nr. 70D | IF | RO001E141335024/3 | 2023-09-15 | CFp | NA | 17 | 16.64 | 0 | NA | NA | 0 | 2297
11781 | RO001E110764995 | PF | solar | jud. BUCURESTI, loc. SECTOR 6, PRELUNGIREA Ghencea, nr. 15B, bl. CORP C4, ap. CASA 11 | B | RO001E110764995/2 | 2023-09-21 | CFp | NA | 5.4 | 5.291 | 0 | Productie CD = en. el. livrata in reteaua electrica | 18680651 | 0 | 612
11782 | RO001E142269885 | PF | solar | jud. ILFOV, loc. POPESTI-LEORDENI, Strada Cheiul Dambovitei, nr. 26 | IF | RO001E142269885/2 | 2023-09-19 | CFp | NA | 3 | 2.885 | 0 | Productie CD = en. el. livrata in reteaua electrica | 24387371 | 0 | 213
11783 | RO001E100437858 | PF | solar | jud. BUCURESTI, loc. SECTOR 1, Strada Zablovschi, ing, nr. 89 | B | RO001E100437858/3 | 2023-09-19 | CFp | NA | 3 | 3 | 0 | Productie CD = en. el. livrata in reteaua electrica | 13093222 | 0 | 287
11784 | RO001E141913969 | PF | solar | jud. ILFOV, loc. MOGOSOAIA, Strada Doinei, nr. 17A, bl. -, sc. -, et. -, ap. - | IF | RO001E141913969/2 | 2023-09-08 | CFp | NA | 8 | 7.832 | 0 | Productie CD = en. el. livrata in reteaua electrica | 13267213 | 0 | 510
11785 | RO001E108793086 | PJ | solar | jud. BUCURESTI, loc. SECTOR 5, SOSEAUA Bucuresti-Magurele, nr. 54C | B | RO001E108793086/3 | 2023-09-07 | CFp | NA | 20 | 19.59 | 0 | Productie CD = en. el. livrata in reteaua electrica | 24387371 | 0 | 963
11786 | RO001E142898434 | PJ | solar | jud. ILFOV, loc. STEFANESTII DE JOS, SOSEAUA Stefanesti, nr. 8-8A | IF | RO001E142898434/2 | 2023-09-29 | CFp | NA | 540 | 519.6 | 0 | Productie CD = en. el. livrata in reteaua electrica | 24798903 | 0 | 0
11787 | RO001E119187847 | PF | solar | jud. BUCURESTI, loc. SECTOR 3, Strada Ilioara, nr. 3 | B | RO001E119187847/2 | 2023-09-22 | CFp | NA | 10 | 9.79 | 0 | Productie CD = en. el. livrata in reteaua electrica | 13267213 | 0 | 1286
11788 | RO001E108994292 | PF | solar | jud. BUCURESTI, loc. SECTOR 5, Strada Popa Stefan, nr. 60 | B | RO001E108994292/2 | 2023-09-29 | CFp | NA | 11.25 | 10.825 | 0 | Productie CD = en. el. livrata in reteaua electrica | 13267213 | 0 | 1144
11789 | RO001E141744387 | PF | solar | jud. ILFOV, loc. CIOFLICENI, Strada Dimitrie Cantemir, nr. 21A | IF | RO001E141744387/3 | 2023-09-12 | CFp | NA | 11.4 | 11.171 | 0 | Productie CD = en. el. livrata in reteaua electrica | 24387371 | 0 | 1141
11790 | RO001E143029992 | PF | solar | jud. ILFOV, loc. TUNARI, Strada Orientului, nr. 1, bl. LOT56, sc. CAD245, ap. C2 | IF | RO001E143029992/2 | 2023-09-07 | CFp | NA | 6 | 5.879 | 0 | Productie CD = en. el. livrata in reteaua electrica | 13267213 | 0 | 389
11791 | RO001E400847991 | PJ | solar | jud. ILFOV, loc. POPESTI-LEORDENI, Strada Vitan, nr. 5 | IF | RO001E400847991/2 | 2023-09-21 | CFp | NA | 27.09 | 26.546 | 0 | NA | NA | 0 | 1929
11792 | RO001E108793637 | PJ | solar | jud. BUCURESTI, loc. SECTOR 6, ALEEA Tibles, nr. 45-47 | B | RO001E108793637/2 | 2023-09-12 | CFp | NA | 14.04 | 13.749 | 0 | NA | NA | 0 | 766
11793 | RO001E400661816 | PF | solar | jud. ILFOV, loc. MOARA VLASIEI, Strada Statorniciei, nr. 52 | IF | RO001E400661816/2 | 2023-09-19 | CFp | NA | 5 | 4.899 | 0 | Productie CD = en. el. livrata in reteaua electrica | 24387371 | 0 | 294
11794 | RO001E400910510 | PF | solar | jud. ILFOV, loc. VOLUNTARI, Strada Serban Ion, nr. 36 | IF | RO001E400910510/2 | 2023-09-13 | CFp | NA | 12 | 11.66 | 0 | NA | NA | 0 | 1068
11795 | RO001E142533823 | PJ | solar | jud. ILFOV, loc. TUNARI, Strada Nicolae Iorga, nr. 1, et. 1, ap. 10 | IF | RO001E142533823/2 | 2023-09-19 | CFp | NA | 6 | 5.85 | 0 | NA | NA | 0 | 706
11796 | RO001E110442167 | PJ | solar | jud. BUCURESTI, loc. SECTOR 3, Strada strada Ilioara, nr. 54 | B | RO001E110442167/2 | 2023-09-12 | CFp | NA | 9.7 | 9.416 | 0 | Productie CD = en. el. livrata in reteaua electrica | 24387371 | 0 | 800
11797 | RO001E401015113 | PF | solar | jud. ILFOV, loc. OTOPENI, Strada Sofia, nr. 58 | IF | RO001E401015113/3 | 2023-09-21 | CFp | NA | 10 | 9.4 | 0 | Productie CD = en. el. livrata in reteaua electrica | 13267213 | 0 | 1168
11798 | RO001E110024668 | PJ | solar | jud. BUCURESTI, loc. SECTOR 5, Strada Calaretilor, nr. 18 | B | RO001E110024668/3 | 2023-09-28 | CFp | NA | 8 | 7.82 | 0 | Productie CD = en. el. livrata in reteaua electrica | 24387371 | 0 | 430
11799 | RO001E105287609 | PF | solar | jud. BUCURESTI, loc. SECTOR 2, Strada Plugusor, nr. 40 | B | RO001E105287609/2 | 2023-09-22 | CFp | NA | 9.6 | 9.208 | 0 | Productie CD = en. el. livrata in reteaua electrica | 24387371 | 0 | 1071
11800 | RO001E143176760 | PF | solar | jud. ILFOV, loc. MAGURELE, Strada DUZILOR, nr. 70-B | IF | RO001E143176760/2 | 2023-09-27 | CFp | NA | 14.56 | 14.239 | 0 | NA | NA | 0 | 1174
11801 | RO001E142588991 | PF | solar | jud. ILFOV, loc. BRAGADIRU, Strada Topaz, nr. 5M | IF | RO001E142588991/3 | 2023-09-04 | CFp | NA | 15 | 14.698 | 41.67 | Productie CD = en. el. livrata in reteaua electrica | 24387371 | 0 | 1013
11802 | RO001E118876447 | PF | solar | jud. BUCURESTI, loc. SECTOR 3, Strada Chitarei, nr. 16-18 | B | RO001E118876447/5 | 2023-09-07 | CFp | NA | 8 | 7.839 | 0 | Productie CD = en. el. livrata in reteaua electrica | 13267213 | 0 | 913
11803 | RO001E141260751 | PF | solar | jud. ILFOV, loc. GLINA, Strada Privighetorilor, nr. 13 | IF | RO001E141260751/4 | 2023-09-28 | CFp | NA | 9 | 8.819 | 0 | Productie CD = en. el. livrata in reteaua electrica | 13267213 | 0 | 984
11804 | RO001E119372595 | PJ | solar | jud. BUCURESTI, loc. SECTOR 1, Strada Omului, nr. 7 | B | RO001E119372595/2 | 2023-09-29 | CFp | NA | 10 | 10 | 0 | Productie CD = en. el. livrata in reteaua electrica | 24387371 | 0 | 594
11805 | RO001E143049871 | PF | solar | jud. ILFOV, loc. MOARA VLASIEI, SOSEAUA Eroilor, nr. 314-H | IF | RO001E143049871/3 | 2023-09-29 | CFp | NA | 6 | 5.879 | 0 | Productie CD = en. el. livrata in reteaua electrica | 24387371 | 0 | 304
11806 | RO001E142150479 | PF | solar | jud. ILFOV, loc. DOMNESTI, Strada Craitei, nr. 2B | IF | RO001E142150479/4 | 2023-09-25 | CFp | NA | 3 | 2.935 | 0 | Productie CD = en. el. livrata in reteaua electrica | 13267213 | 0 | 220
11807 | RO001E141766516 | PF | solar | jud. ILFOV, loc. JILAVA, ALEEA Dumbravei, nr. 22 | IF | RO001E141766516/3 | 2023-09-13 | CFp | NA | 18 | 17.44 | 0 | Productie CD = en. el. livrata in reteaua electrica | 24387371 | 0 | 1420
11808 | RO001E300233731 | PF | solar | jud. GIURGIU, loc. BANEASA, Strada TROITEI, nr. 4 | GR | RO001E300233731/3 | 2023-09-12 | CFp | NA | 20 | 19.58 | 0 | Productie CD = en. el. livrata in reteaua electrica | 13267213 | 0 | 2286
11809 | RO001E141824667 | PF | solar | jud. ILFOV, loc. CIOROGARLA, SOSEAUA Bucuresti, nr. 69F | IF | RO001E141824667/4 | 2023-09-08 | CFp | NA | 7.8 | 7.544 | 0 | Productie CD = en. el. livrata in reteaua electrica | 24387371 | 0 | 855
11810 | RO001E141652307 | PF | solar | jud. ILFOV, loc. DOMNESTI, Strada Ghioceilor, nr. 69 | IF | RO001E141652307/3 | 2023-09-28 | CFp | NA | 8 | 7.822 | 8.33 | NA | NA | 0 | 0
11811 | RO001E400482525 | PF | solar | jud. ILFOV, loc. SINTESTI, Strada PRINCIPALA, nr. 57 | IF | RO001E400482525/3 | 2023-09-21 | CFp | NA | 5 | 4.898 | 0 | Productie CD = en. el. livrata in reteaua electrica | 24387371 | 0 | 579
11812 | RO001E142717906 | PF | solar | jud. ILFOV, loc. VOLUNTARI, Strada Alunis, nr. 1A/2, ap. 6 | IF | RO001E142717906/4 | 2023-09-19 | CFp | NA | 6 | 5.83 | 0 | Productie CD = en. el. livrata in reteaua electrica | 13267213 | 0 | 677
11813 | RO001E142263665 | PF | solar | jud. ILFOV, loc. CHITILA, Strada I. C. BRATIANU, nr. 15A, bl. CORP 1 | IF | RO001E142263665/4 | 2023-09-08 | CFp | NA | 8 | 7.78 | 0 | Productie CD = en. el. livrata in reteaua electrica | 24387371 | 0 | 659
11814 | RO001E143145698 | PF | solar | jud. ILFOV, loc. OSTRATU, ALEEA PARADISUL FLORILOR, nr. 10, ap. NC 115227 | IF | RO001E143145698/2 | 2023-09-07 | CFp | NA | 10 | 9.795 | 100 | Productie CD = en. el. livrata in reteaua electrica | 24387371 | 0 | 460
11815 | RO001E131298987 | PF | solar | jud. GIURGIU, loc. MIHAILESTI, Strada Principala Tufa, nr. 94 A | GR | RO001E131298987/3 | 2023-09-15 | CFp | NA | 5.52 | 5.39 | 0 | Productie CD = en. el. livrata in reteaua electrica | 13267213 | 0 | 616
11816 | RO001E105470041 | PF | solar | jud. BUCURESTI, loc. SECTOR 5, Strada Gilortului, nr. 34 | B | RO001E105470041/3 | 2023-09-26 | CFp | NA | 9 | 8.815 | 0 | Productie CD = en. el. livrata in reteaua electrica | 24387371 | 0 | 983
11817 | RO001E108081064 | PF | solar | jud. BUCURESTI, loc. SECTOR 5, Strada Pricopan, nr. 2 | B | RO001E108081064/2 | 2023-09-14 | CFp | NA | 8.2 | 8.035 | 0 | Productie CD = en. el. livrata in reteaua electrica | 13267213 | 0 | 736
11818 | RO001E108991659 | PF | solar | jud. BUCURESTI, loc. SECTOR 2, Strada Petricani, nr. 1N | B | RO001E108991659/3 | 2023-09-08 | CFp | NA | 15 | 15.21 | 0 | Productie CD = en. el. livrata in reteaua electrica | 13093222 | 0 | 286
11819 | RO001E300021758 | PF | solar | jud. GIURGIU, loc. GIURGIU, FUNDATURA CUCULUI, nr. 4 | GR | RO001E300021758/3 | 2023-09-15 | CFp | NA | 9 | 8.817 | 0 | Productie CD = en. el. livrata in reteaua electrica | 13267213 | 0 | 602
11820 | RO001E300579239 | PF | solar | jud. GIURGIU, loc. COPACIU, Strada Scolii, nr. 12 | GR | RO001E300579239/4 | 2023-09-22 | CFp | NA | 6 | 5.8 | 0 | Productie CD = en. el. livrata in reteaua electrica | 24387371 | 0 | 693
11821 | RO001E142215965 | PF | solar | jud. ILFOV, loc. CORNETU, Strada Crinului, nr. 103, ap. corp 1 | IF | RO001E142215965/1 | 2023-09-07 | CFp | NA | 9.9 | 9.652 | 0 | Productie CD = en. el. livrata in reteaua electrica | 24387371 | 0 | 946
11822 | RO001E111516159 | PJ | solar | jud. BUCURESTI, loc. SECTOR 4, SPLAIUL Unirii, nr. 162, ap. C2 | B | RO001E111516159/2 | 2023-09-07 | CFp | NA | 45.59 | 44.478 | 0 | Productie CD = en. el. livrata in reteaua electrica | 24387371 | 0 | 3950
11823 | RO001E400955711 | PF | solar | jud. ILFOV, loc. ROSU, Intrarea Viitorului, nr. 8 | IF | RO001E400955711/3 | 2023-09-08 | CFp | NA | 8 | 7.839 | 0 | Productie CD = en. el. livrata in reteaua electrica | 24387371 | 0 | 618
11824 | RO001E131351167 | PF | solar | jud. GIURGIU, loc. MIHAILESTI, Strada Livezi, nr. 13B, bl. -, sc. -, et. -, ap. - | GR | RO001E131351167/3 | 2023-09-13 | CFp | NA | 5 | 4.89 | 0 | Productie CD = en. el. livrata in reteaua electrica | 13267213 | 0 | 602
11825 | RO001E110171650 | PF | solar | jud. BUCURESTI, loc. SECTOR 4, Strada Arcadiei, nr. 12, bl. LOT 1 | B | RO001E110171650/2 | 2023-09-14 | CFp | NA | 4.425 | 4.317 | 0 | Productie CD = en. el. livrata in reteaua electrica | 13267213 | 0 | 565
11826 | RO001E400956138 | PF | solar | jud. ILFOV, loc. ROSU, Strada Aviator Vasile Sebe, nr. 5 | IF | RO001E400956138/2 | 2023-09-19 | CFp | NA | 13.2 | 12.934 | 0 | Productie CD = en. el. livrata in reteaua electrica | 24387371 | 0 | 1585
11827 | RO001E401060135 | PF | solar | jud. ILFOV, loc. SNAGOV, Strada Alba Iulia, nr. 48 A | IF | RO001E401060135/2 | 2023-09-28 | CFp | NA | 7.7 | 7.541 | 800 | Productie CD = en. el. livrata in reteaua electrica | 13267213 | 0 | 604
11828 | RO001E142089829 | PF | solar | jud. ILFOV, loc. SAFTICA, Strada FLAMINGO, nr. 50/5.16 | IF | RO001E142089829/5 | 2023-09-06 | CFp | NA | 13.615 | 13.342 | 0 | Productie CD = en. el. livrata in reteaua electrica | 13267213 | 0 | 1169
11829 | RO001E300378506 | PF | solar | jud. GIURGIU, loc. MALU, Strada Profesor Haralambie Zamfir, nr. 8 | GR | RO001E300378506/2 | 2023-09-28 | CFp | NA | 8 | 7.839 | 0 | Productie CD = en. el. livrata in reteaua electrica | 13267213 | 0 | 945
11830 | RO001E400789963 | PF | solar | jud. ILFOV, loc. NUCI, Calea Bucuresti, nr. 259 | IF | RO001E400789963/3 | 2023-09-22 | CFp | NA | 6 | 5.879 | 0 | Productie CD = en. el. livrata in reteaua electrica | 13267213 | 0 | 550
11831 | RO001E142769824 | PF | solar | jud. ILFOV, loc. VOLUNTARI, Strada Serban Cantacuzino, nr. 59W, ap. VILA7 | IF | RO001E142769824/5 | 2023-09-21 | CFp | NA | 9.72 | 9.506 | 0 | Productie CD = en. el. livrata in reteaua electrica | 24387371 | 0 | 677
11832 | RO001E109394073 | PF | solar | jud. BUCURESTI, loc. SECTOR 4, Strada DEALUL BISTRII, nr. 29 A | B | RO001E109394073/3 | 2023-09-01 | CFp | NA | 12 | 11.75 | 0 | Productie CD = en. el. livrata in reteaua electrica | 24387371 | 0 | 849
11833 | RO001E141596214 | PF | solar | jud. ILFOV, loc. MOGOSOAIA, Strada Stadionului, nr. 3 | IF | RO001E141596214/3 | 2023-09-29 | CFp | NA | 10 | 9.79 | 0 | Productie CD = en. el. livrata in reteaua electrica | 24387371 | 0 | 1031
11834 | RO001E400325789 | PF | solar | jud. ILFOV, loc. CLINCENI, Strada Principala, nr. 150 | IF | RO001E400325789/2 | 2023-09-20 | CFp | NA | 6 | 5.879 | 0 | Productie CD = en. el. livrata in reteaua electrica | 13267213 | 0 | 765
11835 | RO001E301104728 | PJ | solar | jud. GIURGIU, loc. GIURGIU, Strada Mircea Cel Batran, nr. 16 | GR | RO001E301104728/2 | 2023-09-28 | CFp | NA | 10 | 9.79 | 0 | NA | NA | 0 | 1263
11836 | RO001E400010027 | PF | solar | jud. ILFOV, loc. AFUMATI, Strada Teiului, nr. 2 | IF | RO001E400010027/2 | 2023-09-20 | CFp | NA | 10 | 9.71 | 0 | NA | NA | 0 | 806
11837 | RO001E400089731 | PF | solar | jud. ILFOV, loc. OTOPENI, Strada Tibles, nr. 32 | IF | RO001E400089731/2 | 2023-09-29 | CFp | NA | 11.96 | 11.72 | 0 | Productie CD = en. el. livrata in reteaua electrica | 13267213 | 0 | 1259
11838 | RO001E141218361 | PF | solar | jud. ILFOV, loc. CHIAJNA, Strada Salcamilor, nr. 36D | IF | RO001E141218361/3 | 2023-09-21 | CFp | NA | 10.345 | 10.136 | 0 | Productie CD = en. el. livrata in reteaua electrica | 13267213 | 0 | 1241
11839 | RO001E142319601 | PJ | solar | jud. ILFOV, loc. RUDENI, Strada Macului, nr. 15 | IF | RO001E142319601/2 | 2023-09-07 | CFp | NA | 99.63 | 97.636 | 0 | Productie CD = en. el. livrata in reteaua electrica | 24387371 | 0 | 6575
11840 | RO001E141179176 | PJ | solar | jud. ILFOV, loc. JILAVA, Strada Ana Ipatescu, nr. 44 | IF | RO001E141179176/2 | 2023-09-07 | CFp | NA | 100 | 97.897 | 0 | Productie CD = en. el. livrata in reteaua electrica | 13267213 | 0 | 0
11841 | RO001E141179468 | PJ | solar | jud. ILFOV, loc. JILAVA, Strada Ana Ipatescu, nr. 44 | IF | RO001E141179176/2 | 2023-09-07 | CFp | NA | 0 | 0 | 0 | Productie CD = en. el. livrata in reteaua electrica | 13267213 | 0 | 1344
11842 | RO001E108668054 | PJ | solar | jud. BUCURESTI, loc. SECTOR 6, SOSEAUA Grozavesti, nr. 84 | B | RO001E108668054/2 | 2023-09-25 | CFp | NA | 60 | 59.936 | 0 | NA | NA | 0 | 0
11843 | RO001E142426082 | PF | solar | jud. ILFOV, loc. TEGHES, Strada OLTENITEI, nr. 50 | IF | RO001E142426082/2 | 2023-09-06 | CFp | NA | 11.625 | 11.313 | 0 | Productie CD = en. el. livrata in reteaua electrica | 24387371 | 0 | 1731
11844 | RO001E141267703 | PF | solar | jud. ILFOV, loc. SAFTICA, Strada ELECTRICIENILOR, nr. 9999 | IF | RO001E141267703/3 | 2023-09-01 | CFp | NA | 6.9 | 6.742 | 0 | Productie CD = en. el. livrata in reteaua electrica | 24387371 | 0 | 510
11845 | RO001E141628580 | PF | solar | jud. ILFOV, loc. MOGOSOAIA, Strada Nichita Stanescu, nr. 20A | IF | RO001E141628580/4 | 2023-09-26 | CFp | NA | 20.25 | 19.844 | 0 | Productie CD = en. el. livrata in reteaua electrica | 13267213 | 0 | 2003
11846 | RO001E400063957 | PF | solar | jud. ILFOV, loc. GANEASA, Strada Stefan cel Mare, nr. 7 | IF | RO001E400063957/2 | 2023-09-06 | CFp | NA | 20.24 | 19.775 | 0 | Productie CD = en. el. livrata in reteaua electrica | 24387371 | 0 | 3690
11847 | RO001E401062182 | PF | solar | jud. ILFOV, loc. JILAVA, SOSEAUA Giurgiului, nr. 962 | IF | RO001E401062182/2 | 2023-09-28 | CFp | NA | 12 | 11.74 | 0 | NA | NA | 0 | 0
11848 | RO001E400187730 | PF | solar | jud. ILFOV, loc. AFUMATI, Strada Oituz, nr. 2 | IF | RO001E400187730/2 | 2023-09-06 | CFp | NA | 10.45 | 10.239 | 0 | Productie CD = en. el. livrata in reteaua electrica | 13267213 | 0 | 553
11849 | RO001E142004051 | PF | solar | jud. ILFOV, loc. ROSU, Strada ACVILEI, nr. FN, bl. T76B, sc. P17/L7/L8+, ap. CASA 2 | IF | RO001E142004051/4 | 2023-09-12 | CFp | NA | 5 | 4.89 | 0 | Productie CD = en. el. livrata in reteaua electrica | 24387371 | 0 | 537
11850 | RO001E141909571 | PF | solar | jud. ILFOV, loc. BRAGADIRU, Strada Verii, nr. 3B, ap. CASA 1 | IF | RO001E141909571/3 | 2023-09-13 | CFp | NA | 6 | 5.879 | 0 | Productie CD = en. el. livrata in reteaua electrica | 24387371 | 0 | 643
11851 | RO001E142533867 | PJ | solar | jud. ILFOV, loc. TUNARI, Strada Nicolae Iorga, nr. 1, et. 2, ap. 14 | IF | RO001E142533867/2 | 2023-09-19 | CFp | NA | 5 | 4.87 | 0 | Productie CD = en. el. livrata in reteaua electrica | 24387371 | 0 | 466
11852 | RO001E142533799 | PJ | solar | jud. ILFOV, loc. TUNARI, Strada Nicolae Iorga, nr. 1, et. 1, ap. 7 | IF | RO001E142533799/2 | 2023-09-19 | CFp | NA | 6 | 5.85 | 0 | Productie CD = en. el. livrata in reteaua electrica | 24387371 | 0 | 681
11853 | RO001E142533856 | PJ | solar | jud. ILFOV, loc. TUNARI, Strada Nicolae Iorga, nr. 1, et. 1, ap. 13 | IF | RO001E142533856/2 | 2023-09-19 | CFp | NA | 6 | 5.85 | 0 | Productie CD = en. el. livrata in reteaua electrica | 24387371 | 0 | 694
11854 | RO001E400517748 | PF | solar | jud. ILFOV, loc. COPACENI, Strada Principala, nr. 334 | IF | RO001E400517748/3 | 2023-09-21 | CFp | NA | 5 | 4.898 | 0 | Productie CD = en. el. livrata in reteaua electrica | 5888716 | 0 | 390
11855 | RO001E142892595 | PF | solar | jud. ILFOV, loc. BERCENI, Strada str. MIORITA, nr. 206B | IF | RO001E142892595/2 | 2023-09-13 | CFp | NA | 10 | 9.7 | 0 | Productie CD = en. el. livrata in reteaua electrica | 13267213 | 0 | 641
11856 | RO001E141917200 | PF | solar | jud. ILFOV, loc. OTOPENI, Strada Constantin Brancoveanu, nr. 4H | IF | RO001E141917200/3 | 2023-09-15 | CFp | NA | 5 | 4.88 | 0 | Productie CD = en. el. livrata in reteaua electrica | 13267213 | 0 | 625
11857 | RO001E400997111 | PF | solar | jud. ILFOV, loc. DOMNESTI, Intrarea Bubica, nr. 20 | IF | RO001E400997111/4 | 2023-09-05 | CFp | NA | 3 | 2.93 | 0 | Productie CD = en. el. livrata in reteaua electrica | 13267213 | 0 | 125
11858 | RO001E141410321 | PF | solar | jud. ILFOV, loc. CIOFLICENI, Strada ALEXANDRU IOAN CUZA, nr. 33 | IF | RO001E141410321/5 | 2023-09-29 | CFp | NA | 10 | 9.795 | 0 | Productie CD = en. el. livrata in reteaua electrica | 24387371 | 0 | 1202
11859 | RO001E141410332 | PF | solar | jud. ILFOV, loc. CIOFLICENI, Strada ALEXANDRU IOAN CUZA, nr. 33A | IF | RO001E141410332/5 | 2023-09-28 | CFp | NA | 10 | 9.795 | 0 | Productie CD = en. el. livrata in reteaua electrica | 24387371 | 0 | 1203
11860 | RO001E300572603 | PF | solar | jud. GIURGIU, loc. COMANA, Strada Gelu Naum, nr. 532 | GR | RO001E300572603/2 | 2023-09-25 | CFp | NA | 8 | 7.78 | 400 | NA | NA | 0 | 1439
11861 | RO001E142350369 | PF | solar | jud. ILFOV, loc. MOGOSOAIA, Strada Crinului, nr. 20 | IF | RO001E142350369/3 | 2023-09-15 | CFp | NA | 6 | 5.879 | 0 | Productie CD = en. el. livrata in reteaua electrica | 24387371 | 0 | 677
11862 | RO001E400942739 | PF | solar | jud. ILFOV, loc. TUNARI, Strada Vasile Alecsandri, nr. 49 | IF | RO001E400942739/3 | 2023-09-11 | CFp | NA | 8.2 | 8.035 | 0 | Productie CD = en. el. livrata in reteaua electrica | 24387371 | 0 | 555
11863 | RO001E109195375 | PJ | solar | jud. BUCURESTI, loc. SECTOR 4, Strada Verzisori, nr. 36-38 | B | RO001E109195375/3 | 2023-09-07 | CFp | NA | 82.925 | 81.087 | 0 | NA | NA | 0 | 0
11864 | RO001E400589073 | PF | solar | jud. ILFOV, loc. BALOTESTI, Strada Trifoistei, nr. 5 | IF | RO001E400589073/2 | 2023-09-08 | CFp | NA | 4 | 3.919 | 0 | Productie CD = en. el. livrata in reteaua electrica | 13267213 | 0 | 436
11865 | RO001E400932503 | PF | solar | jud. ILFOV, loc. ROSU, Intrarea Viitorului, nr. 10 | IF | RO001E400932503/4 | 2023-09-13 | CFp | NA | 6 | 5.87 | 0 | Productie CD = en. el. livrata in reteaua electrica | 13267213 | 0 | 835
11866 | RO001E400952785 | PF | solar | jud. ILFOV, loc. VOLUNTARI, Strada EROU IANCU NICOLAE, nr. 27 | IF | RO001E400952785/2 | 2023-09-08 | CFp | NA | 15 | 14.69 | 0 | Productie CD = en. el. livrata in reteaua electrica | 24387371 | 0 | 1838
11867 | RO001E400254094 | PF | solar | jud. ILFOV, loc. ROSU, Strada Republicii, nr. 130 | IF | RO001E400254094/3 | 2023-09-15 | CFp | NA | 5 | 4.899 | 0 | Productie CD = en. el. livrata in reteaua electrica | 24387371 | 0 | 606
11868 | RO001E131425237 | PF | solar | jud. GIURGIU, loc. VARASTI, SOSEAUA Principala, nr. 249 | GR | RO001E131425237/2 | 2023-09-18 | CFp | NA | 25 | 24.499 | 0 | Productie CD = en. el. livrata in reteaua electrica | 24387371 | 0 | 2562
11869 | RO001E401150966 | PF | solar | jud. ILFOV, loc. DUDU, Strada Salcamilor, nr. 40E | IF | RO001E401150966/5 | 2023-09-26 | CFp | NA | 13 | 12.72 | 0 | Productie CD = en. el. livrata in reteaua electrica | 13267213 | 0 | 1385
11870 | RO001E108674073 | PJ | solar | jud. BUCURESTI, loc. SECTOR 6, Bulevardul Uverturii, nr. 194-200, bl. - | B | RO001E108674073/3 | 2023-09-04 | CFp | NA | 150 | 146.999 | 0 | Productie CD = en. el. livrata in reteaua electrica | 13267213 | 0 | 10908
11871 | RO001E301036609 | PF | solar | jud. GIURGIU, loc. MOSTENI, Strada SPIRIDON, nr. 112 | GR | RO001E301036609/3 | 2023-09-06 | CFp | NA | 5 | 4.899 | 0 | NA | NA | 0 | 517
11872 | RO001E142523697 | PJ | solar | jud. ILFOV, loc. MANOLACHE, Strada Caminului, nr. 63 | IF | RO001E142523697/3 | 2023-09-21 | CFp | NA | 20 | 19.599 | 0 | Productie CD = en. el. livrata in reteaua electrica | 24387371 | 0 | 2090
11873 | RO001E300226092 | PF | solar | jud. GIURGIU, loc. REMUS, Strada Bucuresti, nr. 164 | GR | RO001E300226092/3 | 2023-09-07 | CFp | NA | 4.92 | 4.812 | 0 | Productie CD = en. el. livrata in reteaua electrica | 13267213 | 0 | 474
11874 | RO001E141626836 | PF | solar | jud. ILFOV, loc. BRAGADIRU, Strada STRADA CELOFIBREI, nr. 31F, bl. CASA 1, ap. CASA 1 | IF | RO001E141626836/2 | 2023-09-13 | CFp | NA | 6 | 5.83 | 0 | Productie CD = en. el. livrata in reteaua electrica | 24387371 | 0 | 0
11875 | RO001E400382243 | PF | solar | jud. ILFOV, loc. DRAGOMIRESTI-DEAL, Strada Pacii, nr. 8 | IF | RO001E400382243/2 | 2023-09-05 | CFp | NA | 6 | 5.87 | 0 | Productie CD = en. el. livrata in reteaua electrica | 13267213 | 0 | 144
11876 | RO001E141373925 | PF | solar | jud. ILFOV, loc. ROSU, Strada Rezervelor, nr. 21B | IF | RO001E141373925/3 | 2023-09-21 | CFp | NA | 5 | 4.899 | 0 | Productie CD = en. el. livrata in reteaua electrica | 13267213 | 0 | 245
11877 | RO001E301019150 | PF | solar | jud. GIURGIU, loc. TANTAVA, Strada TUFAN, nr. 310 | GR | RO001E301019150/3 | 2023-09-07 | CFp | NA | 6 | 5.879 | 0 | Productie CD = en. el. livrata in reteaua electrica | 13267213 | 0 | 210
11878 | RO001E400458685 | PF | solar | jud. ILFOV, loc. VIDRA, Strada Garii, nr. 705 | IF | RO001E400458685/3 | 2023-09-07 | CFp | NA | 6 | 5.875 | 0 | Productie CD = en. el. livrata in reteaua electrica | 24387371 | 0 | 250
11879 | RO001E401064274 | PF | solar | jud. ILFOV, loc. IZVORANI, Strada Mihai Eminescu, nr. 96BIS | IF | RO001E401064274/3 | 2023-09-28 | CFp | NA | 8.25 | 8.075 | 0 | Productie CD = en. el. livrata in reteaua electrica | 24387371 | 0 | 657
11880 | RO001E300477269 | PF | solar | jud. GIURGIU, loc. ADUNATII-COPACENI, SOSEAUA Giurgiului, nr. 193 | GR | RO001E300477269/4 | 2023-09-05 | CFp | NA | 18 | 17.639 | 0 | Productie CD = en. el. livrata in reteaua electrica | 13267213 | 0 | 2444
11881 | RO001E141502008 | PJ | solar | jud. ILFOV, loc. PERIS, Strada Principala, nr. 144 | IF | RO001E141502008/2 | 2023-09-21 | CFp | NA | 26.4 | 25.852 | 0 | NA | NA | 0 | 2210
11882 | RO001E400602136 | PJ | solar | jud. ILFOV, loc. PERIS, Strada Principala, nr. 142 | IF | RO001E400602136/4 | 2023-09-21 | CFp | NA | 26.4 | 25.852 | 0 | NA | NA | 0 | 1622
11883 | RO001E301252317 | PF | solar | jud. GIURGIU, loc. MOSTENI, ULITA V (A Cimitirului), nr. 8 | GR | RO001E301252317/2 | 2023-09-21 | CFp | NA | 5.88 | 5.757 | 0 | Productie CD = en. el. livrata in reteaua electrica | 24387371 | 0 | 337
11884 | RO001E400241999 | PF | solar | jud. ILFOV, loc. CHIAJNA, Strada 9 Mai, nr. 41 | IF | RO001E400241999/2 | 2023-09-20 | CFp | NA | 5 | 4.899 | 0 | Productie CD = en. el. livrata in reteaua electrica | 13267213 | 0 | 556
11885 | RO001E400896298 | PJ | solar | jud. ILFOV, loc. PERIS, Strada Romsuintest, nr. 0 | IF | RO001E400896298/3 | 2023-09-11 | CFp | NA | 400 | 391.999 | 0 | Productie CD = en. el. livrata in reteaua electrica | 13267213 | 0 | 58718
11886 | RO001E400896300 | PJ | solar | jud. ILFOV, loc. PERIS, Strada Romsuintest, nr. 1 | IF | RO001E400896300/3 | 2023-09-11 | CFp | NA | 400 | 391.999 | 0 | Productie CD = en. el. livrata in reteaua electrica | 13267213 | 0 | 60194
11887 | RO001E141225741 | PJ | solar | jud. ILFOV, loc. STEFANESTII DE JOS, SOSEAUA Centura, nr. 32 | IF | RO001E141225741/2 | 2023-09-18 | CFp | NA | 660 | 599.5 | 0 | NA | NA | 0 | 0
11888 | RO001E141465938 | PJ | solar | jud. ILFOV, loc. OTOPENI, Strada HORIA, CLOSCA SI CRISAN, nr. 17 - LOT 1 | IF | RO001E141465938/2 | 2023-10-30 | CFp | NA | 150 | 146.7 | 0 | NA | NA | 0 | 4736
11889 | RO001E400932996 | PF | solar | jud. ILFOV, loc. VOLUNTARI, Strada EROU IANCU NICOLAE, nr. 33 H | IF | RO001E400932996/2 | 2023-10-16 | CFp | NA | 8 | 7.835 | 0 | NA | NA | 0 | 795
11890 | RO001E400985590 | PF | solar | jud. ILFOV, loc. CATELU, Strada Independentei, nr. 27 | IF | RO001E400985590/2 | 2023-10-19 | CFp | NA | 9.84 | 9.637 | 0 | NA | NA | 0 | 297
11891 | RO001E141491487 | PF | solar | jud. ILFOV, loc. GANEASA, DRUMUL TARLA, nr. T87, bl. P369/25 | IF | RO001E141491487/2 | 2023-10-30 | CFp | NA | 8 | 7.835 | 0 | NA | NA | 0 | 1075
11892 | RO001E400916505 | PF | solar | jud. BUCURESTI, loc. SECTOR 1, ALEEA Teisani, nr. 57 | B | RO001E400916505/3 | 2023-10-27 | CFp | NA | 15 | 14.68 | 0 | NA | NA | 0 | 0
11893 | RO001E400904434 | PJ | solar | jud. ILFOV, loc. VOLUNTARI-PIPERA, Strada Erou Iancu Nicolae, nr. 126 | IF | RO001E400904434/2 | 2023-10-19 | CFp | NA | 396 | 373.08 | 0 | NA | NA | 0 | 0
11894 | RO001E400904423 | PJ | solar | jud. ILFOV, loc. VOLUNTARI-PIPERA, Strada Erou Iancu Nicolae, nr. 126 | IF | RO001E400904434/2 | 2023-10-19 | CFp | NA | 0 | 0 | 0 | NA | NA | 0 | 9328
11895 | RO001E142789950 | PF | solar | jud. ILFOV, loc. OTOPENI, Strada 23 August, nr. 232F | IF | RO001E142789950/3 | 2023-10-10 | CFp | NA | 3 | 2.935 | 0 | NA | NA | 0 | 912
11896 | RO001E142394873 | PF | solar | jud. ILFOV, loc. VOLUNTARI, Strada Tuberozelor, nr. 6B, ap. CASA 9 | IF | RO001E142394873/4 | 2023-10-26 | CFp | NA | 9.9 | 9.692 | 0 | NA | NA | 0 | 1026
11897 | RO001E400712510 | PF | solar | jud. ILFOV, loc. CORBEANCA, Strada Laguna Albastra, nr. 72 | IF | RO001E400712510/2 | 2023-10-09 | CFp | NA | 6.6 | 6.368 | 0 | NA | NA | 0 | 0
11898 | RO001E107328685 | PF | solar | jud. BUCURESTI, loc. SECTOR 6, Strada Iacobescu Alexandru, nr. 15 | B | RO001E107328685/3 | 2023-10-02 | CFp | NA | 3 | 2.939 | 0 | NA | NA | 0 | 255
11899 | RO001E142748102 | PF | solar | jud. ILFOV, loc. OTOPENI, Strada Ciprian Porumbescu, nr. 41D | IF | RO001E142748102/2 | 2023-10-20 | CFp | NA | 10 | 9.795 | 0 | NA | NA | 0 | 606
11900 | RO001E142293635 | PJ | solar | jud. ILFOV, loc. DRAGOMIRESTI-VALE, Strada CIRESULUI, nr. 14 | IF | RO001E142293635/2 | 2023-10-16 | CFp | NA | 14.4 | 14.062 | 0 | NA | NA | 0 | 1123
11901 | RO001E400729585 | PF | solar | jud. BUCURESTI, loc. SECTOR 1, Strada Curtisoara, nr. 6 | B | RO001E400729585/2 | 2023-10-27 | CFp | NA | 6 | 5.68 | 0 | NA | NA | 0 | 566
11902 | RO001E143023570 | PF | solar | jud. ILFOV, loc. MAGURELE, Strada Tarla, nr. 47-P166/58, bl. LOT 4, ap. C1 | IF | RO001E143023570/2 | 2023-10-24 | CFp | NA | 6 | 5.879 | 0 | NA | NA | 0 | 638
11903 | RO001E400171643 | PF | solar | jud. ILFOV, loc. VOLUNTARI, Strada EROU IANCU NICOLAE, nr. 22 | IF | RO001E400171643/2 | 2023-10-30 | CFp | NA | 9.09 | 8.898 | 0 | NA | NA | 0 | 0
11904 | RO001E108991738 | PF | solar | jud. BUCURESTI, loc. SECTOR 6, Strada Schiorilor, nr. 17 | B | RO001E108991738/3 | 2023-10-25 | CFp | NA | 12.905 | 12.627 | 0 | NA | NA | 0 | 1505
11905 | RO001E401051449 | PF | solar | jud. ILFOV, loc. PANTELIMON, Strada Armatei, nr. 2 | IF | RO001E401051449/2 | 2023-10-24 | CFp | NA | 10 | 9.72 | 0 | NA | NA | 0 | 817
11906 | RO001E109372237 | PF | solar | jud. ILFOV, loc. POPESTI-LEORDENI, Strada DRUMUL FERMEI, nr. 86 | IF | RO001E109372237/2 | 2023-10-27 | CFp | NA | 5.88 | 5.707 | 0 | NA | NA | 0 | 681
11907 | RO001E142628121 | PF | solar | jud. ILFOV, loc. PANTELIMON, Strada CALIFARULUI, nr. 40 | IF | RO001E142628121/3 | 2023-10-25 | CFp | NA | 6 | 5.86 | 0 | NA | NA | 0 | 755
11908 | RO001E400948432 | PF | solar | jud. ILFOV, loc. VOLUNTARI, CAMPUL Pipera, nr. 103 G | IF | RO001E400948432/2 | 2023-10-27 | CFp | NA | 10 | 9.799 | 100 | NA | NA | 0 | 1594
11909 | RO001E400927664 | PF | solar | jud. ILFOV, loc. VOLUNTARI, DRUMUL Negru, nr. 29 B | IF | RO001E400927664/2 | 2023-10-27 | CFp | NA | 6 | 5.79 | 0 | NA | NA | 0 | 0
11910 | RO001E110192440 | PF | solar | jud. BUCURESTI, loc. SECTOR 1, DRUMUL Regimentului, nr. 22E | B | RO001E110192440/2 | 2023-10-19 | CFp | NA | 10 | 9.78 | 0 | NA | NA | 0 | 1283
11911 | RO001E400994545 | PJ | solar | jud. ILFOV, loc. LIPIA, Strada Malu Rosu, nr. 63 | IF | RO001E400994545/2 | 2023-10-18 | CFp | NA | 89.7 | 87.905 | 0 | NA | NA | 0 | 0
11912 | RO001E142516228 | PJ | solar | jud. ILFOV, loc. VOLUNTARI, Strada EROU IANCU NICOLAE, nr. 126C | IF | RO001E142516228/2 | 2023-10-02 | CFp | NA | 198.44 | 194.371 | 0 | NA | NA | 0 | 6368
11913 | RO001E109201542 | PJ | solar | jud. BUCURESTI, loc. SECTOR 3, Strada Vulturilor, nr. 98A, ap. B1 | B | RO001E109201542/2 | 2023-10-30 | CFp | NA | 25.07 | 24.169 | 0 | NA | NA | 0 | 0
11914 | RO001E131315695 | PJ | solar | jud. GIURGIU, loc. FRATESTI, Strada DN 5B, nr. 5 | GR | RO001E131315695/2 | 2023-10-05 | CFp | NA | 400 | 391.9 | 0 | NA | NA | 0 | 9132
11915 | RO001E400915379 | PF | solar | jud. ILFOV, loc. SAFTICA, Strada Morarilor, nr. 31B | IF | RO001E400915379/3 | 2023-10-27 | CFp | NA | 8 | 7.839 | 0 | NA | NA | 0 | 1024
11916 | RO001E119689765 | PF | solar | jud. BUCURESTI, loc. SECTOR 2, Strada Lizeanu, nr. 11A | B | RO001E119689765/3 | 2023-10-26 | CFp | NA | 15 | 15 | 0 | NA | NA | 0 | 577
11917 | RO001E108242524 | PF | solar | jud. BUCURESTI, loc. SECTOR 5, SOSEAUA Viilor, nr. 6 C | B | RO001E108242524/2 | 2023-10-03 | CFp | NA | 3 | 2.939 | 0 | NA | NA | 0 | 0
11918 | RO001E301173948 | PJ | solar | jud. GIURGIU, loc. GRADINARI, SOSEAUA Principala, nr. 7 | GR | RO001E301173948/3 | 2023-10-16 | CFp | NA | 109.06 | 106.859 | 0 | NA | NA | 0 | 1375
11919 | RO001E401005426 | PJ | solar | jud. ILFOV, loc. CALDARARU, Strada OXIGENULUI, nr. 2B | IF | RO001E401005426/4 | 2023-10-09 | CFp | NA | 80.78 | 79.144 | 0 | Productie CD = en. el. livrata in reteaua electrica | 15638008 | 0 | 6597
11920 | RO001E109156068 | PF | solar | jud. BUCURESTI, loc. SECTOR 4, Calea DRUM GILAULUI, nr. 21-23 | B | RO001E109156068/2 | 2023-10-27 | CFp | NA | 6 | 5.879 | 0 | NA | NA | 0 | 706
11921 | RO001E101774628 | PF | solar | jud. BUCURESTI, loc. SECTOR 3, Strada Cercelus, nr. 7 | B | RO001E101774628/2 | 2023-10-23 | CFp | NA | 5 | 4.898 | 0 | NA | NA | 0 | 676
11922 | RO001E400512877 | PF | solar | jud. ILFOV, loc. 1 DECEMBRIE, SOSEAUA Giurgiului, nr. 259 | IF | RO001E400512877/2 | 2023-10-17 | CFp | NA | 10 | 9.7 | 0 | Productie CD = en. el. livrata in reteaua electrica | 13267213 | 0 | 218
11923 | RO001E119944983 | PJ | solar | jud. BUCURESTI, loc. SECTOR 6, DRUMUL Osiei, nr. 51 | B | RO001E119944983/2 | 2023-10-03 | CFp | NA | 34.96 | 34.26 | 0 | Productie CD = en. el. livrata in reteaua electrica | 24387371 | 0 | 1833
11924 | RO001E401112166 | PF | solar | jud. ILFOV, loc. MOGOSOAIA, Strada Eugen Barbu, nr. 20 | IF | RO001E401112166/3 | 2023-10-09 | CFp | NA | 7 | 6.855 | 0 | Productie CD = en. el. livrata in reteaua electrica | 24387371 | 0 | 609
11925 | RO001E400358011 | PJ | solar | jud. ILFOV, loc. CHIAJNA, Strada Eroului, nr. 2A | IF | RO001E400358011/2 | 2023-10-10 | CFp | NA | 15 | 14.699 | 0 | NA | NA | 0 | 375
11926 | RO001E142606521 | PF | solar | jud. ILFOV, loc. VOLUNTARI, DRUMUL Bisericii, nr. 38, bl. Vila 7 | IF | RO001E142606521/3 | 2023-10-09 | CFp | NA | 16 | 15.678 | 0 | NA | NA | 0 | 1455
11927 | RO001E141525115 | PF | solar | jud. ILFOV, loc. OTOPENI, Strada AVIATOR ADRIAN IOVAN, nr. 38 | IF | RO001E141525115/3 | 2023-10-11 | CFp | NA | 5 | 4.89 | 0 | Productie CD = en. el. livrata in reteaua electrica | 13267213 | 0 | 478
11928 | RO001E142589958 | PF | solar | jud. ILFOV, loc. CLINCENI, Strada Privighetorii, nr. 86 | IF | RO001E142589958/2 | 2023-10-10 | CFp | NA | 4.95 | 4.801 | 0 | Productie CD = en. el. livrata in reteaua electrica | 24387371 | 0 | 286
11929 | RO001E400943235 | PF | solar | jud. ILFOV, loc. OLTENI, Strada Ciorogarla, nr. 96 | IF | RO001E400943235/3 | 2023-10-27 | CFp | NA | 10 | 9.79 | 0 | NA | NA | 0 | 1265
11930 | RO001E301255520 | PJ | solar | jud. GIURGIU, loc. GIURGIU, Bulevardul Mihai Viteazul, nr. 5 | GR | RO001E301255520/3 | 2023-10-17 | CFp | NA | 380.81 | 373.184 | 0 | NA | NA | 0 | 20700
11931 | RO001E400901857 | PJ | solar | jud. ILFOV, loc. BUFTEA, Strada 23 AUGUST, nr. 75 | IF | RO001E400901857/1 | 2023-10-02 | CFp | NA | 100 | 97.999 | 0 | NA | NA | 0 | 11788
11932 | RO001E400901868 | PJ | solar | jud. ILFOV, loc. BUFTEA, Strada 23 AUGUST, nr. 75 | IF | RO001E400901857/1 | 2023-10-02 | CFp | NA | 0 | 0 | 0 | NA | NA | 0 | 0
11933 | RO001E142925963 | PF | solar | jud. ILFOV, loc. VOLUNTARI, Strada CONSTELATIEI, nr. 39 | IF | RO001E142925963/2 | 2023-10-17 | CFp | NA | 15.39 | 15.081 | 0 | NA | NA | 0 | 1794
11934 | RO001E141748662 | PF | solar | jud. ILFOV, loc. NUCI, SOSEAUA SOSEAUA PRIMAVERII, nr. 70 | IF | RO001E141748662/2 | 2023-10-23 | CFp | NA | 8 | 7.74 | 0 | NA | NA | 0 | 881
11935 | RO001E400985714 | PF | solar | jud. ILFOV, loc. OLTENI, Strada Putul Olteni, nr. 44 B | IF | RO001E400985714/3 | 2023-10-02 | CFp | NA | 7 | 6.85 | 0 | NA | NA | 0 | 967
11936 | RO001E105764193 | PF | solar | jud. BUCURESTI, loc. SECTOR 4, Strada Duminicii, nr. 20 | B | RO001E105764193/2 | 2023-10-03 | CFp | NA | 6 | 5.78 | 0 | Productie CD = en. el. livrata in reteaua electrica | 24387371 | 0 | 430
11937 | RO001E400926203 | PF | solar | jud. ILFOV, loc. PETRACHIOAIA, SOSEAUA Vanatori, nr. 363 Bis, bl. bis | IF | RO001E400926203/3 | 2023-10-09 | CFp | NA | 4 | 3.9 | 0 | Productie CD = en. el. livrata in reteaua electrica | 24387371 | 0 | 426
11938 | RO001E400898087 | PJ | solar | jud. ILFOV, loc. MAGURELE, Strada Atomistilor, nr. 101, et. REZERVA | IF | RO001E400898087/1 | 2023-10-05 | CFp | NA | 100 | 97.9 | 0 | NA | NA | 0 | 5034
11939 | RO001E400898076 | PJ | solar | jud. ILFOV, loc. MAGURELE, Strada Atomistilor, nr. 101, et. REZERVA | IF | RO001E400898087/1 | 2023-10-05 | CFp | NA | 0 | 0 | 0 | NA | NA | 0 | 0
11940 | RO001E143059355 | PF | solar | jud. ILFOV, loc. STEFANESTII DE SUS, Strada Stupilor, nr. 17 | IF | RO001E143059355/2 | 2023-10-12 | CFp | NA | 8.1 | 7.937 | 0 | NA | NA | 0 | 867
11941 | RO001E400809371 | PF | solar | jud. ILFOV, loc. LIPIA, Strada Manastirea Caldarusani, nr. 20 | IF | RO001E400809371/4 | 2023-10-04 | CFp | NA | 9.81 | 9.609 | 0 | NA | NA | 0 | 1474
11942 | RO001E141795068 | PF | solar | jud. ILFOV, loc. Chiajna, Strada Luceafarului, nr. 5D, bl. C5, sc. D, et. 1, ap. 122 | IF | RO001E141795068/2 | 2023-10-19 | CFp | NA | 10 | 9.79 | 0 | Productie CD = en. el. livrata in reteaua electrica | 13267213 | 0 | 607
11943 | RO001E401014189 | PF | solar | jud. ILFOV, loc. SINDRILITA, Strada Perilor, nr. 9B, et. 1 | IF | RO001E401014189/3 | 2023-10-13 | CFp | NA | 12 | 11.74 | 0 | Productie CD = en. el. livrata in reteaua electrica | 18680651 | 0 | 1399
11944 | RO001E141447051 | PF | solar | jud. ILFOV, loc. BUFTEA, Strada Ciresilor, nr. 28 | IF | RO001E141447051/3 | 2023-10-02 | CFp | NA | 8 | 7.74 | 0 | Productie CD = en. el. livrata in reteaua electrica | 24387371 | 0 | 911
11945 | RO001E141571835 | PF | solar | jud. ILFOV, loc. CHIAJNA, Strada Nicolae Iorga, nr. 38G, bl. P3, sc. E, et. 2, ap. 91 | IF | RO001E141571835/4 | 2023-10-23 | CFp | NA | 6 | 5.87 | 0 | NA | NA | 0 | 435
11946 | RO001E142790200 | PJ | solar | jud. ILFOV, loc. BUFTEA, Strada Milano, nr. 15 | IF | RO001E142790200/2 | 2023-10-05 | CFp | NA | 20 | 19.599 | 0 | NA | NA | 0 | 1672
11947 | RO001E143264409 | PF | solar | jud. ILFOV, loc. CORBEANCA, Strada Campului, nr. 15-F | IF | RO001E143264409/2 | 2023-10-03 | CFp | NA | 5 | 4.88 | 0 | NA | NA | 0 | 497
11948 | RO001E142513898 | PF | solar | jud. ILFOV, loc. GLINA, Strada LIBERTATII, nr. 342B | IF | RO001E142513898/3 | 2023-10-03 | CFp | NA | 3 | 2.939 | 0 | Productie CD = en. el. livrata in reteaua electrica | 13267213 | 0 | 279
11949 | RO001E109433559 | PJ | solar | jud. BUCURESTI, loc. SECTOR 1, SOSEAUA Bucuresti-Ploiesti, nr. 44A | B | RO001E109433560/3 | 2023-10-18 | CFp | NA | 0 | 0 | 0 | NA | NA | 0 | 0
11950 | RO001E300609929 | PF | solar | jud. GIURGIU, loc. IEPURESTI, Strada Morii, nr. 30 | GR | RO001E300609929/4 | 2023-10-27 | CFp | NA | 10 | 9.79 | 0 | NA | NA | 0 | 916
11951 | RO001E131436813 | PF | solar | jud. GIURGIU, loc. SABARENI, Strada Principala, nr. 152H | GR | RO001E131436813/3 | 2023-10-16 | CFp | NA | 5 | 4.88 | 0 | Productie CD = en. el. livrata in reteaua electrica | 13267213 | 0 | 390
11952 | RO001E301097651 | PF | solar | jud. GIURGIU, loc. BOLINTIN-DEAL, Strada DOINEI, nr. 516 | GR | RO001E301097651/3 | 2023-10-16 | CFp | NA | 25.3 | 24.793 | 0 | Productie CD = en. el. livrata in reteaua electrica | 24387371 | 0 | 1575
11953 | RO001E141222995 | PF | solar | jud. ILFOV, loc. BALACEANCA, Strada Eroilor, nr. 44 | IF | RO001E141222995/2 | 2023-10-24 | CFp | NA | 6 | 5.825 | 0 | NA | NA | 0 | 914
11954 | RO001E400679972 | PF | solar | jud. ILFOV, loc. MOGOSOAIA, Strada Brazilor, nr. 24 | IF | RO001E400679972/2 | 2023-10-04 | CFp | NA | 6 | 5.87 | 0 | NA | NA | 0 | 498
11955 | RO001E400270159 | PF | solar | jud. ILFOV, loc. CHITILA, Strada Castanilor, nr. 29 | IF | RO001E400270159/2 | 2023-10-02 | CFp | NA | 3.815 | 3.729 | 0 | Productie CD = en. el. livrata in reteaua electrica | 24387371 | 0 | 584
11956 | RO001E141222984 | PF | solar | jud. ILFOV, loc. BALACEANCA, Strada Eroilor, nr. 44A | IF | RO001E141222984/3 | 2023-10-25 | CFp | NA | 6 | 5.825 | 0 | NA | NA | 0 | 736
11957 | RO001E300022917 | PF | solar | jud. GIURGIU, loc. GIURGIU, Bulevardul 1907, nr. 13 | GR | RO001E300022917/2 | 2023-10-09 | CFp | NA | 3 | 2.939 | 0 | Productie CD = en. el. livrata in reteaua electrica | 24387371 | 0 | 370
11958 | RO001E143227981 | PJ | solar | jud. ILFOV, loc. SINTESTI, Strada ORHIDEELOR, nr. 1 | IF | RO001E143227981/3 | 2023-10-27 | CFp | NA | 5 | 4.899 | 0 | NA | NA | 0 | 624
11959 | RO001E141286119 | PF | solar | jud. ILFOV, loc. PASAREA, Strada Agricultori, nr. 8T | IF | RO001E141286119/3 | 2023-10-13 | CFp | NA | 5 | 4.89 | 0 | NA | NA | 0 | 389
11960 | RO001E141354801 | PF | solar | jud. ILFOV, loc. BRAGADIRU, Strada Crisu Repede, nr. 47 B | IF | RO001E141354801/3 | 2023-10-12 | CFp | NA | 3.75 | 3.665 | 0 | NA | NA | 0 | 262
11961 | RO001E142362025 | PF | solar | jud. Ilfov, loc. BRANESTI, Intrarea CIRESULUI, nr. 4 | IF | RO001E142362025/2 | 2023-10-19 | CFp | NA | 6 | 5.78 | 0 | NA | NA | 0 | 736
11962 | RO001E141206672 | PJ | solar | jud. ILFOV, loc. MAGURELE, Strada Lacului, nr. 32, ap. LOT 1 | IF | RO001E141206672/1 | 2023-10-09 | CFp | NA | 40 | 39.15 | 0 | Productie CD = en. el. livrata in reteaua electrica | 24387371 | 0 | 3950
11963 | RO001E142327183 | PF | solar | jud. ILFOV, loc. ORDOREANU, Strada Tudor Vladimirescu, nr. FN | IF | RO001E142327183/2 | 2023-10-12 | CFp | NA | 5 | 4.899 | 0 | NA | NA | 0 | 518
11964 | RO001E119528217 | PF | solar | jud. BUCURESTI, loc. SECTOR 1, Strada Godeanu Constantin,Slt., nr. 32A | B | RO001E119528217/2 | 2023-10-17 | CFp | NA | 6 | 5.82 | 0 | NA | NA | 0 | 421
11965 | RO001E142271574 | PF | solar | jud. ILFOV, loc. POPESTI-LEORDENI, Strada Cheiul Dambovitei, nr. 26, bl. C145, ap. 1 | IF | RO001E142271574/4 | 2023-10-04 | CFp | NA | 6 | 5.878 | 0 | NA | NA | 0 | 711
11966 | RO001E142271653 | PF | solar | jud. ILFOV, loc. POPESTI-LEORDENI, Strada Cheiul Dambovitei, nr. 26, ap. C141 | IF | RO001E142271653/3 | 2023-10-04 | CFp | NA | 6 | 5.878 | 0 | NA | NA | 0 | 660
11967 | RO001E300291870 | PF | solar | jud. GIURGIU, loc. RALESTI, Strada Radu Netejoru, nr. 27 | GR | RO001E300291870/3 | 2023-10-02 | CFp | NA | 3 | 2.939 | 0 | Productie CD = en. el. livrata in reteaua electrica | 24387371 | 0 | 168
11968 | RO001E141223761 | PF | solar | jud. ILFOV, loc. DOBROESTI, Strada CONDU STELIAN, nr. 35AB | IF | RO001E141223761/2 | 2023-10-18 | CFp | NA | 10 | 9.792 | 0 | NA | NA | 0 | 975
11969 | RO001E142544319 | PF | solar | jud. ILFOV, loc. TUNARI, Strada Orientului, nr. 3, bl. Vila 9, ap. Vila 9 | IF | RO001E142544319/3 | 2023-10-02 | CFp | NA | 4.14 | 4.047 | 0 | Productie CD = en. el. livrata in reteaua electrica | 13267213 | 0 | 397
11970 | RO001E106164985 | PF | solar | jud. BUCURESTI, loc. SECTOR 6, PRELUNGIREA Ghencea, nr. 143C | B | RO001E106164985/3 | 2023-10-23 | CFp | NA | 6 | 5.878 | 0 | NA | NA | 0 | 731
11971 | RO001E141503076 | PF | solar | jud. ILFOV, loc. VOLUNTARI, Bulevardul Voluntari, nr. 44 | IF | RO001E141503076/3 | 2023-10-25 | CFp | NA | 5 | 4.88 | 0 | NA | NA | 0 | 492
11972 | RO001E401124721 | PF | solar | jud. ILFOV, loc. BRAGADIRU, Strada Caporalului, nr. 29 | IF | RO001E401124721/2 | 2023-10-30 | CFp | NA | 3.03 | 2.959 | 0 | NA | NA | 0 | 0
11973 | RO001E301016450 | PF | solar | jud. GIURGIU, loc. GRADINARI, Strada Argesului, nr. 105 | GR | RO001E301016450/3 | 2023-10-04 | CFp | NA | 3 | 2.939 | 0 | Productie CD = en. el. livrata in reteaua electrica | 13267213 | 0 | 266
11974 | RO001E400507769 | PF | solar | jud. ILFOV, loc. 1 DECEMBRIE, SOSEAUA Giurgiului, nr. 221 A | IF | RO001E400507769/3 | 2023-10-03 | CFp | NA | 5 | 4.895 | 0 | Productie CD = en. el. livrata in reteaua electrica | 13267213 | 0 | 646
11975 | RO001E141428869 | PF | solar | jud. ILFOV, loc. BRAGADIRU, Strada Topaz, nr. 8A | IF | RO001E141428869/4 | 2023-10-16 | CFp | NA | 10 | 9.799 | 0 | Productie CD = en. el. livrata in reteaua electrica | 13267213 | 0 | 571
11976 | RO001E142054180 | PF | solar | jud. ILFOV, loc. MOGOSOAIA, Strada Stadionului, nr. 3I | IF | RO001E142054180/2 | 2023-10-02 | CFp | NA | 3.28 | 3.154 | 0 | NA | NA | 0 | 209
11977 | RO001E143082339 | PJ | solar | jud. ILFOV, loc. POPESTI-LEORDENI, SOSEAUA Berceni, nr. 9 | IF | RO001E143082339/2 | 2023-10-31 | CFp | NA | 95.68 | 93.765 | 0 | NA | NA | 0 | 1582
11978 | RO001E143042414 | PF | solar | jud. ILFOV, loc. BERCENI, Strada Orhideei, nr. 25 | IF | RO001E143042414/3 | 2023-10-19 | CFp | NA | 6 | 5.83 | 0 | Productie CD = en. el. livrata in reteaua electrica | 24387371 | 0 | 711
11979 | RO001E142352271 | PF | solar | jud. Ilfov, loc. OTOPENI, ALEEA Tuberozelor, nr. 10 | IF | RO001E142352271/3 | 2023-10-19 | CFp | NA | 12 | 11.759 | 0 | NA | NA | 0 | 1317
11980 | RO001E131390575 | PJ | solar | jud. GIURGIU, loc. UZUNU, Strada Livezii, nr. 1 | GR | RO001E131390575/3 | 2023-10-06 | CFp | NA | 97.37 | 95.368 | 0 | Productie CD = en. el. livrata in reteaua electrica | 24387371 | 0 | 6660
11981 | RO001E108928389 | PF | solar | jud. BUCURESTI, loc. SECTOR 3, Strada Vasile Toneanu, nr. 37 | B | RO001E108928389/2 | 2023-10-02 | CFp | NA | 7.31 | 7.163 | 0 | NA | NA | 0 | 502
11982 | RO001E142743208 | PF | solar | jud. ILFOV, loc. MOARA VLASIEI, Strada VLASIA, nr. 29 | IF | RO001E142743208/2 | 2023-10-16 | CFp | NA | 3 | 2.74 | 0 | Productie CD = en. el. livrata in reteaua electrica | 13267213 | 0 | 188
11983 | RO001E108190582 | PF | solar | jud. BUCURESTI, loc. SECTOR 5, Strada Valea Alba, nr. 53A | B | RO001E108190582/3 | 2023-10-03 | CFp | NA | 5 | 4.897 | 0 | Productie CD = en. el. livrata in reteaua electrica | 24387371 | 0 | 554
11984 | RO001E301018687 | PF | solar | jud. GIURGIU, loc. TANTAVA, Strada SABARULUI, nr. 211 | GR | RO001E301018687/3 | 2023-10-31 | CFp | NA | 3 | 2.939 | 0 | NA | NA | 0 | 292
11985 | RO001E119476477 | PJ | solar | jud. BUCURESTI, loc. SECTOR 1, Strada Boteanu, nr. 1 | B | RO001E119476477/1 | 2023-10-19 | CFp | NA | 30 | 29.38 | 0 | NA | NA | 0 | 125
11986 | RO001E119476130 | PJ | solar | jud. BUCURESTI, loc. SECTOR 1, Strada Boteanu, nr. 1 | B | RO001E119476477/1 | 2023-10-19 | CFp | NA | 0 | 0 | 0 | NA | NA | 0 | 0
11987 | RO001E300367289 | PF | solar | jud. GIURGIU, loc. VEDEA, Strada 11 Iunie, nr. 4 | GR | RO001E300367289/3 | 2023-10-04 | CFp | NA | 3 | 2.939 | 0 | Productie CD = en. el. livrata in reteaua electrica | 24387371 | 0 | 387
11988 | RO001E400994310 | PF | solar | jud. ILFOV, loc. CORNETU, Strada Aeroportului, nr. 57 B | IF | RO001E400994310/3 | 2023-10-27 | CFp | NA | 3.28 | 3.213 | 0 | NA | NA | 0 | 278
11989 | RO001E141642182 | PF | solar | jud. ILFOV, loc. MAGURELE, Strada Fecioarei, nr. 5-7 | IF | RO001E141642182/2 | 2023-10-09 | CFp | NA | 3 | 2.64 | 0 | Productie CD = en. el. livrata in reteaua electrica | 13267213 | 0 | 837
11990 | RO001E142632845 | PF | solar | jud. ILFOV, loc. BRAGADIRU, Strada CRISUL REPEDE, nr. 38, ap. CASA 5 | IF | RO001E142632845/2 | 2023-10-06 | CFp | NA | 3 | 2.939 | 0 | Productie CD = en. el. livrata in reteaua electrica | 24387371 | 0 | 342
11991 | RO001E109125008 | PJ | solar | jud. BUCURESTI, loc. SECTOR 1, Calea Floreasca, nr. 111-113 | B | RO001E109125008/2 | 2023-10-18 | CFp | NA | 39.6 | 39.6 | 0 | Productie CD = en. el. livrata in reteaua electrica | 24387371 | 0 | 1410
11992 | RO001E141689969 | PF | solar | jud. ILFOV, loc. MOGOSOAIA, Strada Zamfirei, nr. 13-15, bl. c1 | IF | RO001E141689969/2 | 2023-10-04 | CFp | NA | 12 | 11.75 | 0 | Productie CD = en. el. livrata in reteaua electrica | 13267213 | 0 | 1055
11993 | RO001E142395504 | PF | solar | jud. ILFOV, loc. VOLUNTARI, Strada SILVIU STANCULESCU, nr. 5 | IF | RO001E142395504/2 | 2023-10-06 | CFp | NA | 5 | 4.898 | 0 | Productie CD = en. el. livrata in reteaua electrica | 13267213 | 0 | 594
11994 | RO001E141337048 | PF | solar | jud. ILFOV, loc. CORNETU, Strada Aeroportului, nr. 73R | IF | RO001E141337048/2 | 2023-10-09 | CFp | NA | 3 | 2.939 | 0 | Productie CD = en. el. livrata in reteaua electrica | 13267213 | 0 | 404
11995 | RO001E141919583 | PF | solar | jud. ILFOV, loc. CORBEANCA, Strada Piscului, nr. 18B | IF | RO001E141919583/2 | 2023-10-27 | CFp | NA | 6 | 5.38 | 0 | NA | NA | 0 | 564
11996 | RO001E141291632 | PF | solar | jud. ILFOV, loc. BUFTEA, Strada Viilor, nr. 30A | IF | RO001E141291632/2 | 2023-10-05 | CFp | NA | 8 | 7.83 | 0 | Productie CD = en. el. livrata in reteaua electrica | 24387371 | 0 | 814
11997 | RO001E401051999 | PF | solar | jud. ILFOV, loc. CHITILA, Strada Pacii, nr. 69 A | IF | RO001E401051999/2 | 2023-10-16 | CFp | NA | 5 | 4.899 | 0 | NA | NA | 0 | 2
11998 | RO001E141228531 | PF | solar | jud. ILFOV, loc. BRANESTI, Strada Nufarului, nr. 22 | IF | RO001E141228531/4 | 2023-10-11 | CFp | NA | 3 | 2.939 | 0 | Productie CD = en. el. livrata in reteaua electrica | 13267213 | 0 | 473
11999 | RO001E108885291 | PF | solar | jud. BUCURESTI, loc. SECTOR 3, Strada Fizicienilor, nr. 15 A | B | RO001E108885291/2 | 2023-10-16 | CFp | NA | 26.845 | 26.307 | 0 | NA | NA | 0 | 3467
12000 | RO001E142774606 | PF | solar | jud. ILFOV, loc. CLINCENI, Strada Ciocarliei, nr. 45C | IF | RO001E142774606/3 | 2023-10-09 | CFp | NA | 10 | 9.799 | 0 | NA | NA | 0 | 1098
12001 | RO001E300260988 | PF | solar | jud. GIURGIU, loc. PLOPSORU, Strada Str Bradului, nr. 40 | GR | RO001E300260988/4 | 2023-10-09 | CFp | NA | 24 | 23.519 | 0 | Productie CD = en. el. livrata in reteaua electrica | 24387371 | 0 | 2957
12002 | RO001E400690177 | PF | solar | jud. ILFOV, loc. MOGOSOAIA, Strada Tipografilor, nr. 2 | IF | RO001E400690177/3 | 2023-10-09 | CFp | NA | 3.33 | 3.261 | 0 | Productie CD = en. el. livrata in reteaua electrica | 13267213 | 0 | 243
12003 | RO001E400568238 | PF | solar | jud. ILFOV, loc. BUFTEA, Strada Manesti, nr. 7 | IF | RO001E400568238/3 | 2023-10-23 | CFp | NA | 5 | 4.882 | 0 | NA | NA | 0 | 2
12004 | RO001E141409093 | PF | solar | jud. ILFOV, loc. TUNARI, Strada Oituz, nr. 3 | IF | RO001E141409093/2 | 2023-10-11 | CFp | NA | 3 | 2.939 | 0 | NA | NA | 0 | 0
12005 | RO001E110708533 | PF | solar | jud. BUCURESTI, loc. SECTOR 1, CARTIERUL ANSAMBLU HENRI COANDA, nr. LOT 405 | B | RO001E110708533/2 | 2023-10-23 | CFp | NA | 6 | 6 | 0 | NA | NA | 0 | 837
12006 | RO001E300880144 | PF | solar | jud. GIURGIU, loc. BACU, Strada SCOLII, nr. 4 | GR | RO001E300880144/3 | 2023-10-04 | CFp | NA | 3 | 2.939 | 0 | Productie CD = en. el. livrata in reteaua electrica | 13267213 | 0 | 0
12007 | RO001E141297537 | PF | solar | jud. ILFOV, loc. CLINCENI, Strada Ortansei, nr. 29J | IF | RO001E141297537/3 | 2023-10-05 | CFp | NA | 5 | 4.899 | 0 | Productie CD = en. el. livrata in reteaua electrica | 13267213 | 0 | 437
12008 | RO001E109035772 | PF | solar | jud. BUCURESTI, loc. SECTOR 3, ALEEA Pacala, nr. 16 | B | RO001E109035772/2 | 2023-10-16 | CFp | NA | 4 | 3.86 | 0 | NA | NA | 0 | 460
12009 | RO001E400802666 | PF | solar | jud. ILFOV, loc. MERII PETCHII, SOSEAUA Brazilor, nr. 79 | IF | RO001E400802666/3 | 2023-10-20 | CFp | NA | 3 | 2.93 | 0 | NA | NA | 0 | 0
12010 | RO001E143150841 | PF | solar | jud. ILFOV, loc. OSTRATU, Strada ARTELOR, nr. 2 | IF | RO001E143150841/2 | 2023-10-09 | CFp | NA | 5 | 4.85 | 0 | Productie CD = en. el. livrata in reteaua electrica | 24387371 | 0 | 312
12011 | RO001E142756774 | PF | solar | jud. ILFOV, loc. BRAGADIRU, Strada Parfumului, nr. 31, ap. CASA 10 | IF | RO001E142756774/2 | 2023-10-07 | CFp | NA | 3 | 2.939 | 0 | NA | NA | 0 | 391
12012 | RO001E101151403 | PF | solar | jud. BUCURESTI, loc. SECTOR 1, Strada Gheorghe Stefan, nr. 4 | B | RO001E101151403/2 | 2023-10-06 | CFp | NA | 3 | 3 | 0 | Productie CD = en. el. livrata in reteaua electrica | 24387371 | 0 | 434
12013 | RO001E131288504 | PF | solar | jud. GIURGIU, loc. SABARENI, Strada Ghioceilor, nr. 20 | GR | RO001E131288504/5 | 2023-10-10 | CFp | NA | 11 | 10.779 | 0 | Productie CD = en. el. livrata in reteaua electrica | 24387371 | 0 | 1333
12014 | RO001E101408015 | PF | solar | jud. BUCURESTI, loc. SECTOR 2, Strada BEIRUT, nr. 6 | B | RO001E101408015/3 | 2023-10-05 | CFp | NA | 6 | 5.879 | 0 | NA | NA | 0 | 0
12015 | RO001E400739722 | PF | solar | jud. ILFOV, loc. CIOLPANI, DRUMUL PISCULUI, nr. 16-18 | IF | RO001E400739722/2 | 2023-10-04 | CFp | NA | 4 | 3.91 | 0 | Productie CD = en. el. livrata in reteaua electrica | 24387371 | 0 | 202
12016 | RO001E142459921 | PF | solar | jud. ILFOV, loc. BRAGADIRU, Strada Iederei, nr. 38, ap. C36 | IF | RO001E142459921/3 | 2023-10-05 | CFp | NA | 3 | 2.939 | 0 | NA | NA | 0 | 0
12017 | RO001E142301512 | PF | solar | jud. ILFOV, loc. BRAGADIRU, Strada Libertatii, nr. 1 I | IF | RO001E142301512/3 | 2023-10-27 | CFp | NA | 5 | 4.899 | 0 | NA | NA | 0 | 543
12018 | RO001E143208205 | PF | solar | jud. ILFOV, loc. TUNARI, Strada Balta Pasarea, nr. 84, ap. C13 | IF | RO001E143208205/2 | 2023-10-09 | CFp | NA | 3 | 2.939 | 0 | Productie CD = en. el. livrata in reteaua electrica | 24387371 | 0 | 218
12019 | RO001E110123398 | PF | solar | jud. BUCURESTI, loc. SECTOR 1, ALEEA Meteorologiei, nr. 28 | B | RO001E110123398/3 | 2023-10-05 | CFp | NA | 10 | 9.79 | 22.22 | NA | NA | 0 | 768
12020 | RO001E108873377 | PF | solar | jud. BUCURESTI, loc. SECTOR 6, Strada Dealul Tugulea, nr. 138A | B | RO001E108873377/3 | 2023-10-13 | CFp | NA | 3 | 2.939 | 0 | Productie CD = en. el. livrata in reteaua electrica | 24387371 | 0 | 320
12021 | RO001E141491724 | PF | solar | jud. ILFOV, loc. PETRACHIOAIA, Strada Narcisei, nr. 1820 | IF | RO001E141491724/2 | 2023-10-05 | CFp | NA | 8 | 7.78 | 0 | Productie CD = en. el. livrata in reteaua electrica | 13267213 | 0 | 621
12022 | RO001E400913568 | PF | solar | jud. ILFOV, loc. VOLUNTARI, Strada A.I.Cuza, nr. 30 | IF | RO001E400913568/2 | 2023-10-04 | CFp | NA | 8 | 7.837 | 0 | NA | NA | 0 | 708
12023 | RO001E141933118 | PF | solar | jud. ILFOV, loc. PANTELIMON, Strada Padurii, nr. 11A | IF | RO001E141933118/2 | 2023-10-05 | CFp | NA | 3 | 2.91 | 0 | NA | NA | 0 | 317
12024 | RO001E107346810 | PF | solar | jud. BUCURESTI, loc. SECTOR 6, Strada Croitoru Z. Eftimie, cap., nr. 31 | B | RO001E107346810/5 | 2023-10-03 | CFp | NA | 5 | 4.89 | 0 | Productie CD = en. el. livrata in reteaua electrica | 24387371 | 0 | 557
12025 | RO001E119673050 | PF | solar | jud. BUCURESTI, loc. SECTOR 3, Bulevardul Basarabia, nr. 256 | B | RO001E119673050/3 | 2023-10-19 | CFp | NA | 61.56 | 60.328 | 0 | NA | NA | 0 | 3850
12026 | RO001E108727229 | PF | solar | jud. BUCURESTI, loc. SECTOR 3, Strada Vitioara, nr. 36 | B | RO001E108727229/3 | 2023-10-10 | CFp | NA | 10 | 9.7 | 0 | NA | NA | 0 | 651
12027 | RO001E400467089 | PF | solar | jud. ILFOV, loc. BERCENI, Bulevardul 1 Mai, nr. 71 | IF | RO001E400467089/2 | 2023-10-04 | CFp | NA | 6 | 5.83 | 0 | Productie CD = en. el. livrata in reteaua electrica | 24387371 | 0 | 572
12028 | RO001E109396390 | PF | solar | jud. BUCURESTI, loc. SECTOR 1, Strada Clabucet, nr. 28 | B | RO001E109396390/2 | 2023-10-09 | CFp | NA | 6 | 6 | 0 | NA | NA | 0 | 0
12029 | RO001E142862783 | PF | solar | jud. ILFOV, loc. OTOPENI, Strada I.G.Duca, nr. 40 | IF | RO001E142862783/2 | 2023-10-02 | CFp | NA | 3 | 2.939 | 0 | NA | NA | 0 | 368
12030 | RO001E301255499 | PJ | solar | jud. GIURGIU, loc. GIURGIU, SOSEAUA Sloboziei, nr. 60B | GR | RO001E301255499/4 | 2023-10-09 | CFp | NA | 6 | 5.877 | 0 | Productie CD = en. el. livrata in reteaua electrica | 24387371 | 0 | 204
12031 | RO001E142948890 | PF | solar | jud. ILFOV, loc. VOLUNTARI, Strada Mircea Eliade, nr. 12-C, bl. C, ap. 4 | IF | RO001E142948890/2 | 2023-10-17 | CFp | NA | 8 | 7.839 | 100 | NA | NA | 0 | 1988
12032 | RO001E141803013 | PF | solar | jud. ILFOV, loc. DOMNESTI, SOSEAUA Tudor Vladimirescu, nr. 280b | IF | RO001E141803013/2 | 2023-10-03 | CFp | NA | 8.91 | 8.532 | 0 | Productie CD = en. el. livrata in reteaua electrica | 13267213 | 0 | 1134
12033 | RO001E141818480 | PF | solar | jud. ILFOV, loc. DUDU, Strada Toamnei, nr. 19E | IF | RO001E141818480/2 | 2023-10-25 | CFp | NA | 3 | 2.938 | 0 | NA | NA | 0 | 257
12034 | RO001E143149456 | PF | solar | jud. ILFOV, loc. CIOFLICENI, Strada ALEXANDRU IOAN CUZA, nr. 5 | IF | RO001E143149456/1 | 2023-10-25 | CFp | NA | 10 | 9.745 | 0 | NA | NA | 0 | 0
12035 | RO001E400970831 | PJ | solar | jud. BUCURESTI, loc. SECTOR 1, SOSEAUA Bucuresti-Targoviste, nr. 22S | B | RO001E400970831/4 | 2023-10-25 | CFp | NA | 10 | 9.799 | 0 | Productie CD = en. el. livrata in reteaua electrica | 24387371 | 0 | 333
12036 | RO001E400982384 | PF | solar | jud. ILFOV, loc. OTOPENI, Intrarea Craitelor, nr. 2 C | IF | RO001E400982384/3 | 2023-10-27 | CFp | NA | 3 | 7.839 | 0 | Productie CD = en. el. livrata in reteaua electrica | 24387371 | 0 | 1080
12037 | RO001E108296893 | PF | solar | jud. BUCURESTI, loc. SECTOR 6, Strada Culcer Ioan,general, nr. 70 | B | RO001E108296893/3 | 2023-10-09 | CFp | NA | 5 | 4.899 | 0 | Productie CD = en. el. livrata in reteaua electrica | 13267213 | 0 | 553
12038 | RO001E131333426 | PF | solar | jud. GIURGIU, loc. BOLINTIN-DEAL, Strada ORHIDEELOR, nr. 10 | GR | RO001E131333426/2 | 2023-10-19 | CFp | NA | 5 | 4.899 | 0 | NA | NA | 0 | 271
12039 | RO001E400718527 | PF | solar | jud. ILFOV, loc. CORBEANCA, SOSEAUA Unirii, nr. 234E | IF | RO001E400718527/2 | 2023-10-03 | CFp | NA | 5 | 4.899 | 0 | Productie CD = en. el. livrata in reteaua electrica | 13267213 | 0 | 587
12040 | RO001E300580691 | PF | solar | jud. GIURGIU, loc. VLASIN, SOSEAUA GIURGIULUI, nr. 51 | GR | RO001E300580691/3 | 2023-10-05 | CFp | NA | 3 | 2.89 | 0 | Productie CD = en. el. livrata in reteaua electrica | 24387371 | 0 | 315
12041 | RO001E143205347 | PJ | solar | jud. ILFOV, loc. JILAVA, Strada Sabarului, nr. 8-C | IF | RO001E143205347/2 | 2023-10-05 | CFp | NA | 20 | 19.598 | 0 | NA | NA | 0 | 1305
12042 | RO001E108081042 | PF | solar | jud. BUCURESTI, loc. SECTOR 5, Strada Pricopan, nr. 6 | B | RO001E108081042/2 | 2023-10-10 | CFp | NA | 3 | 2.939 | 0 | Productie CD = en. el. livrata in reteaua electrica | 13267213 | 0 | 303
12043 | RO001E141519477 | PF | solar | jud. ILFOV, loc. BERCENI, Strada Mihai Bravu, nr. 22 | IF | RO001E141519477/2 | 2023-10-05 | CFp | NA | 3 | 2.939 | 0 | Productie CD = en. el. livrata in reteaua electrica | 13267213 | 0 | 470
12044 | RO001E141506967 | PF | solar | jud. ILFOV, loc. CIOROGARLA, Strada Tineretului, nr. 55B | IF | RO001E141506967/5 | 2023-10-03 | CFp | NA | 3 | 2.939 | 0 | Productie CD = en. el. livrata in reteaua electrica | 13267213 | 0 | 202
12045 | RO001E400433857 | PF | solar | jud. ILFOV, loc. JILAVA, Strada Morii, nr. 44 | IF | RO001E400433857/2 | 2023-10-03 | CFp | NA | 6 | 5.878 | 0 | Productie CD = en. el. livrata in reteaua electrica | 13267213 | 0 | 391
12046 | RO001E108781296 | PF | solar | jud. BUCURESTI, loc. SECTOR 3, Strada Gheorghe Petrascu, nr. 21 | B | RO001E108781296/3 | 2023-10-16 | CFp | NA | 3 | 2.88 | 0 | NA | NA | 0 | 0
12047 | RO001E142975609 | PF | solar | jud. ILFOV, loc. JILAVA, Strada Nuferilor, nr. 4 | IF | RO001E142975609/3 | 2023-10-25 | CFp | NA | 5 | 4.899 | 0 | NA | NA | 0 | 409
12048 | RO001E108765502 | PF | solar | jud. BUCURESTI, loc. SECTOR 4, Strada Straja, nr. 6C | B | RO001E108765502/3 | 2023-10-10 | CFp | NA | 3 | 2.939 | 0 | NA | NA | 0 | 226
12049 | RO001E141220599 | PF | solar | jud. ILFOV, loc. TUNARI, Strada Vasile Lupu, nr. 7A | IF | RO001E141220599/3 | 2023-10-06 | CFp | NA | 3 | 2.939 | 0 | NA | NA | 0 | 319
12050 | RO001E105329291 | PF | solar | jud. ILFOV, loc. VOLUNTARI, Strada V-Mircea Marinescu,Erou, nr. 11 | IF | RO001E105329291/2 | 2023-10-06 | CFp | NA | 3 | 2.939 | 0 | Productie CD = en. el. livrata in reteaua electrica | 24387371 | 0 | 317
12051 | RO001E108196319 | PF | solar | jud. BUCURESTI, loc. SECTOR 5, Strada Dragasani, nr. 13 | B | RO001E108196319/3 | 2023-10-09 | CFp | NA | 3 | 2.939 | 0 | NA | NA | 0 | 295
12052 | RO001E107755544 | PF | solar | jud. BUCURESTI, loc. SECTOR 5, Strada Zorilor, nr. 40 | B | RO001E107755544/2 | 2023-10-10 | CFp | NA | 4.92 | 4.812 | 0 | Productie CD = en. el. livrata in reteaua electrica | 24387371 | 0 | 430
12053 | RO001E142580331 | PF | solar | jud. ILFOV, loc. DOMNESTI, Strada Duculescu, nr. 61, ap. L1 | IF | RO001E142580331/2 | 2023-10-05 | CFp | NA | 3 | 2.939 | 0 | Productie CD = en. el. livrata in reteaua electrica | 24387371 | 0 | 193
12054 | RO001E119612907 | PJ | solar | jud. BUCURESTI, loc. SECTOR 1, Strada Parcului, nr. 67-79, bl. 81B | B | RO001E119612907/2 | 2023-10-06 | CFp | NA | 4.86 | 4.86 | 0 | NA | NA | 0 | 418
12055 | RO001E141388325 | PF | solar | jud. ILFOV, loc. VOLUNTARI, Strada Emil Racovita, nr. 35-39, bl. VILA AZ22 | IF | RO001E141388325/2 | 2023-10-17 | CFp | NA | 5 | 4.899 | 0 | Productie CD = en. el. livrata in reteaua electrica | 13267213 | 0 | 835
12056 | RO001E142526599 | PF | solar | jud. ILFOV, loc. POPESTI-LEORDENI, Strada Maica Tereza, nr. 11, ap. CORP 9 | IF | RO001E142526599/3 | 2023-10-10 | CFp | NA | 5 | 4.88 | 0 | NA | NA | 0 | 596
12057 | RO001E100686898 | PF | solar | jud. BUCURESTI, loc. SECTOR 1, Strada Elocintei, nr. 20 | B | RO001E100686898/2 | 2023-10-09 | CFp | NA | 10 | 10 | 0 | NA | NA | 0 | 995
12058 | RO001E300218903 | PF | solar | jud. GIURGIU, loc. REMUS, Strada Popa Nuta, nr. 91 | GR | RO001E300218903/3 | 2023-10-11 | CFp | NA | 3 | 2.939 | 0 | NA | NA | 0 | 0
12059 | RO001E106135174 | PF | solar | jud. BUCURESTI, loc. SECTOR 4, Strada Mitropolitul Filaret, nr. 34 | B | RO001E106135174/2 | 2023-10-13 | CFp | NA | 10 | 9.77 | 0 | NA | NA | 0 | 0
12060 | RO001E142386571 | PF | solar | jud. ILFOV, loc. BRAGADIRU, Strada Diamantului, nr. 88 E, bl. LOT 5, ap. CASA 5 | IF | RO001E142386571/2 | 2023-10-16 | CFp | NA | 4.14 | 4.047 | 0 | NA | NA | 0 | 301
12061 | RO001E400432597 | PF | solar | jud. ILFOV, loc. JILAVA, Strada Mierlari, nr. 71 | IF | RO001E400432597/2 | 2023-10-16 | CFp | NA | 6 | 5.87 | 0 | Productie CD = en. el. livrata in reteaua electrica | 24387371 | 0 | 660
12062 | RO001E104411146 | PF | solar | jud. BUCURESTI, loc. SECTOR 2, Strada Inisor, nr. 7 | B | RO001E104411146/2 | 2023-10-18 | CFp | NA | 3 | 2.93 | 0 | NA | NA | 0 | 290
12063 | RO001E107550671 | PF | solar | jud. BUCURESTI, loc. SECTOR 5, Strada Moruzestilor, nr. 45, ap. AP1 | B | RO001E107550671/2 | 2023-10-03 | CFp | NA | 5 | 4.898 | 0 | Productie CD = en. el. livrata in reteaua electrica | 24387371 | 0 | 630
12064 | RO001E400933672 | PF | solar | jud. ILFOV, loc. DUDU, Strada Padurii, nr. 26BIS | IF | RO001E400933672/3 | 2023-10-25 | CFp | NA | 4.92 | 4.812 | 0 | NA | NA | 0 | 487
12065 | RO001E109025254 | PF | solar | jud. ILFOV, loc. POPESTI-LEORDENI, Strada Oituz, nr. 4 B | IF | RO001E109025254/2 | 2023-10-13 | CFp | NA | 5 | 4.899 | 0 | NA | NA | 0 | 215
12066 | RO001E401011120 | PF | solar | jud. ILFOV, loc. VOLUNTARI, Strada POTCOAVEI, nr. 36C | IF | RO001E401011120/4 | 2023-10-16 | CFp | NA | 10.94 | 10.72 | 0 | Productie CD = en. el. livrata in reteaua electrica | 13093222 | 0 | 886
12067 | RO001E143098358 | PF | solar | jud. ILFOV, loc. VOLUNTARI, Strada Constantin Brancoveanu, nr. 12-C, ap. CASA 3 | IF | RO001E143098358/2 | 2023-10-16 | CFp | NA | 10 | 9.7 | 0 | NA | NA | 0 | 1179
12068 | RO001E142704553 | PF | solar | jud. ILFOV, loc. BRAGADIRU, Strada Mugurelui, nr. 44, ap. VILA 5 | IF | RO001E142704553/3 | 2023-10-16 | CFp | NA | 5 | 4.898 | 0 | Productie CD = en. el. livrata in reteaua electrica | 24387371 | 0 | 765
12069 | RO001E143120815 | PF | solar | jud. ILFOV, loc. GHERMANESTI, Strada Bobalna, nr. 15 | IF | RO001E143120815/2 | 2023-10-16 | CFp | NA | 9.84 | 9.588 | 0 | Productie CD = en. el. livrata in reteaua electrica | 13267213 | 0 | 1194
12070 | RO001E400833930 | PF | solar | jud. ILFOV, loc. VLADICEASCA, Intrarea Octavian Goga, nr. 0 | IF | RO001E400833930/2 | 2023-10-20 | CFp | NA | 5 | 4.895 | 0 | Productie CD = en. el. livrata in reteaua electrica | 13267213 | 0 | 809
12071 | RO001E108756311 | PF | solar | jud. BUCURESTI, loc. SECTOR 5, DRUMUL Pipirig, nr. 15 -17 | B | RO001E108756311/2 | 2023-10-18 | CFp | NA | 3 | 2.939 | 0 | NA | NA | 0 | 438
12072 | RO001E109088950 | PF | solar | jud. BUCURESTI, loc. SECTOR 5, Strada Lacul Mare, nr. 2 A | B | RO001E109088950/2 | 2023-10-19 | CFp | NA | 6 | 5.85 | 0 | NA | NA | 0 | 0
12073 | RO001E141304086 | PF | solar | jud. ILFOV, loc. PANTELIMON, Strada STICLETELUI, nr. 24 | IF | RO001E141304086/2 | 2023-10-26 | CFp | NA | 6 | 5.879 | 0 | NA | NA | 0 | 684
12074 | RO001E143336454 | PF | solar | jud. ILFOV, loc. TUNARI, Strada DE 129, nr. 29-TARLA, bl. P93/1, sc. LOT 2, ap. C1 | IF | RO001E143336454/2 | 2023-10-16 | CFp | NA | 6 | 5.87 | 0 | Productie CD = en. el. livrata in reteaua electrica | 24387371 | 0 | 700
12075 | RO001E400155959 | PF | solar | jud. BUCURESTI, loc. SECTOR 1, Strada Eraclie Arion, nr. 6 | B | RO001E400155959/2 | 2023-10-13 | CFp | NA | 6.09 | 5.963 | 0 | NA | NA | 0 | 622
12076 | RO001E141488731 | PF | solar | jud. ILFOV, loc. MOARA VLASIEI, SOSEAUA Eroilor, nr. 149B | IF | RO001E141488731/4 | 2023-10-11 | CFp | NA | 5 | 4.88 | 0 | Productie CD = en. el. livrata in reteaua electrica | 24387371 | 0 | 254
12077 | RO001E300579420 | PF | solar | jud. GIURGIU, loc. COPACIU, Strada Marin Mircea, nr. 9 | GR | RO001E300579420/3 | 2023-10-10 | CFp | NA | 3 | 2.939 | 0 | NA | NA | 0 | 245
12078 | RO001E111820898 | PF | solar | jud. BUCURESTI, loc. SECTOR 5, Strada Teius, nr. 25-B | B | RO001E111820898/2 | 2023-10-19 | CFp | NA | 5 | 4.899 | 0 | NA | NA | 0 | 35
12079 | RO001E400992431 | PF | solar | jud. ILFOV, loc. BRAGADIRU, Strada Marasti, nr. 20 | IF | RO001E400992431/2 | 2023-10-23 | CFp | NA | 2.94 | 2.88 | 0 | NA | NA | 0 | 360
12080 | RO001E143208193 | PF | solar | jud. ILFOV, loc. TUNARI, Strada Balta Pasarea, nr. 84, ap. C12 | IF | RO001E143208193/2 | 2023-10-17 | CFp | NA | 3.68 | 3.605 | 0 | NA | NA | 0 | 414
12081 | RO001E131308901 | PJ | solar | jud. GIURGIU, loc. GIURGIU, SOSEAUA Sloboziei, nr. 1B | GR | RO001E131308901/4 | 2023-10-16 | CFp | NA | 10 | 9.794 | 0 | Productie CD = en. el. livrata in reteaua electrica | 24387371 | 0 | 485
12082 | RO001E108773118 | PF | solar | jud. BUCURESTI, loc. SECTOR 1, Strada Jimbolia, nr. 55 | B | RO001E108773118/2 | 2023-10-09 | CFp | NA | 9.09 | 9.09 | 0 | Productie CD = en. el. livrata in reteaua electrica | 13267213 | 0 | 1000
12083 | RO001E300916234 | PF | solar | jud. GIURGIU, loc. CRIVINA, SOSEAUA Principala, nr. 15 | GR | RO001E300916234/2 | 2023-10-19 | CFp | NA | 3 | 2.939 | 0 | NA | NA | 0 | 197
12084 | RO001E115334162 | PF | solar | jud. BUCURESTI, loc. SECTOR 1, Bulevardul George Constantin, nr. 7 | B | RO001E115334162/2 | 2023-10-06 | CFp | NA | 5 | 5 | 0 | Productie CD = en. el. livrata in reteaua electrica | 13267213 | 0 | 523
12085 | RO001E141460225 | PF | solar | jud. ILFOV, loc. BERCENI, Strada Sulina, nr. 6B | IF | RO001E141460225/2 | 2023-10-11 | CFp | NA | 4 | 3.91 | 0 | NA | NA | 0 | 448
12086 | RO001E400832377 | PF | solar | jud. ILFOV, loc. SNAGOV, Strada Florilor, nr. 57A | IF | RO001E400832377/3 | 2023-10-10 | CFp | NA | 3 | 2.74 | 0 | NA | NA | 0 | 0
12087 | RO001E141799680 | PF | solar | jud. ILFOV, loc. 1 DECEMBRIE, Strada 16, nr. 31 | IF | RO001E141799680/2 | 2023-10-12 | CFp | NA | 3 | 2.939 | 0 | Productie CD = en. el. livrata in reteaua electrica | 13267213 | 0 | 433
12088 | RO001E108775750 | PF | solar | jud. ILFOV, loc. FUNDENI, Intrarea F-Doinei, nr. 20 | IF | RO001E108775750/2 | 2023-10-18 | CFp | NA | 5 | 4.899 | 0 | NA | NA | 0 | 536
12089 | RO001E400436535 | PF | solar | jud. ILFOV, loc. JILAVA, Strada Ciulini, nr. 69B | IF | RO001E400436535/5 | 2023-10-13 | CFp | NA | 12.5 | 12.249 | 0 | NA | NA | 0 | 1213
12090 | RO001E400865294 | PF | solar | jud. ILFOV, loc. CIOROGARLA, SOSEAUA Bucuresti, nr. 31 | IF | RO001E400865294/2 | 2023-10-27 | CFp | NA | 9.765 | 9.37 | 0 | NA | NA | 0 | 787
12091 | RO001E142522180 | PF | solar | jud. ILFOV, loc. BUFTEA, Strada Ciresilor, nr. 5B | IF | RO001E142522180/2 | 2023-10-18 | CFp | NA | 10 | 9.799 | 0 | Productie CD = en. el. livrata in reteaua electrica | 13267213 | 0 | 995
12092 | RO001E100879555 | PF | solar | jud. BUCURESTI, loc. SECTOR 2, Strada Vasile Lascar, nr. 159 B | B | RO001E100879555/2 | 2023-10-17 | CFp | NA | 5 | 4.89 | 0 | NA | NA | 0 | 515
12093 | RO001E300235700 | PF | solar | jud. GIURGIU, loc. FRASINU, Strada DORNEI, nr. 5 | GR | RO001E300235700/4 | 2023-10-18 | CFp | NA | 3 | 2.939 | 0 | Productie CD = en. el. livrata in reteaua electrica | 24387371 | 0 | 545
12094 | RO001E142694416 | PF | solar | jud. ILFOV, loc. BUDA, Strada PODISOR, nr. 80 | IF | RO001E142694416/3 | 2023-10-16 | CFp | NA | 8 | 7.835 | 0 | Productie CD = en. el. livrata in reteaua electrica | 18680651 | 0 | 925
12095 | RO001E300588071 | PF | solar | jud. GIURGIU, loc. MIHAILESTI, Strada Dealului, nr. 45 | GR | RO001E300588071/3 | 2023-10-05 | CFp | NA | 3 | 2.92 | 0 | Productie CD = en. el. livrata in reteaua electrica | 24387371 | 0 | 276
12096 | RO001E143217519 | PF | solar | jud. ILFOV, loc. DOBROESTI, Strada MELODIEI, nr. 24 | IF | RO001E143217519/2 | 2023-10-18 | CFp | NA | 6 | 5.879 | 0 | NA | NA | 0 | 0
12097 | RO001E142881111 | PF | solar | jud. ILFOV, loc. PANTELIMON, Intrarea POLONA, nr. 17 | IF | RO001E142881111/3 | 2023-10-11 | CFp | NA | 3 | 2.91 | 0 | NA | NA | 0 | 319
12098 | RO001E103402741 | PF | solar | jud. BUCURESTI, loc. SECTOR 6, Strada Vidra, nr. 24 | B | RO001E103402741/3 | 2023-10-16 | CFp | NA | 5 | 4.898 | 0 | Productie CD = en. el. livrata in reteaua electrica | 24387371 | 0 | 504
12099 | RO001E400633668 | PF | solar | jud. ILFOV, loc. BURIAS, Strada Magnoliei, nr. 4 | IF | RO001E400633668/3 | 2023-10-16 | CFp | NA | 6 | 5.78 | 0 | NA | NA | 0 | 775
12100 | RO001E141559033 | PF | solar | jud. ILFOV, loc. OTOPENI, Intrarea Violetelor, nr. 5T1 | IF | RO001E141559033/3 | 2023-10-18 | CFp | NA | 5 | 4.899 | 0 | Productie CD = en. el. livrata in reteaua electrica | 24387371 | 0 | 619
12101 | RO001E401138366 | PF | solar | jud. ILFOV, loc. DOMNESTI, Intrarea RACHITELE, nr. 10 | IF | RO001E401138366/2 | 2023-10-17 | CFp | NA | 5 | 4.89 | 0 | NA | NA | 0 | 617
12102 | RO001E104473571 | PF | solar | jud. BUCURESTI, loc. SECTOR 2, Strada Doamna Ghica, nr. 137 | B | RO001E104473571/2 | 2023-10-19 | CFp | NA | 6 | 5.879 | 0 | NA | NA | 0 | 597
12103 | RO001E142633116 | PF | solar | jud. ILFOV, loc. BRAGADIRU, Strada Topaz, nr. 26G | IF | RO001E142633116/2 | 2023-10-20 | CFp | NA | 5 | 4.895 | 0 | NA | NA | 0 | 690
12104 | RO001E400376482 | PF | solar | jud. ILFOV, loc. CIOROGARLA, Strada Ana Ipatescu, nr. 10 | IF | RO001E400376482/2 | 2023-10-13 | CFp | NA | 5 | 4.899 | 145.83 | NA | NA | 0 | 314
12105 | RO001E301128038 | PJ | solar | jud. GIURGIU, loc. GIURGIU, Strada Vasile Alecsandri, nr. 6 | GR | RO001E301128038/3 | 2023-10-13 | CFp | NA | 5.995 | 5.865 | 0 | Productie CD = en. el. livrata in reteaua electrica | 24387371 | 0 | 500
12106 | RO001E401115710 | PF | solar | jud. ILFOV, loc. VOLUNTARI, DRUMUL Negru, nr. 25 B, bl. Vila 1 | IF | RO001E401115710/2 | 2023-10-25 | CFp | NA | 6 | 5.87 | 0 | NA | NA | 0 | 622
12107 | RO001E107755926 | PF | solar | jud. BUCURESTI, loc. SECTOR 5, Strada Zorilor, nr. 13 A | B | RO001E107755926/3 | 2023-10-18 | CFp | NA | 3 | 2.93 | 0 | Productie CD = en. el. livrata in reteaua electrica | 13267213 | 0 | 185
12108 | RO001E142656649 | PF | solar | jud. ILFOV, loc. TUNARI, Strada PETRE ISPIRESCU, nr. 25, ap. casa 3 | IF | RO001E142656649/2 | 2023-10-18 | CFp | NA | 3 | 2.939 | 0 | Productie CD = en. el. livrata in reteaua electrica | 13267213 | 0 | 324
12109 | RO001E111522448 | PF | solar | jud. BUCURESTI, loc. SECTOR 5, Strada Dantelei, nr. 85B | B | RO001E111522448/2 | 2023-10-23 | CFp | NA | 10 | 9.79 | 0 | Productie CD = en. el. livrata in reteaua electrica | 24387371 | 0 | 1541
12110 | RO001E100675739 | PF | solar | jud. BUCURESTI, loc. SECTOR 1, Strada Durau, nr. 14 | B | RO001E100675739/2 | 2023-10-09 | CFp | NA | 10 | 10 | 0 | Productie CD = en. el. livrata in reteaua electrica | 13267213 | 0 | 1124
12111 | RO001E143074868 | PF | solar | jud. ILFOV, loc. TUNARI, Strada Avram Iancu, nr. 37 | IF | RO001E143074868/2 | 2023-10-16 | CFp | NA | 5 | 4.898 | 0 | Productie CD = en. el. livrata in reteaua electrica | 13267213 | 0 | 625
12112 | RO001E108912775 | PJ | solar | jud. BUCURESTI, loc. SECTOR 1, Bulevardul Laminorului, nr. 97-101 | B | RO001E108912775/2 | 2023-10-25 | CFp | NA | 9.84 | 9.84 | 0 | NA | NA | 0 | 764
12113 | RO001E143296516 | PJ | solar | jud. ILFOV, loc. OTOPENI, Strada Putna, nr. 10-A, ap. Casa 1 | IF | RO001E143296516/3 | 2023-10-27 | CFp | NA | 6 | 5.87 | 0 | NA | NA | 0 | 789
12114 | RO001E109178286 | PJ | solar | jud. BUCURESTI, loc. SECTOR 1, Bulevardul Aviatorilor, nr. 28 | B | RO001E109178286/2 | 2023-10-27 | CFp | NA | 15 | 15 | 0 | NA | NA | 0 | 110
12115 | RO001E108410745 | PF | solar | jud. BUCURESTI, loc. SECTOR 2, Strada Stavilarului, nr. 9 | B | RO001E108410745/2 | 2023-10-26 | CFp | NA | 6 | 6 | 0 | NA | NA | 0 | 0
12116 | RO001E300923614 | PF | solar | jud. GIURGIU, loc. MALU SPART, Strada Malu Spart, nr. 548 | GR | RO001E300923614/3 | 2023-10-23 | CFp | NA | 4 | 3.917 | 0 | NA | NA | 0 | 0
12117 | RO001E100898422 | PF | solar | jud. BUCURESTI, loc. SECTOR 2, Bulevardul Dacia, nr. 122, sc. A, ap. AP 1 | B | RO001E100898422/2 | 2023-10-26 | CFp | NA | 5 | 5 | 0 | NA | NA | 0 | 0
12118 | RO001E142027236 | PF | solar | jud. ILFOV, loc. CHIAJNA, Strada Nicolae Iorga, nr. 107D | IF | RO001E142027236/2 | 2023-10-23 | CFp | NA | 4.25 | 4.145 | 0 | NA | NA | 0 | 0
12119 | RO001E143114166 | PF | solar | jud. ILFOV, loc. OTOPENI, Intrarea Mesteacanului, nr. 16-F, ap. Casa 1 | IF | RO001E143114166/3 | 2023-10-25 | CFp | NA | 3 | 2.89 | 0 | NA | NA | 0 | 261
12120 | RO001E401014965 | PF | solar | jud. ILFOV, loc. DUMITRANA, Strada Duzilor, nr. 79A | IF | RO001E401014965/3 | 2023-10-23 | CFp | NA | 6 | 5.83 | 0 | NA | NA | 0 | 572
12121 | RO001E142616476 | PF | solar | jud. ILFOV, loc. BALOTESTI, Strada Amurgului, nr. 140/9 | IF | RO001E142616476/4 | 2023-10-17 | CFp | NA | 5 | 4.898 | 0 | Productie CD = en. el. livrata in reteaua electrica | 13267213 | 0 | 546
12122 | RO001E104206597 | PF | solar | jud. BUCURESTI, loc. SECTOR 2, Strada Maiorescu Ion,Profesor, nr. 8 | B | RO001E104206597/2 | 2023-10-26 | CFp | NA | 6 | 6 | 0 | NA | NA | 0 | 1360
12123 | RO001E141940059 | PF | solar | jud. ILFOV, loc. BRAGADIRU, Strada Celofibrei, nr. 51 | IF | RO001E141940059/2 | 2023-10-25 | CFp | NA | 6.15 | 6.026 | 0 | NA | NA | 0 | 627
12124 | RO001E131272888 | PF | solar | jud. GIURGIU, loc. BRANISTARI, SOSEAUA Calugareni-Comana, nr. 159 | GR | RO001E131272888/2 | 2023-10-25 | CFp | NA | 3 | 2.939 | 0 | NA | NA | 0 | 304
12125 | RO001E104678118 | PF | solar | jud. BUCURESTI, loc. SECTOR 3, Strada Fildesului, nr. 4, bl. B6, sc. A, ap. AP8 | B | RO001E104678118/2 | 2023-10-30 | CFp | NA | 5 | 4.899 | 10 | NA | NA | 0 | 486
12126 | RO001E300588857 | PF | solar | jud. GIURGIU, loc. MIHAILESTI, Artera Pescarilor, nr. 1 | GR | RO001E300588857/2 | 2023-10-13 | CFp | NA | 3 | 2.92 | 0 | NA | NA | 0 | 308
12127 | RO001E141914016 | PF | solar | jud. ILFOV, loc. BRAGADIRU, Strada Safirului, nr. 63-67P | IF | RO001E141914016/2 | 2023-10-20 | CFp | NA | 8 | 7.82 | 100 | Productie CD = en. el. livrata in reteaua electrica | 24387371 | 0 | 956
12128 | RO001E143188156 | PF | solar | jud. ILFOV, loc. VOLUNTARI, Strada Iasomiei, nr. 11 | IF | RO001E143188156/2 | 2023-10-27 | CFp | NA | 8 | 7.64 | 0 | NA | NA | 0 | 1228
12129 | RO001E142111780 | PF | solar | jud. ILFOV, loc. VOLUNTARI, Strada CONSTELATIEI, nr. 56 | IF | RO001E142111780/1 | 2023-10-20 | CFp | NA | 8.19 | 8.016 | 0 | Productie CD = en. el. livrata in reteaua electrica | 24387371 | 0 | 1440
12130 | RO001E142855932 | PF | solar | jud. ILFOV, loc. BRAGADIRU, Strada Verii, nr. 9A, bl. CORP C, ap. C6 | IF | RO001E142855932/2 | 2023-10-25 | CFp | NA | 3.08 | 3.017 | 0 | NA | NA | 0 | 245
12131 | RO001E400759768 | PF | solar | jud. ILFOV, loc. SNAGOV, Strada Florilor, nr. 125 | IF | RO001E400759768/4 | 2023-10-18 | CFp | NA | 7.56 | 7.389 | 0 | NA | NA | 0 | 503
12132 | RO001E142485830 | PF | solar | jud. ILFOV, loc. PANTELIMON, Strada Baile Herculane, nr. T75 P762/1 | IF | RO001E142485830/2 | 2023-10-19 | CFp | NA | 8 | 7.835 | 0 | Productie CD = en. el. livrata in reteaua electrica | 13267213 | 0 | 924
12133 | RO001E400472906 | PF | solar | jud. ILFOV, loc. BERCENI, Strada I.C.Frimu, nr. 369 | IF | RO001E400472906/2 | 2023-10-11 | CFp | NA | 5.5 | 5.385 | 0 | Productie CD = en. el. livrata in reteaua electrica | 13267213 | 0 | 675
12134 | RO001E131334775 | PJ | solar | jud. GIURGIU, loc. CHIRIACU, Strada NECTARINILOR, nr. 11 | GR | RO001E131334775/3 | 2023-10-23 | CFp | NA | 5 | 4.899 | 0 | NA | NA | 0 | 688
12135 | RO001E143350270 | PJ | solar | jud. ILFOV, loc. BERCENI, Strada Tarla, nr. 23-T, bl. P55/2/18, ap. CAD.72847 | IF | RO001E143350270/2 | 2023-10-19 | CFp | NA | 6 | 5.875 | 0 | NA | NA | 0 | 747
12136 | RO001E141822553 | PF | solar | jud. ILFOV, loc. BALOTESTI, Strada Unitatii, nr. 3/71, bl. LOT1 | IF | RO001E141822553/3 | 2023-10-18 | CFp | NA | 5 | 4.899 | 0 | Productie CD = en. el. livrata in reteaua electrica | 13267213 | 0 | 624
12137 | RO001E142531506 | PF | solar | jud. ILFOV, loc. CERNICA, Strada Bizantului, nr. 45 | IF | RO001E142531506/2 | 2023-10-23 | CFp | NA | 5.5 | 4.89 | 0 | NA | NA | 0 | 598
12138 | RO001E141608184 | PF | solar | jud. ILFOV, loc. SAFTICA, ALEEA LUCEAFARUL, nr. 7 | IF | RO001E141608184/2 | 2023-10-25 | CFp | NA | 8 | 7.81 | 100 | NA | NA | 0 | 511
12139 | RO001E107818241 | PF | solar | jud. BUCURESTI, loc. SECTOR 5, Strada Lespezi, nr. 36 | B | RO001E107818241/2 | 2023-10-31 | CFp | NA | 5.98 | 5.859 | 0 | NA | NA | 0 | 683
12140 | RO001E108641853 | PJ | solar | jud. BUCURESTI, loc. SECTOR 6, Strada Dreptatii, nr. 1F | B | RO001E108641853/3 | 2023-10-25 | CFp | NA | 10 | 9.799 | 0 | NA | NA | 0 | 264
12141 | RO001E131439209 | PJ | solar | jud. GIURGIU, loc. IZVOARELE, Strada IZVOARELE, nr. 3 | GR | RO001E131439209/2 | 2023-10-23 | CFp | NA | 9.39 | 9.197 | 0 | NA | NA | 0 | 126
12142 | RO001E142048475 | PF | solar | jud. ILFOV, loc. BRAGADIRU, Strada Alunului, nr. 39B | IF | RO001E142048475/2 | 2023-10-24 | CFp | NA | 5 | 4.899 | 0 | NA | NA | 0 | 549
12143 | RO001E300016178 | PF | solar | jud. GIURGIU, loc. GIURGIU, Strada Dracea D. Marin, dr. ing., nr. 4 | GR | RO001E300016178/4 | 2023-10-23 | CFp | NA | 4.4 | 4.311 | 0 | NA | NA | 0 | 398
12144 | RO001E108882850 | PF | solar | jud. BUCURESTI, loc. SECTOR 1, Intrarea Poiana, nr. 14, ap. 2 | B | RO001E108882850/2 | 2023-10-30 | CFp | NA | 10 | 10 | 0 | NA | NA | 0 | 1493
12145 | RO001E142436555 | PF | solar | jud. ILFOV, loc. BRAGADIRU, Strada Safirului, nr. 63-67 M | IF | RO001E142436555/2 | 2023-10-23 | CFp | NA | 8 | 7.83 | 0 | NA | NA | 0 | 990
12146 | RO001E400945596 | PF | solar | jud. ILFOV, loc. CORBEANCA, Strada Paradisul Verde, nr. 33 | IF | RO001E400945596/3 | 2023-10-27 | CFp | NA | 20.2 | 19.791 | 0 | NA | NA | 0 | 1741
12147 | RO001E142313100 | PF | solar | jud. ILFOV, loc. DUDU, Strada Preot Sebe Costin, nr. 27R, ap. casa 2 | IF | RO001E142313100/2 | 2023-10-23 | CFp | NA | 3 | 2.938 | 0 | NA | NA | 0 | 231
12148 | RO001E400716402 | PF | solar | jud. ILFOV, loc. MOARA VLASIEI, Strada Staruintei, nr. 11-13 | IF | RO001E400716402/3 | 2023-10-18 | CFp | NA | 5 | 4.899 | 0 | NA | NA | 0 | 485
12149 | RO001E401056657 | PF | solar | jud. ILFOV, loc. VOLUNTARI, SOSEAUA Pipera-Tunari, nr. 184 | IF | RO001E401056657/2 | 2023-10-17 | CFp | NA | 5 | 4.899 | 0 | NA | NA | 0 | 646
12150 | RO001E143308565 | PJ | solar | jud. ILFOV, loc. BERCENI, Strada Intravilan, nr. T23, bl. NC72843, sc. P55/2/18-2, et. LOT 1,2,66 | IF | RO001E143308565/2 | 2023-10-19 | CFp | NA | 6 | 5.875 | 0 | NA | NA | 0 | 0
12151 | RO001E105729914 | PF | solar | jud. BUCURESTI, loc. SECTOR 4, Strada Melinesti, nr. 4 | B | RO001E105729914/2 | 2023-10-25 | CFp | NA | 6 | 5.87 | 0 | NA | NA | 0 | 721
12152 | RO001E141769496 | PF | solar | jud. ILFOV, loc. BRANESTI, Strada Ilfov, nr. 1 BIS | IF | RO001E141769496/3 | 2023-10-25 | CFp | NA | 3 | 2.938 | 0 | NA | NA | 0 | 325
12153 | RO001E401104055 | PF | solar | jud. ILFOV, loc. GRUIU, Strada Pelinului, nr. 7 | IF | RO001E401104055/2 | 2023-10-27 | CFp | NA | 8 | 7.81 | 0 | NA | NA | 0 | 836
12154 | RO001E142773896 | PF | solar | jud. ILFOV, loc. DUDU, Strada Toamnei, nr. 2A, ap. VILA 5 | IF | RO001E142773896/2 | 2023-10-23 | CFp | NA | 5 | 4.898 | 0 | NA | NA | 0 | 775
12155 | RO001E143296493 | PJ | solar | jud. ILFOV, loc. OTOPENI, Strada Putna, nr. 10-A, ap. Casa 2 | IF | RO001E143296493/3 | 2023-10-27 | CFp | NA | 6 | 5.87 | 0 | NA | NA | 0 | 746
12156 | RO001E143296482 | PJ | solar | jud. ILFOV, loc. OTOPENI, Strada Putna, nr. 10-A, ap. Casa 3 | IF | RO001E143296482/3 | 2023-10-30 | CFp | NA | 8 | 7.83 | 0 | NA | NA | 0 | 998
12157 | RO001E109252852 | PJ | solar | jud. BUCURESTI, loc. SECTOR 3, Bulevardul Theodor Pallady, nr. 36, sc. . | B | RO001E109252852/2 | 2023-10-30 | CFp | NA | 9.72 | 9.516 | 0 | NA | NA | 0 | 926
12158 | RO001E110650102 | PF | solar | jud. BUCURESTI, loc. SECTOR 1, Strada Simion Barnutiu, nr. 11A | B | RO001E110650102/2 | 2023-10-30 | CFp | NA | 3 | 3 | 0 | NA | NA | 0 | 458
12159 | RO001E109095420 | PJ | solar | jud. BUCURESTI, loc. SECTOR 1, ALEEA Alexandru, nr. 48 | B | RO001E109095420/2 | 2023-10-30 | CFp | NA | 8 | 8 | 0 | NA | NA | 0 | 192
12160 | RO001E102082520 | PF | solar | jud. BUCURESTI, loc. SECTOR 4, Strada Verzisori, nr. 56 | B | RO001E102082520/3 | 2023-10-27 | CFp | NA | 10 | 9.72 | 0 | NA | NA | 0 | 720
12161 | RO001E142943705 | PJ | solar | jud. ILFOV, loc. DOBROESTI, Bulevardul Profesor Dr. Victor DUMITRESCU, nr. 71 | IF | RO001E142943705/3 | 2023-10-30 | CFp | NA | 20 | 19.58 | 0 | NA | NA | 0 | 2750
12162 | RO001E143325115 | PJ | solar | jud. ILFOV, loc. BERCENI, Strada Tarla, nr. FN, bl. T23, sc. P55/2/18-2, et. LOT1, ap. NC72846 | IF | RO001E143325115/2 | 2023-10-19 | CFp | NA | 6 | 5.875 | 0 | NA | NA | 0 | 845
12163 | RO001E400926517 | PF | solar | jud. ILFOV, loc. BRAGADIRU, Strada Ciocarlia, nr. 30 | IF | RO001E400926517/2 | 2023-10-27 | CFp | NA | 6 | 5.878 | 0 | NA | NA | 0 | 584
12164 | RO001E109391418 | PF | solar | jud. BUCURESTI, loc. SECTOR 4, Strada Florescu Nicolae,Sergent, nr. 47 | B | RO001E109391418/2 | 2023-10-25 | CFp | NA | 6 | 5.8 | 0 | NA | NA | 0 | 566
12165 | RO001E143267772 | PJ | solar | jud. ILFOV, loc. BERCENI, Strada Intravilan, nr. T23, bl. CAD.72848 | IF | RO001E143267772/2 | 2023-10-19 | CFp | NA | 6 | 5.875 | 0 | NA | NA | 0 | 738
12166 | RO001E143320648 | PJ | solar | jud. ILFOV, loc. BERCENI, Strada Tarla, nr. 23-T, bl. P55/2/18, ap. CAD.72845 | IF | RO001E143320648/2 | 2023-10-19 | CFp | NA | 6 | 5.875 | 0 | NA | NA | 0 | 0
12167 | RO001E105417244 | PF | solar | jud. BUCURESTI, loc. SECTOR 5, Strada Toporasi, nr. 35 | B | RO001E105417244/2 | 2023-10-17 | CFp | NA | 5 | 4.898 | 0 | Productie CD = en. el. livrata in reteaua electrica | 13267213 | 0 | 474
12168 | RO001E107712211 | PF | solar | jud. BUCURESTI, loc. SECTOR 5, Strada Lucernei, nr. 6, sc. A, ap. AP2 | B | RO001E107712211/2 | 2023-10-25 | CFp | NA | 3 | 2.939 | 0 | NA | NA | 0 | 366
12169 | RO001E401123360 | PF | solar | jud. ILFOV, loc. DOMNESTI, Intrarea Craitei, nr. 3 | IF | RO001E401123360/2 | 2023-10-26 | CFp | NA | 8 | 7.839 | 0 | NA | NA | 0 | 979
12170 | RO001E400901510 | PJ | solar | jud. ILFOV, loc. CHIAJNA, SOSEAUA Centura, nr. 57 T | IF | RO001E400901510/2 | 2023-10-17 | CFp | NA | 300.12 | 289.118 | 0 | NA | NA | 0 | 28752
12171 | RO001E142286109 | PF | solar | jud. Ilfov, loc. VADU ANEI, Strada Traian, nr. 32 | IF | RO001E142286109/2 | 2023-10-23 | CFp | NA | 5.52 | 5.409 | 0 | NA | NA | 0 | 515
12172 | RO001E141961399 | PF | solar | jud. ILFOV, loc. PANTELIMON, Strada MATEI BASARAB, nr. 19B | IF | RO001E141961399/2 | 2023-10-13 | CFp | NA | 3.4 | 3.322 | 0 | NA | NA | 0 | 353
12173 | RO001E105276809 | PF | solar | jud. BUCURESTI, loc. SECTOR 2, Strada Lavitei, nr. 46 | B | RO001E105276809/3 | 2023-10-02 | CFp | NA | 10 | 9.78 | 0 | NA | NA | 0 | 0
12174 | RO001E142238308 | PF | solar | jud. ILFOV, loc. BALOTESTI, Strada Fabricii, nr. FN | IF | RO001E142238308/1 | 2023-10-24 | CFp | NA | 5 | 4.89 | 0 | NA | NA | 0 | 563
12175 | RO001E141504033 | PJ | solar | jud. ILFOV, loc. DRAGOMIRESTI-DEAL, ALEEA Camila, nr. 6, bl. HALA B2 | IF | RO001E141504033/2 | 2023-10-12 | CFp | NA | 15 | 14.68 | 0 | NA | NA | 0 | 540
12176 | RO001E400941840 | PF | solar | jud. ILFOV, loc. VOLUNTARI, DRUMUL Potcoavei, nr. 49 | IF | RO001E400941840/2 | 2023-10-20 | CFp | NA | 6 | 5.79 | 0 | NA | NA | 0 | 506
12177 | RO001E401116834 | PF | solar | jud. ILFOV, loc. MOGOSOAIA, Strada Narciselor, nr. 3 | IF | RO001E401116834/2 | 2023-10-11 | CFp | NA | 12.46 | 12.201 | 0 | Productie CD = en. el. livrata in reteaua electrica | 13267213 | 0 | 1433
12178 | RO001E141179682 | PJ | solar | jud. ILFOV, loc. CIOLPANI, SOSEAUA Bucuresti-Ploiesti, nr. 23 | IF | RO001E141179682/3 | 2023-10-20 | CFp | NA | 10 | 9.71 | 0 | NA | NA | 0 | 763
12179 | RO001E141951893 | PF | solar | jud. ILFOV, loc. PETRESTI, Strada Radarului, nr. 3J | IF | RO001E141951893/2 | 2023-10-04 | CFp | NA | 9.2 | 9.015 | 0 | Productie CD = en. el. livrata in reteaua electrica | 13267213 | 0 | 744
12180 | RO001E142563871 | PF | solar | jud. ILFOV, loc. IZVORANI, Strada COMPLEX OLIMPIC, nr. 135 | IF | RO001E142563871/2 | 2023-10-27 | CFp | NA | 9.96 | 9.751 | 0 | NA | NA | 0 | 836
12181 | RO001E141390632 | PF | solar | jud. ILFOV, loc. BALOTESTI, Strada Florilor, nr. 11 | IF | RO001E141390632/3 | 2023-10-25 | CFp | NA | 8.2 | 7.956 | 0 | NA | NA | 0 | 962
12182 | RO001E401066412 | PF | solar | jud. ILFOV, loc. VOLUNTARI, Strada Titu Maiorescu, nr. 36C | IF | RO001E401066412/2 | 2023-10-12 | CFp | NA | 6 | 5.875 | 0 | NA | NA | 0 | 623
12183 | RO001E400762830 | PF | solar | jud. ILFOV, loc. SNAGOV, Strada Artarului, nr. 13 | IF | RO001E400762830/3 | 2023-10-24 | CFp | NA | 8 | 7.83 | 0 | NA | NA | 0 | 787
12184 | RO001E141646928 | PF | solar | jud. ILFOV, loc. DUMBRAVENI, Strada Nalbei, nr. 23/13 | IF | RO001E141646928/2 | 2023-10-03 | CFp | NA | 4.95 | 4.849 | 0 | Productie CD = en. el. livrata in reteaua electrica | 13267213 | 0 | 0
12185 | RO001E401104033 | PF | solar | jud. ILFOV, loc. MOGOSOAIA, Strada Nichita Stanescu, nr. 14 | IF | RO001E401104033/4 | 2023-10-16 | CFp | NA | 6 | 5.879 | 0 | Productie CD = en. el. livrata in reteaua electrica | 13267213 | 0 | 466
12186 | RO001E400905952 | PF | solar | jud. ILFOV, loc. PETRESTI, Strada Balantei, nr. 27 | IF | RO001E400905952/2 | 2023-10-03 | CFp | NA | 3.6 | 3.228 | 0 | Productie CD = en. el. livrata in reteaua electrica | 13267213 | 0 | 437
12187 | RO001E141479472 | PJ | solar | jud. ILFOV, loc. OTOPENI, SOSEAUA Odai, nr. 52 | IF | RO001E141479472/1 | 2023-10-11 | CFp | NA | 15.4 | 15.082 | 0 | NA | NA | 0 | 1404
12188 | RO001E141308473 | PJ | solar | jud. ILFOV, loc. OTOPENI, Strada Oasului, nr. 16 | IF | RO001E141308473/3 | 2023-10-03 | CFp | NA | 50 | 48.9 | 0 | NA | NA | 0 | 2525
12189 | RO001E143193499 | PF | solar | jud. ILFOV, loc. STEFANESTII DE SUS, Strada Petuniilor, nr. 2 | IF | RO001E143193499/2 | 2023-10-13 | CFp | NA | 3.75 | 3.625 | 0 | NA | NA | 0 | 385
12190 | RO001E401114102 | PF | solar | jud. ILFOV, loc. VOLUNTARI, SOSEAUA Pipera-Tunari, nr. 19 | IF | RO001E401114102/2 | 2023-10-03 | CFp | NA | 5 | 4.86 | 8.3 | NA | NA | 0 | 553
12191 | RO001E401033393 | PF | solar | jud. ILFOV, loc. CIOLPANI, Strada Manastirea Tiganesti, nr. 24 | IF | RO001E401033393/2 | 2023-10-05 | CFp | NA | 9 | 8.81 | 0 | Productie CD = en. el. livrata in reteaua electrica | 24387371 | 0 | 649
12192 | RO001E143064025 | PF | solar | jud. ILFOV, loc. MAGURELE, Strada Atomistilor, nr. 397 | IF | RO001E143064025/2 | 2023-10-18 | CFp | NA | 4.8 | 4.604 | 468 | NA | NA | 0 | 213
12193 | RO001E141219788 | PF | solar | jud. ILFOV, loc. BERCENI, Strada Tuberozelor, nr. 59bis | IF | RO001E141219788/1 | 2023-10-13 | CFp | NA | 3 | 2.938 | 0 | Productie CD = en. el. livrata in reteaua electrica | 13267213 | 0 | 326
12194 | RO001E142820574 | PF | solar | jud. ILFOV, loc. BERCENI, Strada Intravilan, nr. T75/P3690/, bl. 3692,lot12 | IF | RO001E142820574/2 | 2023-10-13 | CFp | NA | 15.3 | 14.974 | 21.73 | NA | NA | 0 | 924
12195 | RO001E142988377 | PJ | solar | jud. ILFOV, loc. MAGURELE, Strada Atomistilor, nr. 401 | IF | RO001E142988377/2 | 2023-10-11 | CFp | NA | 15 | 14.66 | 0 | Productie CD = en. el. livrata in reteaua electrica | 24387371 | 0 | 2475
12196 | RO001E110126009 | PF | solar | jud. BUCURESTI, loc. SECTOR 3, Strada Calugareni, nr. 10, ap. 47 | B | RO001E110126009/2 | 2023-10-16 | CFp | NA | 5 | 4.85 | 0 | NA | NA | 0 | 678
12197 | RO001E142220668 | PF | solar | jud. ILFOV, loc. BRANESTI, Strada Soarelui, nr. 152B | IF | RO001E142220668/2 | 2023-10-25 | CFp | NA | 14.715 | 14.321 | 0 | NA | NA | 0 | 1694
12198 | RO001E143239524 | PF | solar | jud. ILFOV, loc. TUNARI, Strada NORDULUI, nr. 9 | IF | RO001E143239524/2 | 2023-10-02 | CFp | NA | 8.175 | 7.912 | 0 | Productie CD = en. el. livrata in reteaua electrica | 24387371 | 0 | 878
12199 | RO001E108641280 | PJ | solar | jud. BUCURESTI, loc. SECTOR 4, Bulevardul Metalurgiei, nr. 21 | B | RO001E108641280/2 | 2023-10-02 | CFp | NA | 60 | 58.799 | 0 | NA | NA | 0 | 6360
12200 | RO001E300477146 | PF | solar | jud. GIURGIU, loc. ADUNATII-COPACENI, SOSEAUA Giurgiului, nr. 217 | GR | RO001E300477146/4 | 2023-10-02 | CFp | NA | 7.65 | 7.489 | 0 | Productie CD = en. el. livrata in reteaua electrica | 24387371 | 0 | 394
12201 | RO001E143142785 | PF | solar | jud. ILFOV, loc. VOLUNTARI, Strada Tuberozelor, nr. 9, bl. Casa 4 | IF | RO001E143142785/3 | 2023-10-25 | CFp | NA | 7.375 | 7.128 | 0 | NA | NA | 0 | 1279
12202 | RO001E142266387 | PF | solar | jud. ILFOV, loc. VOLUNTARI, Strada Iancu Nicolae, nr. 38A, ap. LOT 1 | IF | RO001E142266387/2 | 2023-10-16 | CFp | NA | 15 | 14.695 | 0 | NA | NA | 0 | 1862
12203 | RO001E141450617 | PF | solar | jud. ILFOV, loc. ROSU, Strada Viitorului, nr. 17B | IF | RO001E141450617/2 | 2023-10-02 | CFp | NA | 5 | 4.89 | 0 | Productie CD = en. el. livrata in reteaua electrica | 13267213 | 0 | 763
12204 | RO001E142700212 | PJ | solar | jud. ILFOV, loc. DASCALU, Strada Tarla, nr. FN, bl. T55, sc. P192/4/1 | IF | RO001E142700212/3 | 2023-10-10 | CFp | NA | 8.3 | 8.129 | 0 | Productie CD = en. el. livrata in reteaua electrica | 5888716 | 0 | 54
12205 | RO001E142396235 | PF | solar | jud. ILFOV, loc. VIDRA, Strada Benzinariei, nr. 24,T32, bl. P538 | IF | RO001E142396235/2 | 2023-10-05 | CFp | NA | 3.03 | 2.959 | 0 | Productie CD = en. el. livrata in reteaua electrica | 24387371 | 0 | 315
12206 | RO001E142224662 | PF | solar | jud. ILFOV, loc. PANTELIMON, Strada Randunicii, nr. 21 | IF | RO001E142224662/2 | 2023-10-09 | CFp | NA | 9.9 | 9.701 | 0 | NA | NA | 0 | 1336
12207 | RO001E400623331 | PF | solar | jud. ILFOV, loc. SITARU, Strada Rozelor, nr. 23 | IF | RO001E400623331/4 | 2023-10-10 | CFp | NA | 8.72 | 8.545 | 0 | Productie CD = en. el. livrata in reteaua electrica | 13267213 | 0 | 402
12208 | RO001E104059931 | PF | solar | jud. BUCURESTI, loc. SECTOR 4, Strada Ristea Ion,Soldat, nr. 26 | B | RO001E104059931/3 | 2023-10-10 | CFp | NA | 6 | 5.86 | 0 | Productie CD = en. el. livrata in reteaua electrica | 13267213 | 0 | 686
12209 | RO001E400853774 | PJ | solar | jud. BUCURESTI, loc. SECTOR 1, Strada Vadul Moldovei, nr. 4 | B | RO001E400853774/2 | 2023-10-03 | CFp | NA | 90 | 88.195 | 0 | NA | NA | 0 | 276
12210 | RO001E143075645 | PJ | solar | jud. ILFOV, loc. MAGURELE, Strada Atomistilor, nr. 112 | IF | RO001E143075645/3 | 2023-10-02 | CFp | NA | 29.43 | 28.84 | 0 | NA | NA | 0 | 0
12211 | RO001E110049812 | PF | solar | jud. BUCURESTI, loc. SECTOR 1, Bulevardul Expozitiei, nr. 24D | B | RO001E110049812/1 | 2023-10-09 | CFp | NA | 20 | 20 | 0 | NA | NA | 0 | 0
12212 | RO001E141985889 | PF | solar | jud. ILFOV, loc. POPESTI-LEORDENI, Strada Cheiul Dambovitei, nr. 26, ap. VILA D8 | IF | RO001E141985889/3 | 2023-10-04 | CFp | NA | 4.98 | 4.878 | 0 | NA | NA | 0 | 443
12213 | RO001E400376022 | PF | solar | jud. ILFOV, loc. CIOROGARLA, Strada Lacului, nr. 12A | IF | RO001E400376022/2 | 2023-10-27 | CFp | NA | 6 | 5.879 | 0 | NA | NA | 0 | 517
12214 | RO001E108830358 | PF | solar | jud. BUCURESTI, loc. SECTOR 1, Strada Mitropolitul Varlaam, nr. 103 | B | RO001E108830358/2 | 2023-10-25 | CFp | NA | 11.16 | 11.16 | 0 | NA | NA | 0 | 1066
12215 | RO001E143310906 | PF | solar | jud. ILFOV, loc. VOLUNTARI, Strada Mircea Eliade, nr. 10, ap. VILA 86 | IF | RO001E143310906/2 | 2023-10-04 | CFp | NA | 4 | 3.9 | 0 | NA | NA | 0 | 572
12216 | RO001E401066603 | PF | solar | jud. ILFOV, loc. CALDARARU, Strada Independentei, nr. 108E | IF | RO001E401066603/4 | 2023-10-13 | CFp | NA | 5 | 5.731 | 0 | NA | NA | 0 | 638
12217 | RO001E401032954 | PF | solar | jud. ILFOV, loc. POPESTI-LEORDENI, Strada DRUMUL FERMEI, nr. 71 A | IF | RO001E401032954/2 | 2023-10-25 | CFp | NA | 5 | 4.898 | 0 | NA | NA | 0 | 405
12218 | RO001E142421627 | PJ | solar | jud. ILFOV, loc. TUNARI, Strada 1 Decembrie, nr. 161, bl. vila 22 | IF | RO001E142421627/2 | 2023-10-03 | CFp | NA | 26 | 25.47 | 0 | NA | NA | 0 | 0
12219 | RO001E400272263 | PF | solar | jud. ILFOV, loc. CHITILA, SOSEAUA BANATULUI, nr. 173 | IF | RO001E400272263/2 | 2023-10-13 | CFp | NA | 3 | 2.93 | 0 | NA | NA | 0 | 202
12220 | RO001E142851411 | PF | solar | jud. ILFOV, loc. PASAREA, Strada Nicolae Balcescu, nr. 42 | IF | RO001E142851411/4 | 2023-10-23 | CFp | NA | 15 | 14.6 | 0 | Productie CD = en. el. livrata in reteaua electrica | 5888716 | 0 | 2017
12221 | RO001E109429745 | PJ | solar | jud. BUCURESTI, loc. SECTOR 6, Bulevardul Timisoara, nr. 80 | B | RO001E109429745/2 | 2023-10-23 | CFp | NA | 394.58 | 386.666 | 0 | NA | NA | 0 | 14660
12222 | RO001E131455375 | PJ | solar | jud. GIURGIU, loc. SABARENI, Strada Stejarilor, nr. 7P, bl. P674/8,9 | GR | RO001E131455375/3 | 2023-10-16 | CFp | NA | 5 | 4.898 | 0 | NA | NA | 0 | 5
12223 | RO001E109091684 | PF | solar | jud. BUCURESTI, loc. SECTOR 4, SOSEAUA Oltenitei, nr. 257M | B | RO001E109091684/2 | 2023-10-03 | CFp | NA | 6 | 5.78 | 0 | Productie CD = en. el. livrata in reteaua electrica | 13267213 | 0 | 1
12224 | RO001E400871561 | PJ | solar | jud. ILFOV, loc. DOMNESTI, Strada Alexandru Ioan Cuza, nr. 356 | IF | RO001E400871561/3 | 2023-10-02 | CFp | NA | 15.12 | 14.738 | 0 | Productie CD = en. el. livrata in reteaua electrica | 24387371 | 0 | 804
12225 | RO001E119004452 | PF | solar | jud. BUCURESTI, loc. SECTOR 1, Bulevardul Mihu Iulian, nr. 48 | B | RO001E119004452/4 | 2023-10-07 | CFp | NA | 9.13 | 9.13 | 0 | NA | NA | 0 | 859
12226 | RO001E108803033 | PF | solar | jud. BUCURESTI, loc. SECTOR 3, Strada Stiubei, nr. 38 | B | RO001E108803033/2 | 2023-10-10 | CFp | NA | 3 | 2.74 | 0 | NA | NA | 0 | 438
12227 | RO001E109197951 | PJ | solar | jud. BUCURESTI, loc. SECTOR 6, Bulevardul Timisoara, nr. 90A | B | RO001E109197951/1 | 2023-10-04 | CFp | NA | 80 | 78.394 | 0 | Productie CD = en. el. livrata in reteaua electrica | 24387371 | 0 | 7560
12228 | RO001E141308912 | PF | solar | jud. ILFOV, loc. CATELU, Strada Libertatii, nr. 21 | IF | RO001E141308912/2 | 2023-10-12 | CFp | NA | 7.875 | 7.568 | 0 | Productie CD = en. el. livrata in reteaua electrica | 24387371 | 0 | 600
12229 | RO001E401106574 | PF | solar | jud. ILFOV, loc. MAGURELE, Strada IOAN SLAVICI, nr. 26 C | IF | RO001E401106574/3 | 2023-10-17 | CFp | NA | 5 | 4.85 | 0 | Productie CD = en. el. livrata in reteaua electrica | 24387371 | 0 | 470
12230 | RO001E142902003 | PF | solar | jud. ILFOV, loc. PANTELIMON, Strada Curmalilor, nr. 1 | IF | RO001E142902003/3 | 2023-10-02 | CFp | NA | 3 | 2.939 | 0 | NA | NA | 0 | 397
12231 | RO001E103968984 | PF | solar | jud. BUCURESTI, loc. SECTOR 4, Strada Trei Brazi, nr. 14 | B | RO001E103968984/3 | 2023-10-02 | CFp | NA | 6 | 5.879 | 0 | Productie CD = en. el. livrata in reteaua electrica | 13267213 | 0 | 712
12232 | RO001E401121537 | PF | solar | jud. ILFOV, loc. CORNETU, Strada Rasaritului, nr. 3C | IF | RO001E401121537/3 | 2023-10-04 | CFp | NA | 6 | 5.82 | 0 | NA | NA | 0 | 834
12233 | RO001E109008716 | PF | solar | jud. ILFOV, loc. POPESTI-LEORDENI, Strada ECLIPSEI, nr. 24 | IF | RO001E109008716/2 | 2023-10-02 | CFp | NA | 10 | 9.79 | 0 | Productie CD = en. el. livrata in reteaua electrica | 13267213 | 0 | 1119
12234 | RO001E141578810 | PF | solar | jud. BUCURESTI, loc. Sector 1, Bulevardul Gheorghe Constantin, nr. 34 | B | RO001E141578810/3 | 2023-10-09 | CFp | NA | 5.7 | 5.7 | 0 | NA | NA | 0 | 626
12235 | RO001E103241731 | PF | solar | jud. BUCURESTI, loc. SECTOR 1, Strada Godeni, nr. 25 | B | RO001E103241731/2 | 2023-10-03 | CFp | NA | 5 | 4.88 | 0 | Productie CD = en. el. livrata in reteaua electrica | 13267213 | 0 | 721
12236 | RO001E141533608 | PF | solar | jud. ILFOV, loc. CORNETU, Strada str. AEROPORTULUI, nr. 73 i | IF | RO001E141533608/2 | 2023-10-03 | CFp | NA | 3.3 | 3.233 | 0 | Productie CD = en. el. livrata in reteaua electrica | 24387371 | 0 | 250
12237 | RO001E131354036 | PF | solar | jud. GIURGIU, loc. OGREZENI, Strada Principala, nr. 814 A | GR | RO001E131354036/3 | 2023-10-30 | CFp | NA | 4.36 | 4.255 | 0 | NA | NA | 0 | 357
12238 | RO001E300021499 | PF | solar | jud. GIURGIU, loc. GIURGIU, Strada FDT RINDUNICII, nr. 6 | GR | RO001E300021499/2 | 2023-10-03 | CFp | NA | 3 | 2.939 | 0 | NA | NA | 0 | 277
12239 | RO001E142970042 | PF | solar | jud. ILFOV, loc. CORBEANCA, Strada Primaverii, nr. 12H | IF | RO001E142970042/4 | 2023-10-04 | CFp | NA | 10 | 9.795 | 0 | Productie CD = en. el. livrata in reteaua electrica | 13267213 | 0 | 1052
12240 | RO001E131450482 | PJ | solar | jud. GIURGIU, loc. BACU, Strada Ciorogarlei, nr. 137, bl. T63, sc. P520/11, et. NC36603 | GR | RO001E131450482/3 | 2023-10-03 | CFp | NA | 26.845 | 26.298 | 0 | Productie CD = en. el. livrata in reteaua electrica | 24387371 | 0 | 0
12241 | RO001E142666954 | PF | solar | jud. ILFOV, loc. MAGURELE, Strada Goraslau, nr. 24B | IF | RO001E142666954/2 | 2023-10-17 | CFp | NA | 8 | 7.839 | 0 | Productie CD = en. el. livrata in reteaua electrica | 13267213 | 0 | 956
12242 | RO001E142890447 | PF | solar | jud. ILFOV, loc. TUNARI, Strada PETRE ISPIRESCU, nr. 37, ap. 1 | IF | RO001E142890447/3 | 2023-10-16 | CFp | NA | 10 | 9.75 | 0 | NA | NA | 0 | 1574
12243 | RO001E400991597 | PF | solar | jud. ILFOV, loc. BRAGADIRU, Strada Dumbravei, nr. 46A | IF | RO001E400991597/3 | 2023-10-10 | CFp | NA | 5 | 4.89 | 0 | Productie CD = en. el. livrata in reteaua electrica | 13267213 | 0 | 573
12244 | RO001E108937570 | PF | solar | jud. BUCURESTI, loc. SECTOR 5, Strada Badea Dumitru, nr. 12, sc. SPEC | B | RO001E108937570/2 | 2023-10-19 | CFp | NA | 50 | 48.95 | 0 | Productie CD = en. el. livrata in reteaua electrica | 24387371 | 0 | 2790
12245 | RO001E104764293 | PF | solar | jud. BUCURESTI, loc. SECTOR 2, Strada Popa Soare, nr. 24 A | B | RO001E104764293/2 | 2023-10-09 | CFp | NA | 10 | 9.79 | 0 | NA | NA | 0 | 496
12246 | RO001E109087049 | PF | solar | jud. BUCURESTI, loc. SECTOR 4, DRUMUL Binelui, nr. 52 B | B | RO001E109087049/3 | 2023-10-11 | CFp | NA | 9.9 | 9.692 | 0 | Productie CD = en. el. livrata in reteaua electrica | 24387371 | 0 | 1198
12247 | RO001E107545967 | PF | solar | jud. BUCURESTI, loc. SECTOR 5, Strada Turturica,Sergent, nr. 111 | B | RO001E107545967/3 | 2023-10-09 | CFp | NA | 10 | 9.799 | 100 | NA | NA | 0 | 876
12248 | RO001E400712442 | PF | solar | jud. ILFOV, loc. CORBEANCA, Strada Primaverii, nr. 6D | IF | RO001E400712442/3 | 2023-10-13 | CFp | NA | 7.2 | 6.956 | 100 | Productie CD = en. el. livrata in reteaua electrica | 24387371 | 0 | 0
12249 | RO001E400592101 | PF | solar | jud. ILFOV, loc. BALOTESTI, Strada Castanilor, nr. 17 | IF | RO001E400592101/2 | 2023-10-04 | CFp | NA | 4 | 3.72 | 0 | Productie CD = en. el. livrata in reteaua electrica | 24387371 | 0 | 505
12250 | RO001E401060810 | PJ | solar | jud. ILFOV, loc. CHITILA, Strada Pacii, nr. 22 | IF | RO001E401060810/3 | 2023-10-18 | CFp | NA | 12 | 11.759 | 0 | NA | NA | 0 | 908
12251 | RO001E300389991 | PF | solar | jud. GIURGIU, loc. SLOBOZIA, Strada MIGDALELOR, nr. 624 | GR | RO001E300389991/3 | 2023-10-05 | CFp | NA | 5 | 4.899 | 0 | Productie CD = en. el. livrata in reteaua electrica | 24387371 | 0 | 625
12252 | RO001E104133989 | PF | solar | jud. BUCURESTI, loc. SECTOR 4, Strada Comisani, nr. 6 | B | RO001E104133989/2 | 2023-10-03 | CFp | NA | 3 | 2.939 | 0 | NA | NA | 0 | 390
12253 | RO001E101762063 | PJ | solar | jud. BUCURESTI, loc. SECTOR 3, Strada Dristorului, nr. 73 | B | RO001E101762063/2 | 2023-10-10 | CFp | NA | 6 | 5.68 | 0 | NA | NA | 0 | 1009
12254 | RO001E104928600 | PF | solar | jud. ILFOV, loc. FUNDENI, Strada Spicului, nr. 8 | IF | RO001E104928600/2 | 2023-10-09 | CFp | NA | 5 | 4.8 | 0 | Productie CD = en. el. livrata in reteaua electrica | 24387371 | 0 | 453
12255 | RO001E119966538 | PF | solar | jud. BUCURESTI, loc. SECTOR 3, Strada Stiubei, nr. 9 | B | RO001E119966538/2 | 2023-10-05 | CFp | NA | 6 | 5.879 | 0 | NA | NA | 0 | 474
12256 | RO001E101599443 | PF | solar | jud. BUCURESTI, loc. SECTOR 3, Strada Brailita, nr. 24 | B | RO001E101599443/2 | 2023-10-04 | CFp | NA | 6 | 5.879 | 0 | Productie CD = en. el. livrata in reteaua electrica | 24387371 | 0 | 541
12257 | RO001E119484487 | PJ | solar | jud. BUCURESTI, loc. SECTOR 4, Calea Vacaresti, nr. 189 | B | RO001E119484487/2 | 2023-10-19 | CFp | NA | 250.1 | 245.096 | 0 | Productie CD = en. el. livrata in reteaua electrica | 13093222 | 0 | 16200
12258 | RO001E141396661 | PF | solar | jud. ILFOV, loc. VOLUNTARI, Strada Matei Millo, nr. 124 P | IF | RO001E141396661/2 | 2023-10-03 | CFp | NA | 3 | 2.938 | 0 | NA | NA | 0 | 447
12259 | RO001E108440513 | PF | solar | jud. BUCURESTI, loc. SECTOR 3, SOSEAUA Garii Catelu, nr. 142, sc. 0 | B | RO001E108440513/2 | 2023-10-06 | CFp | NA | 6 | 5.68 | 0 | NA | NA | 0 | 755
12260 | RO001E401032426 | PF | solar | jud. ILFOV, loc. MOGOSOAIA, Intrarea Livezilor, nr. 10 D | IF | RO001E401032426/2 | 2023-10-03 | CFp | NA | 5 | 4.898 | 0 | NA | NA | 0 | 0
12261 | RO001E141888296 | PF | solar | jud. ILFOV, loc. GHERMANESTI, Strada Bobalna, nr. 2C | IF | RO001E141888296/3 | 2023-10-09 | CFp | NA | 8.61 | 8.383 | 0 | Productie CD = en. el. livrata in reteaua electrica | 13267213 | 0 | 866
12262 | RO001E300616769 | PF | solar | jud. GIURGIU, loc. NAIPU, SOSEAUA Bucuresti-Alexandria, nr. 53 | GR | RO001E300616769/3 | 2023-10-20 | CFp | NA | 3 | 2.89 | 0 | NA | NA | 0 | 204
12263 | RO001E107704144 | PF | solar | jud. BUCURESTI, loc. SECTOR 5, Strada Gruia, nr. 45 | B | RO001E107704144/2 | 2023-10-16 | CFp | NA | 6 | 5.879 | 0 | NA | NA | 0 | 677
12264 | RO001E142216764 | PF | solar | jud. ILFOV, loc. CIOROGARLA, Strada Tudor Vladimirescu, nr. 22 | IF | RO001E142216764/2 | 2023-10-07 | CFp | NA | 3 | 2.939 | 0 | Productie CD = en. el. livrata in reteaua electrica | 13267213 | 0 | 425
12265 | RO001E104932863 | PF | solar | jud. ILFOV, loc. FUNDENI, Intrarea Doinei, nr. 19 | IF | RO001E104932863/3 | 2023-10-19 | CFp | NA | 10 | 9.78 | 0 | NA | NA | 0 | 1014
12266 | RO001E109377030 | PF | solar | jud. ILFOV, loc. POPESTI-LEORDENI, Strada DRUMUL FERMEI, nr. 107 C | IF | RO001E109377030/2 | 2023-10-11 | CFp | NA | 3 | 2.93 | 0 | Productie CD = en. el. livrata in reteaua electrica | 13267213 | 0 | 356
12267 | RO001E109287489 | PF | solar | jud. ILFOV, loc. BRAGADIRU, Strada DRAGANULUI, nr. 18 | IF | RO001E109287489/3 | 2023-10-20 | CFp | NA | 16 | 15.67 | 0 | Productie CD = en. el. livrata in reteaua electrica | 24387371 | 0 | 1384
12268 | RO001E142466491 | PF | solar | jud. ILFOV, loc. TUNARI, Strada Codrului, nr. 21B | IF | RO001E142466491/3 | 2023-10-06 | CFp | NA | 3.6 | 3.508 | 0 | Productie CD = en. el. livrata in reteaua electrica | 13267213 | 0 | 624
12269 | RO001E142847461 | PF | solar | jud. ILFOV, loc. CRETULEASCA, Strada Marului, nr. 4-6 | IF | RO001E142847461/2 | 2023-10-11 | CFp | NA | 5.31 | 5.184 | 0 | Productie CD = en. el. livrata in reteaua electrica | 24387371 | 0 | 924
12270 | RO001E400537335 | PF | solar | jud. ILFOV, loc. BUFTEA, Strada BUCURESTI-TARGOVISTE, nr. 200 | IF | RO001E400537335/2 | 2023-10-05 | CFp | NA | 3 | 2.939 | 0 | NA | NA | 0 | 0
12271 | RO001E141681804 | PJ | solar | jud. ILFOV, loc. CIOLPANI, SOSEAUA Bucuresti-Ploiesti, nr. 123 | IF | RO001E141681804/4 | 2023-10-17 | CFp | NA | 21.42 | 20.991 | 100 | Productie CD = en. el. livrata in reteaua electrica | 24387371 | 0 | 2661
12272 | RO001E300037766 | PF | solar | jud. GIURGIU, loc. GIURGIU, Strada Soarelui, nr. 41 | GR | RO001E300037766/2 | 2023-10-09 | CFp | NA | 3 | 2.939 | 0 | NA | NA | 0 | 407
12273 | RO001E400670164 | PF | solar | jud. ILFOV, loc. MOGOSOAIA, SOSEAUA Bucuresti - Targoviste, nr. 221A | IF | RO001E400670164/3 | 2023-10-10 | CFp | NA | 10 | 9.79 | 0 | Productie CD = en. el. livrata in reteaua electrica | 13267213 | 0 | 1186
12274 | RO001E108221116 | PF | solar | jud. BUCURESTI, loc. SECTOR 6, Strada Otescu Ion Nonna, nr. 1B | B | RO001E108221116/2 | 2023-10-09 | CFp | NA | 5 | 4.89 | 0 | Productie CD = en. el. livrata in reteaua electrica | 24387371 | 0 | 719
12275 | RO001E400951717 | PF | solar | jud. ILFOV, loc. PETRESTI, Intrarea Ghioceilor, nr. 10 | IF | RO001E400951717/2 | 2023-10-05 | CFp | NA | 5.33 | 5.163 | 0 | Productie CD = en. el. livrata in reteaua electrica | 13267213 | 0 | 519
12276 | RO001E107507066 | PF | solar | jud. BUCURESTI, loc. SECTOR 5, Strada Sabinelor, nr. 81 | B | RO001E107507066/2 | 2023-10-13 | CFp | NA | 4 | 3.72 | 0 | NA | NA | 0 | 0
12277 | RO001E142221614 | PF | solar | jud. ILFOV, loc. OTOPENI, Strada GRIVITA, nr. 42-6 | IF | RO001E142221614/3 | 2023-10-05 | CFp | NA | 5 | 4.899 | 0 | Productie CD = en. el. livrata in reteaua electrica | 13267213 | 0 | 521
12278 | RO001E141655759 | PF | solar | jud. ILFOV, loc. CORBEANCA, Strada Ghioceilor, nr. 1C | IF | RO001E141655759/2 | 2023-10-11 | CFp | NA | 9.4 | 9.202 | 0 | Productie CD = en. el. livrata in reteaua electrica | 13267213 | 0 | 850
12279 | RO001E142007852 | PF | solar | jud. ILFOV, loc. DOMNESTI, DRUMUL Targului, nr. 84 | IF | RO001E142007852/2 | 2023-10-09 | CFp | NA | 6 | 5.8 | 0 | Productie CD = en. el. livrata in reteaua electrica | 24387371 | 0 | 1069
12280 | RO001E400712903 | PF | solar | jud. ILFOV, loc. TAMASI, Strada Astrelor, nr. 9 | IF | RO001E400712903/3 | 2023-10-05 | CFp | NA | 8 | 7.838 | 0 | Productie CD = en. el. livrata in reteaua electrica | 13267213 | 0 | 899
12281 | RO001E400963316 | PF | solar | jud. ILFOV, loc. VOLUNTARI, Strada George Breazul, nr. 17 | IF | RO001E400963316/2 | 2023-10-19 | CFp | NA | 4.98 | 4.879 | 0 | NA | NA | 0 | 401
12282 | RO001E142108067 | PF | solar | jud. ILFOV, loc. PANTELIMON, Strada Cotofenei, nr. 6A | IF | RO001E142108067/3 | 2023-10-05 | CFp | NA | 3 | 2.938 | 0 | NA | NA | 0 | 350
12283 | RO001E400395708 | PF | solar | jud. ILFOV, loc. CORNETU, Strada Crinului, nr. 71 | IF | RO001E400395708/2 | 2023-10-09 | CFp | NA | 3 | 2.939 | 0 | NA | NA | 0 | 353
12284 | RO001E401010590 | PF | solar | jud. ILFOV, loc. OTOPENI, Strada Campului, nr. 4N | IF | RO001E401010590/3 | 2023-10-09 | CFp | NA | 5 | 4.899 | 0 | Productie CD = en. el. livrata in reteaua electrica | 13267213 | 0 | 570
12285 | RO001E131368873 | PF | solar | jud. GIURGIU, loc. NOVACI, Strada Baba Novac, nr. 21 | GR | RO001E131368873/3 | 2023-10-18 | CFp | NA | 14 | 13.719 | 0 | Productie CD = en. el. livrata in reteaua electrica | 13267213 | 0 | 1343
12286 | RO001E400402932 | PF | solar | jud. ILFOV, loc. DRAGOMIRESTI-VALE, Strada Perilor, nr. 2 | IF | RO001E400402932/3 | 2023-10-11 | CFp | NA | 5 | 4.899 | 0 | NA | NA | 0 | 642
12287 | RO001E400999607 | PF | solar | jud. ILFOV, loc. VOLUNTARI, Strada George Breazul, nr. 17 | IF | RO001E400999607/2 | 2023-10-12 | CFp | NA | 7.885 | 7.726 | 0 | NA | NA | 0 | 795
12288 | RO001E301208543 | PF | solar | jud. GIURGIU, loc. GRADISTEA, Strada Crinului, nr. 90 | GR | RO001E301208543/3 | 2023-10-06 | CFp | NA | 5 | 4.898 | 0 | Productie CD = en. el. livrata in reteaua electrica | 13267213 | 0 | 615
12289 | RO001E400794778 | PF | solar | jud. ILFOV, loc. NUCI, Calea Bucuresti, nr. 119 | IF | RO001E400794778/3 | 2023-10-25 | CFp | NA | 3.68 | 3.605 | 0 | NA | NA | 0 | 367
12290 | RO001E105251947 | PF | solar | jud. BUCURESTI, loc. SECTOR 2, Strada Gaterului, nr. 8 | B | RO001E105251947/2 | 2023-10-16 | CFp | NA | 3 | 2.939 | 0 | NA | NA | 0 | 254
12291 | RO001E141302804 | PF | solar | jud. ILFOV, loc. DRAGOMIRESTI-DEAL, Strada Magnoliei, nr. 38 | IF | RO001E141302804/5 | 2023-10-18 | CFp | NA | 5 | 4.899 | 0 | NA | NA | 0 | 577
12292 | RO001E110584096 | PF | solar | jud. BUCURESTI, loc. SECTOR 3, ALEEA Varful Cu Dor, nr. 19 | B | RO001E110584096/2 | 2023-10-23 | CFp | NA | 10 | 9.7 | 0 | NA | NA | 0 | 930
12293 | RO001E141822474 | PF | solar | jud. ILFOV, loc. BERCENI, Strada Miorita, nr. 36 K | IF | RO001E141822474/3 | 2023-10-17 | CFp | NA | 3 | 2.93 | 0 | Productie CD = en. el. livrata in reteaua electrica | 13267213 | 0 | 334
12294 | RO001E400745482 | PF | solar | jud. ILFOV, loc. IZVORANI, Strada COMPLEX OLIMPIC, nr. 47 | IF | RO001E400745482/3 | 2023-10-07 | CFp | NA | 3 | 2.939 | 0 | Productie CD = en. el. livrata in reteaua electrica | 24387371 | 0 | 178
12295 | RO001E300784800 | PF | solar | jud. GIURGIU, loc. VARASTI, Strada Bajenari, nr. 23 | GR | RO001E300784800/3 | 2023-10-06 | CFp | NA | 3 | 2.92 | 0 | NA | NA | 0 | 0
12296 | RO001E142142436 | PF | solar | jud. ILFOV, loc. CORNETU, Strada Trandafirilor, nr. 127 | IF | RO001E142142436/1 | 2023-10-11 | CFp | NA | 4.98 | 4.878 | 0 | Productie CD = en. el. livrata in reteaua electrica | 24387371 | 0 | 546
12297 | RO001E401143148 | PJ | solar | jud. ILFOV, loc. OLTENI, SOSEAUA Bucuresti-Domnesti, nr. 5960 | IF | RO001E401143148/4 | 2023-10-25 | CFp | NA | 20 | 19.599 | 0 | NA | NA | 0 | 2211
12298 | RO001E105707280 | PF | solar | jud. BUCURESTI, loc. SECTOR 4, Strada Redutei, nr. 12 | B | RO001E105707280/3 | 2023-10-18 | CFp | NA | 10 | 9.78 | 0 | NA | NA | 0 | 933
12299 | RO001E131329241 | PJ | solar | jud. GIURGIU, loc. GIURGIU, SOSEAUA Sloboziei, nr. KM 5 | GR | RO001E131329241/2 | 2023-10-11 | CFp | NA | 4.8 | 4.604 | 0 | NA | NA | 0 | 385
12300 | RO001E141570328 | PF | solar | jud. ILFOV, loc. BRAGADIRU, Strada Margelelor, nr. 10Z | IF | RO001E141570328/3 | 2023-10-07 | CFp | NA | 3 | 2.939 | 0 | NA | NA | 0 | 301
12301 | RO001E105298779 | PF | solar | jud. BUCURESTI, loc. SECTOR 2, Strada CAMPULUI, nr. 7B | B | RO001E105298779/3 | 2023-10-16 | CFp | NA | 3 | 2.939 | 0 | NA | NA | 0 | 491
12302 | RO001E109260996 | PF | solar | jud. BUCURESTI, loc. SECTOR 4, Strada Turnu Magurele, nr. 248 | B | RO001E109260996/2 | 2023-10-16 | CFp | NA | 7.47 | 7.301 | 0 | NA | NA | 0 | 0
12303 | RO001E401030031 | PF | solar | jud. ILFOV, loc. POPESTI-LEORDENI, Strada Amurgului, nr. 37 O | IF | RO001E401030031/2 | 2023-10-09 | CFp | NA | 6 | 5.87 | 0 | NA | NA | 0 | 658
12304 | RO001E142376615 | PF | solar | jud. Ilfov, loc. PANTELIMON, Strada VIDREI, nr. 26 | IF | RO001E142376615/3 | 2023-10-16 | CFp | NA | 5 | 4.898 | 0 | Productie CD = en. el. livrata in reteaua electrica | 24387371 | 0 | 645
12305 | RO001E108811368 | PF | solar | jud. BUCURESTI, loc. SECTOR 6, Strada Planetei, nr. 13 | B | RO001E108811368/2 | 2023-10-25 | CFp | NA | 5 | 4.89 | 0 | NA | NA | 0 | 0
12306 | RO001E105286529 | PF | solar | jud. BUCURESTI, loc. SECTOR 2, Strada Juverdeanu, cpt., nr. 78 | B | RO001E105286529/2 | 2023-10-23 | CFp | NA | 4.94 | 4.831 | 0 | NA | NA | 0 | 530
12307 | RO001E300942097 | PF | solar | jud. GIURGIU, loc. CREVEDIA MARE, Strada PRINCIPALA, nr. 49 | GR | RO001E300942097/4 | 2023-10-16 | CFp | NA | 3 | 2.939 | 0 | NA | NA | 0 | 304
12308 | RO001E109199997 | PJ | solar | jud. BUCURESTI, loc. SECTOR 1, Strada Intrarea Murmurului, nr. 2-4, ap. CILLER | B | RO001E109199997/3 | 2023-10-25 | CFp | NA | 23 | 23 | 0 | NA | NA | 0 | 2432
12309 | RO001E111714328 | PF | solar | jud. BUCURESTI, loc. SECTOR 1, Strada Nades, nr. 31-A | B | RO001E111714328/2 | 2023-10-31 | CFp | NA | 17 | 16.655 | 0 | NA | NA | 0 | 2776
12310 | RO001E142928810 | PF | solar | jud. ILFOV, loc. TUNARI, Strada Paris, nr. 21, bl. Vila 1, ap. 2 | IF | RO001E142928810/2 | 2023-10-25 | CFp | NA | 5 | 4.89 | 0 | NA | NA | 0 | 329
12311 | RO001E400461702 | PF | solar | jud. ILFOV, loc. BERCENI, Strada 1 Mai, nr. 76 | IF | RO001E400461702/3 | 2023-10-11 | CFp | NA | 7.7 | 7.541 | 0 | Productie CD = en. el. livrata in reteaua electrica | 13267213 | 0 | 662
12312 | RO001E400983677 | PF | solar | jud. ILFOV, loc. VOLUNTARI, SOSEAUA Erou Iancu Nicolae, nr. 89, bl. VILA 4 | IF | RO001E400983677/2 | 2023-10-25 | CFp | NA | 15 | 14.6 | 35 | NA | NA | 0 | 0
12313 | RO001E108825037 | PF | solar | jud. BUCURESTI, loc. SECTOR 1, Strada Muzeul Zambaccian, nr. 12 | B | RO001E108825037/2 | 2023-10-25 | CFp | NA | 17 | 17 | 0 | NA | NA | 0 | 0
12314 | RO001E108817083 | PF | solar | jud. BUCURESTI, loc. SECTOR 1, Strada Baesu Aurel, Pictor, nr. 45 | B | RO001E108817083/2 | 2023-10-24 | CFp | NA | 6 | 6 | 0 | NA | NA | 0 | 599
12315 | RO001E300596250 | PF | solar | jud. GIURGIU, loc. MIHAILESTI, Strada Randunicii, nr. 1 | GR | RO001E300596250/2 | 2023-10-17 | CFp | NA | 5 | 4.85 | 0 | Productie CD = en. el. livrata in reteaua electrica | 24387371 | 0 | 581
12316 | RO001E300940400 | PF | solar | jud. GIURGIU, loc. CREVEDIA MARE, Strada PRINCIPALA, nr. 109 | GR | RO001E300940400/3 | 2023-10-30 | CFp | NA | 3 | 2.86 | 0 | NA | NA | 0 | 157
12317 | RO001E108970421 | PF | solar | jud. BUCURESTI, loc. SECTOR 6, Strada Popescu Eugen,Maior, nr. 12 | B | RO001E108970421/2 | 2023-10-24 | CFp | NA | 4.98 | 4.879 | 0 | NA | NA | 0 | 635
12318 | RO001E109072076 | PF | solar | jud. BUCURESTI, loc. SECTOR 5, DRUMUL Ghindari, nr. 180 | B | RO001E109072076/2 | 2023-10-23 | CFp | NA | 3.6 | 3.525 | 0 | NA | NA | 0 | 487
12319 | RO001E400189068 | PF | solar | jud. ILFOV, loc. VOLUNTARI, Strada Vlad Tepes, nr. 20 | IF | RO001E400189068/2 | 2023-10-17 | CFp | NA | 9.96 | 9.751 | 0 | NA | NA | 0 | 1233
12320 | RO001E100561597 | PF | solar | jud. BUCURESTI, loc. SECTOR 1, Strada Timisului, nr. 54 | B | RO001E100561597/4 | 2023-10-25 | CFp | NA | 8.2 | 8.2 | 0 | Productie CD = en. el. livrata in reteaua electrica | 13267213 | 0 | 687
12321 | RO001E141380305 | PF | solar | jud. ILFOV, loc. CORBEANCA, Strada Cantonului, nr. 2 A | IF | RO001E141380305/2 | 2023-10-17 | CFp | NA | 3 | 2.939 | 0 | NA | NA | 0 | 297
12322 | RO001E101404055 | PF | solar | jud. BUCURESTI, loc. SECTOR 2, Strada Gaetano Donizetti, nr. 7, bl. 1, sc. A, ap. 1 | B | RO001E101404055/2 | 2023-10-26 | CFp | NA | 3 | 3 | 0 | NA | NA | 0 | 304
12323 | RO001E141308103 | PF | solar | jud. ILFOV, loc. CLINCENI, Strada Ortansei, nr. 29G | IF | RO001E141308103/4 | 2023-10-23 | CFp | NA | 13 | 12.739 | 0 | Productie CD = en. el. livrata in reteaua electrica | 13267213 | 0 | 1370
12324 | RO001E109307099 | PF | solar | jud. ILFOV, loc. VOLUNTARI, Strada Matei Millo, nr. 55 | IF | RO001E109307099/3 | 2023-10-23 | CFp | NA | 10 | 9.798 | 0 | NA | NA | 0 | 606
12325 | RO001E300906626 | PF | solar | jud. GIURGIU, loc. BOLINTIN-VALE, Strada REPUBLICII, nr. 1131 | GR | RO001E300906626/2 | 2023-10-23 | CFp | NA | 3 | 2.939 | 0 | NA | NA | 0 | 236
12326 | RO001E400166333 | PF | solar | jud. ILFOV, loc. VOLUNTARI, Strada A.I.Cuza, nr. 37 | IF | RO001E400166333/2 | 2023-10-20 | CFp | NA | 5 | 4.898 | 0 | NA | NA | 0 | 732
12327 | RO001E108630053 | PF | solar | jud. BUCURESTI, loc. SECTOR 3, Strada Constantinescu Mitrita, prof., nr. 10 | B | RO001E108630053/2 | 2023-10-23 | CFp | NA | 5 | 4.89 | 0 | NA | NA | 0 | 160
12328 | RO001E400673842 | PF | solar | jud. ILFOV, loc. MOGOSOAIA, Strada Martha Bibescu, nr. 92 | IF | RO001E400673842/3 | 2023-10-13 | CFp | NA | 15 | 14.68 | 0 | Productie CD = en. el. livrata in reteaua electrica | 24387371 | 0 | 1245
12329 | RO001E300351901 | PF | solar | jud. GIURGIU, loc. STANESTI, DRUMUL Hodivoaiei, nr. 13 | GR | RO001E300351901/3 | 2023-10-17 | CFp | NA | 3 | 2.939 | 0 | NA | NA | 0 | 0
12330 | RO001E300499038 | PF | solar | jud. GIURGIU, loc. MOGOSESTI, Strada VIILOR, nr. 15 | GR | RO001E300499038/2 | 2023-10-17 | CFp | NA | 3 | 2.92 | 0 | NA | NA | 0 | 0
12331 | RO001E142234652 | PF | solar | jud. ILFOV, loc. ROSU, Strada Apeductului, nr. 50B | IF | RO001E142234652/2 | 2023-10-26 | CFp | NA | 5 | 4.89 | 0 | NA | NA | 0 | 767
12332 | RO001E111128945 | PF | solar | jud. BUCURESTI, loc. SECTOR 1, Strada Mircea Petre,Capitan Aviator, nr. 24 | B | RO001E111128945/2 | 2023-10-25 | CFp | NA | 8 | 8 | 0 | NA | NA | 0 | 1085
12333 | RO001E141222591 | PF | solar | jud. ILFOV, loc. PANTELIMON, Strada Armatei, nr. 4 | IF | RO001E141222591/2 | 2023-10-17 | CFp | NA | 6 | 5.875 | 0 | NA | NA | 0 | 690
12334 | RO001E301016078 | PF | solar | jud. GIURGIU, loc. GRADINARI, ULITA Garii, nr. 145 | GR | RO001E301016078/2 | 2023-10-16 | CFp | NA | 3 | 2.92 | 0 | NA | NA | 0 | 173
12335 | RO001E142713609 | PF | solar | jud. ILFOV, loc. CORBEANCA, Strada BELGRAD, nr. 19 | IF | RO001E142713609/2 | 2023-10-18 | CFp | NA | 6 | 5.879 | 0 | NA | NA | 0 | 846
12336 | RO001E141811360 | PF | solar | jud. ILFOV, loc. GLINA, Strada Viitorului, nr. 61, bl. C2 | IF | RO001E141811360/4 | 2023-10-13 | CFp | NA | 7.8 | 7.583 | 200 | Productie CD = en. el. livrata in reteaua electrica | 24387371 | 0 | 874
12337 | RO001E143350078 | PJ | solar | jud. ILFOV, loc. BERCENI, Strada Tarla, nr. 23-NC72849, bl. P55/2/18, sc. 19,20,21, et. L1,55/2/21, ap. L2,72 | IF | RO001E143350078/2 | 2023-10-19 | CFp | NA | 6 | 5.875 | 0 | NA | NA | 0 | 736
12338 | RO001E143267750 | PJ | solar | jud. ILFOV, loc. BERCENI, Strada Tarla, nr. T23, bl. P55/2/18 | IF | RO001E143267750/2 | 2023-10-19 | CFp | NA | 6 | 5.875 | 0 | NA | NA | 0 | 805
12339 | RO001E143308576 | PJ | solar | jud. ILFOV, loc. BERCENI, Strada Intravilan, nr. T23, bl. NC72842, sc. P55/2/18-2, et. LOT 1,2,65 | IF | RO001E143308576/2 | 2023-10-19 | CFp | NA | 6 | 5.875 | 0 | NA | NA | 0 | 1306
12340 | RO001E142485829 | PF | solar | jud. ILFOV, loc. PANTELIMON, Strada Baile Herculane, nr. T75 P762/1 | IF | RO001E142485829/2 | 2023-10-19 | CFp | NA | 8 | 7.835 | 0 | Productie CD = en. el. livrata in reteaua electrica | 13267213 | 0 | 925
12341 | RO001E300702158 | PF | solar | jud. GIURGIU, loc. STALPU, SOSEAUA Principala, nr. 39 | GR | RO001E300702158/3 | 2023-10-18 | CFp | NA | 5 | 4.89 | 0 | Productie CD = en. el. livrata in reteaua electrica | 24387371 | 0 | 500
12342 | RO001E400171520 | PF | solar | jud. ILFOV, loc. VOLUNTARI, Strada EROU IANCU NICOLAE, nr. 83/5 | IF | RO001E400171520/3 | 2023-10-12 | CFp | NA | 10 | 9.799 | 0 | NA | NA | 0 | 0
12343 | RO001E119769887 | PF | solar | jud. BUCURESTI, loc. SECTOR 5, Strada Zaharia Carcalechi, nr. 23-25 | B | RO001E119769887/4 | 2023-10-18 | CFp | NA | 20 | 19.5 | 0 | Productie CD = en. el. livrata in reteaua electrica | 13267213 | 0 | 2112
12344 | RO001E109043490 | PF | solar | jud. ILFOV, loc. VOLUNTARI, Strada CIPRIAN PORUMBESCU, nr. 19A | IF | RO001E109043490/3 | 2023-10-16 | CFp | NA | 14.94 | 14.631 | 0 | NA | NA | 0 | 537
12345 | RO001E400189350 | PF | solar | jud. ILFOV, loc. VOLUNTARI, Strada Stefan cel Mare, nr. 31 | IF | RO001E400189350/2 | 2023-10-26 | CFp | NA | 10 | 9.75 | 0 | NA | NA | 0 | 892
12346 | RO001E110687573 | PJ | solar | jud. BUCURESTI, loc. SECTOR 3, SOSEAUA Dudesti-Pantelimon, nr. 42 | B | RO001E110687573/2 | 2023-10-04 | CFp | NA | 50 | 27 | 0 | Productie CD = en. el. livrata in reteaua electrica | 18680651 | 0 | 5284
12347 | RO001E142960759 | PJ | solar | jud. ILFOV, loc. MAGURELE, Intrarea Sulfinei, nr. 94 | IF | RO001E142960759/2 | 2023-10-30 | CFp | NA | 30 | 29.3 | 0 | NA | NA | 0 | 2369
12348 | RO001E110332143 | PJ | solar | jud. BUCURESTI, loc. SECTOR 3, Strada Pascu Nicolae,Locotenent, nr. 81 | B | RO001E110332143/2 | 2023-10-10 | CFp | NA | 392.04 | 383.699 | 200 | Productie CD = en. el. livrata in reteaua electrica | 34620961 | 0 | 28030
12349 | RO001E141596225 | PF | solar | jud. ILFOV, loc. MOGOSOAIA, Strada Stadionului, nr. 3D | IF | RO001E141596225/4 | 2023-10-19 | CFp | NA | 10 | 9.79 | 0 | Productie CD = en. el. livrata in reteaua electrica | 13093222 | 0 | 1022
12350 | RO001E108726802 | PF | solar | jud. ILFOV, loc. VOLUNTARI, Bulevardul Eroilor, nr. 51 | IF | RO001E108726802/3 | 2023-10-30 | CFp | NA | 20 | 19.599 | 0 | NA | NA | 0 | 1463
12351 | RO001E401133934 | PF | solar | jud. ILFOV, loc. BRAGADIRU, Strada Crisu Repede, nr. 42F | IF | RO001E401133934/3 | 2023-10-09 | CFp | NA | 8 | 7.82 | 0 | Productie CD = en. el. livrata in reteaua electrica | 13267213 | 0 | 1010
12352 | RO001E108865941 | PJ | solar | jud. BUCURESTI, loc. SECTOR 1, Strada Knappe Carol, nr. 83 | B | RO001E108865941/2 | 2023-10-27 | CFp | NA | 9.9 | 19.8 | 0 | NA | NA | 0 | 1378
12353 | RO001E141932803 | PF | solar | jud. ILFOV, loc. CREATA, Strada Fagaras, nr. 16 | IF | RO001E141932803/2 | 2023-10-06 | CFp | NA | 10 | 9.72 | 0 | Productie CD = en. el. livrata in reteaua electrica | 24387371 | 0 | 737
12354 | RO001E109065821 | PF | solar | jud. BUCURESTI, loc. SECTOR 4, Strada Jirului, nr. 30 | B | RO001E109065821/2 | 2023-10-10 | CFp | NA | 20 | 19.5 | 0 | Productie CD = en. el. livrata in reteaua electrica | 24387371 | 0 | 1091
12355 | RO001E300485000 | PF | solar | jud. GIURGIU, loc. ADUNATII-COPACENI, Strada Norilor, nr. 8 | GR | RO001E300485000/3 | 2023-10-12 | CFp | NA | 20 | 19.58 | 0 | Productie CD = en. el. livrata in reteaua electrica | 13267213 | 0 | 1700
12356 | RO001E142881650 | PF | solar | jud. ILFOV, loc. BRAGADIRU, Strada Diamantului, nr. 76 c, ap. CASA 1 | IF | RO001E142881650/3 | 2023-10-23 | CFp | NA | 6 | 5.87 | 0 | NA | NA | 0 | 691
12357 | RO001E141644421 | PF | solar | jud. ILFOV, loc. MOGOSOAIA, Strada Ceferistilor, nr. 33 | IF | RO001E141644421/3 | 2023-10-12 | CFp | NA | 3 | 2.935 | 0 | Productie CD = en. el. livrata in reteaua electrica | 24387371 | 0 | 237
12358 | RO001E400830364 | PF | solar | jud. ILFOV, loc. SNAGOV, Strada Zorelelor, nr. 64 | IF | RO001E400830364/2 | 2023-10-04 | CFp | NA | 6 | 5.86 | 0 | Productie CD = en. el. livrata in reteaua electrica | 13267213 | 0 | 442
12359 | RO001E400831354 | PF | solar | jud. ILFOV, loc. TANCABESTI, SOSEAUA Bucuresti-Ploiesti, nr. 351, bl. VILA | IF | RO001E400831354/3 | 2023-10-13 | CFp | NA | 3 | 2.939 | 0 | Productie CD = en. el. livrata in reteaua electrica | 13267213 | 0 | 0
12360 | RO001E119699126 | PF | solar | jud. BUCURESTI, loc. SECTOR 2, Strada Gheorghe Titeica, nr. 66 | B | RO001E119699126/2 | 2023-10-06 | CFp | NA | 10 | 10 | 0 | Productie CD = en. el. livrata in reteaua electrica | 13267213 | 0 | 1421
12361 | RO001E108517293 | PJ | solar | jud. BUCURESTI, loc. SECTOR 6, Bulevardul Iuliu Maniu, nr. 181B | B | RO001E108517293/4 | 2023-10-03 | CFp | NA | 34.2 | 33.496 | 0 | NA | NA | 0 | 2475
12362 | RO001E101153078 | PF | solar | jud. BUCURESTI, loc. SECTOR 1, Strada Ocna Sibiu, nr. 47 | B | RO001E101153078/4 | 2023-10-13 | CFp | NA | 10 | 10 | 0 | Productie CD = en. el. livrata in reteaua electrica | 13267213 | 0 | 924
12363 | RO001E104084658 | PF | solar | jud. BUCURESTI, loc. SECTOR 4, Intrarea Balaci, nr. 13 | B | RO001E104084658/3 | 2023-10-10 | CFp | NA | 10 | 9.79 | 0 | Productie CD = en. el. livrata in reteaua electrica | 13267213 | 0 | 1232
12364 | RO001E101969994 | PF | solar | jud. BUCURESTI, loc. SECTOR 4, Strada Chiperesti, nr. 5-7 | B | RO001E101969994/3 | 2023-10-27 | CFp | NA | 17 | 16.65 | 0 | Productie CD = en. el. livrata in reteaua electrica | 13267213 | 0 | 1360
12365 | RO001E141182822 | PF | solar | jud. ILFOV, loc. MOGOSOAIA, Strada Nichita Stanescu, nr. 29F | IF | RO001E141182822/3 | 2023-10-11 | CFp | NA | 10 | 9.799 | 0 | Productie CD = en. el. livrata in reteaua electrica | 24387371 | 0 | 881
12366 | RO001E400035002 | PF | solar | jud. ILFOV, loc. ISLAZ, Strada Doinei, nr. 44 | IF | RO001E400035002/4 | 2023-10-26 | CFp | NA | 8 | 7.74 | 0 | Productie CD = en. el. livrata in reteaua electrica | 24387371 | 0 | 1234
12367 | RO001E141649943 | PF | solar | jud. ILFOV, loc. BERCENI, Strada Campului, nr. 10 | IF | RO001E141649943/3 | 2023-10-06 | CFp | NA | 10 | 9.799 | 0 | Productie CD = en. el. livrata in reteaua electrica | 24387371 | 0 | 1266
12368 | RO001E141610884 | PF | solar | jud. ILFOV, loc. OTOPENI, Strada George Enescu, nr. 48 | IF | RO001E141610884/3 | 2023-10-13 | CFp | NA | 8 | 7.839 | 0 | Productie CD = en. el. livrata in reteaua electrica | 24387371 | 0 | 988
12369 | RO001E400918901 | PF | solar | jud. ILFOV, loc. BALOTESTI, Strada Petalelor, nr. 8 | IF | RO001E400918901/2 | 2023-10-09 | CFp | NA | 5.98 | 5.81 | 0 | NA | NA | 0 | 463
12370 | RO001E400355153 | PF | solar | jud. ILFOV, loc. CHITILA, Strada Ana Ipatescu, nr. 3 | IF | RO001E400355153/3 | 2023-10-26 | CFp | NA | 12 | 11.705 | 0 | Productie CD = en. el. livrata in reteaua electrica | 24387371 | 0 | 1285
12371 | RO001E142042660 | PF | solar | jud. ILFOV, loc. VOLUNTARI, Strada Erou Serban Ion, nr. 16 | IF | RO001E142042660/2 | 2023-10-06 | CFp | NA | 8 | 7.83 | 0 | NA | NA | 0 | 954
12372 | RO001E401098518 | PF | solar | jud. ILFOV, loc. BALOTESTI, Strada 1 Decembrie 1918, nr. 34 | IF | RO001E401098518/2 | 2023-10-19 | CFp | NA | 10 | 9.799 | 0 | NA | NA | 0 | 1527
12373 | RO001E141350380 | PF | solar | jud. ILFOV, loc. SILISTEA SNAGOVULUI, Strada Snagov, nr. 5 | IF | RO001E141350380/3 | 2023-10-06 | CFp | NA | 26.68 | 26.145 | 0 | Productie CD = en. el. livrata in reteaua electrica | 24387371 | 0 | 986
12374 | RO001E400815334 | PF | solar | jud. ILFOV, loc. SANTU-FLORESTI, Strada Garii, nr. 92 | IF | RO001E400815334/3 | 2023-10-09 | CFp | NA | 5 | 4.7 | 0 | Productie CD = en. el. livrata in reteaua electrica | 24387371 | 0 | 241
12375 | RO001E142258906 | PF | solar | jud. ILFOV, loc. OTOPENI, Strada Craitelor, nr. 39-22, bl. LOT1/1 | IF | RO001E142258906/5 | 2023-10-30 | CFp | NA | 6 | 5.874 | 0 | Productie CD = en. el. livrata in reteaua electrica | 22043010 | 0 | 458
12376 | RO001E100564220 | PF | solar | jud. BUCURESTI, loc. SECTOR 1, Strada Navigatiei, nr. 46 | B | RO001E100564220/3 | 2023-10-30 | CFp | NA | 6 | 6 | 54 | Productie CD = en. el. livrata in reteaua electrica | 13267213 | 0 | 369
12377 | RO001E141591433 | PF | solar | jud. ILFOV, loc. PASAREA, Strada Alexandru Branisteanu, nr. FN | IF | RO001E141591433/4 | 2023-10-03 | CFp | NA | 16 | 15.67 | 0 | Productie CD = en. el. livrata in reteaua electrica | 24387371 | 0 | 761
12378 | RO001E100700075 | PF | solar | jud. BUCURESTI, loc. SECTOR 1, Strada Tarnaveni, nr. 14 | B | RO001E100700075/3 | 2023-10-30 | CFp | NA | 15 | 15 | 22 | NA | NA | 0 | 1066
12379 | RO001E101349963 | PF | solar | jud. BUCURESTI, loc. SECTOR 2, Strada Calafat, nr. 59 | B | RO001E101349963/2 | 2023-10-25 | CFp | NA | 8 | 8 | 0 | NA | NA | 0 | 993
12380 | RO001E141445666 | PJ | solar | jud. ILFOV, loc. BRANESTI, Strada DE 436/12 Industriilor, nr. 26 | IF | RO001E141445666/5 | 2023-10-05 | CFp | NA | 60.06 | 58.857 | 10 | Productie CD = en. el. livrata in reteaua electrica | 24387371 | 0 | 1625
12381 | RO001E108821190 | PF | solar | jud. BUCURESTI, loc. SECTOR 3, Bulevardul Energeticienilor, nr. 78 | B | RO001E108821190/2 | 2023-10-03 | CFp | NA | 13 | 12.735 | 0 | NA | NA | 0 | 0
12382 | RO001E141658213 | PF | solar | jud. ILFOV, loc. SAFTICA, Strada Fermei, nr. 90C | IF | RO001E141658213/3 | 2023-10-04 | CFp | NA | 10 | 9.798 | 0 | Productie CD = en. el. livrata in reteaua electrica | 13267213 | 0 | 932
12383 | RO001E141493254 | PF | solar | jud. ILFOV, loc. CORNETU, Strada Aeroportului, nr. 55G | IF | RO001E141493254/5 | 2023-10-12 | CFp | NA | 11 | 10.778 | 0 | Productie CD = en. el. livrata in reteaua electrica | 24387371 | 0 | 988
12384 | RO001E300629088 | PF | solar | jud. GIURGIU, loc. TOPORU, Strada LALELELOR, nr. 7 | GR | RO001E300629088/3 | 2023-10-06 | CFp | NA | 3 | 2.939 | 0 | Productie CD = en. el. livrata in reteaua electrica | 13267213 | 0 | 265
12385 | RO001E142093509 | PF | solar | jud. ILFOV, loc. VOLUNTARI, Strada Eugen Jebeleanu, nr. 32 C | IF | RO001E142093509/1 | 2023-10-09 | CFp | NA | 15 | 14.695 | 0 | Productie CD = en. el. livrata in reteaua electrica | 24387371 | 0 | 1321
12386 | RO001E107299884 | PF | solar | jud. BUCURESTI, loc. SECTOR 5, Strada Frederic Jolliot Curie, nr. 16, ap. AP1 | B | RO001E107299884/4 | 2023-10-04 | CFp | NA | 5 | 4.85 | 0 | Productie CD = en. el. livrata in reteaua electrica | 24387371 | 0 | 254
12387 | RO001E100687934 | PF | solar | jud. BUCURESTI, loc. SECTOR 1, Strada Robanesti, nr. 5 | B | RO001E100687934/4 | 2023-10-09 | CFp | NA | 8.2 | 8.2 | 0 | Productie CD = en. el. livrata in reteaua electrica | 13267213 | 0 | 1148
12388 | RO001E115338267 | PJ | solar | jud. BUCURESTI, loc. SECTOR 6, Intrarea INTRAREA FLOAREA GALBENA, nr. 1 | B | RO001E115338267/3 | 2023-10-13 | CFp | NA | 20 | 19.599 | 0 | NA | NA | 0 | 50
12389 | RO001E100907973 | PF | solar | jud. BUCURESTI, loc. SECTOR 2, Strada Dragos Voda, nr. 35 | B | RO001E100907973/5 | 2023-10-04 | CFp | NA | 6 | 6 | 0 | Productie CD = en. el. livrata in reteaua electrica | 24387371 | 0 | 613
12390 | RO001E400920061 | PF | solar | jud. ILFOV, loc. SILISTEA SNAGOVULUI, Strada Principala, nr. 1111 | IF | RO001E400920061/2 | 2023-10-04 | CFp | NA | 14.8 | 14.502 | 0 | Productie CD = en. el. livrata in reteaua electrica | 13267213 | 0 | 735
12391 | RO001E109015118 | PF | solar | jud. BUCURESTI, loc. SECTOR 1, Strada Ciresoaia, nr. 100 | B | RO001E109015118/2 | 2023-10-09 | CFp | NA | 10 | 10 | 0 | Productie CD = en. el. livrata in reteaua electrica | 13267213 | 0 | 1266
12392 | RO001E400946542 | PF | solar | jud. ILFOV, loc. OSTRATU, Strada Platanului, nr. 16 | IF | RO001E400946542/3 | 2023-10-18 | CFp | NA | 11.88 | 11.632 | 0 | Productie CD = en. el. livrata in reteaua electrica | 13267213 | 0 | 1396
12393 | RO001E108889475 | PF | solar | jud. BUCURESTI, loc. SECTOR 6, Strada Barsanesti, nr. 34 | B | RO001E108889475/4 | 2023-10-04 | CFp | NA | 10 | 9.799 | 0 | Productie CD = en. el. livrata in reteaua electrica | 13267213 | 0 | 1038
12394 | RO001E143098673 | PF | solar | jud. ILFOV, loc. CLINCENI, DRUMUL Mare, nr. 129A | IF | RO001E143098673/3 | 2023-10-27 | CFp | NA | 6 | 5.879 | 0 | NA | NA | 0 | 0
12395 | RO001E143098662 | PF | solar | jud. ILFOV, loc. CLINCENI, DRUMUL Mare, nr. 129-129A, ap. 1 | IF | RO001E143098662/3 | 2023-10-27 | CFp | NA | 6 | 5.879 | 0 | NA | NA | 0 | 0
12396 | RO001E111324246 | PF | solar | jud. BUCURESTI, loc. SECTOR 5, Strada Omatului, nr. 2A, bl. . | B | RO001E111324246/3 | 2023-10-10 | CFp | NA | 10 | 9.799 | 0 | Productie CD = en. el. livrata in reteaua electrica | 13093222 | 0 | 1258
12397 | RO001E400987693 | PF | solar | jud. ILFOV, loc. CHITILA, Strada Troitei, nr. 10A | IF | RO001E400987693/3 | 2023-10-09 | CFp | NA | 6 | 5.83 | 0 | Productie CD = en. el. livrata in reteaua electrica | 13267213 | 0 | 517
12398 | RO001E142377335 | PF | solar | jud. ILFOV, loc. DOMNESTI, Intrarea Olimp, nr. 5 | IF | RO001E142377335/4 | 2023-10-26 | CFp | NA | 5 | 4.8 | 0 | Productie CD = en. el. livrata in reteaua electrica | 24387371 | 0 | 438
12399 | RO001E110010898 | PF | solar | jud. BUCURESTI, loc. SECTOR 3, Strada Trandafirul Rosu, nr. 26 | B | RO001E110010898/2 | 2023-10-04 | CFp | NA | 7 | 6.85 | 0 | Productie CD = en. el. livrata in reteaua electrica | 24387371 | 0 | 778
12400 | RO001E141812293 | PF | solar | jud. ILFOV, loc. TUNARI, Strada Camil Petrescu, nr. 33 | IF | RO001E141812293/4 | 2023-10-31 | CFp | NA | 11.25 | 11.015 | 0 | Productie CD = en. el. livrata in reteaua electrica | 13267213 | 0 | 1583
12401 | RO001E100565041 | PF | solar | jud. BUCURESTI, loc. SECTOR 1, Strada Modestiei, nr. 64 | B | RO001E100565041/3 | 2023-10-09 | CFp | NA | 10.2 | 10.2 | 0 | Productie CD = en. el. livrata in reteaua electrica | 24387371 | 0 | 972
12402 | RO001E401094491 | PF | solar | jud. ILFOV, loc. BRAGADIRU, Strada Iederei, nr. 8 | IF | RO001E401094491/2 | 2023-10-11 | CFp | NA | 18.7 | 18.286 | 0 | Productie CD = en. el. livrata in reteaua electrica | 24387371 | 0 | 2495
12403 | RO001E100635195 | PF | solar | jud. BUCURESTI, loc. SECTOR 1, Strada Mihai Viteazul, nr. 25, bl. -, sc. -, et. -, ap. 2 | B | RO001E100635195/3 | 2023-10-10 | CFp | NA | 6 | 6 | 0 | Productie CD = en. el. livrata in reteaua electrica | 24387371 | 0 | 815
12404 | RO001E103232663 | PF | solar | jud. BUCURESTI, loc. SECTOR 6, Strada Agnita, nr. 77 | B | RO001E103232663/2 | 2023-10-27 | CFp | NA | 8 | 7.74 | 0 | NA | NA | 0 | 600
12405 | RO001E141254901 | PF | solar | jud. ILFOV, loc. MOGOSOAIA, Strada Salciilor, nr. 8A | IF | RO001E141254901/4 | 2023-10-18 | CFp | NA | 8 | 7.838 | 0 | Productie CD = en. el. livrata in reteaua electrica | 24387371 | 0 | 822
12406 | RO001E109176004 | PJ | solar | jud. BUCURESTI, loc. BUCURESTI, SOSEAUA Stefanesti, nr. 6 MARE, bl. - | B | RO001E109176004/2 | 2023-10-10 | CFp | NA | 14.76 | 14.365 | 0 | NA | NA | 0 | 6686
12407 | RO001E300350898 | PF | solar | jud. GIURGIU, loc. STANESTI, Strada LINISTII, nr. 28 | GR | RO001E300350898/3 | 2023-10-31 | CFp | NA | 5 | 4.85 | 0 | NA | NA | 0 | 138
12408 | RO001E111412851 | PJ | solar | jud. BUCURESTI, loc. SECTOR 1, DRUMUL PADUREA PUSTNICU, nr. 123-A, ap. S G AVENOR | B | RO001E111412851/2 | 2023-10-19 | CFp | NA | 99 | 97 | 0 | NA | NA | 0 | 1625
12409 | RO001E110171436 | PF | solar | jud. BUCURESTI, loc. SECTOR 1, Strada Buzias, nr. 22 | B | RO001E110171436/3 | 2023-10-06 | CFp | NA | 9.45 | 9.206 | 0 | Productie CD = en. el. livrata in reteaua electrica | 13267213 | 0 | 961
12410 | RO001E141787160 | PF | solar | jud. ILFOV, loc. BRAGADIRU, Strada Obaie, nr. 11N | IF | RO001E141787160/2 | 2023-10-16 | CFp | NA | 10 | 9.76 | 0 | NA | NA | 0 | 1173
12411 | RO001E142305224 | PF | solar | jud. ILFOV, loc. PETRESTI, Strada Ghioceilor, nr. 22I, ap. 8 | IF | RO001E142305224/3 | 2023-10-12 | CFp | NA | 9 | 8.819 | 0 | Productie CD = en. el. livrata in reteaua electrica | 24387371 | 0 | 731
12412 | RO001E141940958 | PF | solar | jud. ILFOV, loc. BRAGADIRU, Strada Maracineni, nr. 114-116, ap. VILA 22 | IF | RO001E141940958/2 | 2023-10-26 | CFp | NA | 6 | 5.87 | 0 | NA | NA | 0 | 678
12413 | RO001E401175031 | PF | solar | jud. ILFOV, loc. MOGOSOAIA, Strada Doinei, nr. 35 | IF | RO001E401175031/2 | 2023-10-12 | CFp | NA | 9.9 | 9.692 | 0 | NA | NA | 0 | 0
12414 | RO001E141281608 | PF | solar | jud. ILFOV, loc. GLINA, Strada Morii, nr. 64A | IF | RO001E141281608/2 | 2023-10-16 | CFp | NA | 11 | 10.74 | 0 | NA | NA | 0 | 1481
12415 | RO001E142108540 | PF | solar | jud. ILFOV, loc. OSTRATU, Strada ANEMONEI, nr. 11 | IF | RO001E142108540/4 | 2023-10-16 | CFp | NA | 6 | 5.879 | 0 | Productie CD = en. el. livrata in reteaua electrica | 13267213 | 0 | 1019
12416 | RO001E131304738 | PF | solar | jud. GIURGIU, loc. STALPU, Strada SCOLII, nr. 13 | GR | RO001E131304738/3 | 2023-10-16 | CFp | NA | 5 | 4.899 | 0 | NA | NA | 0 | 349
12417 | RO001E142533834 | PJ | solar | jud. ILFOV, loc. TUNARI, Strada Nicolae Iorga, nr. 1, et. 1, ap. 11 | IF | RO001E142533834/2 | 2023-10-03 | CFp | NA | 6 | 5.85 | 0 | Productie CD = en. el. livrata in reteaua electrica | 24387371 | 0 | 651
12418 | RO001E105475978 | PF | solar | jud. BUCURESTI, loc. SECTOR 5, Strada Motrului, nr. 26 | B | RO001E105475978/2 | 2023-10-30 | CFp | NA | 8 | 7.835 | 0 | NA | NA | 0 | 631
12419 | RO001E400879143 | PF | solar | jud. ILFOV, loc. BALOTESTI, Strada Unirii, nr. 214 | IF | RO001E400879143/2 | 2023-10-12 | CFp | NA | 19.8 | 19.344 | 0 | Productie CD = en. el. livrata in reteaua electrica | 13267213 | 0 | 1816
12420 | RO001E400307903 | PF | solar | jud. ILFOV, loc. MAGURELE, Strada Chirca, nr. 89 | IF | RO001E400307903/5 | 2023-10-18 | CFp | NA | 7 | 6.79 | 0 | NA | NA | 0 | 0
12421 | RO001E400951043 | PF | solar | jud. ILFOV, loc. POPESTI-LEORDENI, Strada Ion Scortaru, nr. 36 | IF | RO001E400951043/3 | 2023-10-23 | CFp | NA | 8 | 7.76 | 0 | Productie CD = en. el. livrata in reteaua electrica | 24387371 | 0 | 863
12422 | RO001E400167660 | PF | solar | jud. ILFOV, loc. VOLUNTARI, DRUMUL Negru, nr. 15A | IF | RO001E400167660/3 | 2023-10-18 | CFp | NA | 15 | 14.699 | 0 | NA | NA | 0 | 1548
12423 | RO001E141708860 | PF | solar | jud. ILFOV, loc. DRAGOMIRESTI-VALE, Strada Nucilor, nr. 16D | IF | RO001E141708860/3 | 2023-10-23 | CFp | NA | 9 | 8.815 | 0 | Productie CD = en. el. livrata in reteaua electrica | 13267213 | 0 | 766
12424 | RO001E118692522 | PF | solar | jud. BUCURESTI, loc. SECTOR 1, Strada Triumfului, nr. 121 | B | RO001E118692522/3 | 2023-10-30 | CFp | NA | 8 | 8 | 0 | Productie CD = en. el. livrata in reteaua electrica | 13267213 | 0 | 702
12425 | RO001E401102266 | PF | solar | jud. ILFOV, loc. MOGOSOAIA, Strada Nichita Stanescu, nr. 8 | IF | RO001E401102266/2 | 2023-10-04 | CFp | NA | 10 | 9.79 | 0 | Productie CD = en. el. livrata in reteaua electrica | 13267213 | 0 | 1157
12426 | RO001E401062058 | PF | solar | jud. ILFOV, loc. CORBEANCA, Strada Cantonului, nr. 14 | IF | RO001E401062058/2 | 2023-10-18 | CFp | NA | 11.34 | 11.103 | 0 | Productie CD = en. el. livrata in reteaua electrica | 13267213 | 0 | 0
12427 | RO001E108881950 | PF | solar | jud. BUCURESTI, loc. SECTOR 1, Strada Buciumat Gheorghe, sold., nr. 14A | B | RO001E108881950/5 | 2023-10-11 | CFp | NA | 11 | 11 | 0 | Productie CD = en. el. livrata in reteaua electrica | 24387371 | 0 | 1128
12428 | RO001E401024382 | PF | solar | jud. ILFOV, loc. DOMNESTI, Strada Rasaritului, nr. 2 | IF | RO001E401024382/4 | 2023-10-04 | CFp | NA | 7.63 | 7.476 | 0 | Productie CD = en. el. livrata in reteaua electrica | 24387371 | 0 | 665
12429 | RO001E142682480 | PF | solar | jud. ILFOV, loc. TUNARI, Strada Matei Basarab, nr. 61A | IF | RO001E142682480/3 | 2023-10-10 | CFp | NA | 13.53 | 13.258 | 0 | NA | NA | 0 | 851
12430 | RO001E142097794 | PF | solar | jud. ILFOV, loc. BALOTESTI, Strada Lahovari, nr. 90J25, bl. VILA 25 | IF | RO001E142097794/3 | 2023-10-09 | CFp | NA | 9.62 | 9.328 | 0 | Productie CD = en. el. livrata in reteaua electrica | 24387371 | 0 | 915
12431 | RO001E141794269 | PF | solar | jud. ILFOV, loc. VOLUNTARI, Bulevardul IULIAN MIHU, nr. 183 | IF | RO001E141794269/3 | 2023-10-06 | CFp | NA | 10 | 10 | 0 | Productie CD = en. el. livrata in reteaua electrica | 13267213 | 0 | 1201
12432 | RO001E400402404 | PF | solar | jud. ILFOV, loc. DRAGOMIRESTI-VALE, Strada Castanilor, nr. 6 | IF | RO001E400402404/3 | 2023-10-11 | CFp | NA | 4.92 | 4.821 | 0 | Productie CD = en. el. livrata in reteaua electrica | 13267213 | 0 | 544
12433 | RO001E141184408 | PF | solar | jud. ILFOV, loc. BALOTESTI, Strada Broscari, nr. 122 | IF | RO001E141184408/3 | 2023-10-20 | CFp | NA | 8 | 7.83 | 0 | Productie CD = en. el. livrata in reteaua electrica | 24387371 | 0 | 1086
12434 | RO001E141357310 | PF | solar | jud. ILFOV, loc. OLTENI, Intrarea Dumbravei, nr. 6A | IF | RO001E141357310/4 | 2023-10-23 | CFp | NA | 13 | 12.739 | 0 | Productie CD = en. el. livrata in reteaua electrica | 5888716 | 0 | 1659
12435 | RO001E400365794 | PF | solar | jud. ILFOV, loc. ROSU, Strada Capitan Ion Ionescu, nr. 11 | IF | RO001E400365794/4 | 2023-10-20 | CFp | NA | 11 | 10.778 | 0 | Productie CD = en. el. livrata in reteaua electrica | 13267213 | 0 | 1029
12436 | RO001E401039951 | PF | solar | jud. ILFOV, loc. DOMNESTI, Strada Tudor Vladimirescu, nr. 309, bl. Vila 30 | IF | RO001E401039951/4 | 2023-10-03 | CFp | NA | 15.18 | 14.856 | 0 | Productie CD = en. el. livrata in reteaua electrica | 13267213 | 0 | 1182
12437 | RO001E300078727 | PF | solar | jud. GIURGIU, loc. GIURGIU, ULITA Rarau, nr. 3 | GR | RO001E300078727/3 | 2023-10-10 | CFp | NA | 9 | 8.77 | 0 | Productie CD = en. el. livrata in reteaua electrica | 24387371 | 0 | 1233
12438 | RO001E400461522 | PF | solar | jud. ILFOV, loc. BERCENI, Strada Avram Iancu, nr. 4 | IF | RO001E400461522/4 | 2023-10-06 | CFp | NA | 5.32 | 5.213 | 0 | Productie CD = en. el. livrata in reteaua electrica | 13267213 | 0 | 972
12439 | RO001E142899817 | PF | solar | jud. ILFOV, loc. TAMASI, Strada ZAGREB, nr. 5, ap. LOT 16 | IF | RO001E142899817/2 | 2023-10-26 | CFp | NA | 6 | 5.878 | 0 | NA | NA | 0 | 484
12440 | RO001E142278100 | PF | solar | jud. ILFOV, loc. OTOPENI, Strada Ciprian Porumbescu, nr. 22L | IF | RO001E142278100/3 | 2023-10-11 | CFp | NA | 6 | 5.87 | 0 | NA | NA | 0 | 595
12441 | RO001E101138701 | PF | solar | jud. BUCURESTI, loc. SECTOR 1, Strada Ionescu-Sisesti Gheorghe, nr. 21A | B | RO001E101138701/3 | 2023-10-09 | CFp | NA | 9 | 9 | 208.33 | Productie CD = en. el. livrata in reteaua electrica | 24387371 | 0 | 743
12442 | RO001E400710428 | PF | solar | jud. ILFOV, loc. SAFTICA, Strada Campului, nr. 7 | IF | RO001E400710428/2 | 2023-10-12 | CFp | NA | 4.6 | 4.498 | 100 | Productie CD = en. el. livrata in reteaua electrica | 13267213 | 0 | 100
12443 | RO001E142150457 | PJ | solar | jud. ILFOV, loc. CERNICA, PRELUNGIREA GARII CATELU, nr. 18 | IF | RO001E142150457/2 | 2023-10-11 | CFp | NA | 29.25 | 28.659 | 0 | Productie CD = en. el. livrata in reteaua electrica | 24387371 | 0 | 2175
12444 | RO001E143098808 | PF | solar | jud. ILFOV, loc. CLINCENI, DRUMUL Mare, nr. 129K | IF | RO001E143098808/3 | 2023-10-18 | CFp | NA | 6 | 5.879 | 0 | NA | NA | 0 | 676
12445 | RO001E114929565 | PF | solar | jud. BUCURESTI, loc. SECTOR 6, DRUMUL Belsugului, nr. 49A | B | RO001E114929565/2 | 2023-10-27 | CFp | NA | 14 | 13.718 | 75 | NA | NA | 0 | 1114
12446 | RO001E401041752 | PF | solar | jud. ILFOV, loc. OLTENI, Intrarea Ciorogirlei, nr. 9 C, bl. Vila3 | IF | RO001E401041752/3 | 2023-10-12 | CFp | NA | 13 | 12.739 | 0 | Productie CD = en. el. livrata in reteaua electrica | 24387371 | 0 | 1488
12447 | RO001E301034360 | PF | solar | jud. GIURGIU, loc. POENARI, Strada ETERNITATII, nr. 137 | GR | RO001E301034360/4 | 2023-10-26 | CFp | NA | 6 | 5.879 | 0 | Productie CD = en. el. livrata in reteaua electrica | 13267213 | 0 | 718
12448 | RO001E100266139 | PF | solar | jud. BUCURESTI, loc. SECTOR 1, Strada Iscovescu Barbu, pictor, nr. 11 | B | RO001E100266139/2 | 2023-10-09 | CFp | NA | 9 | 9 | 0 | Productie CD = en. el. livrata in reteaua electrica | 24387371 | 0 | 501
12449 | RO001E108960442 | PF | solar | jud. BUCURESTI, loc. SECTOR 1, Strada Fabrica De Caramida, nr. 1A | B | RO001E108960442/4 | 2023-10-11 | CFp | NA | 10 | 10 | 0 | Productie CD = en. el. livrata in reteaua electrica | 13093222 | 0 | 1134
12450 | RO001E300456503 | PF | solar | jud. GIURGIU, loc. SLOBOZIA, Strada GIURGIULUI, nr. 932 | GR | RO001E300456503/3 | 2023-10-03 | CFp | NA | 20 | 19.598 | 0 | Productie CD = en. el. livrata in reteaua electrica | 24387371 | 0 | 3547
12451 | RO001E141932926 | PF | solar | jud. ILFOV, loc. DOMNESTI, Intrarea Apusului, nr. 15 | IF | RO001E141932926/3 | 2023-10-31 | CFp | NA | 13 | 12.73 | 0 | Productie CD = en. el. livrata in reteaua electrica | 24387371 | 0 | 1219
12452 | RO001E104405251 | PF | solar | jud. BUCURESTI, loc. SECTOR 2, Strada Tepes Voda, nr. 67 | B | RO001E104405251/2 | 2023-10-20 | CFp | NA | 12 | 11.75 | 0 | NA | NA | 0 | 872
12453 | RO001E101147677 | PF | solar | jud. BUCURESTI, loc. SECTOR 1, Strada Atlasului, nr. 16 | B | RO001E101147677/2 | 2023-10-18 | CFp | NA | 14.56 | 14.56 | 0 | Productie CD = en. el. livrata in reteaua electrica | 13267213 | 0 | 1591
12454 | RO001E141796586 | PJ | solar | jud. ILFOV, loc. RUDENI, Strada Macului, nr. 12 | IF | RO001E141796586/3 | 2023-10-11 | CFp | NA | 24.65 | 24.156 | 0 | Productie CD = en. el. livrata in reteaua electrica | 24387371 | 0 | 2307
12455 | RO001E141308350 | PF | solar | jud. ILFOV, loc. DOMNESTI, Strada Olimpicilor, nr. 4 | IF | RO001E141308350/3 | 2023-10-03 | CFp | NA | 8 | 7.839 | 0 | Productie CD = en. el. livrata in reteaua electrica | 13267213 | 0 | 609
12456 | RO001E108828726 | PJ | solar | jud. BUCURESTI, loc. SECTOR 2, Strada Matac Gheorghe,Soldat, nr. 21 -23 | B | RO001E108828726/3 | 2023-10-04 | CFp | NA | 16.32 | 16.32 | 0 | Productie CD = en. el. livrata in reteaua electrica | 24387371 | 0 | 1183
12457 | RO001E143200814 | PF | solar | jud. ILFOV, loc. VOLUNTARI, Strada Zimnicea, nr. 73, bl. NC128665, sc. LOT 3 | IF | RO001E143200814/2 | 2023-10-10 | CFp | NA | 19.2 | 18.729 | 600 | NA | NA | 0 | 1130
12458 | RO001E400443050 | PF | solar | jud. ILFOV, loc. JILAVA, Strada Ungureni, nr. 164 | IF | RO001E400443050/2 | 2023-10-19 | CFp | NA | 8.2 | 8.035 | 0 | NA | NA | 0 | 935
12459 | RO001E104353882 | PJ | solar | jud. BUCURESTI, loc. SECTOR 2, Intrarea Granarului, nr. 8 | B | RO001E104353882/3 | 2023-10-16 | CFp | NA | 9.72 | 9.525 | 0 | Productie CD = en. el. livrata in reteaua electrica | 13093222 | 0 | 530
12460 | RO001E142584368 | PF | solar | jud. ILFOV, loc. BRAGADIRU, Strada Safirului, nr. 71A, bl. vila 2 | IF | RO001E142584368/3 | 2023-10-24 | CFp | NA | 5.5 | 5.385 | 0 | NA | NA | 0 | 788
12461 | RO001E400831758 | PF | solar | jud. ILFOV, loc. CIOFLICENI, Strada Basarab, nr. 2 | IF | RO001E400831758/2 | 2023-10-16 | CFp | NA | 20 | 19.59 | 0 | Productie CD = en. el. livrata in reteaua electrica | 13267213 | 0 | 1795
12462 | RO001E119942217 | PJ | solar | jud. BUCURESTI, loc. SECTOR 3, DRUMUL Gura Badicului, nr. 202-226 | B | RO001E119942217/3 | 2023-10-23 | CFp | NA | 500 | 0 | 0 | NA | NA | 0 | 0
12463 | RO001E111106525 | PJ | solar | jud. BUCURESTI, loc. SECTOR 3, DRUMUL Gura Badicului, nr. 202-226 | B | RO001E119942217/3 | 2023-10-23 | CFp | NA | 0 | 0 | 0 | NA | NA | 0 | 0
12464 | RO001E141616925 | PF | solar | jud. ILFOV, loc. DASCALU, Intrarea Libertatii, nr. 10 | IF | RO001E141616925/2 | 2023-11-20 | CFp | NA | 11.34 | 11.063 | 0 | NA | NA | 0 | 1162
12465 | RO001E141703157 | PJ | solar | jud. ILFOV, loc. POPESTI-LEORDENI, SOSEAUA Oltenitei, nr. 207A | IF | RO001E141703157/1 | 2023-11-28 | CFp | NA | 50 | 48.945 | 0 | NA | NA | 0 | 2984
12466 | RO001E143176434 | PF | solar | jud. ILFOV, loc. OTOPENI, Strada Putna, nr. 12, ap. CASA 7 | IF | RO001E143176434/2 | 2023-11-08 | CFp | NA | 4.5 | 4.31 | 0 | NA | NA | 0 | 1
12467 | RO001E400166625 | PF | solar | jud. ILFOV, loc. VOLUNTARI, Bulevardul PIPERA, nr. 148F | IF | RO001E400166625/2 | 2023-11-20 | CFp | NA | 20 | 19.59 | 0 | NA | NA | 0 | 1789
12468 | RO001E141789634 | PF | solar | jud. ILFOV, loc. PANTELIMON, Strada Sfantul Calinic, nr. 13 | IF | RO001E141789634/3 | 2023-11-10 | CFp | NA | 50 | 48.999 | 0 | NA | NA | 0 | 5100
12469 | RO001E400224990 | PF | solar | jud. ILFOV, loc. POPESTI-LEORDENI, Strada Zabava Cluceru, nr. 9 | IF | RO001E400224990/2 | 2023-11-03 | CFp | NA | 3 | 2.939 | 0 | NA | NA | 0 | 412
12470 | RO001E401072329 | PJ | solar | jud. ILFOV, loc. BUFTEA, SOSEAUA TAMASI, nr. 2 | IF | RO001E401072329/2 | 2023-11-09 | CFp | NA | 200 | 195.9 | 0 | NA | NA | 0 | 8484
12471 | RO001E141512863 | PF | solar | jud. ILFOV, loc. PANTELIMON, Strada Ferma, nr. 21A | IF | RO001E141512863/2 | 2023-11-14 | CFp | NA | 5 | 4.89 | 0 | NA | NA | 0 | 492
12472 | RO001E400949433 | PF | solar | jud. ILFOV, loc. VOLUNTARI, Strada EROU CONSTANTIN PRITOPESCU, nr. 22 | IF | RO001E400949433/2 | 2023-11-06 | CFp | NA | 9.96 | 9.76 | 200 | NA | NA | 0 | 723
12473 | RO001E400929464 | PF | solar | jud. ILFOV, loc. VOLUNTARI, Strada POTCOAVEI, nr. 57VIII | IF | RO001E400929464/3 | 2023-11-08 | CFp | NA | 17 | 16.65 | 0 | NA | NA | 0 | 3902
12474 | RO001E400191690 | PF | solar | jud. ILFOV, loc. VOLUNTARI, Strada Serban Cantacuzino, nr. 59H | IF | RO001E400191690/2 | 2023-11-22 | CFp | NA | 3.75 | 3.665 | 0 | NA | NA | 0 | 344
12475 | RO001E141520558 | PF | solar | jud. ILFOV, loc. OTOPENI, Strada Avram Iancu, nr. 54B | IF | RO001E141520558/2 | 2023-11-29 | CFp | NA | 29.25 | 28.66 | 0 | NA | NA | 0 | 3349
12476 | RO001E143145632 | PJ | solar | jud. ILFOV, loc. OSTRATU, ALEEA PARADISUL FLORILOR, nr. 2, ap. NC 115222 | IF | RO001E143145632/2 | 2023-11-28 | CFp | NA | 9.1 | 8.868 | 100 | NA | NA | 0 | 0
12477 | RO001E400899729 | PJ | solar | jud. ILFOV, loc. STEFANESTII DE JOS, SOSEAUA Centura, nr. 8 | IF | RO001E400899729/3 | 2023-11-13 | CFp | NA | 99.9 | 97.847 | 0 | Productie CD = en. el. livrata in reteaua electrica | 30328213 | 0 | 5460
12478 | RO001E400730048 | PF | solar | jud. BUCURESTI, loc. SECTOR 1, Strada Curtisoara, nr. 8 | B | RO001E400730048/2 | 2023-11-28 | CFp | NA | 6 | 5.68 | 0 | NA | NA | 0 | 802
12479 | RO001E141682872 | PF | solar | jud. ILFOV, loc. TUNARI, Strada Bradului, nr. 2 | IF | RO001E141682872/2 | 2023-11-20 | CFp | NA | 5.2 | 4.896 | 0 | NA | NA | 0 | 521
12480 | RO001E110144975 | PJ | solar | jud. BUCURESTI, loc. SECTOR 1, SOSEAUA Odai, nr. 249-251 | B | RO001E110144975/3 | 2023-11-22 | CFp | NA | 80 | 78.345 | 0 | NA | NA | 0 | 3060
12481 | RO001E141553442 | PJ | solar | jud. ILFOV, loc. PANTELIMON, Strada CERNICA, nr. 101, bl. NC101340 | IF | RO001E141553442/2 | 2023-11-28 | CFp | NA | 149.725 | 146.721 | 0 | NA | NA | 0 | 12328
12482 | RO001E115349720 | PF | solar | jud. BUCURESTI, loc. Sector 1, Bulevardul IULIAN MIHU, nr. 33 | B | RO001E115349720/2 | 2023-11-28 | CFp | NA | 8.075 | 7.864 | 0 | NA | NA | 0 | 748
12483 | RO001E141465118 | PJ | solar | jud. ILFOV, loc. POPESTI-LEORDENI, Strada Berceni, nr. 11, bl. P1 | IF | RO001E141465118/1 | 2023-11-15 | CFp | NA | 150 | 146.98 | 0 | NA | NA | 0 | 18300
12484 | RO001E143100374 | PJ | solar | jud. ILFOV, loc. CALDARARU, Strada OXIGENULUI, nr. 2-G1 | IF | RO001E143100374/2 | 2023-11-01 | CFp | NA | 10 | 9.75 | 0 | NA | NA | 0 | 1466
12485 | RO001E400195616 | PF | solar | jud. ILFOV, loc. VOLUNTARI, Strada EROU IANCU NICOLAE, nr. 111 | IF | RO001E400195616/2 | 2023-11-01 | CFp | NA | 8 | 7.839 | 0 | NA | NA | 0 | 738
12486 | RO001E300749362 | PF | solar | jud. GIURGIU, loc. HOTARELE, SOSEAUA BUCOVINA, nr. 63 | GR | RO001E300749362/3 | 2023-11-24 | CFp | NA | 6 | 5.86 | 0 | NA | NA | 0 | 0
12487 | RO001E401168774 | PF | solar | jud. ILFOV, loc. ROSU, Intrarea CRAITEI, nr. 3 | IF | RO001E401168774/4 | 2023-11-10 | CFp | NA | 10 | 9.79 | 0 | NA | NA | 0 | 0
12488 | RO001E119958966 | PJ | solar | jud. BUCURESTI, loc. SECTOR 2, SOSEAUA Fundeni, nr. 74 | B | RO001E119958966/2 | 2023-11-28 | CFp | NA | 80 | 78.396 | 0 | NA | NA | 0 | 555
12489 | RO001E119969676 | PF | solar | jud. BUCURESTI, loc. SECTOR 1, Strada Nazarcea, nr. 99 | B | RO001E119969676/2 | 2023-11-14 | CFp | NA | 5 | 4.899 | 0 | NA | NA | 0 | 0
12490 | RO001E111827581 | PF | solar | jud. BUCURESTI, loc. SECTOR 2, Strada Popa Soare, nr. 65 | B | RO001E111827581/2 | 2023-11-14 | CFp | NA | 10 | 9.799 | 0 | NA | NA | 0 | 524
12491 | RO001E143315709 | PJ | solar | jud. ILFOV, loc. BERCENI, Strada Intravilan, nr. FN, bl. T23, sc. NC72850 | IF | RO001E143315709/1 | 2023-11-08 | CFp | NA | 6 | 5.875 | 0 | NA | NA | 0 | 0
12492 | RO001E119950418 | PF | solar | jud. BUCURESTI, loc. SECTOR 1, Intrarea Stegarului, nr. 53A | B | RO001E119950418/3 | 2023-11-28 | CFp | NA | 15.3 | 14.939 | 200 | NA | NA | 0 | 1580
12493 | RO001E141817704 | PF | solar | jud. ILFOV, loc. BALOTESTI, Strada I.C.Bratianu, nr. 69, bl. C2 | IF | RO001E141817704/2 | 2023-11-28 | CFp | NA | 8.47 | 8.3 | 0 | NA | NA | 0 | 867
12494 | RO001E109198457 | PJ | solar | jud. BUCURESTI, loc. SECTOR 6, Strada Barsanesti, nr. 23 | B | RO001E109198457/2 | 2023-11-22 | CFp | NA | 113 | 110.736 | 0 | NA | NA | 0 | 10554
12495 | RO001E110030777 | PF | solar | jud. BUCURESTI, loc. SECTOR 1, Strada Darmanesti, nr. 53 | B | RO001E110030777/2 | 2023-11-15 | CFp | NA | 5 | 4.89 | 0 | NA | NA | 0 | 607
12496 | RO001E111650899 | PF | solar | jud. BUCURESTI, loc. SECTOR 1, Strada Atelierele Noi, nr. 17, et. 2 | B | RO001E111650899/2 | 2023-11-22 | CFp | NA | 8.47 | 8.3 | 0 | NA | NA | 0 | 1033
12497 | RO001E109148104 | PF | solar | jud. ILFOV, loc. FUNDENI, Strada Caisului, nr. 21 A | IF | RO001E109148104/2 | 2023-11-16 | CFp | NA | 5 | 4.85 | 0 | NA | NA | 0 | 657
12498 | RO001E109107828 | PF | solar | jud. ILFOV, loc. POPESTI-LEORDENI, Strada Oituz, nr. 44 B | IF | RO001E109107828/3 | 2023-11-23 | CFp | NA | 14.3 | 14.004 | 0 | NA | NA | 0 | 1395
12499 | RO001E100262157 | PJ | solar | jud. BUCURESTI, loc. SECTOR 1, Strada Herastrau, nr. 37 | B | RO001E100262157/3 | 2023-11-15 | CFp | NA | 12 | 12 | 0 | NA | NA | 0 | 0
12500 | RO001E143020140 | PF | solar | jud. ILFOV, loc. DASCALU, Strada IRISULUI, nr. 51 | IF | RO001E143020140/2 | 2023-11-21 | CFp | NA | 5 | 4.899 | 0 | NA | NA | 0 | 586
12501 | RO001E108715653 | PF | solar | jud. BUCURESTI, loc. SECTOR 1, Strada Hagi Ghita, nr. 6 | B | RO001E108715653/2 | 2023-11-15 | CFp | NA | 10 | 10 | 0 | NA | NA | 0 | 1126
12502 | RO001E108725991 | PF | solar | jud. BUCURESTI, loc. SECTOR 5, Strada Cooperatiei, nr. 18 | B | RO001E108725991/2 | 2023-11-28 | CFp | NA | 5 | 4.899 | 0 | NA | NA | 0 | 613
12503 | RO001E119934285 | PJ | solar | jud. BUCURESTI, loc. SECTOR 1, Strada Chitilei, nr. 60 SPEC | B | RO001E119934285/2 | 2023-11-28 | CFp | NA | 142.02 | 142.02 | 0 | NA | NA | 0 | 8
12504 | RO001E105588917 | PF | solar | jud. BUCURESTI, loc. SECTOR 4, Strada Cornetului, nr. 29 | B | RO001E105588917/2 | 2023-11-28 | CFp | NA | 5.6 | 5 | 0 | NA | NA | 0 | 416
12505 | RO001E100058486 | PF | solar | jud. BUCURESTI, loc. SECTOR 1, Strada Scarlatescu, nr. 6 | B | RO001E100058486/2 | 2023-11-29 | CFp | NA | 8 | 7.64 | 0 | NA | NA | 0 | 609
12506 | RO001E108936186 | PF | solar | jud. BUCURESTI, loc. SECTOR 3, Strada Esarfei, nr. 97A, bl. A | B | RO001E108936186/3 | 2023-11-22 | CFp | NA | 8.6 | 8.427 | 0 | NA | NA | 0 | 891
12507 | RO001E301010735 | PF | solar | jud. GIURGIU, loc. OGREZENI, Strada Principala, nr. 479 | GR | RO001E301010735/3 | 2023-11-28 | CFp | NA | 3 | 2.93 | 0 | NA | NA | 0 | 0
12508 | RO001E142010788 | PF | solar | jud. ILFOV, loc. PANTELIMON, Strada Mierlei, nr. 25, ap. C2 | IF | RO001E142010788/2 | 2023-11-28 | CFp | NA | 3 | 2.938 | 0 | NA | NA | 0 | 366
12509 | RO001E109026479 | PF | solar | jud. ILFOV, loc. POPESTI-LEORDENI, Strada Maica Tereza, nr. 33 | IF | RO001E109026479/4 | 2023-11-24 | CFp | NA | 8.2 | 8.035 | 0 | NA | NA | 0 | 1043
12510 | RO001E108219393 | PF | solar | jud. BUCURESTI, loc. SECTOR 5, Strada Sebastian Mihail, nr. 18 | B | RO001E108219393/4 | 2023-11-21 | CFp | NA | 3.08 | 3.017 | 0 | NA | NA | 0 | 214
12511 | RO001E142980212 | PF | solar | jud. ILFOV, loc. BALACEANCA, Strada Gradinari, nr. 38-A | IF | RO001E142980212/2 | 2023-11-28 | CFp | NA | 5 | 4.89 | 0 | NA | NA | 0 | 710
12512 | RO001E110089108 | PF | solar | jud. BUCURESTI, loc. SECTOR 1, DRUMUL Padurea Neagra, nr. 2-4 | B | RO001E110089108/3 | 2023-11-01 | CFp | NA | 6 | 5.87 | 0 | NA | NA | 0 | 536
12513 | RO001E401167212 | PF | solar | jud. BUCURESTI, loc. SECTOR 1, ALEEA Meteorologiei, nr. 18 | B | RO001E401167212/1 | 2023-11-08 | CFp | NA | 20 | 19.59 | 0 | NA | NA | 0 | 975
12514 | RO001E141981290 | PJ | solar | jud. ILFOV, loc. AFUMATI, SOSEAUA Bucuresti - Urziceni, nr. 63G | IF | RO001E141981290/2 | 2023-11-09 | CFp | NA | 25 | 24.49 | 0 | NA | NA | 0 | 2204
12515 | RO001E141376502 | PF | solar | jud. ILFOV, loc. VOLUNTARI, Bulevardul PIPERA, nr. 141, bl. VILA 198 | IF | RO001E141376502/2 | 2023-11-17 | CFp | NA | 6 | 5.78 | 0 | NA | NA | 0 | 304
12516 | RO001E401079023 | PF | solar | jud. ILFOV, loc. POPESTI-LEORDENI, Strada Fermei, nr. 37 | IF | RO001E401079023/2 | 2023-11-24 | CFp | NA | 10 | 9.799 | 0 | NA | NA | 0 | 1008
12517 | RO001E401118746 | PF | solar | jud. ILFOV, loc. VOLUNTARI, SOSEAUA Pipera-Tunari, nr. 86-88, bl. VILA3 | IF | RO001E401118746/2 | 2023-11-24 | CFp | NA | 8 | 7.83 | 0 | NA | NA | 0 | 0
12518 | RO001E400987097 | PF | solar | jud. ILFOV, loc. VOLUNTARI, Strada EROU IANCU NICOLAE, nr. 91 L | IF | RO001E400987097/2 | 2023-11-01 | CFp | NA | 8 | 7.839 | 0 | NA | NA | 0 | 897
12519 | RO001E401014257 | PF | solar | jud. ILFOV, loc. VOLUNTARI, SOSEAUA Pipera-Tunari, nr. 114 118 | IF | RO001E401014257/2 | 2023-11-20 | CFp | NA | 16 | 15.58 | 0 | NA | NA | 0 | 363
12520 | RO001E141459627 | PF | solar | jud. ILFOV, loc. PANTELIMON, Strada Armoniei, nr. 9, bl. P528/13/14, sc. NC2779/5, ap. T55 | IF | RO001E141459627/2 | 2023-11-28 | CFp | NA | 5 | 4.8 | 0 | NA | NA | 0 | 772
12521 | RO001E142924175 | PF | solar | jud. ILFOV, loc. PANTELIMON, Strada Tarla, nr. NC106511 | IF | RO001E142924175/3 | 2023-11-28 | CFp | NA | 4.5 | 4.31 | 100 | NA | NA | 0 | 614
12522 | RO001E143069312 | PJ | solar | jud. ILFOV, loc. AFUMATI, SOSEAUA Stefanesti, nr. 41 | IF | RO001E143069312/2 | 2023-11-28 | CFp | NA | 17 | 16.65 | 0 | NA | NA | 0 | 967
12523 | RO001E400169516 | PF | solar | jud. ILFOV, loc. VOLUNTARI-PIPERA, Strada Petru Aron, nr. 1 | IF | RO001E400169516/3 | 2023-11-24 | CFp | NA | 20 | 19.5 | 0 | NA | NA | 0 | 1454
12524 | RO001E400935786 | PF | solar | jud. ILFOV, loc. VOLUNTARI, Strada EROU IANCU NICOLAE, nr. 65/VI | IF | RO001E400935786/4 | 2023-11-06 | CFp | NA | 11 | 10.76 | 0 | Productie CD = en. el. livrata in reteaua electrica | 13267213 | 0 | 0
12525 | RO001E104858398 | PF | solar | jud. BUCURESTI, loc. SECTOR 3, Strada Depozitului, nr. 36 | B | RO001E104858398/2 | 2023-11-06 | CFp | NA | 5.46 | 5.331 | 0 | NA | NA | 0 | 527
12526 | RO001E141628759 | PJ | solar | jud. ILFOV, loc. PANTELIMON, Strada Tarla, nr. 55, bl. 55,P 524/17 | IF | RO001E141628759/2 | 2023-11-28 | CFp | NA | 10 | 9.79 | 0 | NA | NA | 0 | 1034
12527 | RO001E141763467 | PF | solar | jud. ILFOV, loc. VOLUNTARI, Strada Emil Racovita, nr. 70, bl. 1C | IF | RO001E141763467/2 | 2023-11-13 | CFp | NA | 9.81 | 9.608 | 0 | NA | NA | 0 | 925
12528 | RO001E100571385 | PF | solar | jud. BUCURESTI, loc. SECTOR 1, Strada Renasterii, nr. 18 | B | RO001E100571385/2 | 2023-11-14 | CFp | NA | 5 | 5 | 0 | NA | NA | 0 | 1
12529 | RO001E101726603 | PF | solar | jud. BUCURESTI, loc. SECTOR 4, Strada Balea, nr. 2 A | B | RO001E101726603/2 | 2023-11-14 | CFp | NA | 9.975 | 9.766 | 0 | NA | NA | 0 | 0
12530 | RO001E143030624 | PF | solar | jud. ILFOV, loc. PANTELIMON, Strada Sf.Constantin si Elena, nr. 4 | IF | RO001E143030624/3 | 2023-11-16 | CFp | NA | 9.5 | 9.3 | 0 | NA | NA | 0 | 0
12531 | RO001E142841577 | PF | solar | jud. ILFOV, loc. POPESTI-LEORDENI, SOSEAUA Oltenitei, nr. 15A | IF | RO001E142841577/3 | 2023-11-23 | CFp | NA | 5.1 | 4.938 | 0 | NA | NA | 0 | 471
12532 | RO001E141258916 | PF | solar | jud. ILFOV, loc. VOLUNTARI, Strada EROU IANCU NICOLAE, nr. 85C | IF | RO001E141258916/2 | 2023-11-20 | CFp | NA | 16.095 | 15.763 | 25 | NA | NA | 0 | 587
12533 | RO001E104697096 | PF | solar | jud. BUCURESTI, loc. SECTOR 3, Strada Magatti Alexandru,Soldat, nr. 32 | B | RO001E104697096/2 | 2023-11-15 | CFp | NA | 5 | 4.89 | 0 | NA | NA | 0 | 632
12534 | RO001E400108249 | PF | solar | jud. ILFOV, loc. POPESTI-LEORDENI, Strada Afinelor, nr. 5 | IF | RO001E400108249/2 | 2023-11-24 | CFp | NA | 2.76 | 2.695 | 0 | NA | NA | 0 | 298
12535 | RO001E108242546 | PF | solar | jud. BUCURESTI, loc. SECTOR 5, SOSEAUA Viilor, nr. 6 C, ap. AP4 | B | RO001E108242546/2 | 2023-11-28 | CFp | NA | 3 | 3 | 0 | NA | NA | 0 | 325
12536 | RO001E119477614 | PJ | solar | jud. BUCURESTI, loc. SECTOR 1, Strada Ionescu-Sisesti Gheorghe, nr. 363-371 | B | RO001E119477614/2 | 2023-11-09 | CFp | NA | 50.4 | 49.352 | 150 | NA | NA | 0 | 2704
12537 | RO001E141179277 | PJ | solar | jud. ILFOV, loc. PANTELIMON, Bulevardul Biruintei, nr. 39 | IF | RO001E141179277/4 | 2023-11-22 | CFp | NA | 368 | 360.638 | 16.66 | Productie CD = en. el. livrata in reteaua electrica | 13267213 | 0 | 19776
12538 | RO001E301253879 | PJ | solar | jud. GIURGIU, loc. BUDENI, Strada Conacului, nr. 5, bl. VII | GR | RO001E301253879/4 | 2023-11-06 | CFp | NA | 29.5 | 28.855 | 0 | NA | NA | 0 | 6000
12539 | RO001E141831227 | PF | solar | jud. ILFOV, loc. CHIAJNA, Strada Gentianei, nr. 1J | IF | RO001E141831227/2 | 2023-11-14 | CFp | NA | 4.86 | 4.761 | 0 | NA | NA | 0 | 536
12540 | RO001E141532708 | PF | solar | jud. ILFOV, loc. TUNARI, Strada Balta Pasarea, nr. 22 | IF | RO001E141532708/2 | 2023-11-28 | CFp | NA | 14.4 | 14.012 | 0 | NA | NA | 0 | 1144
12541 | RO001E111396414 | PJ | solar | jud. BUCURESTI, loc. SECTOR 4, SPLAIUL Unirii, nr. 162, ap. C1 | B | RO001E111396414/2 | 2023-11-29 | CFp | NA | 64.4 | 62.912 | 0 | NA | NA | 0 | 4875
12542 | RO001E141372395 | PF | solar | jud. ILFOV, loc. BERCENI, Strada Berzei, nr. 6f | IF | RO001E141372395/3 | 2023-11-08 | CFp | NA | 4.4 | 4.311 | 0 | NA | NA | 0 | 687
12543 | RO001E142769789 | PF | solar | jud. ILFOV, loc. VOLUNTARI, Strada Serban Cantacuzino, nr. 59W, ap. VILA5 | IF | RO001E142769789/5 | 2023-11-20 | CFp | NA | 5.98 | 5.859 | 0 | NA | NA | 0 | 7
12544 | RO001E141749900 | PF | solar | jud. ILFOV, loc. BALACEANCA, Strada str. Ogorului, nr. 24B | IF | RO001E141749900/2 | 2023-11-03 | CFp | NA | 4 | 3.919 | 0 | NA | NA | 0 | 520
12545 | RO001E105330844 | PF | solar | jud. ILFOV, loc. VOLUNTARI, Strada LIBERTATII, nr. 4 | IF | RO001E105330844/4 | 2023-11-16 | CFp | NA | 8 | 7.8 | 0 | NA | NA | 0 | 0
12546 | RO001E301122122 | PJ | solar | jud. GIURGIU, loc. OINACU, Strada Extravilan, nr. 1 | GR | RO001E301122122/4 | 2023-11-01 | CFp | NA | 30 | 29.399 | 0 | NA | NA | 0 | 3848
12547 | RO001E400711115 | PF | solar | jud. ILFOV, loc. SAFTICA, ALEEA Soarelui, nr. 12 | IF | RO001E400711115/3 | 2023-11-20 | CFp | NA | 8 | 7.83 | 0 | NA | NA | 0 | 723
12548 | RO001E400453781 | PF | solar | jud. ILFOV, loc. DARASTI-ILFOV, Strada Asan, nr. 96 | IF | RO001E400453781/2 | 2023-11-09 | CFp | NA | 5.74 | 5.425 | 0 | NA | NA | 0 | 65
12549 | RO001E142440897 | PF | solar | jud. ILFOV, loc. VOLUNTARI, Strada Mircea Eliade, nr. 14, ap. VILA 51 | IF | RO001E142440897/2 | 2023-11-16 | CFp | NA | 6.12 | 5.898 | 0 | NA | NA | 0 | 684
12550 | RO001E108913899 | PF | solar | jud. BUCURESTI, loc. Sector 5, Strada STRADA ION CONEA, NR. 25, nr. 25 | B | RO001E108913899/2 | 2023-11-03 | CFp | NA | 10 | 9.799 | 0 | NA | NA | 0 | 1041
12551 | RO001E105928869 | PF | solar | jud. BUCURESTI, loc. SECTOR 5, Strada Darste, nr. 6, sc. 1, ap. 2 | B | RO001E105928869/2 | 2023-11-01 | CFp | NA | 5.46 | 4.851 | 0 | NA | NA | 0 | 1
12552 | RO001E109430657 | PJ | solar | jud. BUCURESTI, loc. SECTOR 2, Strada Vacarescu Barbu, nr. 120-144, sc. S2 | B | RO001E109430657/2 | 2023-11-01 | CFp | NA | 165 | 0 | 0 | NA | NA | 0 | 0
12553 | RO001E400485203 | PF | solar | jud. ILFOV, loc. SINTESTI, Strada Garii, nr. 6 | IF | RO001E400485203/4 | 2023-11-01 | CFp | NA | 11 | 14.984 | 0 | Productie CD = en. el. livrata in reteaua electrica | 13267213 | 0 | 667
12554 | RO001E300020601 | PF | solar | jud. GIURGIU, loc. GIURGIU, Strada LIBERTATII, nr. 6 | GR | RO001E300020601/2 | 2023-11-08 | CFp | NA | 3 | 2.938 | 0 | NA | NA | 0 | 410
12555 | RO001E131424326 | PF | solar | jud. GIURGIU, loc. GIURGIU, Strada AMFOREI, nr. 26 | GR | RO001E131424326/2 | 2023-11-28 | CFp | NA | 3 | 2.92 | 0 | NA | NA | 0 | 304
12556 | RO001E143142932 | PJ | solar | jud. ILFOV, loc. VOLUNTARI, Strada Matei Basarab, nr. 27, ap. Vila A10 | IF | RO001E143142932/2 | 2023-11-24 | CFp | NA | 10 | 9.799 | 0 | NA | NA | 0 | 399
12557 | RO001E142530976 | PJ | solar | jud. ILFOV, loc. CHITILA, Strada Oxigenului, nr. 29A | IF | RO001E142530976/3 | 2023-11-06 | CFp | NA | 7.245 | 6.9 | 0 | NA | NA | 0 | 0
12558 | RO001E300893890 | PF | solar | jud. GIURGIU, loc. BOLINTIN-DEAL, Strada Pictor Ion Luchian, nr. 16, bl. sat Mihai Voda | GR | RO001E300893890/3 | 2023-11-16 | CFp | NA | 8 | 7.83 | 0 | NA | NA | 0 | 898
12559 | RO001E300495753 | PF | solar | jud. GIURGIU, loc. DARASTI-VLASCA, Strada Lalelor, nr. 3 | GR | RO001E300495753/3 | 2023-11-28 | CFp | NA | 3.75 | 3.674 | 0 | NA | NA | 0 | 314
12560 | RO001E141675199 | PJ | solar | jud. ILFOV, loc. MOGOSOAIA, SOSEAUA Bucuresti - Targoviste, nr. 9 | IF | RO001E141675199/3 | 2023-11-28 | CFp | NA | 23.2 | 22.686 | 0 | NA | NA | 0 | 0
12561 | RO001E141838707 | PF | solar | jud. ILFOV, loc. BERCENI, Strada Dumbrava Rosie, nr. 95B | IF | RO001E141838707/2 | 2023-11-20 | CFp | NA | 5 | 4.895 | 0 | NA | NA | 0 | 196
12562 | RO001E119338126 | PJ | solar | jud. BUCURESTI, loc. SECTOR 4, Bulevardul Gheorghe Sincai, nr. 16 | B | RO001E119338126/2 | 2023-11-14 | CFp | NA | 119.88 | 117.48 | 0 | NA | NA | 0 | 168
12563 | RO001E131339758 | PF | solar | jud. GIURGIU, loc. ADUNATII-COPACENI, Strada CUCULUI, nr. 21 | GR | RO001E131339758/2 | 2023-11-08 | CFp | NA | 6 | 5.879 | 0 | NA | NA | 0 | 683
12564 | RO001E400996828 | PF | solar | jud. ILFOV, loc. PASAREA, Strada str. Clujului, nr. 10 | IF | RO001E400996828/3 | 2023-11-08 | CFp | NA | 5 | 4.899 | 0 | NA | NA | 0 | 704
12565 | RO001E142360405 | PF | solar | jud. ILFOV, loc. OTOPENI, Strada Grivita, nr. 42-12 | IF | RO001E142360405/3 | 2023-11-13 | CFp | NA | 8 | 10.975 | 0 | Productie CD = en. el. livrata in reteaua electrica | 13093222 | 0 | 894
12566 | RO001E300393312 | PF | solar | jud. GIURGIU, loc. SLOBOZIA, Strada DRUMUL MORII, nr. 272 | GR | RO001E300393312/3 | 2023-11-22 | CFp | NA | 3 | 2.939 | 0 | NA | NA | 0 | 0
12567 | RO001E100957697 | PF | solar | jud. BUCURESTI, loc. SECTOR 2, Bulevardul Ghica Tei, nr. 127 | B | RO001E100957697/2 | 2023-11-01 | CFp | NA | 6 | 5.879 | 0 | NA | NA | 0 | 395
12568 | RO001E142779500 | PF | solar | jud. ILFOV, loc. MAGURELE, Strada Arcului, nr. 1J | IF | RO001E142779500/3 | 2023-11-15 | CFp | NA | 10 | 9.79 | 0 | NA | NA | 0 | 1359
12569 | RO001E143326790 | PF | solar | jud. ILFOV, loc. BRAGADIRU, Strada Toamnei, nr. 46L, bl. Vila 3 | IF | RO001E143326790/3 | 2023-11-21 | CFp | NA | 4.92 | 4.821 | 0 | NA | NA | 0 | 480
12570 | RO001E142402154 | PJ | solar | jud. ILFOV, loc. CIOROGARLA, SOSEAUA Bucuresti, nr. 34 | IF | RO001E142402154/3 | 2023-11-14 | CFp | NA | 90 | 88.18 | 0 | NA | NA | 0 | 10134
12571 | RO001E400294942 | PF | solar | jud. ILFOV, loc. MAGURELE, Strada Alunis, nr. 320 | IF | RO001E400294942/3 | 2023-11-28 | CFp | NA | 12.96 | 12.696 | 0 | NA | NA | 0 | 1549
12572 | RO001E400179214 | PF | solar | jud. ILFOV, loc. TUNARI, Strada Campului, nr. 85 | IF | RO001E400179214/2 | 2023-11-22 | CFp | NA | 6 | 5.879 | 0 | NA | NA | 0 | 518
12573 | RO001E400120074 | PF | solar | jud. ILFOV, loc. POPESTI-LEORDENI, SOSEAUA Oltenitei, nr. 22D | IF | RO001E400120074/3 | 2023-11-16 | CFp | NA | 10 | 9.79 | 0 | NA | NA | 0 | 1337
12574 | RO001E141562992 | PF | solar | jud. ILFOV, loc. VOLUNTARI, Bulevardul Mircea Veroiu, nr. 134V | IF | RO001E141562992/3 | 2023-11-02 | CFp | NA | 5 | 5 | 0 | NA | NA | 0 | 570
12575 | RO001E301245982 | PF | solar | jud. GIURGIU, loc. BOLINTIN-DEAL, Strada TOAMNEI, nr. 2 | GR | RO001E301245982/3 | 2023-11-02 | CFp | NA | 3 | 2.939 | 0 | NA | NA | 0 | 315
12576 | RO001E400535849 | PF | solar | jud. ILFOV, loc. BUFTEA, Strada Liceului, nr. 1 | IF | RO001E400535849/3 | 2023-11-01 | CFp | NA | 5 | 4.897 | 0 | NA | NA | 0 | 310
12577 | RO001E111719873 | PF | solar | jud. BUCURESTI, loc. SECTOR 6, Strada Drumul Valea Furcii, nr. 82-A | B | RO001E111719873/2 | 2023-11-01 | CFp | NA | 8 | 7.832 | 0 | NA | NA | 0 | 974
12578 | RO001E400933032 | PF | solar | jud. ILFOV, loc. MAGURELE, Strada Atomistilor, nr. 209 | IF | RO001E400933032/2 | 2023-11-02 | CFp | NA | 4.2 | 4.111 | 0 | NA | NA | 0 | 403
12579 | RO001E300807514 | PF | solar | jud. GIURGIU, loc. HOTARELE, Strada TUFANELELOR, nr. 16 | GR | RO001E300807514/4 | 2023-11-16 | CFp | NA | 6 | 5.87 | 43 | NA | NA | 0 | 409
12580 | RO001E400982902 | PF | solar | jud. ILFOV, loc. GHERMANESTI, Strada Sarmisegetuza, nr. 38 | IF | RO001E400982902/4 | 2023-11-03 | CFp | NA | 8 | 7.839 | 0 | Productie CD = en. el. livrata in reteaua electrica | 18680651 | 0 | 911
12581 | RO001E300676002 | PF | solar | jud. GIURGIU, loc. GHIMPATI, Strada Poiana Starcilor, nr. 1 | GR | RO001E300676002/4 | 2023-11-01 | CFp | NA | 3 | 2.939 | 0 | NA | NA | 0 | 230
12582 | RO001E400622048 | PF | solar | jud. ILFOV, loc. SITARU, Strada Parfumului, nr. 4 | IF | RO001E400622048/3 | 2023-11-24 | CFp | NA | 5.1 | 4.988 | 0 | NA | NA | 0 | 654
12583 | RO001E100506631 | PF | solar | jud. BUCURESTI, loc. SECTOR 1, Strada Zosima Dumitru,Inginer, nr. 91B, bl. B | B | RO001E100506631/2 | 2023-11-08 | CFp | NA | 3 | 3 | 0 | NA | NA | 0 | 0
12584 | RO001E108866043 | PF | solar | jud. BUCURESTI, loc. SECTOR 3, Strada Ganovici Dumitru,Locotenent, nr. 6 | B | RO001E108866043/2 | 2023-11-01 | CFp | NA | 9.9 | 9.672 | 0 | NA | NA | 0 | 891
12585 | RO001E100543924 | PF | solar | jud. BUCURESTI, loc. SECTOR 1, Strada Dej, nr. 7 | B | RO001E100543924/2 | 2023-11-08 | CFp | NA | 3 | 2.939 | 0 | NA | NA | 0 | 826
12586 | RO001E107509934 | PF | solar | jud. BUCURESTI, loc. SECTOR 5, Strada Cenad, nr. 20 A | B | RO001E107509934/2 | 2023-11-01 | CFp | NA | 4.36 | 4.173 | 0 | NA | NA | 0 | 450
12587 | RO001E109012621 | PF | solar | jud. ILFOV, loc. VOLUNTARI, Strada Galata, nr. 42 H | IF | RO001E109012621/3 | 2023-11-01 | CFp | NA | 8 | 7.839 | 0 | Productie CD = en. el. livrata in reteaua electrica | 24387371 | 0 | 1003
12588 | RO001E142207641 | PF | solar | jud. ILFOV, loc. BALOTESTI, Strada Unitatii, nr. 2 | IF | RO001E142207641/3 | 2023-11-15 | CFp | NA | 12 | 11.759 | 0 | NA | NA | 0 | 1274
12589 | RO001E400637673 | PF | solar | jud. ILFOV, loc. DASCALU, Strada Libertatii, nr. 2C | IF | RO001E400637673/5 | 2023-11-15 | CFp | NA | 12 | 11.56 | 0 | Productie CD = en. el. livrata in reteaua electrica | 13267213 | 0 | 1115
12590 | RO001E401069662 | PF | solar | jud. ILFOV, loc. OTOPENI, Strada Ferme I, nr. 5A | IF | RO001E401069662/4 | 2023-11-28 | CFp | NA | 10 | 9.7 | 0 | NA | NA | 0 | 1328
12591 | RO001E105299006 | PF | solar | jud. BUCURESTI, loc. SECTOR 2, Strada Merisescu Constantin,Capitan, nr. 68 | B | RO001E105299006/2 | 2023-11-01 | CFp | NA | 10 | 9.745 | 0 | NA | NA | 0 | 1250
12592 | RO001E104925236 | PF | solar | jud. ILFOV, loc. DOBROESTI, Strada Nicolae Balcescu, nr. 64A | IF | RO001E104925236/3 | 2023-11-08 | CFp | NA | 5 | 4.88 | 0 | NA | NA | 0 | 507
12593 | RO001E100699252 | PF | solar | jud. BUCURESTI, loc. SECTOR 1, Strada Natatiei, nr. 83 A | B | RO001E100699252/2 | 2023-11-01 | CFp | NA | 10.01 | 9.809 | 0 | NA | NA | 0 | 1053
12594 | RO001E141720628 | PF | solar | jud. ILFOV, loc. OTOPENI, Strada Tudor Vladimirescu, nr. 90 K | IF | RO001E141720628/2 | 2023-11-08 | CFp | NA | 6 | 5.878 | 0 | NA | NA | 0 | 561
12595 | RO001E108720367 | PF | solar | jud. BUCURESTI, loc. SECTOR 3, ALEEA Mizil, nr. 47-49 | B | RO001E108720367/4 | 2023-11-01 | CFp | NA | 5 | 4.85 | 0 | NA | NA | 0 | 480
12596 | RO001E107348733 | PF | solar | jud. BUCURESTI, loc. SECTOR 6, Strada Govodarva, nr. 17, ap. AP68 | B | RO001E107348733/3 | 2023-11-01 | CFp | NA | 8 | 7.79 | 0 | Productie CD = en. el. livrata in reteaua electrica | 5888716 | 0 | 1062
12597 | RO001E141907399 | PF | solar | jud. ILFOV, loc. PERIS, Strada Ingerasilor, nr. 44D | IF | RO001E141907399/2 | 2023-11-22 | CFp | NA | 5 | 4.895 | 0 | NA | NA | 0 | 583
12598 | RO001E300677542 | PF | solar | jud. GIURGIU, loc. CAMINEASCA, Strada Garoafei, nr. 18 | GR | RO001E300677542/3 | 2023-11-09 | CFp | NA | 8 | 7.835 | 0 | NA | NA | 0 | 1084
12599 | RO001E119897250 | PJ | solar | jud. BUCURESTI, loc. SECTOR 1, SOSEAUA Pipera, nr. 4 | B | RO001E119897250/2 | 2023-11-08 | CFp | NA | 10 | 10 | 0 | NA | NA | 0 | 0
12600 | RO001E109137708 | PJ | solar | jud. BUCURESTI, loc. SECTOR 1, Strada Str Baiculesti, nr. 29, ap. AP 106 | B | RO001E109137708/2 | 2023-11-01 | CFp | NA | 5 | 4.895 | 0 | NA | NA | 0 | 0
12601 | RO001E142234180 | PF | solar | jud. ILFOV, loc. VOLUNTARI, Intrarea Popasului, nr. 21 A | IF | RO001E142234180/2 | 2023-11-03 | CFp | NA | 14.72 | 14.416 | 0 | NA | NA | 0 | 320
12602 | RO001E142724544 | PF | solar | jud. ILFOV, loc. VOLUNTARI, Intrarea DEM RADULESCU, nr. 2 | IF | RO001E142724544/3 | 2023-11-01 | CFp | NA | 3 | 2.939 | 0 | NA | NA | 0 | 423
12603 | RO001E141567380 | PF | solar | jud. ILFOV, loc. DOMNESTI, Strada Macului, nr. 12 | IF | RO001E141567380/4 | 2023-11-01 | CFp | NA | 12 | 11.75 | 0 | NA | NA | 0 | 569
12604 | RO001E119778630 | PF | solar | jud. BUCURESTI, loc. SECTOR 1, DRUMUL Plaiu Campinei, nr. 18 | B | RO001E119778630/2 | 2023-11-09 | CFp | NA | 8 | 8 | 0 | NA | NA | 0 | 702
12605 | RO001E104483358 | PF | solar | jud. BUCURESTI, loc. SECTOR 2, Strada Deva, nr. 9 | B | RO001E104483358/2 | 2023-11-01 | CFp | NA | 5 | 4.89 | 0 | NA | NA | 0 | 472
12606 | RO001E142591748 | PF | solar | jud. ILFOV, loc. DOMNESTI, Intrarea Fagaras, nr. 19 | IF | RO001E142591748/2 | 2023-11-01 | CFp | NA | 12 | 11.75 | 0 | NA | NA | 0 | 1185
12607 | RO001E100637995 | PF | solar | jud. BUCURESTI, loc. SECTOR 1, Strada Oasului, nr. 57 | B | RO001E100637995/3 | 2023-11-01 | CFp | NA | 3 | 2.939 | 0 | NA | NA | 0 | 371
12608 | RO001E141942815 | PF | solar | jud. ILFOV, loc. VOLUNTARI, Strada GALATA, nr. 81J | IF | RO001E141942815/3 | 2023-11-01 | CFp | NA | 9.72 | 9.525 | 0 | NA | NA | 0 | 1145
12609 | RO001E143077704 | PF | solar | jud. ILFOV, loc. PANTELIMON, Intrarea Campului, nr. 61 | IF | RO001E143077704/2 | 2023-11-22 | CFp | NA | 10 | 9.799 | 200 | NA | NA | 0 | 1
12610 | RO001E401165861 | PF | solar | jud. ILFOV, loc. BERCENI, Strada Campului, nr. 4 | IF | RO001E401165861/2 | 2023-11-14 | CFp | NA | 10 | 9.78 | 0 | NA | NA | 0 | 1113
12611 | RO001E142598150 | PF | solar | jud. ILFOV, loc. BRANESTI, Strada Ilfov, nr. 22B | IF | RO001E142598150/3 | 2023-11-01 | CFp | NA | 15 | 14.697 | 0 | NA | NA | 0 | 1815
12612 | RO001E114930286 | PF | solar | jud. BUCURESTI, loc. SECTOR 5, Strada Echinoctiului, nr. 11A | B | RO001E114930286/2 | 2023-11-01 | CFp | NA | 6 | 5.83 | 0 | NA | NA | 0 | 0
12613 | RO001E111508879 | PF | solar | jud. BUCURESTI, loc. SECTOR 5, Strada Echinoctiului, nr. 11A, et. 1, ap. 3 | B | RO001E111508879/2 | 2023-11-01 | CFp | NA | 4.1 | 3.968 | 0 | NA | NA | 0 | 0
12614 | RO001E142011396 | PF | solar | jud. ILFOV, loc. DOBROESTI, Strada STEJARULUI, nr. 76 | IF | RO001E142011396/3 | 2023-11-08 | CFp | NA | 10 | 9.795 | 0 | NA | NA | 0 | 1330
12615 | RO001E109179591 | PJ | solar | jud. BUCURESTI, loc. SECTOR 6, Bulevardul Iuliu Maniu, nr. 486 | B | RO001E109179591/3 | 2023-11-28 | CFp | NA | 50 | 48.999 | 0 | NA | NA | 0 | 55
12616 | RO001E108742653 | PF | solar | jud. BUCURESTI, loc. SECTOR 1, Strada Barajul Arges, nr. 29 B | B | RO001E108742653/3 | 2023-11-08 | CFp | NA | 8.645 | 8.645 | 0 | NA | NA | 0 | 1036
12617 | RO001E141709007 | PF | solar | jud. ILFOV, loc. BRAGADIRU, Strada Nazuintei, nr. 15 | IF | RO001E141709007/2 | 2023-11-21 | CFp | NA | 5 | 4.89 | 0 | NA | NA | 0 | 640
12618 | RO001E101070481 | PF | solar | jud. BUCURESTI, loc. SECTOR 2, Strada Beiu Constantin, nr. 32 | B | RO001E101070481/2 | 2023-11-08 | CFp | NA | 6 | 6 | 0 | NA | NA | 0 | 682
12619 | RO001E400087032 | PF | solar | jud. ILFOV, loc. OTOPENI, Strada 23 August, nr. 131 | IF | RO001E400087032/3 | 2023-11-14 | CFp | NA | 6 | 5.78 | 0 | NA | NA | 0 | 256
12620 | RO001E109201384 | PJ | solar | jud. BUCURESTI, loc. SECTOR 1, ALEEA Alexandru, nr. 51 | B | RO001E109201384/2 | 2023-11-09 | CFp | NA | 15 | 15 | 0 | NA | NA | 0 | 88
12621 | RO001E105585385 | PJ | solar | jud. BUCURESTI, loc. SECTOR 4, Strada Luminisului, nr. 1 | B | RO001E105585385/3 | 2023-11-08 | CFp | NA | 10 | 9.799 | 0 | NA | NA | 0 | 526
12622 | RO001E143011274 | PF | solar | jud. ILFOV, loc. BRAGADIRU, Strada Maracineni, nr. 54, bl. VILA 1 | IF | RO001E143011274/2 | 2023-11-14 | CFp | NA | 5 | 4.895 | 0 | NA | NA | 0 | 390
12623 | RO001E141196287 | PF | solar | jud. ILFOV, loc. OTOPENI, Strada Rindunelelor, nr. 4 | IF | RO001E141196287/2 | 2023-11-16 | CFp | NA | 9.9 | 9.602 | 0 | NA | NA | 0 | 746
12624 | RO001E400970493 | PF | solar | jud. ILFOV, loc. DUDU, Strada Florilor, nr. 13 | IF | RO001E400970493/2 | 2023-11-08 | CFp | NA | 4.92 | 4.782 | 0 | NA | NA | 0 | 486
12625 | RO001E100032152 | PF | solar | jud. BUCURESTI, loc. SECTOR 1, Strada Traian Vasile,Aviator, nr. 16 | B | RO001E100032152/2 | 2023-11-09 | CFp | NA | 14.35 | 14.35 | 0 | NA | NA | 0 | 1247
12626 | RO001E142994116 | PF | solar | jud. ILFOV, loc. GRUIU, SOSEAUA Gruiu-Snagov, nr. 138-A | IF | RO001E142994116/2 | 2023-11-16 | CFp | NA | 5 | 4.8 | 0 | NA | NA | 0 | 491
12627 | RO001E131364318 | PF | solar | jud. GIURGIU, loc. GHIMPATI, Strada Ogradei, nr. 30 | GR | RO001E131364318/3 | 2023-11-23 | CFp | NA | 6 | 5.879 | 0 | NA | NA | 0 | 550
12628 | RO001E141206964 | PF | solar | jud. ILFOV, loc. BERCENI, Strada Petru Rares, nr. 7C | IF | RO001E141206964/4 | 2023-11-23 | CFp | NA | 6 | 5.82 | 0 | NA | NA | 0 | 881
12629 | RO001E141967980 | PF | solar | jud. ILFOV, loc. TUNARI, Intrarea BALTII, nr. 2A, bl. CASA2 | IF | RO001E141967980/3 | 2023-11-28 | CFp | NA | 5 | 4.89 | 0 | NA | NA | 0 | 606
12630 | RO001E131382093 | PF | solar | jud. GIURGIU, loc. GRADINARI, Strada Magnoliilor, nr. 168 | GR | RO001E131382093/1 | 2023-11-24 | CFp | NA | 3 | 2.939 | 0 | NA | NA | 0 | 276
12631 | RO001E143277368 | PF | solar | jud. ILFOV, loc. MOGOSOAIA, Strada Nichita Stanescu, nr. 72, ap. 4 | IF | RO001E143277368/2 | 2023-11-10 | CFp | NA | 6 | 5.879 | 0 | NA | NA | 0 | 0
12632 | RO001E108129573 | PF | solar | jud. BUCURESTI, loc. SECTOR 5, Strada Harpei, nr. 3 | B | RO001E108129573/3 | 2023-11-08 | CFp | NA | 3 | 2.938 | 0 | NA | NA | 0 | 270
12633 | RO001E131443406 | PJ | solar | jud. GIURGIU, loc. REMUS, Strada REMUS, nr. T65,P2 | GR | RO001E131443406/2 | 2023-11-14 | CFp | NA | 10 | 9.795 | 0 | NA | NA | 0 | 450
12634 | RO001E142782100 | PJ | solar | jud. ILFOV, loc. CHIAJNA, Strada Eroului, nr. 46 | IF | RO001E142782100/2 | 2023-11-27 | CFp | NA | 25.515 | 25.003 | 0 | NA | NA | 0 | 1685
12635 | RO001E109072278 | PF | solar | jud. BUCURESTI, loc. SECTOR 5, Strada Mos Adam, nr. 48 | B | RO001E109072278/2 | 2023-11-14 | CFp | NA | 5.74 | 5.605 | 0 | NA | NA | 0 | 579
12636 | RO001E105172679 | PF | solar | jud. ILFOV, loc. DOBROESTI, Strada MAGNOLIILOR, nr. 8 | IF | RO001E105172679/2 | 2023-11-08 | CFp | NA | 5 | 4.82 | 0 | NA | NA | 0 | 551
12637 | RO001E107510846 | PF | solar | jud. BUCURESTI, loc. SECTOR 5, Strada Luceafarului, nr. 7 | B | RO001E107510846/3 | 2023-11-08 | CFp | NA | 10 | 9.74 | 0 | NA | NA | 0 | 1645
12638 | RO001E108966842 | PF | solar | jud. BUCURESTI, loc. SECTOR 3, ALEEA Mizil, nr. 49D | B | RO001E108966842/3 | 2023-11-10 | CFp | NA | 6 | 5.86 | 0 | NA | NA | 0 | 662
12639 | RO001E400583178 | PF | solar | jud. ILFOV, loc. TAMASI, SOSEAUA UNIRII, nr. 419, bl. 0, sc. 0, et. 0 | IF | RO001E400583178/2 | 2023-11-13 | CFp | NA | 3 | 2.939 | 0 | NA | NA | 0 | 333
12640 | RO001E131316102 | PJ | solar | jud. GIURGIU, loc. TANTAVA, Strada Principala, nr. 30316, bl. S21/1 P3 | GR | RO001E131316102/2 | 2023-11-09 | CFp | NA | 16.66 | 16.287 | 0 | NA | NA | 0 | 2722
12641 | RO001E100694741 | PF | solar | jud. BUCURESTI, loc. SECTOR 1, Strada Izbiceni, nr. 2 | B | RO001E100694741/2 | 2023-11-01 | CFp | NA | 4 | 3.9 | 0 | NA | NA | 0 | 492
12642 | RO001E142256566 | PF | solar | jud. Ilfov, loc. BERCENI, Strada Lacramioarei, nr. 41C, bl. P694/1, sc. LOT 4 | IF | RO001E142256566/3 | 2023-11-22 | CFp | NA | 5 | 4.85 | 0 | NA | NA | 0 | 454
12643 | RO001E142962638 | PF | solar | jud. ILFOV, loc. DOMNESTI, Strada Fortului, nr. 86J, ap. CASA 2 | IF | RO001E142962638/3 | 2023-11-14 | CFp | NA | 5 | 4.89 | 0 | NA | NA | 0 | 505
12644 | RO001E142118697 | PF | solar | jud. ILFOV, loc. DUDU, Strada Campului, nr. 29E | IF | RO001E142118697/2 | 2023-11-16 | CFp | NA | 6 | 5.875 | 0 | NA | NA | 0 | 696
12645 | RO001E141494110 | PF | solar | jud. ILFOV, loc. BERCENI, Strada Cazanului, nr. 54, bl. LOT 7 | IF | RO001E141494110/4 | 2023-11-08 | CFp | NA | 10 | 9.799 | 0 | NA | NA | 0 | 1187
12646 | RO001E119524651 | PF | solar | jud. BUCURESTI, loc. SECTOR 6, Strada Djuvara Ernest,Doctor, nr. 16 | B | RO001E119524651/3 | 2023-11-24 | CFp | NA | 9.96 | 9.76 | 0 | NA | NA | 0 | 123
12647 | RO001E107814124 | PF | solar | jud. BUCURESTI, loc. SECTOR 5, Strada Margeanului, nr. 85B | B | RO001E107814124/4 | 2023-11-13 | CFp | NA | 4 | 0 | 0 | Productie CD = en. el. livrata in reteaua electrica | 24387371 | 0 | 515
12648 | RO001E131443417 | PJ | solar | jud. GIURGIU, loc. CETATEA, Strada Eroilor, nr. 19 | GR | RO001E131443417/2 | 2023-11-14 | CFp | NA | 10 | 9.795 | 0 | NA | NA | 0 | 324
12649 | RO001E131446397 | PJ | solar | jud. GIURGIU, loc. FRASINU, Strada MALINULUI, nr. 11 | GR | RO001E131446397/2 | 2023-11-14 | CFp | NA | 10 | 9.795 | 0 | NA | NA | 0 | 316
12650 | RO001E131440144 | PJ | solar | jud. GIURGIU, loc. BRANISTARI, Strada Stalpului, nr. 6 | GR | RO001E131440144/2 | 2023-11-14 | CFp | NA | 10 | 9.795 | 0 | NA | NA | 0 | 261
12651 | RO001E143031669 | PF | solar | jud. ILFOV, loc. MAGURELE, Strada Pinului, nr. 20 | IF | RO001E143031669/2 | 2023-11-09 | CFp | NA | 10.32 | 10.113 | 0 | NA | NA | 0 | 1111
12652 | RO001E108982727 | PJ | solar | jud. BUCURESTI, loc. SECTOR 6, Strada Dezrobirii, nr. 25 | B | RO001E108982727/2 | 2023-11-09 | CFp | NA | 5.46 | 5.331 | 0 | NA | NA | 0 | 536
12653 | RO001E107327684 | PF | solar | jud. BUCURESTI, loc. SECTOR 6, Strada Djuvara Ernest,Doctor, nr. 18 | B | RO001E107327684/4 | 2023-11-24 | CFp | NA | 9.96 | 9.76 | 0 | NA | NA | 0 | 716
12654 | RO001E300269819 | PF | solar | jud. GIURGIU, loc. GAUJANI, Strada Principala, nr. 35 | GR | RO001E300269819/2 | 2023-11-06 | CFp | NA | 5 | 4.89 | 0 | NA | NA | 0 | 740
12655 | RO001E109433886 | PF | solar | jud. BUCURESTI, loc. SECTOR 3, DRUMUL Lunca Tarnavei, nr. 24 D | B | RO001E109433886/2 | 2023-11-23 | CFp | NA | 8 | 7.82 | 0 | NA | NA | 0 | 724
12656 | RO001E108202205 | PF | solar | jud. BUCURESTI, loc. SECTOR 5, SOSEAUA Bucuresti -Magurele, nr. 24, ap. AP1 | B | RO001E108202205/2 | 2023-11-24 | CFp | NA | 3 | 2.935 | 0 | NA | NA | 0 | 311
12657 | RO001E143113345 | PF | solar | jud. ILFOV, loc. TAMASI, Strada POMILOR, nr. 16-H | IF | RO001E143113345/2 | 2023-11-28 | CFp | NA | 5 | 4.89 | 0 | NA | NA | 0 | 718
12658 | RO001E141994193 | PF | solar | jud. ILFOV, loc. CHITILA, Strada Salciei, nr. 8 | IF | RO001E141994193/2 | 2023-11-22 | CFp | NA | 5.265 | 5.08 | 0 | NA | NA | 0 | 511
12659 | RO001E131401051 | PF | solar | jud. GIURGIU, loc. CREVEDIA MARE, Strada CIMITIRULUI, nr. 463bis | GR | RO001E131401051/3 | 2023-11-22 | CFp | NA | 3 | 2.89 | 0 | NA | NA | 0 | 335
12660 | RO001E107817105 | PF | solar | jud. BUCURESTI, loc. SECTOR 5, Strada Creata, nr. 26 | B | RO001E107817105/2 | 2023-11-13 | CFp | NA | 3.175 | 3.012 | 0 | NA | NA | 0 | 215
12661 | RO001E108957279 | PF | solar | jud. BUCURESTI, loc. SECTOR 1, Intrarea Vadeni, nr. 1, ap. AP2 | B | RO001E108957279/2 | 2023-11-22 | CFp | NA | 6 | 6 | 22 | NA | NA | 0 | 733
12662 | RO001E119339149 | PF | solar | jud. BUCURESTI, loc. SECTOR 2, Strada Pastorului, nr. 62-64 | B | RO001E119339149/3 | 2023-11-14 | CFp | NA | 10 | 10 | 0 | NA | NA | 0 | 940
12663 | RO001E301016326 | PF | solar | jud. GIURGIU, loc. GRADINARI, Strada Planului, nr. 87 | GR | RO001E301016326/4 | 2023-11-23 | CFp | NA | 3 | 2.939 | 0 | NA | NA | 0 | 251
12664 | RO001E400959120 | PF | solar | jud. ILFOV, loc. VOLUNTARI, Strada EROU IANCU NICOLAE, nr. 115P | IF | RO001E400959120/3 | 2023-11-16 | CFp | NA | 8 | 7.83 | 0 | NA | NA | 0 | 1024
12665 | RO001E131307461 | PF | solar | jud. GIURGIU, loc. GIURGIU, Strada Negru Voda, nr. 68 | GR | RO001E131307461/2 | 2023-11-08 | CFp | NA | 7.7 | 7.426 | 0 | NA | NA | 0 | 764
12666 | RO001E100566716 | PF | solar | jud. BUCURESTI, loc. SECTOR 1, Strada Minervei, nr. 1, ap. AP 2 | B | RO001E100566716/2 | 2023-11-15 | CFp | NA | 4.095 | 3.993 | 0 | NA | NA | 0 | 659
12667 | RO001E141796609 | PF | solar | jud. ILFOV, loc. DOMNESTI, Strada Tudor Vladimirescu, nr. 309, ap. VILA 112 | IF | RO001E141796609/3 | 2023-11-21 | CFp | NA | 9.84 | 9.642 | 300 | NA | NA | 0 | 637
12668 | RO001E141858013 | PF | solar | jud. ILFOV, loc. VOLUNTARI, Strada Iasomiei, nr. 2 | IF | RO001E141858013/3 | 2023-11-24 | CFp | NA | 5 | 4.88 | 0 | NA | NA | 0 | 472
12669 | RO001E141541034 | PF | solar | jud. ILFOV, loc. POPESTI-LEORDENI, Strada Sfanta Agnes, nr. 242 | IF | RO001E141541034/2 | 2023-11-16 | CFp | NA | 8.8 | 8.614 | 0 | NA | NA | 0 | 1430
12670 | RO001E108116490 | PF | solar | jud. BUCURESTI, loc. SECTOR 5, Strada Jiblea, nr. 6 | B | RO001E108116490/2 | 2023-11-21 | CFp | NA | 3 | 2.938 | 0 | NA | NA | 0 | 441
12671 | RO001E141185038 | PF | solar | jud. ILFOV, loc. PANTELIMON, Strada Migdalilor, nr. 9A | IF | RO001E141185038/2 | 2023-11-21 | CFp | NA | 5.88 | 5.76 | 0 | NA | NA | 0 | 661
12672 | RO001E100566705 | PF | solar | jud. BUCURESTI, loc. SECTOR 1, Strada Minervei, nr. 1, ap. AP 1 | B | RO001E100566705/2 | 2023-11-15 | CFp | NA | 5.005 | 5.005 | 0 | NA | NA | 0 | 561
12673 | RO001E143208036 | PF | solar | jud. ILFOV, loc. TUNARI, Strada Balta Pasarea, nr. 84, ap. C2 | IF | RO001E143208036/2 | 2023-11-24 | CFp | NA | 3 | 2.939 | 0 | NA | NA | 0 | 368
12674 | RO001E143113211 | PF | solar | jud. ILFOV, loc. TAMASI, Strada POMILOR, nr. 16-A | IF | RO001E143113211/2 | 2023-11-28 | CFp | NA | 5 | 4.89 | 0 | NA | NA | 0 | 684
12675 | RO001E131279706 | PF | solar | jud. GIURGIU, loc. NOVACI, Strada Luncii, nr. 25 | GR | RO001E131279706/4 | 2023-11-20 | CFp | NA | 8.2 | 8.035 | 0 | NA | NA | 0 | 739
12676 | RO001E109100708 | PF | solar | jud. BUCURESTI, loc. SECTOR 6, Strada Paralutelor, nr. 12E | B | RO001E109100708/4 | 2023-11-28 | CFp | NA | 6 | 5.83 | 0 | NA | NA | 0 | 579
12677 | RO001E300802047 | PJ | solar | jud. GIURGIU, loc. DOBRENI, SOSEAUA Principala, nr. 128 | GR | RO001E300802047/2 | 2023-11-28 | CFp | NA | 10 | 9.799 | 0 | NA | NA | 0 | 762
12678 | RO001E119907803 | PJ | solar | jud. BUCURESTI, loc. SECTOR 2, SOSEAUA Fabrica De Glucoza, nr. 11A | B | RO001E119907803/2 | 2023-11-27 | CFp | NA | 150 | 150 | 0 | NA | NA | 0 | 3492
12679 | RO001E143011544 | PF | solar | jud. ILFOV, loc. SNAGOV, SOSEAUA Snagov, nr. 233, ap. LOCUINTA | IF | RO001E143011544/2 | 2023-11-24 | CFp | NA | 15 | 14.699 | 0 | NA | NA | 0 | 1505
12680 | RO001E103240831 | PF | solar | jud. BUCURESTI, loc. SECTOR 1, Strada Volumului, nr. 50 | B | RO001E103240831/2 | 2023-11-16 | CFp | NA | 6 | 5.878 | 0 | NA | NA | 0 | 0
12681 | RO001E401130212 | PF | solar | jud. ILFOV, loc. GLINA, Strada Dezrobirii, nr. 47 | IF | RO001E401130212/2 | 2023-11-23 | CFp | NA | 8 | 7.76 | 0 | NA | NA | 0 | 0
12682 | RO001E107753126 | PF | solar | jud. BUCURESTI, loc. SECTOR 5, Strada Codrului, nr. 11 | B | RO001E107753126/2 | 2023-11-28 | CFp | NA | 6 | 5.83 | 22 | NA | NA | 0 | 350
12683 | RO001E300785238 | PF | solar | jud. GIURGIU, loc. VARASTI, Strada Libertatii, nr. 38 | GR | RO001E300785238/3 | 2023-11-22 | CFp | NA | 4.98 | 4.86 | 0 | NA | NA | 0 | 469
12684 | RO001E301247412 | PF | solar | jud. GIURGIU, loc. ADUNATII-COPACENI, SOSEAUA Principala, nr. 16 | GR | RO001E301247412/2 | 2023-11-22 | CFp | NA | 6 | 5.875 | 0 | NA | NA | 0 | 720
12685 | RO001E143295537 | PF | solar | jud. ILFOV, loc. BRAGADIRU, Strada Ghidiceni, nr. 43A, ap. 2 | IF | RO001E143295537/2 | 2023-11-24 | CFp | NA | 5 | 4.899 | 0 | NA | NA | 0 | 577
12686 | RO001E106168978 | PF | solar | jud. BUCURESTI, loc. SECTOR 5, Strada Dantelei, nr. 65 | B | RO001E106168978/2 | 2023-11-24 | CFp | NA | 9.595 | 9.402 | 0 | NA | NA | 0 | 630
12687 | RO001E143190856 | PF | solar | jud. ILFOV, loc. VOLUNTARI, Strada Erou Iancu Nicolae, nr. 103, ap. lot C03 | IF | RO001E143190856/3 | 2023-11-28 | CFp | NA | 3 | 2.939 | 10 | Productie CD = en. el. livrata in reteaua electrica | 24387371 | 0 | 202
12688 | RO001E141951826 | PF | solar | jud. ILFOV, loc. MAGURELE, Strada Imasului, nr. 7 | IF | RO001E141951826/2 | 2023-11-22 | CFp | NA | 3 | 2.91 | 0 | NA | NA | 0 | 369
12689 | RO001E141655096 | PF | solar | jud. ILFOV, loc. BRAGADIRU, Strada Cactusului, nr. 4C | IF | RO001E141655096/3 | 2023-11-17 | CFp | NA | 8.885 | 0 | 0 | Productie CD = en. el. livrata in reteaua electrica | 13267213 | 0 | 791
12690 | RO001E103225441 | PF | solar | jud. BUCURESTI, loc. SECTOR 6, Strada Caramidariei, nr. 35 D | B | RO001E103225441/2 | 2023-11-24 | CFp | NA | 5 | 4.85 | 0 | NA | NA | 0 | 600
12691 | RO001E141428544 | PF | solar | jud. ILFOV, loc. BRAGADIRU, PRELUNGIREA Ghencea, nr. 73A | IF | RO001E141428544/3 | 2023-11-22 | CFp | NA | 8.2 | 8.035 | 0 | NA | NA | 0 | 493
12692 | RO001E101356130 | PF | solar | jud. BUCURESTI, loc. SECTOR 2, Strada Sinmedru, nr. 11 | B | RO001E101356130/2 | 2023-11-20 | CFp | NA | 3.28 | 3.28 | 0 | NA | NA | 0 | 332
12693 | RO001E141617151 | PF | solar | jud. ILFOV, loc. CHIAJNA, Strada Busuiocului, nr. 2 A | IF | RO001E141617151/2 | 2023-11-22 | CFp | NA | 6 | 5.879 | 0 | NA | NA | 0 | 757
12694 | RO001E108774838 | PF | solar | jud. BUCURESTI, loc. SECTOR 5, Strada Conea Ion, nr. 1 | B | RO001E108774838/2 | 2023-11-26 | CFp | NA | 4 | 3.72 | 0 | NA | NA | 0 | 363
12695 | RO001E109204286 | PJ | solar | jud. ILFOV, loc. JILAVA, Strada Ana Ipatescu, nr. 35B | IF | RO001E109204286/3 | 2023-11-28 | CFp | NA | 78.57 | 78.57 | 0 | Productie CD = en. el. livrata in reteaua electrica | 13267213 | 0 | 5240
12696 | RO001E401162329 | PF | solar | jud. ILFOV, loc. OSTRATU, Strada Toamnei, nr. 13B, bl. * | IF | RO001E401162329/3 | 2023-11-24 | CFp | NA | 7.5 | 7.34 | 0 | NA | NA | 0 | 0
12697 | RO001E142823601 | PF | solar | jud. ILFOV, loc. DUDU, Strada Viilor, nr. 37A | IF | RO001E142823601/2 | 2023-11-06 | CFp | NA | 10.8 | 10.583 | 0 | NA | NA | 0 | 719
12698 | RO001E142600468 | PF | solar | jud. ILFOV, loc. TUNARI, Strada Aurel Vlaicu, nr. 5A/1 | IF | RO001E142600468/2 | 2023-11-03 | CFp | NA | 4.4 | 4.302 | 0 | NA | NA | 0 | 619
12699 | RO001E142476368 | PF | solar | jud. ILFOV, loc. VOLUNTARI, ALEEA Aviatiei, nr. 8A | IF | RO001E142476368/2 | 2023-11-03 | CFp | NA | 5 | 4.82 | 0 | NA | NA | 0 | 466
12700 | RO001E142571241 | PF | solar | jud. ILFOV, loc. OTOPENI, Strada AVIATOR ADRIAN IOVAN, nr. 20B | IF | RO001E142571241/2 | 2023-11-03 | CFp | NA | 5 | 4.894 | 0 | NA | NA | 0 | 826
12701 | RO001E401151440 | PF | solar | jud. ILFOV, loc. OTOPENI, Strada Craitelor, nr. 16 | IF | RO001E401151440/2 | 2023-11-03 | CFp | NA | 9.9 | 9.701 | 0 | NA | NA | 0 | 858
12702 | RO001E142585123 | PJ | solar | jud. ILFOV, loc. VOLUNTARI, DRUMUL Bisericii, nr. 29, ap. - | IF | RO001E142585123/3 | 2023-11-08 | CFp | NA | 10 | 9.7 | 0 | NA | NA | 0 | 907
12703 | RO001E400240392 | PF | solar | jud. ILFOV, loc. BRAGADIRU, Strada Marasti, nr. 7 | IF | RO001E400240392/2 | 2023-11-15 | CFp | NA | 6 | 5.879 | 0 | NA | NA | 0 | 1
12704 | RO001E401041370 | PF | solar | jud. ILFOV, loc. CACIULATI, Strada PESCARILOR, nr. 3B | IF | RO001E401041370/3 | 2023-11-24 | CFp | NA | 10 | 9.799 | 0 | NA | NA | 0 | 3
12705 | RO001E142243416 | PF | solar | jud. ILFOV, loc. TUNARI, Strada Infratirii, nr. 14 | IF | RO001E142243416/3 | 2023-11-10 | CFp | NA | 10 | 9.74 | 21 | Productie CD = en. el. livrata in reteaua electrica | 24387371 | 0 | 1413
12706 | RO001E141520334 | PF | solar | jud. ILFOV, loc. GRUIU, Strada Marginei, nr. 81 | IF | RO001E141520334/2 | 2023-11-06 | CFp | NA | 10 | 9.79 | 0 | NA | NA | 0 | 766
12707 | RO001E143032367 | PF | solar | jud. ILFOV, loc. PANTELIMON, Strada STRADA BAILE HERCULANE, nr. fn, bl. nc117175 | IF | RO001E143032367/2 | 2023-11-08 | CFp | NA | 15 | 14.698 | 0 | NA | NA | 0 | 1890
12708 | RO001E141658235 | PF | solar | jud. ILFOV, loc. OSTRATU, Strada Sulfinei, nr. 11 | IF | RO001E141658235/2 | 2023-11-09 | CFp | NA | 8 | 7.834 | 0 | NA | NA | 0 | 679
12709 | RO001E141372913 | PF | solar | jud. ILFOV, loc. SILISTEA SNAGOVULUI, Strada Rasadnitei, nr. 52 | IF | RO001E141372913/2 | 2023-11-23 | CFp | NA | 8 | 7.83 | 0 | NA | NA | 0 | 1190
12710 | RO001E142285164 | PF | solar | jud. Ilfov, loc. CIOROGARLA, Strada Narciselor, nr. 20 | IF | RO001E142285164/3 | 2023-11-08 | CFp | NA | 3 | 2.84 | 0 | NA | NA | 0 | 400
12711 | RO001E141283082 | PF | solar | jud. ILFOV, loc. OTOPENI, Strada Tudor Vladimirescu, nr. 20B | IF | RO001E141283082/3 | 2023-11-08 | CFp | NA | 25 | 24.49 | 0 | NA | NA | 0 | 2894
12712 | RO001E109307055 | PF | solar | jud. BUCURESTI, loc. SECTOR 1, Strada Bujorului, nr. 35 | B | RO001E109307055/2 | 2023-11-28 | CFp | NA | 50 | 50 | 0 | NA | NA | 0 | 4170
12713 | RO001E143264410 | PF | solar | jud. ILFOV, loc. CORBEANCA, Strada Campului, nr. 15-D | IF | RO001E143264410/2 | 2023-11-08 | CFp | NA | 5 | 4.88 | 0 | NA | NA | 0 | 439
12714 | RO001E142698768 | PF | solar | jud. ILFOV, loc. TUNARI, Strada Primaverii, nr. 14, ap. CASA 3 | IF | RO001E142698768/2 | 2023-11-01 | CFp | NA | 3 | 2.939 | 0 | NA | NA | 0 | 0
12715 | RO001E131421996 | PF | solar | jud. GIURGIU, loc. ROATA DE JOS, Strada NOUA, nr. 9 | GR | RO001E131421996/2 | 2023-11-08 | CFp | NA | 6 | 5.878 | 0 | NA | NA | 0 | 683
12716 | RO001E401106484 | PF | solar | jud. ILFOV, loc. SNAGOV, Strada Parcului, nr. 4 | IF | RO001E401106484/3 | 2023-11-02 | CFp | NA | 10 | 9.795 | 0 | NA | NA | 0 | 1005
12717 | RO001E400721442 | PF | solar | jud. ILFOV, loc. GAGU, Strada CERNICA, nr. 22 | IF | RO001E400721442/2 | 2023-11-02 | CFp | NA | 6 | 5.83 | 0 | NA | NA | 0 | 790
12718 | RO001E400725581 | PF | solar | jud. ILFOV, loc. MOARA VLASIEI, SOSEAUA UNIRII, nr. 23 | IF | RO001E400725581/3 | 2023-11-28 | CFp | NA | 9.84 | 9.613 | 0 | NA | NA | 0 | 956
12719 | RO001E400664774 | PF | solar | jud. ILFOV, loc. MOARA VLASIEI, SOSEAUA Eroilor, nr. 38 | IF | RO001E400664774/2 | 2023-11-20 | CFp | NA | 3 | 2.939 | 0 | NA | NA | 0 | 356
12720 | RO001E141480654 | PF | solar | jud. ILFOV, loc. CIOROGARLA, Strada Tarla 49, Parcela 49/1/11 -Lot 15, nr. lot 15 | IF | RO001E141480654/3 | 2023-11-21 | CFp | NA | 3 | 2.89 | 0 | NA | NA | 0 | 192
12721 | RO001E102335408 | PF | solar | jud. BUCURESTI, loc. SECTOR 3, Strada Valeriu Braniste, nr. 8, ap. AP 2 | B | RO001E102335408/2 | 2023-11-08 | CFp | NA | 5.67 | 5.556 | 0 | NA | NA | 0 | 423
12722 | RO001E131455364 | PJ | solar | jud. GIURGIU, loc. SABARENI, Strada Stejarului, nr. 7N, bl. P674/8,9 | GR | RO001E131455364/4 | 2023-11-02 | CFp | NA | 5 | 5 | 0 | NA | NA | 0 | 440
12723 | RO001E301257840 | PJ | solar | jud. GIURGIU, loc. MALU SPART, ULITA Bisericii, nr. 317 | GR | RO001E301257840/2 | 2023-11-23 | CFp | NA | 7.7 | 7.486 | 0 | NA | NA | 0 | 0
12724 | RO001E142310938 | PF | solar | jud. ILFOV, loc. DOMNESTI, Strada str. Afirmarii, nr. 14 | IF | RO001E142310938/3 | 2023-11-02 | CFp | NA | 10 | 9.794 | 0 | NA | NA | 0 | 821
12725 | RO001E400536671 | PF | solar | jud. ILFOV, loc. BUFTEA, Strada Lalelelor, nr. 6A | IF | RO001E400536671/3 | 2023-11-01 | CFp | NA | 3 | 2.939 | 0 | NA | NA | 0 | 0
12726 | RO001E142682750 | PJ | solar | jud. ILFOV, loc. JILAVA, Strada Sabarului, nr. T35, p120/ | IF | RO001E142682750/3 | 2023-11-01 | CFp | NA | 30 | 29.398 | 0 | NA | NA | 0 | 2337
12727 | RO001E109434685 | PJ | solar | jud. BUCURESTI, loc. SECTOR 2, SOSEAUA Iancului, nr. 31 | B | RO001E109434685/1 | 2023-11-03 | CFp | NA | 27.06 | 26.509 | 0 | NA | NA | 0 | 6
12728 | RO001E142053134 | PF | solar | jud. ILFOV, loc. CHITILA, Strada TUDOR VLADIMIRESCU, nr. 50 | IF | RO001E142053134/2 | 2023-11-14 | CFp | NA | 3 | 2.92 | 0 | NA | NA | 0 | 416
12729 | RO001E400194435 | PF | solar | jud. ILFOV, loc. VOLUNTARI, Strada Constantin Brancoveanu, nr. 2 | IF | RO001E400194435/3 | 2023-11-14 | CFp | NA | 27 | 26.457 | 25 | NA | NA | 0 | 3036
12730 | RO001E400952190 | PJ | solar | jud. ILFOV, loc. ROSU, Intrarea MIRCEA CEL BATRAN, nr. 7 | IF | RO001E400952190/3 | 2023-11-06 | CFp | NA | 6 | 5.87 | 0 | NA | NA | 0 | 0
12731 | RO001E143195480 | PF | solar | jud. ILFOV, loc. CIOFLICENI, Strada Voievod Menumorut, nr. 11-H | IF | RO001E143195480/2 | 2023-11-01 | CFp | NA | 10 | 9.79 | 0 | NA | NA | 0 | 1324
12732 | RO001E110990974 | PJ | solar | jud. BUCURESTI, loc. SECTOR 3, SOSEAUA Mihai Bravu, nr. 451-471, ap. P.C. | B | RO001E110990974/2 | 2023-11-10 | CFp | NA | 8.2 | 8.035 | 0 | NA | NA | 0 | 625
12733 | RO001E401074376 | PJ | solar | jud. ILFOV, loc. CIOROGARLA, SOSEAUA BUCURESTI, nr. 14 | IF | RO001E401074376/2 | 2023-11-08 | CFp | NA | 98.1 | 96.128 | 0 | NA | NA | 0 | 5812
12734 | RO001E400458652 | PF | solar | jud. ILFOV, loc. VIDRA, PRELUNGIREA Garii, nr. 72 | IF | RO001E400458652/5 | 2023-11-13 | CFp | NA | 50 | 48.99 | 0 | Productie CD = en. el. livrata in reteaua electrica | 30328213 | 0 | 7250
12735 | RO001E142011183 | PF | solar | jud. ILFOV, loc. DOBROESTI, Strada Ana Ipatescu, nr. 15 B, ap. C2 | IF | RO001E142011183/3 | 2023-11-01 | CFp | NA | 4.5 | 4.4 | 0 | Productie CD = en. el. livrata in reteaua electrica | 24387371 | 0 | 227
12736 | RO001E111826096 | PF | solar | jud. BUCURESTI, loc. SECTOR 2, Strada Gheorghevici,Capitan Aviator, nr. 7 | B | RO001E111826096/2 | 2023-11-01 | CFp | NA | 11.96 | 11.719 | 0 | NA | NA | 0 | 0
12737 | RO001E141855571 | PF | solar | jud. ILFOV, loc. BRANESTI, Strada Oituz, nr. 150 | IF | RO001E141855571/2 | 2023-11-21 | CFp | NA | 9.88 | 9.652 | 0 | NA | NA | 0 | 732
12738 | RO001E141204209 | PF | solar | jud. ILFOV, loc. OLTENI, Strada DRUMUL DE, nr. T5/2,P15/2, bl. NC1939/2 | IF | RO001E141204209/3 | 2023-11-08 | CFp | NA | 8.28 | 8.113 | 0 | NA | NA | 0 | 173
12739 | RO001E142691222 | PF | solar | jud. ILFOV, loc. POPESTI-LEORDENI, Strada LEORDENI, nr. 161C | IF | RO001E142691222/2 | 2023-11-20 | CFp | NA | 12 | 11.758 | 0 | NA | NA | 0 | 1274
12740 | RO001E142634409 | PF | solar | jud. ILFOV, loc. CIOFLICENI, Strada Stefanita Voda, nr. 45 | IF | RO001E142634409/2 | 2023-11-01 | CFp | NA | 8 | 7.835 | 0 | NA | NA | 0 | 725
12741 | RO001E109171021 | PJ | solar | jud. BUCURESTI, loc. SECTOR 6, Strada Preciziei, nr. 32, bl. - | B | RO001E109171021/2 | 2023-11-14 | CFp | NA | 160 | 156.798 | 0 | NA | NA | 0 | 4152
12742 | RO001E400366593 | PF | solar | jud. ILFOV, loc. DRAGOMIRESTI-DEAL, Strada Republicii, nr. 327 | IF | RO001E400366593/3 | 2023-11-08 | CFp | NA | 6 | 5.87 | 0 | NA | NA | 0 | 713
12743 | RO001E141450662 | PF | solar | jud. ILFOV, loc. BRANESTI, Strada Violetelor, nr. 42 | IF | RO001E141450662/3 | 2023-11-14 | CFp | NA | 5 | 4.899 | 0 | NA | NA | 0 | 0
12744 | RO001E400933627 | PF | solar | jud. ILFOV, loc. POPESTI-LEORDENI, Strada Sfantul Nicolae, nr. 37 | IF | RO001E400933627/3 | 2023-11-02 | CFp | NA | 5 | 4.845 | 0 | NA | NA | 0 | 118
12745 | RO001E119737040 | PF | solar | jud. BUCURESTI, loc. SECTOR 1, Strada Baesu Aurel, Pictor, nr. 23A | B | RO001E119737040/2 | 2023-11-01 | CFp | NA | 3.185 | 3.12 | 0 | NA | NA | 0 | 261
12746 | RO001E100223008 | PF | solar | jud. BUCURESTI, loc. SECTOR 1, Strada Urseanu Vasile,Amiral, nr. 3, et. PARTER, ap. P.C. | B | RO001E100223008/4 | 2023-11-01 | CFp | NA | 4 | 3.91 | 0 | NA | NA | 0 | 522
12747 | RO001E400468372 | PF | solar | jud. ILFOV, loc. BERCENI, Bulevardul 1 Mai, nr. 169 | IF | RO001E400468372/2 | 2023-11-14 | CFp | NA | 2.7 | 2.645 | 0 | NA | NA | 0 | 600
12748 | RO001E119736993 | PF | solar | jud. BUCURESTI, loc. SECTOR 1, Strada Baesu Aurel, Pictor, nr. 23A | B | RO001E119736993/2 | 2023-11-03 | CFp | NA | 3.185 | 3.12 | 0 | NA | NA | 0 | 211
12749 | RO001E107334097 | PF | solar | jud. BUCURESTI, loc. SECTOR 6, Strada Ajustorului, nr. 11, ap. AP35 | B | RO001E107334097/2 | 2023-11-01 | CFp | NA | 5 | 4.89 | 0 | NA | NA | 0 | 0
12750 | RO001E111195578 | PF | solar | jud. BUCURESTI, loc. SECTOR 3, DRUMUL Gura Ariesului, nr. 71G, ap. 3 | B | RO001E111195578/2 | 2023-11-06 | CFp | NA | 4 | 3.72 | 0 | NA | NA | 0 | 273
12751 | RO001E131389269 | PF | solar | jud. GIURGIU, loc. ADUNATII-COPACENI, Strada Orhideei, nr. 9 | GR | RO001E131389269/2 | 2023-11-06 | CFp | NA | 10 | 9.79 | 0 | NA | NA | 0 | 1219
12752 | RO001E108169207 | PF | solar | jud. BUCURESTI, loc. SECTOR 5, Strada Furculesti, nr. 16 | B | RO001E108169207/2 | 2023-11-01 | CFp | NA | 5 | 4.89 | 0 | NA | NA | 0 | 596
12753 | RO001E300591435 | PF | solar | jud. GIURGIU, loc. MIHAILESTI, Calea Bucuresti, nr. 8888 | GR | RO001E300591435/2 | 2023-11-08 | CFp | NA | 5 | 4.895 | 0 | NA | NA | 0 | 593
12754 | RO001E104662920 | PF | solar | jud. BUCURESTI, loc. SECTOR 3, Strada Valaori Iuliu,Profesor, nr. 10 | B | RO001E104662920/2 | 2023-11-06 | CFp | NA | 5.5 | 5.19 | 0 | NA | NA | 0 | 1019
12755 | RO001E105280130 | PF | solar | jud. BUCURESTI, loc. SECTOR 2, Strada Zamfir Arbore, nr. 7 | B | RO001E105280130/2 | 2023-11-06 | CFp | NA | 10 | 9.75 | 0 | NA | NA | 0 | 814
12756 | RO001E142153236 | PF | solar | jud. ILFOV, loc. TUNARI, Strada 1 Decembrie, nr. 161, bl. Vila 14 | IF | RO001E142153236/2 | 2023-11-14 | CFp | NA | 10 | 9.79 | 0 | NA | NA | 0 | 904
12757 | RO001E105329280 | PF | solar | jud. ILFOV, loc. VOLUNTARI, Bulevardul EROILOR, nr. 99 | IF | RO001E105329280/3 | 2023-11-03 | CFp | NA | 9.9 | 9.602 | 0 | NA | NA | 0 | 1171
12758 | RO001E400872191 | PJ | solar | jud. ILFOV, loc. COPACENI, Strada Principala, nr. 418 | IF | RO001E400872191/3 | 2023-11-20 | CFp | NA | 10 | 9.74 | 0 | NA | NA | 0 | 721
12759 | RO001E141922600 | PF | solar | jud. ILFOV, loc. DOMNESTI, Strada Simfoniei, nr. 20C | IF | RO001E141922600/2 | 2023-11-10 | CFp | NA | 3.32 | 3.253 | 0 | NA | NA | 0 | 462
12760 | RO001E109189727 | PJ | solar | jud. BUCURESTI, loc. SECTOR 6, Bulevardul Iuliu Maniu, nr. 401 A | B | RO001E109189727/3 | 2023-11-14 | CFp | NA | 260 | 254.75 | 0 | Productie CD = en. el. livrata in reteaua electrica | 24387371 | 0 | 18586
12761 | RO001E301021186 | PF | solar | jud. GIURGIU, loc. TANTAVA, Strada Constructorilor, nr. 136 | GR | RO001E301021186/3 | 2023-11-14 | CFp | NA | 3 | 2.939 | 0 | NA | NA | 0 | 245
12762 | RO001E107282325 | PF | solar | jud. BUCURESTI, loc. SECTOR 5, Strada Ghiulamila Ion,Doctor, nr. 9 | B | RO001E107282325/2 | 2023-11-01 | CFp | NA | 4.92 | 4.802 | 0 | NA | NA | 0 | 369
12763 | RO001E109098748 | PF | solar | jud. BUCURESTI, loc. SECTOR 6, Strada Paralutelor, nr. 12F | B | RO001E109098748/3 | 2023-11-03 | CFp | NA | 6 | 5.83 | 0 | NA | NA | 0 | 702
12764 | RO001E104393033 | PJ | solar | jud. BUCURESTI, loc. SECTOR 2, Strada Matei Voievod, nr. 93 | B | RO001E104393033/2 | 2023-11-06 | CFp | NA | 5 | 4.88 | 0 | NA | NA | 0 | 439
12765 | RO001E104664977 | PF | solar | jud. BUCURESTI, loc. SECTOR 3, Strada Pann Anton, nr. 48 A, ap. 1 | B | RO001E104664977/4 | 2023-11-08 | CFp | NA | 10 | 9.792 | 0 | NA | NA | 0 | 1109
12766 | RO001E300962303 | PF | solar | jud. GIURGIU, loc. FLORESTI, Strada MIHAI VITEAZUL, nr. 150 | GR | RO001E300962303/3 | 2023-11-01 | CFp | NA | 3 | 2.939 | 0 | NA | NA | 0 | 346
12767 | RO001E142046248 | PF | solar | jud. ILFOV, loc. BRANESTI, Strada I.L.Caragiale, nr. 101 | IF | RO001E142046248/2 | 2023-11-06 | CFp | NA | 3 | 2.939 | 0 | NA | NA | 0 | 437
12768 | RO001E400689872 | PF | solar | jud. ILFOV, loc. MOGOSOAIA, Strada Colentina, nr. 17A | IF | RO001E400689872/5 | 2023-11-08 | CFp | NA | 20 | 19.599 | 0 | Productie CD = en. el. livrata in reteaua electrica | 5888716 | 0 | 2217
12769 | RO001E103602462 | PF | solar | jud. BUCURESTI, loc. SECTOR 3, Strada Mares Scarlat,Locotenent, nr. 36 | B | RO001E103602462/2 | 2023-11-06 | CFp | NA | 3.92 | 3.841 | 10 | NA | NA | 0 | 159
12770 | RO001E401045824 | PF | solar | jud. ILFOV, loc. DOMNESTI, Intrarea ROZMARIN, nr. 9 | IF | RO001E401045824/3 | 2023-11-08 | CFp | NA | 2.76 | 2.655 | 0 | NA | NA | 0 | 261
12771 | RO001E141924578 | PF | solar | jud. ILFOV, loc. PANTELIMON, Strada CONDORULUI, nr. 17 | IF | RO001E141924578/2 | 2023-11-01 | CFp | NA | 3 | 2.938 | 0 | NA | NA | 0 | 370
12772 | RO001E142930767 | PF | solar | jud. ILFOV, loc. DUDU, Strada Viilor, nr. 12-C, ap. CASA 1 | IF | RO001E142930767/3 | 2023-11-15 | CFp | NA | 7.31 | 7.114 | 0 | NA | NA | 0 | 480
12773 | RO001E100016154 | PF | solar | jud. BUCURESTI, loc. Sector 1, Strada CONSTANTIN SANDU ALDEA, nr. 15 | B | RO001E100016154/2 | 2023-11-01 | CFp | NA | 2.87 | 2.812 | 0 | NA | NA | 0 | 0
12774 | RO001E106174975 | PF | solar | jud. BUCURESTI, loc. SECTOR 5, Strada Ghidigeni, nr. 20 | B | RO001E106174975/2 | 2023-11-21 | CFp | NA | 6 | 5.73 | 0 | NA | NA | 0 | 299
12775 | RO001E143173194 | PF | solar | jud. ILFOV, loc. TUNARI, Strada IOAN SLAVICI, nr. 53, bl. CASA C13 | IF | RO001E143173194/3 | 2023-11-13 | CFp | NA | 5 | 4.89 | 0 | NA | NA | 0 | 629
12776 | RO001E131415450 | PF | solar | jud. GIURGIU, loc. JOITA, Strada CAMPIEI, nr. 169L | GR | RO001E131415450/2 | 2023-11-01 | CFp | NA | 5.74 | 5.605 | 100 | NA | NA | 0 | 248
12777 | RO001E111182439 | PF | solar | jud. BUCURESTI, loc. SECTOR 1, Strada Jiului, nr. 29 | B | RO001E111182439/2 | 2023-11-01 | CFp | NA | 15 | 14.699 | 0 | NA | NA | 0 | 264
12778 | RO001E106537787 | PJ | solar | jud. BUCURESTI, loc. SECTOR 6, Strada Valea Rosie, nr. 9, bl. Z5 | B | RO001E106537787/2 | 2023-11-03 | CFp | NA | 5 | 4.7 | 0 | NA | NA | 0 | 562
12779 | RO001E300893924 | PF | solar | jud. GIURGIU, loc. BOLINTIN-DEAL, Strada Pictor Ion Luchian, nr. 20 | GR | RO001E300893924/4 | 2023-11-24 | CFp | NA | 6 | 5.87 | 0 | NA | NA | 0 | 260
12780 | RO001E141786170 | PJ | solar | jud. ILFOV, loc. STEFANESTII DE JOS, SOSEAUA Stefanesti, nr. 194 | IF | RO001E141786170/2 | 2023-11-28 | CFp | NA | 5.31 | 5.184 | 0 | NA | NA | 0 | 1140
12781 | RO001E107818252 | PF | solar | jud. BUCURESTI, loc. SECTOR 5, Strada Lespezi, nr. 32 | B | RO001E107818252/2 | 2023-11-20 | CFp | NA | 6 | 5.879 | 0 | NA | NA | 0 | 766
12782 | RO001E142746447 | PJ | solar | jud. ILFOV, loc. COPACENI, Strada Principala, nr. 418 | IF | RO001E142746447/2 | 2023-11-20 | CFp | NA | 12 | 11.7 | 0 | NA | NA | 0 | 763
12783 | RO001E109076553 | PF | solar | jud. BUCURESTI, loc. SECTOR 1, Strada Vizantea, nr. 19 | B | RO001E109076553/3 | 2023-11-03 | CFp | NA | 8 | 7.82 | 400 | NA | NA | 0 | 757
12784 | RO001E141351842 | PF | solar | jud. ILFOV, loc. MOGOSOAIA, PRELUNGIREA Colentina, nr. 28C | IF | RO001E141351842/3 | 2023-11-09 | CFp | NA | 12 | 11.759 | 0 | Productie CD = en. el. livrata in reteaua electrica | 24387371 | 0 | 1114
12785 | RO001E142451259 | PF | solar | jud. ILFOV, loc. DOMNESTI, Strada Ciutaci, nr. 197 | IF | RO001E142451259/3 | 2023-11-13 | CFp | NA | 15 | 14.692 | 0 | NA | NA | 0 | 1848
12786 | RO001E103179674 | PJ | solar | jud. BUCURESTI, loc. SECTOR 6, Strada Ivasiuc Alexandru, nr. 34-40, bl. 7, sc. A | B | RO001E103179674/2 | 2023-11-01 | CFp | NA | 9.66 | 9.466 | 0 | NA | NA | 0 | 2
12787 | RO001E300943650 | PF | solar | jud. GIURGIU, loc. CREVEDIA MARE, Strada PRINCIPALA, nr. 144 | GR | RO001E300943650/3 | 2023-11-08 | CFp | NA | 3 | 2.938 | 0 | NA | NA | 0 | 283
12788 | RO001E142944852 | PF | solar | jud. ILFOV, loc. BALACEANCA, Strada Herastraului, nr. 15 | IF | RO001E142944852/2 | 2023-11-14 | CFp | NA | 3 | 2.93 | 0 | NA | NA | 0 | 375
12789 | RO001E109002428 | PF | solar | jud. BUCURESTI, loc. SECTOR 4, Strada DEALUL BISTRII, nr. 13 | B | RO001E109002428/2 | 2023-11-09 | CFp | NA | 6 | 5.68 | 0 | NA | NA | 0 | 846
12790 | RO001E142653163 | PF | solar | jud. ILFOV, loc. TEGHES, Strada OLTENITEI, nr. 49 | IF | RO001E142653163/2 | 2023-11-16 | CFp | NA | 10 | 9.7 | 0 | NA | NA | 0 | 1253
12791 | RO001E108979037 | PF | solar | jud. BUCURESTI, loc. SECTOR 1, Strada Muzeul Zambaccian, nr. 16 | B | RO001E108979037/1 | 2023-11-06 | CFp | NA | 9.6 | 9.208 | 0 | NA | NA | 0 | 352
12792 | RO001E143173161 | PF | solar | jud. ILFOV, loc. TUNARI, Strada IOAN SLAVICI, nr. 53, bl. CASA C10 | IF | RO001E143173161/3 | 2023-11-14 | CFp | NA | 5 | 4.89 | 0 | NA | NA | 0 | 536
12793 | RO001E142960760 | PF | solar | jud. ILFOV, loc. CORBEANCA, Intrarea Cetatii, nr. 1 | IF | RO001E142960760/2 | 2023-11-09 | CFp | NA | 10 | 9.794 | 0 | NA | NA | 0 | 0
12794 | RO001E301217059 | PF | solar | jud. GIURGIU, loc. VANATORII MICI, Strada Principala, nr. 88 | GR | RO001E301217059/4 | 2023-11-08 | CFp | NA | 15 | 14.699 | 0 | NA | NA | 0 | 2042
12795 | RO001E100282609 | PF | solar | jud. BUCURESTI, loc. SECTOR 1, Strada Washington, nr. 20, ap. AP 9 | B | RO001E100282609/3 | 2023-11-01 | CFp | NA | 12 | 11.758 | 0 | NA | NA | 0 | 1462
12796 | RO001E119962736 | PF | solar | jud. BUCURESTI, loc. SECTOR 1, Strada Aviator Mircea Zorileanu, nr. 40 | B | RO001E119962736/2 | 2023-11-01 | CFp | NA | 4.95 | 4.85 | 0 | NA | NA | 0 | 34
12797 | RO001E107338204 | PF | solar | jud. BUCURESTI, loc. SECTOR 6, Strada Crisul Repede, nr. 18 | B | RO001E107338204/3 | 2023-11-06 | CFp | NA | 6 | 5.877 | 0 | NA | NA | 0 | 415
12798 | RO001E400365143 | PJ | solar | jud. ILFOV, loc. CHIAJNA, Strada 1 DECEMBRIE 1918, nr. 72 | IF | RO001E400365143/3 | 2023-11-15 | CFp | NA | 10 | 9.795 | 0 | NA | NA | 0 | 1389
12799 | RO001E108993774 | PF | solar | jud. BUCURESTI, loc. SECTOR 5, Strada Muntii Carpati, nr. 88 | B | RO001E108993774/2 | 2023-11-01 | CFp | NA | 5.46 | 5.331 | 0 | NA | NA | 0 | 767
12800 | RO001E114890674 | PJ | solar | jud. BUCURESTI, loc. SECTOR 2, Strada Heliade Intre Vii, nr. 47, ap. AP21 | B | RO001E114890674/2 | 2023-11-15 | CFp | NA | 5.5 | 5.31 | 0 | NA | NA | 0 | 468
12801 | RO001E111769261 | PF | solar | jud. BUCURESTI, loc. SECTOR 2, Strada Alexandru cel Bun, nr. 39, et. 3, ap. 9 | B | RO001E111769261/2 | 2023-11-15 | CFp | NA | 3 | 3 | 0 | NA | NA | 0 | 0
12802 | RO001E300504046 | PF | solar | jud. GIURGIU, loc. CALUGARENI, Strada Teiului, nr. 4 | GR | RO001E300504046/3 | 2023-11-20 | CFp | NA | 4.86 | 4.76 | 0 | NA | NA | 0 | 524
12803 | RO001E119843767 | PJ | solar | jud. BUCURESTI, loc. SECTOR 1, Strada Mihai Eminescu, nr. 45 | B | RO001E119843767/2 | 2023-11-28 | CFp | NA | 59.31 | 59.31 | 0 | NA | NA | 0 | 562
12804 | RO001E143115022 | PF | solar | jud. ILFOV, loc. PANTELIMON, Strada TRACTORULUI, nr. 3 | IF | RO001E143115022/2 | 2023-11-16 | CFp | NA | 12 | 11.755 | 0 | NA | NA | 0 | 965
12805 | RO001E400989505 | PF | solar | jud. ILFOV, loc. OTOPENI, Strada Eroilor, nr. 1J | IF | RO001E400989505/3 | 2023-11-14 | CFp | NA | 8.075 | 7.894 | 0 | NA | NA | 0 | 0
12806 | RO001E142082125 | PF | solar | jud. ILFOV, loc. BRAGADIRU, Strada Libertatii, nr. 98-100, bl. casa 1 | IF | RO001E142082125/3 | 2023-11-01 | CFp | NA | 10 | 9.798 | 0 | NA | NA | 0 | 1276
12807 | RO001E108956559 | PF | solar | jud. BUCURESTI, loc. SECTOR 3, Strada Esarfei, nr. 95 | B | RO001E108956559/3 | 2023-11-14 | CFp | NA | 9.625 | 9.432 | 0 | NA | NA | 0 | 1011
12808 | RO001E400620833 | PF | solar | jud. ILFOV, loc. GRADISTEA, Strada ALEEA GARII, nr. 18 | IF | RO001E400620833/4 | 2023-11-14 | CFp | NA | 6 | 5.879 | 0 | NA | NA | 0 | 713
12809 | RO001E301101309 | PF | solar | jud. GIURGIU, loc. ZORILE, SOSEAUA Principala, nr. 347 P | GR | RO001E301101309/3 | 2023-11-17 | CFp | NA | 5 | 4.899 | 0 | NA | NA | 0 | 349
12810 | RO001E142178558 | PF | solar | jud. ILFOV, loc. CHIAJNA, Strada Viilor, nr. 48K, bl. NC62117 | IF | RO001E142178558/2 | 2023-11-15 | CFp | NA | 5 | 4.88 | 0 | NA | NA | 0 | 470
12811 | RO001E142833499 | PF | solar | jud. ILFOV, loc. BRAGADIRU, Strada CRISUL REPEDE, nr. 35, ap. CASA A1 | IF | RO001E142833499/2 | 2023-11-14 | CFp | NA | 5 | 4.899 | 0 | NA | NA | 0 | 662
12812 | RO001E301229052 | PJ | solar | jud. GIURGIU, loc. GIURGIU, Strada Garii, nr. 73 | GR | RO001E301229052/3 | 2023-11-14 | CFp | NA | 15 | 14.695 | 0 | NA | NA | 0 | 2153
12813 | RO001E108834532 | PJ | solar | jud. BUCURESTI, loc. SECTOR 1, Bulevardul Bucurestii Noi, nr. 158 | B | RO001E108834532/2 | 2023-11-08 | CFp | NA | 10 | 10 | 0 | NA | NA | 0 | 349
12814 | RO001E131357859 | PJ | solar | jud. GIURGIU, loc. GIURGIU, Bulevardul BUCURESTI, nr. 239 | GR | RO001E131357859/3 | 2023-11-14 | CFp | NA | 10 | 9.795 | 0 | NA | NA | 0 | 1834
12815 | RO001E400377540 | PF | solar | jud. ILFOV, loc. CIOROGARLA, Strada Gheorghe Doja, nr. 52 | IF | RO001E400377540/2 | 2023-11-23 | CFp | NA | 3.69 | 3.615 | 0 | NA | NA | 0 | 204
12816 | RO001E114890551 | PJ | solar | jud. BUCURESTI, loc. SECTOR 2, Strada Heliade Intre Vii, nr. 47 | B | RO001E114890551/2 | 2023-11-15 | CFp | NA | 9.9 | 9.622 | 0 | NA | NA | 0 | 1104
12817 | RO001E401163140 | PF | solar | jud. ILFOV, loc. DRAGOMIRESTI-DEAL, Strada GAROFITEI, nr. 3 | IF | RO001E401163140/3 | 2023-11-14 | CFp | NA | 8 | 7.839 | 0 | NA | NA | 0 | 633
12818 | RO001E141807635 | PF | solar | jud. ILFOV, loc. PANTELIMON, Bulevardul Biruintei, nr. 22 | IF | RO001E141807635/2 | 2023-11-16 | CFp | NA | 10 | 9.75 | 0 | NA | NA | 0 | 1142
12819 | RO001E108790005 | PF | solar | jud. BUCURESTI, loc. SECTOR 6, PRELUNGIREA Ghencea, nr. 99 G | B | RO001E108790005/3 | 2023-11-14 | CFp | NA | 5 | 4.899 | 0 | NA | NA | 0 | 722
12820 | RO001E143183577 | PJ | solar | jud. ILFOV, loc. CHIAJNA, SOSEAUA Centura, nr. 3, bl. -, sc. -, et. -, ap. - | IF | RO001E143183577/2 | 2023-11-20 | CFp | NA | 10 | 9.798 | 0 | NA | NA | 0 | 914
12821 | RO001E100610727 | PF | solar | jud. BUCURESTI, loc. SECTOR 1, Strada Alexandru Lapusneanu, nr. 56 B, ap. AP 14 | B | RO001E100610727/2 | 2023-11-14 | CFp | NA | 5 | 4.89 | 0 | NA | NA | 0 | 269
12822 | RO001E131374915 | PF | solar | jud. GIURGIU, loc. GIURGIU, Strada Dudului, nr. 17 E | GR | RO001E131374915/2 | 2023-11-20 | CFp | NA | 3 | 2.939 | 0 | NA | NA | 0 | 356
12823 | RO001E131379741 | PF | solar | jud. GIURGIU, loc. BACU, Calea BUCURESTI DJ 601A, nr. 2AL4 NC344 | GR | RO001E131379741/3 | 2023-11-22 | CFp | NA | 6 | 5.78 | 100 | NA | NA | 0 | 517
12824 | RO001E131462519 | PJ | solar | jud. GIURGIU, loc. GIURGIU, Bulevardul Bratianu I. C. Ion, nr. 192 | GR | RO001E131462519/2 | 2023-11-17 | CFp | NA | 11.99 | 11.74 | 0 | NA | NA | 0 | 965
12825 | RO001E114890056 | PJ | solar | jud. BUCURESTI, loc. SECTOR 2, Strada Heliade Intre Vii, nr. 47 | B | RO001E114890056/2 | 2023-11-15 | CFp | NA | 9.9 | 9.622 | 0 | NA | NA | 0 | 1096
12826 | RO001E142038777 | PF | solar | jud. ILFOV, loc. MOGOSOAIA, Strada Colentina, nr. 64 | IF | RO001E142038777/2 | 2023-11-16 | CFp | NA | 5 | 4.89 | 0 | NA | NA | 0 | 527
12827 | RO001E143030972 | PF | solar | jud. ILFOV, loc. CORBEANCA, Strada Strada Crizantemelor, nr. 7 | IF | RO001E143030972/3 | 2023-11-28 | CFp | NA | 7.38 | 7.231 | 0 | NA | NA | 0 | 820
12828 | RO001E119538869 | PF | solar | jud. BUCURESTI, loc. SECTOR 6, DRUMUL Valea Furcii, nr. 15-17 | B | RO001E119538869/3 | 2023-11-15 | CFp | NA | 9 | 0 | 0 | Productie CD = en. el. livrata in reteaua electrica | 13093222 | 0 | 468
12829 | RO001E108811379 | PF | solar | jud. BUCURESTI, loc. SECTOR 6, Strada Dreptatii, nr. 2H | B | RO001E108811379/3 | 2023-11-22 | CFp | NA | 3.08 | 3.017 | 0 | NA | NA | 0 | 536
12830 | RO001E109219057 | PF | solar | jud. BUCURESTI, loc. SECTOR 2, Strada Matei Voievod, nr. 35 | B | RO001E109219057/2 | 2023-11-16 | CFp | NA | 6.93 | 6.79 | 0 | NA | NA | 0 | 366
12831 | RO001E401110434 | PF | solar | jud. ILFOV, loc. BRAGADIRU, SOSEAUA Clinceni, nr. 54 | IF | RO001E401110434/2 | 2023-11-20 | CFp | NA | 8 | 7.785 | 0 | NA | NA | 0 | 1054
12832 | RO001E300589476 | PF | solar | jud. GIURGIU, loc. MIHAILESTI, ULITA Plopilor, nr. 18 | GR | RO001E300589476/3 | 2023-11-24 | CFp | NA | 6 | 5.82 | 0 | NA | NA | 0 | 597
12833 | RO001E400258289 | PF | solar | jud. ILFOV, loc. ROSU, Strada Caporal Calin Dumitru, nr. 11 | IF | RO001E400258289/2 | 2023-11-17 | CFp | NA | 6 | 5.879 | 0 | NA | NA | 0 | 591
12834 | RO001E109219068 | PF | solar | jud. BUCURESTI, loc. SECTOR 2, Strada Matei Voievod, nr. 35 | B | RO001E109219068/2 | 2023-11-16 | CFp | NA | 6.93 | 6.79 | 0 | NA | NA | 0 | 246
12835 | RO001E103228804 | PF | solar | jud. BUCURESTI, loc. SECTOR 6, Strada Plesul, nr. 28 | B | RO001E103228804/2 | 2023-11-14 | CFp | NA | 5 | 4.89 | 0 | NA | NA | 0 | 638
12836 | RO001E301215822 | PF | solar | jud. GIURGIU, loc. MIHAILESTI, Strada Lacramioarei, nr. 12 | GR | RO001E301215822/2 | 2023-11-16 | CFp | NA | 10 | 9.795 | 0 | NA | NA | 0 | 1186
12837 | RO001E141339602 | PF | solar | jud. ILFOV, loc. DOBROESTI, Strada STEJARULUI, nr. 26E | IF | RO001E141339602/2 | 2023-11-08 | CFp | NA | 5.64 | 5.477 | 0 | NA | NA | 0 | 494
12838 | RO001E400945989 | PJ | solar | jud. ILFOV, loc. SNAGOV, Strada Nufarului, nr. 15 D, bl. VILA 12C, ap. 12C | IF | RO001E400945989/3 | 2023-11-22 | CFp | NA | 22 | 21.55 | 0 | NA | NA | 0 | 0
12839 | RO001E108373855 | PF | solar | jud. BUCURESTI, loc. SECTOR 1, Strada CORALILOR, nr. 3 | B | RO001E108373855/2 | 2023-11-15 | CFp | NA | 6.37 | 6.37 | 0 | NA | NA | 0 | 1044
12840 | RO001E108984763 | PF | solar | jud. BUCURESTI, loc. SECTOR 1, Calea Plevnei, nr. 82 | B | RO001E108984763/3 | 2023-11-16 | CFp | NA | 4.92 | 4.92 | 200 | NA | NA | 0 | 0
12841 | RO001E142435835 | PF | solar | jud. ILFOV, loc. BRAGADIRU, Strada IDEALULUI, nr. 6 | IF | RO001E142435835/2 | 2023-11-23 | CFp | NA | 3 | 2.91 | 0 | NA | NA | 0 | 280
12842 | RO001E142367525 | PJ | solar | jud. ILFOV, loc. VOLUNTARI, Strada MIRCEA VEROIU, nr. 234 | IF | RO001E142367525/2 | 2023-11-08 | CFp | NA | 10 | 9.799 | 0 | NA | NA | 0 | 861
12843 | RO001E109123736 | PF | solar | jud. ILFOV, loc. DOBROESTI, Strada Nicolae Balcescu, nr. 103 | IF | RO001E109123736/3 | 2023-11-16 | CFp | NA | 15 | 14.699 | 0 | NA | NA | 0 | 1386
12844 | RO001E143238950 | PF | solar | jud. ILFOV, loc. MOARA VLASIEI, Strada Florilor, nr. 16 | IF | RO001E143238950/2 | 2023-11-24 | CFp | NA | 12 | 11.755 | 0 | NA | NA | 0 | 1437
12845 | RO001E142761141 | PF | solar | jud. ILFOV, loc. OSTRATU, Strada ANEMONEI, nr. 14 | IF | RO001E142761141/3 | 2023-11-22 | CFp | NA | 10 | 9.799 | 0 | Productie CD = en. el. livrata in reteaua electrica | 13093222 | 0 | 1267
12846 | RO001E131457108 | PJ | solar | jud. GIURGIU, loc. BOLINTIN-VALE, Strada REPUBLICII, nr. 117 | GR | RO001E131457108/1 | 2023-11-14 | CFp | NA | 27 | 26.45 | 0 | NA | NA | 0 | 3452
12847 | RO001E131346284 | PF | solar | jud. GIURGIU, loc. BOLINTIN-DEAL, Strada Toamnei, nr. 3 | GR | RO001E131346284/4 | 2023-11-03 | CFp | NA | 15 | 14.6 | 620 | Productie CD = en. el. livrata in reteaua electrica | 24387371 | 0 | 1427
12848 | RO001E143257704 | PF | solar | jud. ILFOV, loc. VOLUNTARI, DRUMUL Bisericii, nr. 50A-5, ap. lot J5 | IF | RO001E143257704/3 | 2023-11-17 | CFp | NA | 20 | 19.56 | 200 | NA | NA | 0 | 2059
12849 | RO001E141733756 | PF | solar | jud. ILFOV, loc. DOBROESTI, Strada TRIFOIULUI, nr. 12A-B | IF | RO001E141733756/2 | 2023-11-27 | CFp | NA | 20 | 19.59 | 0 | NA | NA | 0 | 858
12850 | RO001E111034121 | PF | solar | jud. BUCURESTI, loc. SECTOR 1, Strada Bauxitei, nr. 61 | B | RO001E111034121/3 | 2023-11-23 | CFp | NA | 25.07 | 30 | 0 | Productie CD = en. el. livrata in reteaua electrica | 13267213 | 0 | 2697
12851 | RO001E301258223 | PF | solar | jud. GIURGIU, loc. BOLINTIN-VALE, Strada Argesului, nr. 28B | GR | RO001E301258223/3 | 2023-11-23 | CFp | NA | 4 | 3.919 | 0 | NA | NA | 0 | 334
12852 | RO001E109349792 | PJ | solar | jud. BUCURESTI, loc. SECTOR 2, SOSEAUA Andronache, nr. 203, bl. MARE, sc. - | B | RO001E109349792/2 | 2023-11-24 | CFp | NA | 330 | 323.25 | 0 | NA | NA | 0 | 20588
12853 | RO001E109180885 | PJ | solar | jud. BUCURESTI, loc. SECTOR 2, SOSEAUA Andronache, nr. 203, bl. MARE, sc. - | B | RO001E109180885/2 | 2023-11-24 | CFp | NA | 220 | 215.45 | 0 | NA | NA | 0 | 4
12854 | RO001E141203028 | PF | solar | jud. ILFOV, loc. OTOPENI, Strada 23 August, nr. 206X | IF | RO001E141203028/3 | 2023-11-14 | CFp | NA | 10 | 9.799 | 0 | NA | NA | 0 | 829
12855 | RO001E141254653 | PF | solar | jud. ILFOV, loc. VANATORI, Strada Gagu, nr. 15 | IF | RO001E141254653/4 | 2023-11-21 | CFp | NA | 8 | 7.83 | 0 | Productie CD = en. el. livrata in reteaua electrica | 13267213 | 0 | 727
12856 | RO001E400170237 | PF | solar | jud. ILFOV, loc. VOLUNTARI, Strada EROU IANCU NICOLAE, nr. 55B | IF | RO001E400170237/3 | 2023-11-14 | CFp | NA | 9.9 | 9.701 | 0 | NA | NA | 0 | 1048
12857 | RO001E400566438 | PF | solar | jud. ILFOV, loc. BUFTEA, Strada Ciresilor, nr. 1-Bis | IF | RO001E400566438/3 | 2023-11-28 | CFp | NA | 10 | 9.79 | 0 | NA | NA | 0 | 1244
12858 | RO001E400971179 | PF | solar | jud. ILFOV, loc. BUFTEA, Strada TAMAS, nr. 8BIS | IF | RO001E400971179/3 | 2023-11-27 | CFp | NA | 4 | 3.86 | 0 | Productie CD = en. el. livrata in reteaua electrica | 13267213 | 0 | 464
12859 | RO001E400384740 | PF | solar | jud. ILFOV, loc. DRAGOMIRESTI-DEAL, Strada 1 Decembrie 1918, nr. 142 | IF | RO001E400384740/3 | 2023-11-23 | CFp | NA | 5 | 4.899 | 0 | NA | NA | 0 | 499
12860 | RO001E400181475 | PF | solar | jud. ILFOV, loc. POPESTI-LEORDENI, SOSEAUA Oltenitei, nr. 204 | IF | RO001E400181475/2 | 2023-11-17 | CFp | NA | 10 | 9.76 | 0 | NA | NA | 0 | 603
12861 | RO001E142013118 | PF | solar | jud. ILFOV, loc. OTOPENI, Strada Ion Minulescu, nr. 6 | IF | RO001E142013118/2 | 2023-11-21 | CFp | NA | 20 | 19.58 | 0 | NA | NA | 0 | 771
12862 | RO001E108791185 | PJ | solar | jud. ILFOV, loc. BRAGADIRU, Strada SOS . ALEXANDRIEI, nr. 34A | IF | RO001E108791185/3 | 2023-11-22 | CFp | NA | 30.4 | 29.791 | 0 | NA | NA | 0 | 2050
12863 | RO001E106126804 | PF | solar | jud. BUCURESTI, loc. SECTOR 4, Strada Mitropolitul Grigore, nr. 8 | B | RO001E106126804/2 | 2023-11-20 | CFp | NA | 3 | 2.91 | 0 | NA | NA | 0 | 0
12864 | RO001E141358737 | PF | solar | jud. ILFOV, loc. BRAGADIRU, Strada Libertatii, nr. 71J | IF | RO001E141358737/3 | 2023-11-23 | CFp | NA | 3 | 2.91 | 0 | Productie CD = en. el. livrata in reteaua electrica | 5888716 | 0 | 335
12865 | RO001E401150832 | PF | solar | jud. ILFOV, loc. BRAGADIRU, Strada Zorilor, nr. 57 | IF | RO001E401150832/3 | 2023-11-23 | CFp | NA | 9 | 8.81 | 0 | Productie CD = en. el. livrata in reteaua electrica | 24387371 | 0 | 1393
12866 | RO001E141337217 | PF | solar | jud. ILFOV, loc. CHIAJNA, Strada Eroului, nr. 198 | IF | RO001E141337217/3 | 2023-11-01 | CFp | NA | 24.3 | 23.813 | 0 | NA | NA | 0 | 1354
12867 | RO001E101144731 | PF | solar | jud. BUCURESTI, loc. SECTOR 1, Strada Dobrogeanu-Gherea Constantin, nr. 118 | B | RO001E101144731/3 | 2023-11-16 | CFp | NA | 7.59 | 7.59 | 0 | Productie CD = en. el. livrata in reteaua electrica | 13267213 | 0 | 398
12868 | RO001E400269360 | PF | solar | jud. ILFOV, loc. CHITILA, Strada George Cosbuc, nr. 49 | IF | RO001E400269360/4 | 2023-11-16 | CFp | NA | 8 | 7.83 | 0 | Productie CD = en. el. livrata in reteaua electrica | 13093222 | 0 | 804
12869 | RO001E141204221 | PF | solar | jud. ILFOV, loc. CHITILA, Strada Troitei, nr. 10 | IF | RO001E141204221/3 | 2023-11-14 | CFp | NA | 6 | 5.84 | 0 | Productie CD = en. el. livrata in reteaua electrica | 24387371 | 0 | 665
12870 | RO001E115359989 | PF | solar | jud. BUCURESTI, loc. SECTOR 2, Strada Melodiei, nr. 106A | B | RO001E115359989/2 | 2023-11-21 | CFp | NA | 6.825 | 6.688 | 0 | NA | NA | 0 | 702
12871 | RO001E101148926 | PF | solar | jud. BUCURESTI, loc. SECTOR 1, Strada Campinita, nr. 17 | B | RO001E101148926/3 | 2023-11-21 | CFp | NA | 10 | 10 | 0 | Productie CD = en. el. livrata in reteaua electrica | 13267213 | 0 | 928
12872 | RO001E109037549 | PF | solar | jud. BUCURESTI, loc. SECTOR 4, Strada Mitropolitul Grigore, nr. 43-45 | B | RO001E109037549/3 | 2023-11-01 | CFp | NA | 3 | 2.92 | 0 | NA | NA | 0 | 278
12873 | RO001E119603222 | PF | solar | jud. BUCURESTI, loc. SECTOR 2, Strada Sfantul Stefan, nr. 10 | B | RO001E119603222/3 | 2023-11-17 | CFp | NA | 15.36 | 15.052 | 0 | Productie CD = en. el. livrata in reteaua electrica | 13267213 | 0 | 1124
12874 | RO001E400721161 | PF | solar | jud. ILFOV, loc. GAGU, Strada Principala, nr. 13 | IF | RO001E400721161/3 | 2023-11-23 | CFp | NA | 5.5 | 5.389 | 0 | NA | NA | 0 | 618
12875 | RO001E400652007 | PF | solar | jud. ILFOV, loc. CACIULATI, Strada Libertatii, nr. 71 | IF | RO001E400652007/4 | 2023-11-21 | CFp | NA | 3 | 2.939 | 0 | Productie CD = en. el. livrata in reteaua electrica | 13267213 | 0 | 319
12876 | RO001E142049612 | PF | solar | jud. ILFOV, loc. CHIAJNA, Strada VESELIEI, nr. 6 | IF | RO001E142049612/2 | 2023-11-13 | CFp | NA | 6 | 5.878 | 0 | NA | NA | 0 | 750
12877 | RO001E401090688 | PJ | solar | jud. ILFOV, loc. OTOPENI, SOSEAUA Bucuresti-Ploiesti, nr. 40 42 | IF | RO001E401090688/3 | 2023-11-24 | CFp | NA | 20 | 19.599 | 0 | NA | NA | 0 | 1526
12878 | RO001E104400009 | PF | solar | jud. BUCURESTI, loc. SECTOR 2, Strada Matei Voievod, nr. 57B | B | RO001E104400009/4 | 2023-11-23 | CFp | NA | 15 | 14.645 | 0 | Productie CD = en. el. livrata in reteaua electrica | 24387371 | 0 | 1557
12879 | RO001E104707133 | PF | solar | jud. BUCURESTI, loc. SECTOR 3, Intrarea Platon, nr. 8 | B | RO001E104707133/2 | 2023-11-27 | CFp | NA | 8 | 7.839 | 0 | NA | NA | 0 | 322
12880 | RO001E118434302 | PF | solar | jud. BUCURESTI, loc. SECTOR 1, Calea Floreasca, nr. 24 | B | RO001E118434302/2 | 2023-11-23 | CFp | NA | 20 | 20 | 0 | NA | NA | 0 | 2068
12881 | RO001E142684572 | PF | solar | jud. ILFOV, loc. VOLUNTARI, Strada CAMPUL PIPERA, nr. 75D | IF | RO001E142684572/4 | 2023-11-23 | CFp | NA | 21 | 20.55 | 0 | Productie CD = en. el. livrata in reteaua electrica | 24387371 | 0 | 2769
12882 | RO001E141790153 | PF | solar | jud. ILFOV, loc. VOLUNTARI, Strada Emil Racovita, nr. 70, bl. VILA 43 A | IF | RO001E141790153/3 | 2023-11-14 | CFp | NA | 8 | 7.839 | 0 | Productie CD = en. el. livrata in reteaua electrica | 13093222 | 0 | 832
12883 | RO001E400873484 | PJ | solar | jud. ILFOV, loc. BUFTEA, Strada Stirbei Voda, nr. 18 | IF | RO001E400873484/2 | 2023-11-08 | CFp | NA | 13.65 | 13.367 | 0 | NA | NA | 0 | 0
12884 | RO001E400715388 | PF | solar | jud. ILFOV, loc. OSTRATU, Strada Padurii, nr. 56-58 | IF | RO001E400715388/3 | 2023-11-16 | CFp | NA | 15 | 14.69 | 0 | NA | NA | 0 | 697
12885 | RO001E101141143 | PF | solar | jud. BUCURESTI, loc. SECTOR 1, Strada Dobrogeanu-Gherea Constantin, nr. 60C | B | RO001E101141143/3 | 2023-11-15 | CFp | NA | 7.28 | 7.132 | 0 | NA | NA | 0 | 754
12886 | RO001E400901734 | PJ | solar | jud. ILFOV, loc. TUNARI, Strada SOSEAUA DE CENTURA, nr. 34 | IF | RO001E400901734/2 | 2023-11-14 | CFp | NA | 198 | 193.54 | 0 | NA | NA | 0 | 19884
12887 | RO001E400173421 | PF | solar | jud. ILFOV, loc. GANEASA, Strada Stefan cel Mare, nr. 4 | IF | RO001E400173421/5 | 2023-11-08 | CFp | NA | 15 | 14.699 | 0 | Productie CD = en. el. livrata in reteaua electrica | 28909028 | 0 | 2288
12888 | RO001E141354799 | PF | solar | jud. ILFOV, loc. PERIS, Strada Sondei, nr. 91 | IF | RO001E141354799/4 | 2023-11-03 | CFp | NA | 6 | 5.878 | 0 | Productie CD = en. el. livrata in reteaua electrica | 13267213 | 0 | 646
12889 | RO001E142512819 | PF | solar | jud. ILFOV, loc. OSTRATU, Strada Fragutei, nr. 17 | IF | RO001E142512819/3 | 2023-11-08 | CFp | NA | 6 | 5.82 | 18 | Productie CD = en. el. livrata in reteaua electrica | 24387371 | 0 | 566
12890 | RO001E400973788 | PF | solar | jud. ILFOV, loc. BRAGADIRU, Strada Eroilor, nr. 29 | IF | RO001E400973788/4 | 2023-11-28 | CFp | NA | 20 | 19.56 | 0 | Productie CD = en. el. livrata in reteaua electrica | 24387371 | 0 | 1658
12891 | RO001E400949961 | PF | solar | jud. ILFOV, loc. POPESTI-LEORDENI, SOSEAUA Leordeni, nr. 159C | IF | RO001E400949961/4 | 2023-11-20 | CFp | NA | 10.125 | 9.918 | 0 | Productie CD = en. el. livrata in reteaua electrica | 13267213 | 0 | 1169
12892 | RO001E401098800 | PF | solar | jud. ILFOV, loc. VOLUNTARI, Intrarea Pipera-Tunari, nr. 21A | IF | RO001E401098800/4 | 2023-11-23 | CFp | NA | 3 | 2.939 | 0 | Productie CD = en. el. livrata in reteaua electrica | 13267213 | 0 | 174
12893 | RO001E400164904 | PF | solar | jud. ILFOV, loc. OTOPENI, Strada POLONA, nr. 11B | IF | RO001E400164904/4 | 2023-11-21 | CFp | NA | 7 | 6.859 | 0 | Productie CD = en. el. livrata in reteaua electrica | 13267213 | 0 | 609
12894 | RO001E141287738 | PF | solar | jud. ILFOV, loc. CORBEANCA, Strada Unirii, nr. 61, ap. P 214/2 | IF | RO001E141287738/3 | 2023-11-23 | CFp | NA | 15 | 14.695 | 0 | NA | NA | 0 | 2091
12895 | RO001E142364375 | PF | solar | jud. ILFOV, loc. PANTELIMON, Strada Fericirii, nr. 17, ap. C2 | IF | RO001E142364375/3 | 2023-11-23 | CFp | NA | 9 | 8.818 | 0 | Productie CD = en. el. livrata in reteaua electrica | 18680651 | 0 | 584
12896 | RO001E143145744 | PF | solar | jud. ILFOV, loc. OSTRATU, ALEEA PARADISUL FLORILOR, nr. 4, ap. NC 115223 | IF | RO001E143145744/2 | 2023-11-09 | CFp | NA | 10 | 9.75 | 100 | NA | NA | 0 | 867
12897 | RO001E108651416 | PJ | solar | jud. BUCURESTI, loc. SECTOR 1, SOSEAUA Bucuresti-Ploiesti, nr. 40A, bl. - | B | RO001E108651416/5 | 2023-11-24 | CFp | NA | 399.98 | 399.98 | 0 | Productie CD = en. el. livrata in reteaua electrica | 15638008 | 0 | 20390
12898 | RO001E142773830 | PF | solar | jud. ILFOV, loc. DUDU, Strada Toamnei, nr. 2A, ap. VILA 26 | IF | RO001E142773830/3 | 2023-11-17 | CFp | NA | 7.52 | 7.33 | 0 | Productie CD = en. el. livrata in reteaua electrica | 24387371 | 0 | 908
12899 | RO001E401108622 | PF | solar | jud. ILFOV, loc. BALOTESTI, Strada I.C.Bratianu, nr. 24 | IF | RO001E401108622/3 | 2023-11-23 | CFp | NA | 6 | 5.879 | 0 | Productie CD = en. el. livrata in reteaua electrica | 13267213 | 0 | 558
12900 | RO001E141272271 | PF | solar | jud. ILFOV, loc. BALOTESTI, Strada Privighetorilor, nr. 7 | IF | RO001E141272271/4 | 2023-11-23 | CFp | NA | 10 | 9.79 | 0 | Productie CD = en. el. livrata in reteaua electrica | 24387371 | 0 | 1171
12901 | RO001E141911620 | PF | solar | jud. ILFOV, loc. OSTRATU, Strada ALUNULUI, nr. 24 | IF | RO001E141911620/3 | 2023-11-29 | CFp | NA | 13 | 11.608 | 0 | Productie CD = en. el. livrata in reteaua electrica | 13267213 | 0 | 1047
12902 | RO001E400375223 | PF | solar | jud. ILFOV, loc. CIOROGARLA, Strada Horia, nr. 22A | IF | RO001E400375223/4 | 2023-11-17 | CFp | NA | 25 | 24.3 | 25 | NA | NA | 0 | 2777
12903 | RO001E300592717 | PF | solar | jud. GIURGIU, loc. MIHAILESTI, Calea Bucuresti, nr. 110 | GR | RO001E300592717/2 | 2023-11-02 | CFp | NA | 8.84 | 8.657 | 900 | NA | NA | 0 | 428
12904 | RO001E142535195 | PJ | solar | jud. ILFOV, loc. BRAGADIRU, SOSEAUA Alexandriei, nr. 101D | IF | RO001E142535195/2 | 2023-11-21 | CFp | NA | 17.5 | 17.149 | 0 | NA | NA | 0 | 2521
12905 | RO001E300880807 | PF | solar | jud. GIURGIU, loc. BACU, Strada Albastrelelor, nr. 51 | GR | RO001E300880807/3 | 2023-11-08 | CFp | NA | 7.99 | 7.829 | 0 | NA | NA | 0 | 726
12906 | RO001E400857419 | PJ | solar | jud. ILFOV, loc. BRAGADIRU, SOSEAUA Clinceni, nr. 39 | IF | RO001E400857419/3 | 2023-11-16 | CFp | NA | 5 | 4.899 | 20 | Productie CD = en. el. livrata in reteaua electrica | 24387371 | 0 | 219
12907 | RO001E301083678 | PF | solar | jud. GIURGIU, loc. PALANCA, Strada Domneasca, nr. 50 | GR | RO001E301083678/3 | 2023-11-15 | CFp | NA | 5.85 | 5.732 | 0 | NA | NA | 0 | 535
12908 | RO001E400960773 | PF | solar | jud. ILFOV, loc. BALOTESTI, Strada Unirii, nr. 336, et. VILA3 | IF | RO001E400960773/2 | 2023-11-23 | CFp | NA | 6 | 5.87 | 0 | NA | NA | 0 | 751
12909 | RO001E301219017 | PF | solar | jud. GIURGIU, loc. GAISEANCA, SOSEAUA Principala, nr. 46 | GR | RO001E301219017/3 | 2023-11-28 | CFp | NA | 7.76 | 7.585 | 0 | NA | NA | 0 | 708
12910 | RO001E400598006 | PF | solar | jud. ILFOV, loc. SAFTICA, Calea BUCURESTI, nr. 59 | IF | RO001E400598006/4 | 2023-11-24 | CFp | NA | 11.4 | 11.132 | 0 | Productie CD = en. el. livrata in reteaua electrica | 24387371 | 0 | 1996
12911 | RO001E142052166 | PF | solar | jud. ILFOV, loc. ISLAZ, Strada Libertatii, nr. 66 | IF | RO001E142052166/2 | 2023-11-21 | CFp | NA | 8 | 7.838 | 0 | NA | NA | 0 | 790
12912 | RO001E400919698 | PF | solar | jud. ILFOV, loc. CORBEANCA, Strada Ogorului, nr. 4 | IF | RO001E400919698/2 | 2023-11-27 | CFp | NA | 13.3 | 13.024 | 0 | NA | NA | 0 | 1203
12913 | RO001E141397303 | PF | solar | jud. ILFOV, loc. VOLUNTARI, Strada Matei Millo, nr. 18 | IF | RO001E141397303/2 | 2023-11-15 | CFp | NA | 5 | 4.89 | 600 | NA | NA | 0 | 223
12914 | RO001E119364800 | PF | solar | jud. BUCURESTI, loc. SECTOR 5, DRUMUL Craitelor, nr. 56 | B | RO001E119364800/3 | 2023-11-14 | CFp | NA | 21.75 | 20.627 | 0 | Productie CD = en. el. livrata in reteaua electrica | 13267213 | 0 | 1164
12915 | RO001E141533710 | PF | solar | jud. ILFOV, loc. BUFTEA, Strada MOTOC, nr. 43A | IF | RO001E141533710/3 | 2023-11-27 | CFp | NA | 6 | 6.48 | 0 | Productie CD = en. el. livrata in reteaua electrica | 13267213 | 0 | 638
12916 | RO001E400968434 | PF | solar | jud. ILFOV, loc. SAFTICA, Strada LINISTEI, nr. 9 | IF | RO001E400968434/5 | 2023-11-16 | CFp | NA | 13.2 | 12.935 | 0 | Productie CD = en. el. livrata in reteaua electrica | 13267213 | 0 | 1530
12917 | RO001E143051908 | PF | solar | jud. ILFOV, loc. CIOROGARLA, Strada Pamfil Seicaru, nr. 3 | IF | RO001E143051908/4 | 2023-11-02 | CFp | NA | 5 | 4.895 | 0 | Productie CD = en. el. livrata in reteaua electrica | 24387371 | 0 | 744
12918 | RO001E141450112 | PJ | solar | jud. ILFOV, loc. BRAGADIRU, Strada Sperantei, nr. 16 | IF | RO001E141450112/4 | 2023-11-07 | CFp | NA | 20 | 19.599 | 0 | NA | NA | 0 | 0
12919 | RO001E400197113 | PF | solar | jud. ILFOV, loc. AFUMATI, Strada Petrechioaia, nr. 14 | IF | RO001E400197113/3 | 2023-11-27 | CFp | NA | 5 | 4.895 | 0 | NA | NA | 0 | 478
12920 | RO001E142380339 | PF | solar | jud. ILFOV, loc. PANTELIMON, Strada Lupului, nr. 4A | IF | RO001E142380339/4 | 2023-11-06 | CFp | NA | 5 | 4.89 | 0 | Productie CD = en. el. livrata in reteaua electrica | 22043010 | 0 | 727
12921 | RO001E141457906 | PF | solar | jud. ILFOV, loc. AFUMATI, Strada Negro Pontes, nr. 31 | IF | RO001E141457906/3 | 2023-11-01 | CFp | NA | 8 | 7.83 | 10 | NA | NA | 0 | 0
12922 | RO001E110029023 | PF | solar | jud. BUCURESTI, loc. SECTOR 1, Strada Jandarmeriei, nr. 307 | B | RO001E110029023/3 | 2023-11-20 | CFp | NA | 8 | 7.83 | 0 | Productie CD = en. el. livrata in reteaua electrica | 24387371 | 0 | 823
12923 | RO001E400964711 | PF | solar | jud. ILFOV, loc. OSTRATU, Strada Platanului, nr. 8 | IF | RO001E400964711/3 | 2023-11-01 | CFp | NA | 7.56 | 7.399 | 0 | Productie CD = en. el. livrata in reteaua electrica | 24387371 | 0 | 0
12924 | RO001E142851051 | PF | solar | jud. ILFOV, loc. CIOROGARLA, Strada Lacului, nr. 92, bl. P64/65, sc. LOT 3/2, ap. C3 | IF | RO001E142851051/3 | 2023-11-14 | CFp | NA | 6 | 5.879 | 0 | NA | NA | 0 | 523
12925 | RO001E400914389 | PF | solar | jud. ILFOV, loc. MOGOSOAIA, Strada Oslo, nr. 2 | IF | RO001E400914389/3 | 2023-11-21 | CFp | NA | 20 | 19.598 | 0 | NA | NA | 0 | 2038
12926 | RO001E142634858 | PF | solar | jud. ILFOV, loc. CLINCENI, Strada Privighetorii, nr. 11F | IF | RO001E142634858/3 | 2023-11-16 | CFp | NA | 8 | 7.79 | 0 | NA | NA | 0 | 537
12927 | RO001E300225822 | PF | solar | jud. GIURGIU, loc. REMUS, Strada 1 Decembrie, nr. 2 | GR | RO001E300225822/4 | 2023-11-27 | CFp | NA | 6 | 5.879 | 0 | Productie CD = en. el. livrata in reteaua electrica | 24387371 | 0 | 739
12928 | RO001E300219533 | PF | solar | jud. GIURGIU, loc. REMUS, Strada 1 Decembrie, nr. 4 | GR | RO001E300219533/5 | 2023-11-27 | CFp | NA | 5 | 4.899 | 0 | Productie CD = en. el. livrata in reteaua electrica | 24387371 | 0 | 529
12929 | RO001E400689951 | PF | solar | jud. ILFOV, loc. MOGOSOAIA, SOSEAUA Bucuresti- Targoviste, nr. 92A, bl. A | IF | RO001E400689951/3 | 2023-11-02 | CFp | NA | 4.62 | 4.527 | 0 | Productie CD = en. el. livrata in reteaua electrica | 24387371 | 0 | 153
12930 | RO001E105417053 | PF | solar | jud. BUCURESTI, loc. SECTOR 5, Strada Farcasanca, nr. 9 | B | RO001E105417053/4 | 2023-11-02 | CFp | NA | 20 | 19.599 | 0 | Productie CD = en. el. livrata in reteaua electrica | 24387371 | 0 | 1439
12931 | RO001E104895322 | PF | solar | jud. ILFOV, loc. PANTELIMON, Strada Alunului, nr. 6 | IF | RO001E104895322/2 | 2023-11-15 | CFp | NA | 5 | 4.89 | 0 | NA | NA | 0 | 448
12932 | RO001E400531339 | PF | solar | jud. ILFOV, loc. BUFTEA, Strada Marasesti, nr. 13 | IF | RO001E400531339/2 | 2023-11-03 | CFp | NA | 5 | 4.899 | 0 | NA | NA | 0 | 572
12933 | RO001E142941512 | PF | solar | jud. ILFOV, loc. OTOPENI, Strada Primaverii, nr. 7C, ap. 2 | IF | RO001E142941512/3 | 2023-11-13 | CFp | NA | 9 | 8.81 | 0 | Productie CD = en. el. livrata in reteaua electrica | 13267213 | 0 | 905
12934 | RO001E109053378 | PF | solar | jud. BUCURESTI, loc. SECTOR 6, DRUMUL Valea Cricovului, nr. 97 -99 | B | RO001E109053378/2 | 2023-11-21 | CFp | NA | 12.75 | 12.485 | 0 | NA | NA | 0 | 1309
12935 | RO001E400799717 | PF | solar | jud. ILFOV, loc. NUCI, Strada Crinilor, nr. 94 | IF | RO001E400799717/3 | 2023-11-24 | CFp | NA | 5 | 4.88 | 0 | NA | NA | 0 | 0
12936 | RO001E141506169 | PF | solar | jud. ILFOV, loc. MANOLACHE, Strada Caminului, nr. 2 | IF | RO001E141506169/4 | 2023-11-02 | CFp | NA | 28.05 | 27.469 | 0 | NA | NA | 0 | 3275
12937 | RO001E105723930 | PF | solar | jud. BUCURESTI, loc. SECTOR 4, Strada Iancu Cojescu, nr. 13 | B | RO001E105723930/2 | 2023-11-17 | CFp | NA | 10.08 | 9.838 | 0 | NA | NA | 0 | 1426
12938 | RO001E143023222 | PF | solar | jud. ILFOV, loc. DUMBRAVENI, Strada LAHOVARI, nr. 9-C, ap. CASA 8 | IF | RO001E143023222/4 | 2023-11-27 | CFp | NA | 9 | 10.073 | 0 | Productie CD = en. el. livrata in reteaua electrica | 13267213 | 0 | 979
12939 | RO001E400587093 | PF | solar | jud. ILFOV, loc. CORBEANCA, Strada Independentei, nr. 30 | IF | RO001E400587093/4 | 2023-11-14 | CFp | NA | 6 | 5.825 | 0 | Productie CD = en. el. livrata in reteaua electrica | 13267213 | 0 | 649
12940 | RO001E400587734 | PF | solar | jud. ILFOV, loc. BALOTESTI, Strada Stupinei, nr. 2 | IF | RO001E400587734/3 | 2023-11-24 | CFp | NA | 10 | 9.799 | 0 | Productie CD = en. el. livrata in reteaua electrica | 13267213 | 0 | 1060
12941 | RO001E400934606 | PF | solar | jud. ILFOV, loc. AFUMATI, Strada Moinesti, nr. 7 | IF | RO001E400934606/2 | 2023-11-16 | CFp | NA | 6 | 5.879 | 0 | NA | NA | 0 | 787
12942 | RO001E401111884 | PF | solar | jud. ILFOV, loc. OTOPENI, Strada Ferme M, nr. 14E, ap. 2 | IF | RO001E401111884/2 | 2023-11-20 | CFp | NA | 10 | 9.799 | 0 | NA | NA | 0 | 1091
12943 | RO001E141185117 | PF | solar | jud. ILFOV, loc. STEFANESTII DE SUS, Strada Anemonelor, nr. 20 | IF | RO001E141185117/3 | 2023-11-16 | CFp | NA | 5 | 4.88 | 0 | Productie CD = en. el. livrata in reteaua electrica | 24387371 | 0 | 628
12944 | RO001E142581455 | PJ | solar | jud. ILFOV, loc. BERCENI, Strada Intravilan, nr. NC 3003/50, bl. LOT 50 | IF | RO001E142581455/3 | 2023-11-17 | CFp | NA | 26.95 | 26.406 | 0 | NA | NA | 0 | 2779
12945 | RO001E115328615 | PJ | solar | jud. BUCURESTI, loc. SECTOR 1, Strada Jandarmeriei, nr. 14A | B | RO001E115328615/2 | 2023-11-09 | CFp | NA | 72 | 0 | 0 | NA | NA | 0 | 0
12946 | RO001E142193320 | PJ | solar | jud. ILFOV, loc. STEFANESTII DE JOS, Strada Sinaia, nr. fn | IF | RO001E142193320/2 | 2023-11-08 | CFp | NA | 990 | 965 | 0 | NA | NA | 0 | 0
12947 | RO001E142743578 | PJ | solar | jud. ILFOV, loc. STEFANESTII DE JOS, SOSEAUA Stefanesti, nr. 8 si 8A | IF | RO001E142743578/2 | 2023-11-08 | CFp | NA | 990 | 965 | 0 | NA | NA | 0 | 0
12948 | RO001E142514024 | PJ | solar | jud. ILFOV, loc. STEFANESTII DE JOS, SOSEAUA Stefanesti, nr. 8, 8A | IF | RO001E142514024/2 | 2023-11-07 | CFp | NA | 770 | 749.6 | 0 | NA | NA | 0 | 0
12949 | RO001E141550641 | PJ | solar | jud. ILFOV, loc. BUFTEA, Strada RASARITULUI, nr. 60 | IF | RO001E141550641/3 | 2023-12-21 | CFp | NA | 14.56 | 14.268 | 0 | NA | NA | 0 | 1050
12950 | RO001E108980871 | PJ | solar | jud. Bucuresti, loc. Sector 4, Strada Luica, nr. 4C, ap. 1 | B | RO001E108980871/3 | 2023-12-19 | CFp | NA | 10 | 9.3 | 0 | NA | NA | 0 | 787
12951 | RO001E111586404 | PF | solar | jud. BUCURESTI, loc. SECTOR 3, DRUMUL Gura Calitei, nr. 57B | B | RO001E111586404/3 | 2023-12-12 | CFp | NA | 20 | 19.59 | 0 | NA | NA | 0 | 2831
12952 | RO001E400900429 | PJ | solar | jud. BUCURESTI, loc. SECTOR 4, Strada UNIRII, nr. 450 | B | RO001E400900429/4 | 2023-12-14 | CFp | NA | 100 | 97 | 0 | NA | NA | 0 | 246
12953 | RO001E119477322 | PJ | solar | jud. BUCURESTI, loc. SECTOR 3, Strada Cornul Luncii, nr. 2-4 | B | RO001E119477322/3 | 2023-12-19 | CFp | NA | 220 | 215.5 | 0 | NA | NA | 0 | 8580
12954 | RO001E143057487 | PJ | solar | jud. ILFOV, loc. BALOTESTI, Calea Calea Bucuresti, nr. 1M | IF | RO001E143057487/3 | 2023-12-12 | CFp | NA | 266 | 0 | 0 | NA | NA | 0 | 0
12955 | RO001E110503143 | PJ | solar | jud. BUCURESTI, loc. SECTOR 3, Strada Balta Albina, nr. 32-34 | B | RO001E110503143/3 | 2023-12-13 | CFp | NA | 34.4 | 33.692 | 0 | NA | NA | 0 | 0
12956 | RO001E119577053 | PF | solar | jud. BUCURESTI, loc. SECTOR 1, Strada Verbinelor, nr. 60 | B | RO001E119577053/2 | 2023-12-04 | CFp | NA | 4.59 | 4.488 | 0 | NA | NA | 0 | 455
12957 | RO001E118718116 | PF | solar | jud. BUCURESTI, loc. SECTOR 2, Strada Plantelor, nr. 19 | B | RO001E118718116/3 | 2023-12-28 | CFp | NA | 23 | 22.539 | 0 | NA | NA | 0 | 2392
12958 | RO001E401035328 | PF | solar | jud. ILFOV, loc. PANTELIMON, Strada CERNICA, nr. 75 | IF | RO001E401035328/4 | 2023-12-05 | CFp | NA | 18 | 17.639 | 0 | Productie CD = en. el. livrata in reteaua electrica | 13267213 | 0 | 1686
12959 | RO001E400930376 | PF | solar | jud. ILFOV, loc. GRUIU, Strada Bisericii, nr. 200 | IF | RO001E400930376/2 | 2023-12-05 | CFp | NA | 8 | 7.78 | 0 | NA | NA | 0 | 629
12960 | RO001E141327069 | PF | solar | jud. ILFOV, loc. VOLUNTARI, Strada Iancu Nicolae, nr. 69-71, ap. 34A | IF | RO001E141327069/3 | 2023-12-14 | CFp | NA | 6 | 5.68 | 0 | NA | NA | 0 | 709
12961 | RO001E400897996 | PJ | solar | jud. ILFOV, loc. PANTELIMON, Bulevardul Biruintei, nr. 161 | IF | RO001E400897996/3 | 2023-12-13 | CFp | NA | 27 | 26.459 | 0 | NA | NA | 0 | 2076
12962 | RO001E143225002 | PF | solar | jud. ILFOV, loc. VOLUNTARI, SOSEAUA Bucuresti Nord, nr. 14-C, bl. CORP 12, ap. 2 | IF | RO001E143225002/3 | 2023-12-10 | CFp | NA | 8 | 7.83 | 0 | NA | NA | 0 | 858
12963 | RO001E400817178 | PF | solar | jud. ILFOV, loc. SILISTEA SNAGOVULUI, Strada Socului, nr. 4 | IF | RO001E400817178/3 | 2023-12-11 | CFp | NA | 5 | 4.7 | 0 | NA | NA | 0 | 606
12964 | RO001E400428378 | PF | solar | jud. ILFOV, loc. JILAVA, Strada Giurgiului, nr. 272 | IF | RO001E400428378/2 | 2023-12-11 | CFp | NA | 6 | 5.86 | 0 | NA | NA | 0 | 322
12965 | RO001E108831236 | PF | solar | jud. BUCURESTI, loc. SECTOR 3, Strada Brailita, nr. 44 | B | RO001E108831236/3 | 2023-12-13 | CFp | NA | 10 | 9.75 | 0 | NA | NA | 0 | 687
12966 | RO001E143056295 | PF | solar | jud. ILFOV, loc. SNAGOV, Intrarea Panselutelor, nr. 2 | IF | RO001E143056295/2 | 2023-12-07 | CFp | NA | 8 | 7.82 | 0 | NA | NA | 0 | 838
12967 | RO001E143189630 | PJ | solar | jud. ILFOV, loc. VOLUNTARI, Strada Erou Iancu Nicolae, nr. 103, ap. lot J15 | IF | RO001E143189630/2 | 2023-12-11 | CFp | NA | 10 | 9.799 | 0 | NA | NA | 0 | 1032
12968 | RO001E143187807 | PF | solar | jud. ILFOV, loc. SNAGOV, Strada Crizantemelor, nr. 32, bl. T37, sc. P201 | IF | RO001E143187807/4 | 2023-12-28 | CFp | NA | 5 | 4.89 | 0 | NA | NA | 0 | 669
12969 | RO001E300026179 | PF | solar | jud. GIURGIU, loc. GIURGIU, FUNDATURA Cetatii, nr. 12 | GR | RO001E300026179/3 | 2023-12-20 | CFp | NA | 10 | 9.799 | 0 | NA | NA | 0 | 1283
12970 | RO001E142451428 | PF | solar | jud. ILFOV, loc. SAFTICA, Strada FLAMINGO, nr. 50/3.18 | IF | RO001E142451428/3 | 2023-12-20 | CFp | NA | 20.125 | 19.668 | 800 | Productie CD = en. el. livrata in reteaua electrica | 24387371 | 0 | 2487
12971 | RO001E107757625 | PF | solar | jud. BUCURESTI, loc. SECTOR 5, Strada Bachus, nr. 4 | B | RO001E107757625/2 | 2023-12-15 | CFp | NA | 5 | 4.897 | 0 | NA | NA | 0 | 517
12972 | RO001E142924513 | PF | solar | jud. ILFOV, loc. PIPERA (VOLUNTARI), Strada DRUMUL NEGRU, nr. T 13, bl. P 259 | IF | RO001E142924513/3 | 2023-12-12 | CFp | NA | 24.42 | 23.912 | 0 | NA | NA | 0 | 0
12973 | RO001E109119562 | PJ | solar | jud. BUCURESTI, loc. SECTOR 4, Strada Avalansei, nr. 20 | B | RO001E109119562/2 | 2023-12-13 | CFp | NA | 12.1 | 11.808 | 0 | NA | NA | 0 | 0
12974 | RO001E110180942 | PF | solar | jud. BUCURESTI, loc. SECTOR 3, DRUMUL Lunca Ilvei, nr. 52-54 | B | RO001E110180942/2 | 2023-12-13 | CFp | NA | 8.19 | 8.016 | 0 | NA | NA | 0 | 930
12975 | RO001E141554757 | PF | solar | jud. ILFOV, loc. MOGOSOAIA, Strada Basculei, nr. 21 | IF | RO001E141554757/2 | 2023-12-21 | CFp | NA | 6 | 5.878 | 0 | NA | NA | 0 | 853
12976 | RO001E131397448 | PF | solar | jud. GIURGIU, loc. SABARENI, Strada Scolii, nr. 2 A | GR | RO001E131397448/2 | 2023-12-18 | CFp | NA | 6 | 5.78 | 0 | NA | NA | 0 | 425
12977 | RO001E109430286 | PJ | solar | jud. BUCURESTI, loc. SECTOR 4, Strada Turnu Magurele, nr. 92-108 | B | RO001E109430286/2 | 2023-12-13 | CFp | NA | 330 | 0 | 0 | NA | NA | 0 | 0
12978 | RO001E109430275 | PJ | solar | jud. BUCURESTI, loc. SECTOR 4, Strada Turnu Magurele, nr. 92-108 | B | RO001E109430286/2 | 2023-12-13 | CFp | NA | 0 | 0 | 0 | NA | NA | 0 | 0
12979 | RO001E142440730 | PF | solar | jud. ILFOV, loc. VOLUNTARI, Strada Mircea Eliade, nr. 14 | IF | RO001E142440730/2 | 2023-12-18 | CFp | NA | 8 | 7.83 | 1000 | NA | NA | 0 | 878
12980 | RO001E108797608 | PF | solar | jud. BUCURESTI, loc. SECTOR 3, ALEEA Varful Cu Dor, nr. 11 | B | RO001E108797608/2 | 2023-12-18 | CFp | NA | 15 | 14.699 | 0 | NA | NA | 0 | 1114
12981 | RO001E141356836 | PF | solar | jud. ILFOV, loc. PANTELIMON, Strada Libelulelor, nr. 13 | IF | RO001E141356836/2 | 2023-12-21 | CFp | NA | 5 | 4.8 | 0 | NA | NA | 0 | 518
12982 | RO001E109109505 | PJ | solar | jud. BUCURESTI, loc. SECTOR 3, ALEEA Cindrel, nr. 37 | B | RO001E109109505/2 | 2023-12-18 | CFp | NA | 15 | 14.6 | 2000 | NA | NA | 0 | 632
12983 | RO001E141566851 | PF | solar | jud. ILFOV, loc. IZVORANI, Strada Complex Pacea, nr. 49 | IF | RO001E141566851/2 | 2023-12-20 | CFp | NA | 5 | 4.89 | 0 | NA | NA | 0 | 441
12984 | RO001E141997916 | PF | solar | jud. ILFOV, loc. PANTELIMON, Strada CORBULUI, nr. 6 | IF | RO001E141997916/2 | 2023-12-27 | CFp | NA | 5 | 4.85 | 0 | NA | NA | 0 | 513
12985 | RO001E142904498 | PF | solar | jud. ILFOV, loc. OSTRATU, Strada Primaverii, nr. 145I | IF | RO001E142904498/3 | 2023-12-27 | CFp | NA | 8 | 7.79 | 0 | NA | NA | 0 | 826
12986 | RO001E300546356 | PF | solar | jud. GIURGIU, loc. SINGURENI, SOSEAUA Principala, nr. FN, bl. 215 | GR | RO001E300546356/2 | 2023-12-27 | CFp | NA | 3 | 2.939 | 0 | NA | NA | 0 | 539
12987 | RO001E400923334 | PF | solar | jud. ILFOV, loc. BALOTESTI, Calea strada Violetelor, nr. 10 | IF | RO001E400923334/3 | 2023-12-28 | CFp | NA | 7.885 | 7.717 | 0 | NA | NA | 0 | 705
12988 | RO001E141669507 | PF | solar | jud. ILFOV, loc. VOLUNTARI, Strada V-Frasinului, nr. 11 | IF | RO001E141669507/2 | 2023-12-27 | CFp | NA | 4.895 | 4.717 | 0 | NA | NA | 0 | 807
12989 | RO001E300621024 | PF | solar | jud. GIURGIU, loc. VALEA BUJORULUI, Strada BERZEI, nr. 33 | GR | RO001E300621024/3 | 2023-12-28 | CFp | NA | 3 | 2.91 | 0 | NA | NA | 0 | 365
12990 | RO001E108935264 | PF | solar | jud. BUCURESTI, loc. SECTOR 1, Strada Fabrica De Caramida, nr. 1A, ap. CASA 70 | B | RO001E108935264/6 | 2023-12-28 | CFp | NA | 9.01 | 9.01 | 0 | Productie CD = en. el. livrata in reteaua electrica | 13267213 | 0 | 713
12991 | RO001E109341255 | PF | solar | jud. ILFOV, loc. PANTELIMON, Strada Lebedei, nr. 2A | IF | RO001E109341255/2 | 2023-12-28 | CFp | NA | 5 | 4.85 | 0 | NA | NA | 0 | 492
12992 | RO001E401134159 | PF | solar | jud. ILFOV, loc. SAFTICA, Intrarea Morarilor, nr. 4 | IF | RO001E401134159/2 | 2023-12-22 | CFp | NA | 8.8 | 8.622 | 0 | NA | NA | 0 | 894
12993 | RO001E143059984 | PF | solar | jud. ILFOV, loc. CORBEANCA, Strada PALADINILOR, nr. 30A, ap. 1 | IF | RO001E143059984/3 | 2023-12-22 | CFp | NA | 6 | 5.879 | 0 | NA | NA | 0 | 630
12994 | RO001E105763361 | PF | solar | jud. BUCURESTI, loc. SECTOR 4, Strada Alunisului, nr. 100 | B | RO001E105763361/2 | 2023-12-18 | CFp | NA | 6 | 5.879 | 0 | NA | NA | 0 | 658
12995 | RO001E400234496 | PF | solar | jud. ILFOV, loc. BRAGADIRU, Strada DUMBRAVEI, nr. 44 | IF | RO001E400234496/3 | 2023-12-28 | CFp | NA | 8 | 7.839 | 0 | NA | NA | 0 | 873
12996 | RO001E109400543 | PF | solar | jud. BUCURESTI, loc. SECTOR 6, Strada Margelelor, nr. 105 D | B | RO001E109400543/2 | 2023-12-21 | CFp | NA | 3.75 | 3.665 | 0 | NA | NA | 0 | 66
12997 | RO001E301036597 | PF | solar | jud. GIURGIU, loc. MOSTENI, Strada SPIRIDON, nr. 85 | GR | RO001E301036597/3 | 2023-12-28 | CFp | NA | 5 | 4.899 | 0 | NA | NA | 0 | 355
12998 | RO001E108377444 | PJ | solar | jud. BUCURESTI, loc. SECTOR 1, Strada Crinului, nr. 59 | B | RO001E108377444/2 | 2023-12-19 | CFp | NA | 8.2 | 8.2 | 0 | NA | NA | 0 | 1295
12999 | RO001E105316309 | PF | solar | jud. BUCURESTI, loc. SECTOR 2, Strada Calmatui, nr. 33 | B | RO001E105316309/2 | 2023-12-28 | CFp | NA | 5.89 | 5.667 | 0 | NA | NA | 0 | 814
13000 | RO001E108870273 | PF | solar | jud. BUCURESTI, loc. SECTOR 1, Strada Vasile Lupu, nr. 4 | B | RO001E108870273/2 | 2023-12-22 | CFp | NA | 5 | 5 | 0 | NA | NA | 0 | 168
13001 | RO001E105307578 | PF | solar | jud. BUCURESTI, loc. SECTOR 2, Strada Balotului, nr. 5 | B | RO001E105307578/2 | 2023-12-29 | CFp | NA | 3 | 2.939 | 0 | NA | NA | 0 | 319
13002 | RO001E105541231 | PF | solar | jud. BUCURESTI, loc. SECTOR 4, Strada Moldoveanu Anghel, nr. 36 | B | RO001E105541231/2 | 2023-12-18 | CFp | NA | 6 | 6 | 0 | NA | NA | 0 | 524
13003 | RO001E141921317 | PF | solar | jud. ILFOV, loc. DOBROESTI, Strada Nucului, nr. 26 | IF | RO001E141921317/2 | 2023-12-29 | CFp | NA | 3 | 2.91 | 0 | NA | NA | 0 | 20
13004 | RO001E109452416 | PJ | solar | jud. BUCURESTI, loc. SECTOR 1, Strada Putul Lui Zamfir, nr. 36 | B | RO001E109452416/2 | 2023-12-27 | CFp | NA | 5 | 5 | 0 | NA | NA | 0 | 0
13005 | RO001E141190012 | PF | solar | jud. ILFOV, loc. PANTELIMON, Strada Eforie, nr. 11 | IF | RO001E141190012/3 | 2023-12-28 | CFp | NA | 6 | 5.879 | 0 | NA | NA | 0 | 623
13006 | RO001E400715175 | PF | solar | jud. ILFOV, loc. OSTRATU, ALEEA Mesteacanului, nr. 1 | IF | RO001E400715175/2 | 2023-12-28 | CFp | NA | 6 | 5.87 | 0 | NA | NA | 0 | 0
13007 | RO001E141284049 | PF | solar | jud. ILFOV, loc. PISCU, Strada Ialomitei, nr. 45 | IF | RO001E141284049/2 | 2023-12-22 | CFp | NA | 5 | 4.85 | 0 | NA | NA | 0 | 688
13008 | RO001E141417700 | PF | solar | jud. ILFOV, loc. BALACEANCA, Strada Primaverii, nr. 25 | IF | RO001E141417700/3 | 2023-12-21 | CFp | NA | 10 | 9.799 | 0 | NA | NA | 0 | 1108
13009 | RO001E400770367 | PF | solar | jud. ILFOV, loc. GHERMANESTI, Strada Sarmisegetuza, nr. 74 | IF | RO001E400770367/4 | 2023-12-15 | CFp | NA | 10 | 9.799 | 0 | NA | NA | 0 | 1393
13010 | RO001E141366859 | PJ | solar | jud. ILFOV, loc. OTOPENI, Strada Odaii, nr. 26C | IF | RO001E141366859/2 | 2023-12-08 | CFp | NA | 100 | 97.5 | 0 | NA | NA | 0 | 7530
13011 | RO001E131304525 | PF | solar | jud. GIURGIU, loc. BULBUCATA, Strada Satul Vechi, nr. 25 | GR | RO001E131304525/3 | 2023-12-20 | CFp | NA | 8 | 7.834 | 0 | NA | NA | 0 | 823
13012 | RO001E400853617 | PJ | solar | jud. ILFOV, loc. DOBROESTI, SOSEAUA de Centura, nr. 4-10 | IF | RO001E400853617/3 | 2023-12-21 | CFp | NA | 30 | 29.399 | 0 | NA | NA | 0 | 2130
13013 | RO001E131339679 | PJ | solar | jud. GIURGIU, loc. COMANA, DRUMUL DJ 412A, nr. 300050 | GR | RO001E131339679/4 | 2023-12-11 | CFp | NA | 30 | 29.399 | 0 | NA | NA | 0 | 2400
13014 | RO001E104882654 | PF | solar | jud. BUCURESTI, loc. SECTOR 3, Strada Iosifesti, nr. 38 | B | RO001E104882654/3 | 2023-12-19 | CFp | NA | 5 | 4.85 | 0 | NA | NA | 0 | 602
13015 | RO001E400258043 | PF | solar | jud. ILFOV, loc. ROSU, Strada Caporal Calin Dumitru, nr. 26 | IF | RO001E400258043/2 | 2023-12-28 | CFp | NA | 10 | 9.79 | 22 | NA | NA | 0 | 674
13016 | RO001E143267277 | PJ | solar | jud. ILFOV, loc. VOLUNTARI, Bulevardul PIPERA, nr. 198, ap. 6B | IF | RO001E143267277/2 | 2023-12-15 | CFp | NA | 14.82 | 14.523 | 0 | NA | NA | 0 | 1624
13017 | RO001E108368826 | PJ | solar | jud. BUCURESTI, loc. SECTOR 1, Strada Abrud, nr. 126 B | B | RO001E108368826/2 | 2023-12-19 | CFp | NA | 6 | 6 | 0 | NA | NA | 0 | 0
13018 | RO001E119539062 | PJ | solar | jud. BUCURESTI, loc. SECTOR 4, SPLAIUL Unirii, nr. 450 | B | RO001E119539062/2 | 2023-12-19 | CFp | NA | 118 | 115.63 | 0 | NA | NA | 0 | 5616
13019 | RO001E109430567 | PJ | solar | jud. BUCURESTI, loc. SECTOR 2, SOSEAUA Colentina, nr. 6 | B | RO001E109430567/2 | 2023-12-07 | CFp | NA | 350 | 0 | 0 | NA | NA | 0 | 0
13020 | RO001E400946698 | PF | solar | jud. ILFOV, loc. VOLUNTARI, Strada EROU IANCU NICOLAE, nr. 83 | IF | RO001E400946698/2 | 2023-12-18 | CFp | NA | 9.9 | 9.697 | 0 | NA | NA | 0 | 972
13021 | RO001E143039724 | PF | solar | jud. ILFOV, loc. 1 DECEMBRIE, Strada 8, nr. 6 | IF | RO001E143039724/2 | 2023-12-18 | CFp | NA | 3 | 2.939 | 0 | NA | NA | 0 | 376
13022 | RO001E142765774 | PJ | solar | jud. ILFOV, loc. CLINCENI, SOSEAUA DE CENTURA, nr. NC 60872 | IF | RO001E142765774/3 | 2023-12-19 | CFp | NA | 27 | 26.45 | 0 | NA | NA | 0 | 4600
13023 | RO001E143154564 | PF | solar | jud. ILFOV, loc. BURIAS, Strada Tufan, nr. 14 | IF | RO001E143154564/2 | 2023-12-11 | CFp | NA | 12 | 11.755 | 0 | NA | NA | 0 | 991
13024 | RO001E142546591 | PF | solar | jud. ILFOV, loc. VOLUNTARI, Strada Stefan cel Mare, nr. 35B | IF | RO001E142546591/2 | 2023-12-20 | CFp | NA | 10 | 9.79 | 0 | NA | NA | 0 | 873
13025 | RO001E300087020 | PF | solar | jud. GIURGIU, loc. GIURGIU, Strada Iorga Nicolae, nr. 71 | GR | RO001E300087020/2 | 2023-12-11 | CFp | NA | 3 | 2.89 | 0 | NA | NA | 0 | 287
13026 | RO001E143011667 | PF | solar | jud. ILFOV, loc. TUNARI, Strada NORDULUI, nr. 16 | IF | RO001E143011667/3 | 2023-12-15 | CFp | NA | 8 | 7.835 | 0 | NA | NA | 0 | 440
13027 | RO001E300097694 | PF | solar | jud. GIURGIU, loc. GIURGIU, Strada Garoafei, nr. 3 | GR | RO001E300097694/3 | 2023-12-11 | CFp | NA | 3 | 2.89 | 0 | NA | NA | 0 | 232
13028 | RO001E142372239 | PF | solar | jud. ILFOV, loc. MOGOSOAIA, PRELUNGIREA Colentina, nr. FN | IF | RO001E142372239/2 | 2023-12-05 | CFp | NA | 12 | 11.75 | 0 | NA | NA | 0 | 1170
13029 | RO001E143090709 | PF | solar | jud. ILFOV, loc. TUNARI, Strada NORDULUI, nr. 62418-CAD, bl. T30 P99/39, sc. LOT 2, ap. C3 | IF | RO001E143090709/3 | 2023-12-11 | CFp | NA | 8 | 7.835 | 0 | NA | NA | 0 | 1067
13030 | RO001E143098707 | PJ | solar | jud. ILFOV, loc. CLINCENI, Intrarea Drumul Mare, nr. 129D-129E, ap. 1 | IF | RO001E143098707/3 | 2023-12-22 | CFp | NA | 3 | 2.939 | 0 | NA | NA | 0 | 0
13031 | RO001E108812516 | PF | solar | jud. BUCURESTI, loc. SECTOR 4, Strada Lamaitei, nr. 40 | B | RO001E108812516/2 | 2023-12-15 | CFp | NA | 10 | 9.75 | 0 | NA | NA | 0 | 1229
13032 | RO001E301006505 | PF | solar | jud. GIURGIU, loc. BALASOIENI, ULITA Balasoieni, nr. 287 | GR | RO001E301006505/2 | 2023-12-05 | CFp | NA | 6 | 5.875 | 0 | NA | NA | 0 | 432
13033 | RO001E400923301 | PF | solar | jud. ILFOV, loc. VOLUNTARI, Strada NICHITA STANESCU, nr. 7C | IF | RO001E400923301/3 | 2023-12-07 | CFp | NA | 3 | 2.939 | 0 | NA | NA | 0 | 0
13034 | RO001E301009632 | PF | solar | jud. GIURGIU, loc. OGREZENI, Strada Argesului, nr. 1272 | GR | RO001E301009632/3 | 2023-12-11 | CFp | NA | 6 | 5.83 | 0 | NA | NA | 0 | 611
13035 | RO001E142804318 | PF | solar | jud. ILFOV, loc. MAGURELE, Strada TOAMNEI, nr. 12 | IF | RO001E142804318/3 | 2023-12-13 | CFp | NA | 4.95 | 4.841 | 0 | NA | NA | 0 | 532
13036 | RO001E142793393 | PF | solar | jud. ILFOV, loc. PANTELIMON, Strada Galati, nr. 11 | IF | RO001E142793393/2 | 2023-12-13 | CFp | NA | 5 | 4.85 | 0 | NA | NA | 0 | 610
13037 | RO001E105364683 | PF | solar | jud. ILFOV, loc. VOLUNTARI, Strada Popa Sapca, nr. 53 | IF | RO001E105364683/2 | 2023-12-08 | CFp | NA | 4.56 | 4.459 | 0 | NA | NA | 0 | 356
13038 | RO001E141328655 | PF | solar | jud. ILFOV, loc. TEGHES, Strada Poiana Florilor, nr. 16B | IF | RO001E141328655/3 | 2023-12-11 | CFp | NA | 5 | 4.7 | 0 | NA | NA | 0 | 556
13039 | RO001E109449018 | PF | solar | jud. BUCURESTI, loc. SECTOR 1, Strada Parcului, nr. 81G | B | RO001E109449018/3 | 2023-12-22 | CFp | NA | 3 | 3 | 0 | NA | NA | 0 | 195
13040 | RO001E143098819 | PJ | solar | jud. ILFOV, loc. CLINCENI, Strada Drumul Mare, nr. 129 L, ap. CASA 13 | IF | RO001E143098819/3 | 2023-12-07 | CFp | NA | 3 | 2.939 | 0 | NA | NA | 0 | 0
13041 | RO001E301019183 | PF | solar | jud. GIURGIU, loc. TANTAVA, Strada TUFAN, nr. 314 | GR | RO001E301019183/3 | 2023-12-05 | CFp | NA | 4 | 3.919 | 0 | NA | NA | 0 | 315
13042 | RO001E141231940 | PF | solar | jud. ILFOV, loc. BUDA, Strada Scolii, nr. 44 | IF | RO001E141231940/2 | 2023-12-05 | CFp | NA | 3 | 2.74 | 0 | NA | NA | 0 | 313
13043 | RO001E141837627 | PF | solar | jud. ILFOV, loc. DARASTI-ILFOV, Strada Ulmului, nr. 2 | IF | RO001E141837627/2 | 2023-12-08 | CFp | NA | 5 | 4.897 | 0 | NA | NA | 0 | 487
13044 | RO001E142994262 | PF | solar | jud. ILFOV, loc. BRANESTI, Strada SUBLOCOTENENT PETRE IONEL, nr. 293, ap. 50988 | IF | RO001E142994262/2 | 2023-12-05 | CFp | NA | 4 | 3.72 | 0 | NA | NA | 0 | 634
13045 | RO001E143235698 | PF | solar | jud. ILFOV, loc. GRUIU, Strada Ungureni, nr. 48 | IF | RO001E143235698/2 | 2023-12-11 | CFp | NA | 9.9 | 9.697 | 0 | NA | NA | 0 | 1149
13046 | RO001E141217955 | PJ | solar | jud. ILFOV, loc. VIDRA, Strada LANULUI, nr. 1 | IF | RO001E141217955/1 | 2023-12-05 | CFp | NA | 30 | 29.35 | 0 | NA | NA | 0 | 260
13047 | RO001E109020855 | PF | solar | jud. BUCURESTI, loc. SECTOR 1, Strada Stelutei, nr. 46 | B | RO001E109020855/2 | 2023-12-04 | CFp | NA | 8 | 8 | 0 | NA | NA | 0 | 815
13048 | RO001E400930792 | PF | solar | jud. ILFOV, loc. VOLUNTARI, Strada Dimitrie Cantemir, nr. 18 B | IF | RO001E400930792/2 | 2023-12-14 | CFp | NA | 10 | 9.7 | 0 | NA | NA | 0 | 0
13049 | RO001E119912494 | PJ | solar | jud. BUCURESTI, loc. SECTOR 2, Strada Constantinescu George, ing., nr. 2-4 | B | RO001E119912494/2 | 2023-12-20 | CFp | NA | 50 | 48.99 | 0 | NA | NA | 0 | 5288
13050 | RO001E400116046 | PF | solar | jud. ILFOV, loc. POPESTI-LEORDENI, Strada Cimitirului, nr. 13 | IF | RO001E400116046/3 | 2023-12-19 | CFp | NA | 8.4 | 8.231 | 0 | NA | NA | 0 | 0
13051 | RO001E109193104 | PJ | solar | jud. BUCURESTI, loc. SECTOR 1, Strada Serbanescu Alexandru, cpt. av., nr. 85 | B | RO001E109193104/2 | 2023-12-12 | CFp | NA | 36 | 36 | 0 | NA | NA | 0 | 0
13052 | RO001E401036172 | PF | solar | jud. ILFOV, loc. SNAGOV, Strada LILIACULUI, nr. 5A | IF | RO001E401036172/4 | 2023-12-12 | CFp | NA | 10 | 9.75 | 0 | NA | NA | 0 | 1250
13053 | RO001E400027597 | PF | solar | jud. ILFOV, loc. BRANESTI, Strada Luceafarului, nr. 13 | IF | RO001E400027597/5 | 2023-12-28 | CFp | NA | 15 | 14.65 | 0 | Productie CD = en. el. livrata in reteaua electrica | 24387371 | 0 | 1251
13054 | RO001E141351505 | PF | solar | jud. ILFOV, loc. BRAGADIRU, Strada Libertatii, nr. 71D | IF | RO001E141351505/2 | 2023-12-15 | CFp | NA | 3 | 2.93 | 0 | NA | NA | 0 | 256
13055 | RO001E301232876 | PF | solar | jud. GIURGIU, loc. GIURGIU, SOSEAUA Ghizdarului, nr. 227 | GR | RO001E301232876/3 | 2023-12-07 | CFp | NA | 8 | 7.83 | 0 | NA | NA | 0 | 1606
13056 | RO001E141512144 | PF | solar | jud. ILFOV, loc. BRAGADIRU, Strada Independentei, nr. 3, bl. NC1858/139 | IF | RO001E141512144/2 | 2023-12-05 | CFp | NA | 3 | 2.939 | 0 | NA | NA | 0 | 0
13057 | RO001E142100812 | PF | solar | jud. ILFOV, loc. Magurele, Strada Sondelor, nr. 25 | IF | RO001E142100812/4 | 2023-12-07 | CFp | NA | 14.61 | 14.316 | 0 | Productie CD = en. el. livrata in reteaua electrica | 13267213 | 0 | 1646
13058 | RO001E131367603 | PF | solar | jud. GIURGIU, loc. VALEA DRAGULUI, Strada CONACULUI, nr. 1-A | GR | RO001E131367603/3 | 2023-12-05 | CFp | NA | 6 | 5.879 | 0 | NA | NA | 0 | 854
13059 | RO001E141324426 | PF | solar | jud. ILFOV, loc. POPESTI-LEORDENI, Strada Oituz, nr. 44J | IF | RO001E141324426/3 | 2023-12-04 | CFp | NA | 8 | 7.83 | 0 | NA | NA | 0 | 1027
13060 | RO001E401146765 | PJ | solar | jud. BUCURESTI, loc. SECTOR 1, SOSEAUA Bucuresti-Ploiesti, nr. 44B | B | RO001E401146765/3 | 2023-12-04 | CFp | NA | 243 | 243 | 0 | NA | NA | 0 | 9050
13061 | RO001E104355053 | PF | solar | jud. BUCURESTI, loc. SECTOR 2, Strada Aura Buzescu, nr. 58 | B | RO001E104355053/3 | 2023-12-04 | CFp | NA | 3 | 2.91 | 0 | NA | NA | 0 | 0
13062 | RO001E131376849 | PF | solar | jud. GIURGIU, loc. VALEA DRAGULUI, Strada CONACULUI, nr. 10 | GR | RO001E131376849/2 | 2023-12-19 | CFp | NA | 10 | 9.799 | 0 | NA | NA | 0 | 1628
13063 | RO001E400981372 | PF | solar | jud. ILFOV, loc. BRAGADIRU, Strada Mugurelui, nr. 5A | IF | RO001E400981372/3 | 2023-12-07 | CFp | NA | 6 | 5.875 | 0 | NA | NA | 0 | 986
13064 | RO001E143349368 | PF | solar | jud. ILFOV, loc. CORBEANCA, Strada Primaverii, nr. 10-NC 1202, ap. C3-LOT 13 | IF | RO001E143349368/2 | 2023-12-04 | CFp | NA | 10 | 9.799 | 0 | NA | NA | 0 | 1179
13065 | RO001E104292323 | PJ | solar | jud. BUCURESTI, loc. SECTOR 2, Strada STRADA AVRIG, nr. 16 P30, bl. A | B | RO001E104292323/2 | 2023-12-04 | CFp | NA | 6 | 5.879 | 0 | NA | NA | 0 | 684
13066 | RO001E107357801 | PF | solar | jud. BUCURESTI, loc. SECTOR 6, Strada Minodora, nr. 11, ap. 2 | B | RO001E107357801/2 | 2023-12-04 | CFp | NA | 5 | 4.7 | 0 | NA | NA | 0 | 420
13067 | RO001E142100496 | PF | solar | jud. ILFOV, loc. DRAGOMIRESTI-DEAL, Strada Fagului, nr. 36 | IF | RO001E142100496/2 | 2023-12-05 | CFp | NA | 3 | 2.938 | 0 | NA | NA | 0 | 554
13068 | RO001E100910179 | PF | solar | jud. BUCURESTI, loc. SECTOR 2, Strada Precupetii Vechi, nr. 49 | B | RO001E100910179/3 | 2023-12-05 | CFp | NA | 3 | 3 | 0 | NA | NA | 0 | 264
13069 | RO001E142753625 | PF | solar | jud. ILFOV, loc. MAGURELE, Strada EMISFEREI, nr. 31, ap. VILA C21 | IF | RO001E142753625/3 | 2023-12-04 | CFp | NA | 8.855 | 8.677 | 0 | NA | NA | 0 | 623
13070 | RO001E401074826 | PJ | solar | jud. ILFOV, loc. TUNARI, SOSEAUA Centura, nr. 32, bl. KM 4.5 | IF | RO001E401074826/2 | 2023-12-11 | CFp | NA | 100 | 97.998 | 0 | NA | NA | 0 | 11824
13071 | RO001E141175701 | PF | solar | jud. ILFOV, loc. OTOPENI, Strada 9 Mai, nr. 16 | IF | RO001E141175701/3 | 2023-12-19 | CFp | NA | 4.92 | 4.821 | 0 | Productie CD = en. el. livrata in reteaua electrica | 24387371 | 0 | 478
13072 | RO001E300656617 | PF | solar | jud. GIURGIU, loc. BULBUCATA, Strada Nichifor Crainic, nr. 40 | GR | RO001E300656617/3 | 2023-12-04 | CFp | NA | 6 | 5.83 | 0 | NA | NA | 0 | 555
13073 | RO001E300527018 | PF | solar | jud. GIURGIU, loc. BUDENI, Strada VARLARULUI, nr. 243 | GR | RO001E300527018/3 | 2023-12-15 | CFp | NA | 4.75 | 4.645 | 0 | NA | NA | 0 | 643
13074 | RO001E300484717 | PF | solar | jud. GIURGIU, loc. ADUNATII-COPACENI, Strada Orhideei, nr. 3 | GR | RO001E300484717/4 | 2023-12-11 | CFp | NA | 4.95 | 4.846 | 0 | NA | NA | 0 | 195
13075 | RO001E142785822 | PF | solar | jud. ILFOV, loc. POPESTI-LEORDENI, Strada Cicoarei, nr. 24 | IF | RO001E142785822/2 | 2023-12-11 | CFp | NA | 9.46 | 9.27 | 0 | NA | NA | 0 | 1081
13076 | RO001E141362529 | PF | solar | jud. ILFOV, loc. OSTRATU, Strada Sulfinei, nr. 7C | IF | RO001E141362529/2 | 2023-12-11 | CFp | NA | 10 | 9.799 | 0 | NA | NA | 0 | 1138
13077 | RO001E109005724 | PF | solar | jud. BUCURESTI, loc. SECTOR 2, ALEEA Cumidava, nr. 40 -46 | B | RO001E109005724/2 | 2023-12-07 | CFp | NA | 4 | 3.72 | 0 | NA | NA | 0 | 475
13078 | RO001E111680779 | PF | solar | jud. BUCURESTI, loc. SECTOR 2, Strada Sandu Enache, nr. 34 | B | RO001E111680779/2 | 2023-12-07 | CFp | NA | 8.2 | 8.034 | 0 | NA | NA | 0 | 0
13079 | RO001E401008025 | PF | solar | jud. ILFOV, loc. BRAGADIRU, Strada Libertatii, nr. 40 | IF | RO001E401008025/2 | 2023-12-11 | CFp | NA | 9.79 | 9.593 | 0 | NA | NA | 0 | 224
13080 | RO001E111137204 | PJ | solar | jud. BUCURESTI, loc. SECTOR 6, Strada Leaota, nr. 15A | B | RO001E111137204/2 | 2023-12-11 | CFp | NA | 138.55 | 135.778 | 0 | NA | NA | 0 | 11361
13081 | RO001E143079313 | PF | solar | jud. ILFOV, loc. BERCENI, Strada ZANELOR, nr. 143 H | IF | RO001E143079313/3 | 2023-12-11 | CFp | NA | 4 | 3.72 | 0 | NA | NA | 0 | 476
13082 | RO001E400992576 | PF | solar | jud. ILFOV, loc. TAMASI, DRUMUL Privighetorilor, nr. 12 | IF | RO001E400992576/2 | 2023-12-07 | CFp | NA | 8.2 | 8.035 | 0 | NA | NA | 0 | 824
13083 | RO001E131395165 | PJ | solar | jud. GIURGIU, loc. BANEASA, Strada Lacurele, nr. 4 | GR | RO001E131395165/2 | 2023-12-07 | CFp | NA | 6 | 5.875 | 0 | NA | NA | 0 | 0
13084 | RO001E142218519 | PF | solar | jud. ILFOV, loc. BRAGADIRU, Strada Iederei, nr. 34-36, bl. VILA 2 | IF | RO001E142218519/3 | 2023-12-07 | CFp | NA | 5 | 4.88 | 0 | NA | NA | 0 | 467
13085 | RO001E118389558 | PF | solar | jud. BUCURESTI, loc. SECTOR 1, Strada Alexandrina, nr. 23 | B | RO001E118389558/2 | 2023-12-08 | CFp | NA | 6 | 6 | 0 | NA | NA | 0 | 230
13086 | RO001E143284074 | PF | solar | jud. ILFOV, loc. DOMNESTI, Strada HERMINEI, nr. 19, bl. T20, sc. P10,10/2/2, ap. NC2923/12 | IF | RO001E143284074/2 | 2023-12-28 | CFp | NA | 5 | 4.89 | 0 | NA | NA | 0 | 834
13087 | RO001E100624418 | PF | solar | jud. BUCURESTI, loc. SECTOR 1, Strada Dolomitului, nr. 15 | B | RO001E100624418/2 | 2023-12-07 | CFp | NA | 6 | 6 | 0 | NA | NA | 0 | 757
13088 | RO001E141312805 | PF | solar | jud. ILFOV, loc. CERNICA, Strada Liviu Rebreanu, nr. 78 A | IF | RO001E141312805/3 | 2023-12-15 | CFp | NA | 6 | 5.86 | 0 | NA | NA | 0 | 733
13089 | RO001E142301523 | PJ | solar | jud. ILFOV, loc. SILISTEA SNAGOVULUI, Strada Manastirea Vlad Tepes, nr. 62 | IF | RO001E142301523/2 | 2023-12-11 | CFp | NA | 10 | 9.795 | 0 | NA | NA | 0 | 103
13090 | RO001E141724228 | PF | solar | jud. ILFOV, loc. BRAGADIRU, Strada Dumbravei, nr. 2A | IF | RO001E141724228/3 | 2023-12-10 | CFp | NA | 8 | 7.785 | 0 | NA | NA | 0 | 824
13091 | RO001E141649875 | PF | solar | jud. ILFOV, loc. CLINCENI, Strada Ciocarliei, nr. 47C, ap. LOT 4 | IF | RO001E141649875/3 | 2023-12-07 | CFp | NA | 10 | 9.799 | 0 | NA | NA | 0 | 1233
13092 | RO001E100925478 | PF | solar | jud. BUCURESTI, loc. SECTOR 2, Bulevardul Lacul Tei, nr. 94 | B | RO001E100925478/4 | 2023-12-11 | CFp | NA | 10 | 9.7 | 0 | NA | NA | 0 | 971
13093 | RO001E131385401 | PF | solar | jud. GIURGIU, loc. IEPURESTI, Strada MIHAI VITEAZU, nr. 228 | GR | RO001E131385401/4 | 2023-12-11 | CFp | NA | 3 | 2.939 | 20 | Productie CD = en. el. livrata in reteaua electrica | 13267213 | 0 | 345
13094 | RO001E142047249 | PF | solar | jud. ILFOV, loc. BERCENI, Intrarea CRINILOR, nr. 27 | IF | RO001E142047249/2 | 2023-12-07 | CFp | NA | 5 | 4.85 | 0 | NA | NA | 0 | 614
13095 | RO001E400992497 | PF | solar | jud. ILFOV, loc. SNAGOV, Strada Crizantemelor, nr. 27, bl. 2 | IF | RO001E400992497/2 | 2023-12-22 | CFp | NA | 5 | 4.89 | 0 | NA | NA | 0 | 527
13096 | RO001E400176671 | PF | solar | jud. ILFOV, loc. PASAREA, Strada Nicolae Balcescu, nr. 26 | IF | RO001E400176671/3 | 2023-12-11 | CFp | NA | 4.45 | 4.161 | 0 | NA | NA | 0 | 452
13097 | RO001E301229197 | PF | solar | jud. GIURGIU, loc. JOITA, Calea Bucuresti, nr. 426 | GR | RO001E301229197/2 | 2023-12-11 | CFp | NA | 4 | 3.87 | 0 | NA | NA | 0 | 481
13098 | RO001E143058657 | PF | solar | jud. ILFOV, loc. STEFANESTII DE JOS, Strada Linia de Centura, nr. 50, bl. N29B, et. PARTER+1, ap. 001 | IF | RO001E143058657/2 | 2023-12-18 | CFp | NA | 6 | 5.87 | 0 | NA | NA | 0 | 264
13099 | RO001E142766517 | PF | solar | jud. ILFOV, loc. BRAGADIRU, Strada Margelelor, nr. 6D, ap. casa 1 | IF | RO001E142766517/2 | 2023-12-10 | CFp | NA | 5 | 4.88 | 0 | NA | NA | 0 | 393
13100 | RO001E400191230 | PF | solar | jud. ILFOV, loc. VOLUNTARI, Strada Constantin Brancoveanu, nr. 24 | IF | RO001E400191230/2 | 2023-12-12 | CFp | NA | 5 | 4.845 | 0 | NA | NA | 0 | 526
13101 | RO001E100032275 | PF | solar | jud. BUCURESTI, loc. SECTOR 1, Strada Traian Vasile,Aviator, nr. 72 | B | RO001E100032275/2 | 2023-12-08 | CFp | NA | 8 | 8 | 0 | NA | NA | 0 | 699
13102 | RO001E142214661 | PF | solar | jud. ILFOV, loc. MAGURELE, Strada PESTILOR, nr. 33 | IF | RO001E142214661/2 | 2023-12-07 | CFp | NA | 9 | 9.26 | 0 | Productie CD = en. el. livrata in reteaua electrica | 24387371 | 0 | 1055
13103 | RO001E300901946 | PF | solar | jud. GIURGIU, loc. BOLINTIN-VALE, Strada General Praporgescu, nr. 8 | GR | RO001E300901946/3 | 2023-12-11 | CFp | NA | 5 | 4.89 | 0 | NA | NA | 0 | 395
13104 | RO001E108833250 | PF | solar | jud. BUCURESTI, loc. SECTOR 1, DRUMUL Eugen Brote, nr. 12 D | B | RO001E108833250/2 | 2023-12-20 | CFp | NA | 9.96 | 10 | 0 | NA | NA | 0 | 1057
13105 | RO001E142828684 | PF | solar | jud. ILFOV, loc. ROSU, Strada Viitorului, nr. TARLA 81, bl. PARCELA 6, ap. LOT 3 | IF | RO001E142828684/2 | 2023-12-12 | CFp | NA | 5 | 4.89 | 0 | NA | NA | 0 | 393
13106 | RO001E143205044 | PF | solar | jud. ILFOV, loc. PANTELIMON, Strada BRUMARITEI, nr. 6, bl. NC114738, ap. CASA 1 | IF | RO001E143205044/2 | 2023-12-08 | CFp | NA | 6 | 5.78 | 0 | NA | NA | 0 | 966
13107 | RO001E109091415 | PF | solar | jud. BUCURESTI, loc. SECTOR 4, SOSEAUA Oltenitei, nr. 257 A | B | RO001E109091415/2 | 2023-12-04 | CFp | NA | 4 | 4 | 100 | NA | NA | 0 | 347
13108 | RO001E143227958 | PF | solar | jud. ILFOV, loc. VIDRA, Strada Miorita, nr. 7 | IF | RO001E143227958/3 | 2023-12-08 | CFp | NA | 5 | 4.899 | 0 | NA | NA | 0 | 0
13109 | RO001E400390703 | PF | solar | jud. ILFOV, loc. CORNETU, SOSEAUA Alexandriei, nr. 111 | IF | RO001E400390703/2 | 2023-12-07 | CFp | NA | 3 | 2.91 | 0 | NA | NA | 0 | 421
13110 | RO001E401161890 | PF | solar | jud. ILFOV, loc. POPESTI-LEORDENI, Strada Orizontului, nr. 49 | IF | RO001E401161890/2 | 2023-12-05 | CFp | NA | 7.11 | 6.967 | 0 | NA | NA | 0 | 1146
13111 | RO001E100898691 | PF | solar | jud. BUCURESTI, loc. SECTOR 2, Bulevardul Dacia, nr. 122, sc. A, et. 2, ap. AP 3 | B | RO001E100898691/2 | 2023-12-05 | CFp | NA | 3.68 | 3.68 | 0 | NA | NA | 0 | 0
13112 | RO001E108859157 | PJ | solar | jud. BUCURESTI, loc. SECTOR 1, Strada Vacarescu Elena, nr. 100 A | B | RO001E108859157/2 | 2023-12-12 | CFp | NA | 8 | 8 | 200 | NA | NA | 0 | 137
13113 | RO001E131298998 | PF | solar | jud. GIURGIU, loc. COSOBA, SOSEAUA Principala, nr. 506 | GR | RO001E131298998/3 | 2023-12-29 | CFp | NA | 10.01 | 9.809 | 0 | NA | NA | 0 | 0
13114 | RO001E300581928 | PF | solar | jud. GIURGIU, loc. VLASIN, ULITA Vii (Soare Ion), nr. 21 | GR | RO001E300581928/2 | 2023-12-07 | CFp | NA | 5.5 | 5.34 | 0 | NA | NA | 0 | 702
13115 | RO001E141290013 | PF | solar | jud. ILFOV, loc. MAGURELE, Strada Pescarului, nr. 7, ap. 1 | IF | RO001E141290013/3 | 2023-12-28 | CFp | NA | 6 | 5.85 | 0 | NA | NA | 0 | 477
13116 | RO001E400514981 | PF | solar | jud. ILFOV, loc. COPACENI, SOSEAUA Principala, nr. 191 | IF | RO001E400514981/3 | 2023-12-28 | CFp | NA | 5 | 4.85 | 0 | NA | NA | 0 | 0
13117 | RO001E143058668 | PF | solar | jud. ILFOV, loc. STEFANESTII DE JOS, Strada Linia de Centura, nr. 50, bl. N29B, et. PARTER+1, ap. 002 | IF | RO001E143058668/2 | 2023-12-10 | CFp | NA | 8 | 7.82 | 0 | NA | NA | 0 | 826
13118 | RO001E105316680 | PF | solar | jud. ILFOV, loc. VOLUNTARI, Strada Cumpenei, nr. 52 | IF | RO001E105316680/2 | 2023-12-13 | CFp | NA | 8 | 7.83 | 0 | NA | NA | 0 | 494
13119 | RO001E400372545 | PF | solar | jud. ILFOV, loc. CLINCENI, Strada Digului, nr. 4 | IF | RO001E400372545/2 | 2023-12-11 | CFp | NA | 4 | 3.919 | 0 | NA | NA | 0 | 0
13120 | RO001E142397933 | PF | solar | jud. ILFOV, loc. VOLUNTARI, Strada Maria Tanase, nr. 37 | IF | RO001E142397933/2 | 2023-12-05 | CFp | NA | 5 | 5 | 0 | NA | NA | 0 | 546
13121 | RO001E142324382 | PF | solar | jud. ILFOV, loc. MAGURELE, Strada CALUGARENI, nr. 103 A, ap. CASA 2 | IF | RO001E142324382/2 | 2023-12-11 | CFp | NA | 4.98 | 4.87 | 0 | NA | NA | 0 | 521
13122 | RO001E109381046 | PF | solar | jud. ILFOV, loc. DOBROESTI, Strada Dreptatii, nr. 11 | IF | RO001E109381046/4 | 2023-12-28 | CFp | NA | 13.92 | 13.542 | 0 | Productie CD = en. el. livrata in reteaua electrica | 24387371 | 0 | 997
13123 | RO001E104488397 | PJ | solar | jud. BUCURESTI, loc. SECTOR 2, Intrarea Varna, nr. 1 | B | RO001E104488397/2 | 2023-12-13 | CFp | NA | 5 | 4.89 | 0 | NA | NA | 0 | 2864
13124 | RO001E106173446 | PF | solar | jud. BUCURESTI, loc. SECTOR 5, Strada Gura Lotrului, nr. 2 | B | RO001E106173446/2 | 2023-12-07 | CFp | NA | 3 | 2.939 | 0 | NA | NA | 0 | 439
13125 | RO001E141499991 | PF | solar | jud. ILFOV, loc. DARASTI-ILFOV, Strada Apicultorilor, nr. 11, bl. P86/3 | IF | RO001E141499991/4 | 2023-12-15 | CFp | NA | 7.85 | 7.683 | 0 | Productie CD = en. el. livrata in reteaua electrica | 24387371 | 0 | 659
13126 | RO001E106168776 | PF | solar | jud. BUCURESTI, loc. SECTOR 5, Strada Dantelei, nr. 17 | B | RO001E106168776/2 | 2023-12-05 | CFp | NA | 4 | 3.915 | 0 | NA | NA | 0 | 245
13127 | RO001E141525575 | PF | solar | jud. ILFOV, loc. CORNETU, Strada Aeroportului, nr. 25K | IF | RO001E141525575/3 | 2023-12-14 | CFp | NA | 6 | 5.879 | 30 | Productie CD = en. el. livrata in reteaua electrica | 13093222 | 0 | 353
13128 | RO001E119715293 | PF | solar | jud. BUCURESTI, loc. SECTOR 4, Strada Jirului, nr. 10 | B | RO001E119715293/2 | 2023-12-11 | CFp | NA | 6 | 5.87 | 0 | NA | NA | 0 | 404
13129 | RO001E107676221 | PF | solar | jud. BUCURESTI, loc. SECTOR 5, Strada Epigonilor, nr. 43 | B | RO001E107676221/3 | 2023-12-04 | CFp | NA | 5 | 5 | 0 | NA | NA | 0 | 655
13130 | RO001E300247725 | PF | solar | jud. GIURGIU, loc. MELETIE, Strada Dealului, nr. 32 | GR | RO001E300247725/3 | 2023-12-13 | CFp | NA | 3 | 2.939 | 0 | NA | NA | 0 | 815
13131 | RO001E109048215 | PF | solar | jud. BUCURESTI, loc. SECTOR 5, Strada Valcele, nr. 29 | B | RO001E109048215/2 | 2023-12-07 | CFp | NA | 10 | 9.79 | 0 | NA | NA | 0 | 1408
13132 | RO001E141649796 | PF | solar | jud. ILFOV, loc. VANATORI, Strada Mihail Sadoveanu, nr. 220A | IF | RO001E141649796/2 | 2023-12-18 | CFp | NA | 6 | 5.86 | 0 | NA | NA | 0 | 641
13133 | RO001E110700377 | PJ | solar | jud. BUCURESTI, loc. SECTOR 2, Strada Thomas Masarik, nr. 11 | B | RO001E110700377/2 | 2023-12-13 | CFp | NA | 30 | 30 | 60 | NA | NA | 0 | 1321
13134 | RO001E101404426 | PF | solar | jud. BUCURESTI, loc. SECTOR 1, Strada Floreasca, nr. 24 | B | RO001E101404426/2 | 2023-12-11 | CFp | NA | 5.98 | 5.98 | 0 | NA | NA | 0 | 751
13135 | RO001E109200620 | PJ | solar | jud. BUCURESTI, loc. SECTOR 6, Bulevardul Timisoara, nr. 92 | B | RO001E109200620/4 | 2023-12-13 | CFp | NA | 399.49 | 391.4 | 0 | NA | NA | 0 | 11448
13136 | RO001E141339242 | PF | solar | jud. ILFOV, loc. POPESTI-LEORDENI, Strada ECLIPSEI, nr. 105 | IF | RO001E141339242/3 | 2023-12-05 | CFp | NA | 15.3 | 14.993 | 0 | NA | NA | 0 | 1886
13137 | RO001E108742068 | PF | solar | jud. BUCURESTI, loc. SECTOR 4, Intrarea Deciu, nr. 1, ap. AP.1 | B | RO001E108742068/2 | 2023-12-10 | CFp | NA | 10 | 9.799 | 5 | NA | NA | 0 | 480
13138 | RO001E131408621 | PF | solar | jud. GIURGIU, loc. JOITA, Strada CAMPIEI, nr. 169k | GR | RO001E131408621/2 | 2023-12-12 | CFp | NA | 5 | 4.898 | 0 | NA | NA | 0 | 200
13139 | RO001E400667159 | PJ | solar | jud. ILFOV, loc. MOGOSOAIA, SOSEAUA Bucuresti - Targoviste, nr. 22 | IF | RO001E400667159/2 | 2023-12-18 | CFp | NA | 8 | 7.839 | 0 | NA | NA | 0 | 0
13140 | RO001E300931916 | PF | solar | jud. GIURGIU, loc. SABARENI, Strada Teilor, nr. 24 | GR | RO001E300931916/3 | 2023-12-13 | CFp | NA | 6 | 5.82 | 0 | NA | NA | 0 | 0
13141 | RO001E400195560 | PF | solar | jud. ILFOV, loc. VOLUNTARI, DRUMUL Potcoavei, nr. 57H, bl. LOT 7 | IF | RO001E400195560/3 | 2023-12-11 | CFp | NA | 10 | 9.78 | 0 | NA | NA | 0 | 1138
13142 | RO001E111345441 | PF | solar | jud. BUCURESTI, loc. SECTOR 3, DRUMUL Gura Calitei, nr. 73B | B | RO001E111345441/2 | 2023-12-04 | CFp | NA | 8.39 | 8.22 | 0 | NA | NA | 0 | 1019
13143 | RO001E108653610 | PJ | solar | jud. BUCURESTI, loc. SECTOR 1, Calea Grivitei, nr. 193 B, bl. SPEC, sc. 70 | B | RO001E108653610/1 | 2023-12-21 | CFp | NA | 30 | 30 | 0 | NA | NA | 0 | 376
13144 | RO001E109390158 | PF | solar | jud. BUCURESTI, loc. SECTOR 3, Strada Panu Anastase, nr. 50, et. 4, ap. 4 | B | RO001E109390158/2 | 2023-12-20 | CFp | NA | 15 | 14.699 | 0 | NA | NA | 0 | 0
13145 | RO001E102045585 | PF | solar | jud. BUCURESTI, loc. SECTOR 4, Strada Negureni, nr. 12, ap. 12 | B | RO001E102045585/2 | 2023-12-13 | CFp | NA | 4 | 3.72 | 0 | NA | NA | 0 | 349
13146 | RO001E401107373 | PF | solar | jud. ILFOV, loc. BRAGADIRU, Strada Mugurelui, nr. 7 | IF | RO001E401107373/2 | 2023-12-11 | CFp | NA | 5.4 | 5.29 | 0 | NA | NA | 0 | 484
13147 | RO001E119393622 | PF | solar | jud. BUCURESTI, loc. SECTOR 1, Strada Clucereasa Elena, nr. 27 | B | RO001E119393622/2 | 2023-12-12 | CFp | NA | 4.4 | 4.4 | 0 | NA | NA | 0 | 461
13148 | RO001E301026541 | PF | solar | jud. GIURGIU, loc. ULMI, Strada Plopilor, nr. 212 | GR | RO001E301026541/3 | 2023-12-13 | CFp | NA | 5 | 4.88 | 0 | NA | NA | 0 | 117
13149 | RO001E300268212 | PF | solar | jud. GIURGIU, loc. PLOPSORU, Strada GUTUIULUI, nr. 31 | GR | RO001E300268212/2 | 2023-12-12 | CFp | NA | 5 | 3.9 | 0 | NA | NA | 0 | 668
13150 | RO001E107807104 | PF | solar | jud. BUCURESTI, loc. SECTOR 5, Strada Nedelcu Ilie,Capitan, nr. 3B | B | RO001E107807104/4 | 2023-12-07 | CFp | NA | 16.6 | 16.218 | 0 | NA | NA | 0 | 1734
13151 | RO001E142766528 | PF | solar | jud. ILFOV, loc. BRAGADIRU, Strada Margelelor, nr. 6D, ap. CASA 2 | IF | RO001E142766528/2 | 2023-12-12 | CFp | NA | 5 | 4.88 | 0 | NA | NA | 0 | 372
13152 | RO001E110672364 | PF | solar | jud. BUCURESTI, loc. SECTOR 5, Intrarea Prunisor, nr. 10B | B | RO001E110672364/2 | 2023-12-18 | CFp | NA | 5.4 | 5.282 | 0 | NA | NA | 0 | 0
13153 | RO001E142447153 | PF | solar | jud. ILFOV, loc. DARASTI-ILFOV, Strada Soarelui, nr. 3 | IF | RO001E142447153/2 | 2023-12-13 | CFp | NA | 5 | 4.85 | 0 | NA | NA | 0 | 665
13154 | RO001E142679903 | PF | solar | jud. ILFOV, loc. BALOTESTI, Strada Fantanei, nr. 31J | IF | RO001E142679903/2 | 2023-12-27 | CFp | NA | 5 | 4.899 | 0 | NA | NA | 0 | 541
13155 | RO001E106141845 | PF | solar | jud. BUCURESTI, loc. SECTOR 4, Strada Lamaitei, nr. 37, bl. A, sc. 0, et. 1, ap. AP1 | B | RO001E106141845/3 | 2023-12-18 | CFp | NA | 4.895 | 4.297 | 0 | NA | NA | 0 | 423
13156 | RO001E105253826 | PF | solar | jud. BUCURESTI, loc. SECTOR 2, Strada Fructelor, nr. 12 | B | RO001E105253826/2 | 2023-12-20 | CFp | NA | 5 | 4.88 | 0 | NA | NA | 0 | 592
13157 | RO001E141238442 | PF | solar | jud. ILFOV, loc. BRAGADIRU, Strada Diamantului, nr. 58U | IF | RO001E141238442/3 | 2023-12-18 | CFp | NA | 5 | 4.899 | 0 | NA | NA | 0 | 415
13158 | RO001E104499344 | PF | solar | jud. BUCURESTI, loc. SECTOR 2, Strada Tugomir Voievod, nr. 9 | B | RO001E104499344/2 | 2023-12-20 | CFp | NA | 6 | 5.879 | 0 | NA | NA | 0 | 608
13159 | RO001E101421469 | PF | solar | jud. BUCURESTI, loc. SECTOR 1, Strada Zagazului, nr. 11 | B | RO001E101421469/2 | 2023-12-19 | CFp | NA | 3.6 | 3.6 | 0 | NA | NA | 0 | 0
13160 | RO001E142607421 | PF | solar | jud. ILFOV, loc. DOMNESTI, Strada Craitei, nr. 11 | IF | RO001E142607421/2 | 2023-12-20 | CFp | NA | 5.4 | 5.212 | 0 | NA | NA | 0 | 963
13161 | RO001E142593830 | PF | solar | jud. ILFOV, loc. BERCENI, Strada Miorita, nr. 87H, ap. 2 | IF | RO001E142593830/3 | 2023-12-19 | CFp | NA | 4 | 3.88 | 0 | NA | NA | 0 | 473
13162 | RO001E142491961 | PF | solar | jud. ILFOV, loc. PANTELIMON, Strada Galati, nr. 31 | IF | RO001E142491961/3 | 2023-12-27 | CFp | NA | 6 | 5.82 | 0 | NA | NA | 0 | 623
13163 | RO001E141756919 | PF | solar | jud. ILFOV, loc. FUNDENI, Strada F-Zorilor, nr. 72 | IF | RO001E141756919/2 | 2023-12-20 | CFp | NA | 5 | 4.899 | 0 | NA | NA | 0 | 438
13164 | RO001E142545703 | PF | solar | jud. ILFOV, loc. MAGURELE, Strada Stupilor, nr. 16 | IF | RO001E142545703/2 | 2023-12-21 | CFp | NA | 10 | 9.795 | 0 | NA | NA | 0 | 1131
13165 | RO001E300038554 | PF | solar | jud. GIURGIU, loc. GIURGIU, Strada Soarelui, nr. 16 | GR | RO001E300038554/2 | 2023-12-27 | CFp | NA | 3 | 2.939 | 0 | NA | NA | 0 | 392
13166 | RO001E104430013 | PF | solar | jud. BUCURESTI, loc. SECTOR 2, Strada Orzari, nr. 38, et. 1, ap. 2 | B | RO001E104430013/2 | 2023-12-21 | CFp | NA | 4.235 | 4.149 | 0 | NA | NA | 0 | 375
13167 | RO001E401038501 | PF | solar | jud. ILFOV, loc. SNAGOV, Strada Crizantemelor, nr. 27 | IF | RO001E401038501/2 | 2023-12-21 | CFp | NA | 6 | 5.87 | 0 | NA | NA | 0 | 0
13168 | RO001E142233303 | PF | solar | jud. ILFOV, loc. MAGURELE, Strada Goraslau, nr. 43, ap. casa 1 | IF | RO001E142233303/3 | 2023-12-27 | CFp | NA | 5 | 4.85 | 0 | NA | NA | 0 | 624
13169 | RO001E142473691 | PF | solar | jud. ILFOV, loc. 1 DECEMBRIE, Strada REGINA ELISABETA, nr. 22 | IF | RO001E142473691/3 | 2023-12-19 | CFp | NA | 3 | 2.938 | 0 | NA | NA | 0 | 464
13170 | RO001E109446756 | PF | solar | jud. BUCURESTI, loc. SECTOR 1, Strada Bahluiului, nr. 10 | B | RO001E109446756/2 | 2023-12-20 | CFp | NA | 6 | 6 | 0 | NA | NA | 0 | 714
13171 | RO001E143308059 | PF | solar | jud. ILFOV, loc. BRAGADIRU, Strada Jadului, nr. 40, ap. VILA 3 | IF | RO001E143308059/2 | 2023-12-27 | CFp | NA | 3 | 2.885 | 0 | NA | NA | 0 | 390
13172 | RO001E400912466 | PF | solar | jud. ILFOV, loc. DOMNESTI, Strada Baboi, nr. 109 | IF | RO001E400912466/2 | 2023-12-19 | CFp | NA | 5 | 4.85 | 0 | NA | NA | 0 | 0
13173 | RO001E143110724 | PF | solar | jud. ILFOV, loc. OTOPENI, Intrarea Mesteacanului, nr. 16-D, ap. C1 | IF | RO001E143110724/3 | 2023-12-28 | CFp | NA | 3.645 | 3.522 | 0 | NA | NA | 0 | 2
13174 | RO001E142581411 | PF | solar | jud. ILFOV, loc. VOLUNTARI, Strada Buzau, nr. 4 | IF | RO001E142581411/2 | 2023-12-21 | CFp | NA | 17.6 | 17.198 | 0 | NA | NA | 0 | 2404
13175 | RO001E119530131 | PF | solar | jud. BUCURESTI, loc. SECTOR 1, Strada Fortunei, nr. 28 | B | RO001E119530131/2 | 2023-12-19 | CFp | NA | 6 | 5.87 | 0 | NA | NA | 0 | 501
13176 | RO001E110867821 | PJ | solar | jud. BUCURESTI, loc. SECTOR 6, Strada Vijeliei, nr. 1B, ap. CAM 22 | B | RO001E110867821/2 | 2023-12-12 | CFp | NA | 16 | 15.677 | 52 | NA | NA | 0 | 1966
13177 | RO001E107675792 | PF | solar | jud. BUCURESTI, loc. SECTOR 5, Strada Zori De Zi, nr. 18 | B | RO001E107675792/2 | 2023-12-13 | CFp | NA | 6 | 5.87 | 0 | NA | NA | 0 | 907
13178 | RO001E400725671 | PF | solar | jud. ILFOV, loc. CACIULATI, Strada Principala, nr. 45 | IF | RO001E400725671/2 | 2023-12-27 | CFp | NA | 5.98 | 5.84 | 0 | NA | NA | 0 | 521
13179 | RO001E141448995 | PF | solar | jud. ILFOV, loc. PANTELIMON, Strada Lamaitei, nr. 32, bl. P597 | IF | RO001E141448995/2 | 2023-12-13 | CFp | NA | 3 | 2.938 | 0 | NA | NA | 0 | 396
13180 | RO001E142659248 | PF | solar | jud. ILFOV, loc. DOMNESTI, Strada Baboi, nr. 1A | IF | RO001E142659248/3 | 2023-12-20 | CFp | NA | 5 | 4.899 | 0 | Productie CD = en. el. livrata in reteaua electrica | 24387371 | 0 | 1484
13181 | RO001E111783638 | PF | solar | jud. BUCURESTI, loc. SECTOR 5, Strada Iordache Nastase, nr. 6 | B | RO001E111783638/2 | 2023-12-19 | CFp | NA | 6 | 5.82 | 0 | NA | NA | 0 | 677
13182 | RO001E142578574 | PF | solar | jud. ILFOV, loc. 1 DECEMBRIE, Strada Pinului, nr. 34G | IF | RO001E142578574/3 | 2023-12-13 | CFp | NA | 20 | 19.598 | 0 | NA | NA | 0 | 3428
13183 | RO001E400325532 | PF | solar | jud. ILFOV, loc. CLINCENI, Strada Principala, nr. 115 | IF | RO001E400325532/3 | 2023-12-27 | CFp | NA | 8.61 | 8.437 | 0 | NA | NA | 0 | 0
13184 | RO001E301162384 | PJ | solar | jud. GIURGIU, loc. HOTARELE, ULITA Xiv (Greaca), nr. 24 | GR | RO001E301162384/2 | 2023-12-19 | CFp | NA | 4.95 | 4.801 | 0 | NA | NA | 0 | 0
13185 | RO001E142724779 | PF | solar | jud. ILFOV, loc. CLINCENI, Strada SOLARIILOR, nr. 40S | IF | RO001E142724779/2 | 2023-12-19 | CFp | NA | 8 | 7.76 | 0 | NA | NA | 0 | 878
13186 | RO001E109200710 | PJ | solar | jud. BUCURESTI, loc. SECTOR 6, DRUMUL Sarii, nr. 146 | B | RO001E109200710/2 | 2023-12-21 | CFp | NA | 39.5 | 38.51 | 0 | NA | NA | 0 | 170
13187 | RO001E142592435 | PF | solar | jud. ILFOV, loc. MAGURELE, Intrarea Sulfinei, nr. 25 | IF | RO001E142592435/2 | 2023-12-28 | CFp | NA | 10 | 9.79 | 0 | NA | NA | 0 | 1054
13188 | RO001E109042219 | PF | solar | jud. BUCURESTI, loc. SECTOR 2, Strada Calmatui, nr. 33 | B | RO001E109042219/2 | 2023-12-28 | CFp | NA | 5.885 | 5.667 | 0 | NA | NA | 0 | 682
13189 | RO001E107816441 | PF | solar | jud. BUCURESTI, loc. SECTOR 5, Strada Iliada, nr. 10 | B | RO001E107816441/2 | 2023-12-12 | CFp | NA | 3.85 | 3.772 | 0 | NA | NA | 0 | 397
13190 | RO001E143032840 | PF | solar | jud. ILFOV, loc. VOLUNTARI, Strada Matei Millo, nr. 126586, bl. C6, ap. CASA 6 | IF | RO001E143032840/2 | 2023-12-28 | CFp | NA | 10 | 9.798 | 0 | NA | NA | 0 | 1337
13191 | RO001E141228609 | PF | solar | jud. ILFOV, loc. BRAGADIRU, Strada Salciei, nr. 20A | IF | RO001E141228609/2 | 2023-12-28 | CFp | NA | 6.48 | 6.348 | 0 | NA | NA | 0 | 815
13192 | RO001E141294051 | PF | solar | jud. ILFOV, loc. OTOPENI, Strada Carpatilor, nr. 11 | IF | RO001E141294051/3 | 2023-12-27 | CFp | NA | 5.785 | 5.469 | 0 | NA | NA | 0 | 675
13193 | RO001E300058545 | PF | solar | jud. GIURGIU, loc. GIURGIU, Intrarea Lalelei, nr. 3 | GR | RO001E300058545/2 | 2023-12-28 | CFp | NA | 3 | 2.939 | 0 | NA | NA | 0 | 646
13194 | RO001E108163560 | PF | solar | jud. BUCURESTI, loc. SECTOR 5, Strada Lazarescu Dumitru, nr. 1 | B | RO001E108163560/2 | 2023-12-18 | CFp | NA | 6 | 6 | 0 | NA | NA | 0 | 574
13195 | RO001E400308937 | PF | solar | jud. ILFOV, loc. VARTEJU, Strada Unirii, nr. 141 | IF | RO001E400308937/3 | 2023-12-28 | CFp | NA | 8 | 7.839 | 0 | NA | NA | 0 | 767
13196 | RO001E131348196 | PF | solar | jud. GIURGIU, loc. JOITA, DRUMUL Tarnii, nr. 5 | GR | RO001E131348196/2 | 2023-12-28 | CFp | NA | 3 | 2.91 | 0 | NA | NA | 0 | 269
13197 | RO001E400236713 | PF | solar | jud. ILFOV, loc. BRAGADIRU, Strada Crinului, nr. 1 | IF | RO001E400236713/3 | 2023-12-28 | CFp | NA | 10 | 9.78 | 52 | NA | NA | 0 | 721
13198 | RO001E105744742 | PF | solar | jud. BUCURESTI, loc. SECTOR 4, Strada Gheorghe Adamescu, nr. 43 | B | RO001E105744742/4 | 2023-12-29 | CFp | NA | 25 | 20 | 1000 | Productie CD = en. el. livrata in reteaua electrica | 13267213 | 0 | 1398
13199 | RO001E119536137 | PF | solar | jud. BUCURESTI, loc. SECTOR 2, Strada Radu de la Afumati, nr. 51 | B | RO001E119536137/2 | 2023-12-19 | CFp | NA | 6 | 6 | 0 | NA | NA | 0 | 906
13200 | RO001E108897069 | PF | solar | jud. BUCURESTI, loc. SECTOR 5, Strada Mihail Cioranu, nr. 5 -7, bl. -, sc. -, et. -, ap. - | B | RO001E108897069/3 | 2023-12-14 | CFp | NA | 19.125 | 18.688 | 200 | NA | NA | 0 | 396
13201 | RO001E143266928 | PF | solar | jud. ILFOV, loc. PANTELIMON, Strada BRAILA, nr. 1-B | IF | RO001E143266928/2 | 2023-12-29 | CFp | NA | 10 | 9.795 | 0 | NA | NA | 0 | 1240
13202 | RO001E131459582 | PF | solar | jud. GIURGIU, loc. BACU, Strada Teilor, nr. 30 | GR | RO001E131459582/2 | 2023-12-11 | CFp | NA | 8 | 7.838 | 600 | NA | NA | 0 | 914
13203 | RO001E300606296 | PF | solar | jud. GIURGIU, loc. IEPURESTI, Strada MIHAI EMINESCU, nr. 58 | GR | RO001E300606296/4 | 2023-12-27 | CFp | NA | 5 | 4.89 | 0 | NA | NA | 0 | 467
13204 | RO001E119845680 | PF | solar | jud. BUCURESTI, loc. SECTOR 2, Strada Plugusor, nr. 23 | B | RO001E119845680/2 | 2023-12-18 | CFp | NA | 5 | 4.85 | 0 | NA | NA | 0 | 585
13205 | RO001E110527262 | PF | solar | jud. BUCURESTI, loc. SECTOR 3, Strada DRM. LUNCA OZUNULUI, nr. 34C, ap. 2 | B | RO001E110527262/4 | 2023-12-29 | CFp | NA | 6 | 5.87 | 0 | NA | NA | 0 | 616
13206 | RO001E109040723 | PF | solar | jud. BUCURESTI, loc. SECTOR 1, Strada Ocheanului, nr. 24 | B | RO001E109040723/2 | 2023-12-12 | CFp | NA | 6.93 | 6.93 | 5 | NA | NA | 0 | 739
13207 | RO001E141306134 | PF | solar | jud. ILFOV, loc. BRAGADIRU, Strada Libertatii, nr. 83E | IF | RO001E141306134/3 | 2023-12-28 | CFp | NA | 5 | 4.899 | 20 | Productie CD = en. el. livrata in reteaua electrica | 13093222 | 0 | 308
13208 | RO001E100684559 | PF | solar | jud. BUCURESTI, loc. SECTOR 1, Strada Ciresoaia, nr. 9 | B | RO001E100684559/2 | 2023-12-21 | CFp | NA | 5 | 5 | 0 | NA | NA | 0 | 565
13209 | RO001E131305593 | PJ | solar | jud. GIURGIU, loc. VEDEA, Strada ARSACHE, nr. 282 | GR | RO001E131305593/3 | 2023-12-28 | CFp | NA | 20 | 19.599 | 0 | NA | NA | 0 | 2307
13210 | RO001E108851788 | PF | solar | jud. BUCURESTI, loc. SECTOR 1, Strada Duetului, nr. 10 | B | RO001E108851788/2 | 2023-12-27 | CFp | NA | 10 | 10 | 0 | NA | NA | 0 | 935
13211 | RO001E142439941 | PF | solar | jud. ILFOV, loc. VOLUNTARI, Strada CAMPUL PIPERA, nr. 27D-1 | IF | RO001E142439941/3 | 2023-12-22 | CFp | NA | 10 | 10 | 0 | NA | NA | 0 | 947
13212 | RO001E108940125 | PF | solar | jud. BUCURESTI, loc. SECTOR 6, Strada Albitei, nr. 1, bl. F | B | RO001E108940125/3 | 2023-12-19 | CFp | NA | 6 | 5.879 | 10 | Productie CD = en. el. livrata in reteaua electrica | 13093222 | 0 | 444
13213 | RO001E141666368 | PF | solar | jud. ILFOV, loc. BRAGADIRU, Strada Ghioceilor, nr. 23 | IF | RO001E141666368/2 | 2023-12-28 | CFp | NA | 10 | 9.78 | 0 | NA | NA | 0 | 679
13214 | RO001E110845175 | PF | solar | jud. BUCURESTI, loc. SECTOR 1, Strada Cotesti, nr. 69A | B | RO001E110845175/2 | 2023-12-28 | CFp | NA | 7.65 | 7.65 | 0 | NA | NA | 0 | 1512
13215 | RO001E142015301 | PF | solar | jud. ILFOV, loc. MOGOSOAIA, Strada Nichita Stanescu, nr. 27 | IF | RO001E142015301/2 | 2023-12-11 | CFp | NA | 8 | 7.83 | 0 | NA | NA | 0 | 682
13216 | RO001E401003200 | PF | solar | jud. ILFOV, loc. MOGOSOAIA, Strada Brazilor, nr. 40 | IF | RO001E401003200/2 | 2023-12-11 | CFp | NA | 6 | 5.86 | 0 | NA | NA | 0 | 411
13217 | RO001E142614137 | PF | solar | jud. ILFOV, loc. BALOTESTI, Strada Crinului, nr. 16A | IF | RO001E142614137/3 | 2023-12-04 | CFp | NA | 4 | 3.919 | 0 | NA | NA | 0 | 502
13218 | RO001E142615149 | PF | solar | jud. ILFOV, loc. BALOTESTI, Strada Crinilor, nr. 16B | IF | RO001E142615149/3 | 2023-12-04 | CFp | NA | 4 | 3.919 | 0 | NA | NA | 0 | 583
13219 | RO001E143013142 | PF | solar | jud. ILFOV, loc. DASCALU, Strada CRISULUI, nr. 18-A | IF | RO001E143013142/2 | 2023-12-07 | CFp | NA | 10 | 9.799 | 65 | NA | NA | 0 | 0
13220 | RO001E141710447 | PF | solar | jud. ILFOV, loc. BRAGADIRU, Strada Safirului, nr. 135-141 | IF | RO001E141710447/3 | 2023-12-19 | CFp | NA | 9.6 | 9.403 | 0 | NA | NA | 0 | 783
13221 | RO001E400979100 | PF | solar | jud. ILFOV, loc. CERNICA, Strada Luceafarul, nr. 3 | IF | RO001E400979100/3 | 2023-12-04 | CFp | NA | 13.64 | 13.366 | 0 | NA | NA | 0 | 1250
13222 | RO001E118988317 | PJ | solar | jud. BUCURESTI, loc. SECTOR 1, Strada Caramfil G. Nicolae, nr. 6-8 | B | RO001E118988317/2 | 2023-12-11 | CFp | NA | 27.88 | 27.88 | 0 | NA | NA | 0 | 4
13223 | RO001E143132582 | PJ | solar | jud. ILFOV, loc. MOGOSOAIA, Strada Aeroportului, nr. 55 | IF | RO001E143132582/2 | 2023-12-11 | CFp | NA | 399.75 | 386.755 | 0 | NA | NA | 0 | 4730
13224 | RO001E401139480 | PF | solar | jud. ILFOV, loc. CORBEANCA, Strada Medierii, nr. 4 | IF | RO001E401139480/2 | 2023-12-08 | CFp | NA | 8 | 7.832 | 0 | NA | NA | 0 | 967
13225 | RO001E142398350 | PJ | solar | jud. ILFOV, loc. POPESTI-LEORDENI, DRUMUL Fermei, nr. 82, bl. T54/5, sc. LOT2/1/1 | IF | RO001E142398350/2 | 2023-12-11 | CFp | NA | 50 | 48.995 | 0 | NA | NA | 0 | 0
13226 | RO001E141958227 | PF | solar | jud. ILFOV, loc. MOGOSOAIA, Strada Dr. C. Tanasescu, nr. 29 | IF | RO001E141958227/4 | 2023-12-11 | CFp | NA | 10 | 9.795 | 8.3 | NA | NA | 0 | 853
13227 | RO001E401073184 | PJ | solar | jud. ILFOV, loc. STEFANESTII DE JOS, SOSEAUA Centura, nr. 8 | IF | RO001E401073184/2 | 2023-12-06 | CFp | NA | 99.9 | 97.847 | 0 | NA | NA | 0 | 7296
13228 | RO001E400937621 | PF | solar | jud. ILFOV, loc. AFUMATI, Strada Dimitrie Cantemir, nr. 46 | IF | RO001E400937621/3 | 2023-12-05 | CFp | NA | 5 | 4.89 | 0 | NA | NA | 0 | 484
13229 | RO001E141940352 | PJ | solar | jud. ILFOV, loc. MAGURELE, Strada Bucuresti, nr. 172 | IF | RO001E141940352/3 | 2023-12-14 | CFp | NA | 150 | 146.98 | 16 | Productie CD = en. el. livrata in reteaua electrica | 15638008 | 0 | 9318
13230 | RO001E400954013 | PF | solar | jud. ILFOV, loc. MAGURELE, Strada Ciocarliei, nr. 2 | IF | RO001E400954013/2 | 2023-12-05 | CFp | NA | 6 | 5.877 | 0 | NA | NA | 0 | 764
13231 | RO001E400995838 | PF | solar | jud. ILFOV, loc. POPESTI-LEORDENI, Intrarea Constantin Mille, nr. 4 B | IF | RO001E400995838/2 | 2023-12-18 | CFp | NA | 5 | 4.899 | 0 | NA | NA | 0 | 441
13232 | RO001E119033005 | PF | solar | jud. BUCURESTI, loc. SECTOR 5, SOSEAUA Salaj, nr. 329B | B | RO001E119033005/2 | 2023-12-07 | CFp | NA | 3 | 2.939 | 0 | NA | NA | 0 | 274
13233 | RO001E142203670 | PJ | solar | jud. ILFOV, loc. CHITILA, Strada Banatului, nr. 2A | IF | RO001E142203670/2 | 2023-12-22 | CFp | NA | 36 | 35.279 | 0 | NA | NA | 0 | 4700
13234 | RO001E111655401 | PJ | solar | jud. BUCURESTI, loc. SECTOR 1, Strada Venezuela, nr. 7-9, ap. PC | B | RO001E111655401/3 | 2023-12-07 | CFp | NA | 17 | 17 | 0 | NA | NA | 0 | 1350
13235 | RO001E104676767 | PF | solar | jud. BUCURESTI, loc. SECTOR 3, Strada Fildesului, nr. 12, bl. C1, sc. A, ap. 5 | B | RO001E104676767/2 | 2023-12-11 | CFp | NA | 3 | 2.935 | 0 | NA | NA | 0 | 370
13236 | RO001E300050503 | PF | solar | jud. GIURGIU, loc. GIURGIU, Strada Rozelor, nr. 43 | GR | RO001E300050503/2 | 2023-12-12 | CFp | NA | 5 | 4.897 | 0 | NA | NA | 0 | 471
13237 | RO001E109245371 | PF | solar | jud. BUCURESTI, loc. SECTOR 2, Strada Vidin, nr. 58 | B | RO001E109245371/2 | 2023-12-04 | CFp | NA | 8 | 8 | 0 | NA | NA | 0 | 465
13238 | RO001E131287200 | PJ | solar | jud. GIURGIU, loc. GIURGIU, Strada Vlad Tepes, nr. 61 | GR | RO001E131287200/2 | 2023-12-12 | CFp | NA | 12 | 11.754 | 0 | NA | NA | 0 | 336
13239 | RO001E141598665 | PF | solar | jud. ILFOV, loc. ORDOREANU, Strada Tudor Vladimirescu, nr. 113J | IF | RO001E141598665/4 | 2023-12-04 | CFp | NA | 10 | 9.799 | 0 | NA | NA | 0 | 868
13240 | RO001E141182664 | PF | solar | jud. ILFOV, loc. CHIAJNA, Strada Pufuleti, nr. 37 | IF | RO001E141182664/2 | 2023-12-05 | CFp | NA | 3 | 2.89 | 0 | NA | NA | 0 | 172
13241 | RO001E301017967 | PF | solar | jud. GIURGIU, loc. TANTAVA, Strada PADURII, nr. 293 | GR | RO001E301017967/3 | 2023-12-05 | CFp | NA | 3 | 2.939 | 0 | NA | NA | 0 | 429
13242 | RO001E301118655 | PF | solar | jud. GIURGIU, loc. FRATESTI, ULITA Mare, nr. 251 | GR | RO001E301118655/3 | 2023-12-18 | CFp | NA | 12 | 11.759 | 0 | Productie CD = en. el. livrata in reteaua electrica | 24387371 | 0 | 0
13243 | RO001E143098796 | PF | solar | jud. ILFOV, loc. CLINCENI, DRUMUL Mare, nr. 129J-129K, ap. 1 | IF | RO001E143098796/3 | 2023-12-22 | CFp | NA | 6 | 5.879 | 0 | NA | NA | 0 | 666
13244 | RO001E143098695 | PF | solar | jud. ILFOV, loc. CLINCENI, DRUMUL Mare, nr. 129B-129C, ap. 2 | IF | RO001E143098695/3 | 2023-12-22 | CFp | NA | 6 | 5.879 | 0 | NA | NA | 0 | 277
13245 | RO001E400003726 | PF | solar | jud. ILFOV, loc. AFUMATI, SOSEAUA Stefanesti, nr. 99 | IF | RO001E400003726/4 | 2023-12-14 | CFp | NA | 10.565 | 10.353 | 0 | Productie CD = en. el. livrata in reteaua electrica | 13267213 | 0 | 1034
13246 | RO001E143044955 | PF | solar | jud. ILFOV, loc. VOLUNTARI, Strada ION FONAGHI, nr. 3 | IF | RO001E143044955/3 | 2023-12-27 | CFp | NA | 11.9 | 11.652 | 0 | Productie CD = en. el. livrata in reteaua electrica | 13267213 | 0 | 1308
13247 | RO001E143067949 | PJ | solar | jud. ILFOV, loc. CHIAJNA, Strada Eroului, nr. 46 | IF | RO001E143067949/2 | 2023-12-05 | CFp | NA | 26.73 | 26.193 | 0 | NA | NA | 0 | 0
13248 | RO001E141458558 | PF | solar | jud. ILFOV, loc. CALDARARU, Strada Rasaritului, nr. nr.14 | IF | RO001E141458558/4 | 2023-12-27 | CFp | NA | 10 | 9.798 | 0 | NA | NA | 0 | 2055
13249 | RO001E108962736 | PF | solar | jud. BUCURESTI, loc. SECTOR 6, PRELUNGIREA Ghencea, nr. 193C, bl. C+D | B | RO001E108962736/3 | 2023-12-19 | CFp | NA | 17.22 | 16.711 | 400 | NA | NA | 0 | 1822
13250 | RO001E141295300 | PF | solar | jud. ILFOV, loc. DOMNESTI, Strada Tarla 46, nr. NC3270/1,, bl. P181/4/10 | IF | RO001E141295300/2 | 2023-12-11 | CFp | NA | 10 | 9.79 | 0 | NA | NA | 0 | 12
13251 | RO001E400611349 | PF | solar | jud. ILFOV, loc. PERIS, Strada Mihail Sebastian, nr. 10 | IF | RO001E400611349/3 | 2023-12-18 | CFp | NA | 3 | 2.939 | 0 | Productie CD = en. el. livrata in reteaua electrica | 5888716 | 0 | 347
13252 | RO001E301231831 | PJ | solar | jud. GIURGIU, loc. BOLINTIN-VALE, Strada REPUBLICII, nr. 2 H | GR | RO001E301231831/3 | 2023-12-28 | CFp | NA | 16 | 15.625 | 0 | NA | NA | 0 | 1614
13253 | RO001E108556184 | PJ | solar | jud. BUCURESTI, loc. SECTOR 5, Calea Ferentari, nr. 68, ap. Hala 3 | B | RO001E108556184/2 | 2023-12-20 | CFp | NA | 22.4 | 21.947 | 0 | NA | NA | 0 | 1325
13254 | RO001E108790151 | PJ | solar | jud. BUCURESTI, loc. SECTOR 5, Calea Ferentari, nr. 68 | B | RO001E108790151/2 | 2023-12-20 | CFp | NA | 41.6 | 40.763 | 0 | NA | NA | 0 | 2050
13255 | RO001E142244473 | PF | solar | jud. ILFOV, loc. AFUMATI, Strada Negro Pontes, nr. 8 | IF | RO001E142244473/2 | 2023-12-11 | CFp | NA | 17 | 16.659 | 0 | NA | NA | 0 | 1148
13256 | RO001E141530807 | PF | solar | jud. ILFOV, loc. CACIULATI, Strada Silistea, nr. 1 | IF | RO001E141530807/2 | 2023-12-14 | CFp | NA | 20 | 19.598 | 0 | NA | NA | 0 | 2276
13257 | RO001E142176714 | PF | solar | jud. ILFOV, loc. BERCENI, Intrarea Ciulin, nr. 6M | IF | RO001E142176714/2 | 2023-12-11 | CFp | NA | 6 | 5.87 | 0 | NA | NA | 0 | 636
13258 | RO001E119562608 | PJ | solar | jud. BUCURESTI, loc. SECTOR 2, Intrarea Mihai Bravu, nr. 117-119 | B | RO001E119562608/3 | 2023-12-19 | CFp | NA | 15 | 14.68 | 0 | Productie CD = en. el. livrata in reteaua electrica | 13267213 | 0 | 1665
13259 | RO001E141344484 | PF | solar | jud. ILFOV, loc. VOLUNTARI, Bulevardul EROILOR, nr. 74B | IF | RO001E141344484/2 | 2023-12-27 | CFp | NA | 6 | 5.825 | 0 | NA | NA | 0 | 632
13260 | RO001E400955801 | PF | solar | jud. ILFOV, loc. DRAGOMIRESTI-VALE, Strada Crinilor, nr. 28 | IF | RO001E400955801/3 | 2023-12-22 | CFp | NA | 6 | 5.68 | 0 | NA | NA | 0 | 612
13261 | RO001E108884313 | PF | solar | jud. BUCURESTI, loc. SECTOR 4, Strada Mitropolitul Grigore, nr. 20 -22 | B | RO001E108884313/3 | 2023-12-18 | CFp | NA | 10 | 9.799 | 0 | Productie CD = en. el. livrata in reteaua electrica | 13267213 | 0 | 1183
13262 | RO001E119699137 | PF | solar | jud. BUCURESTI, loc. SECTOR 2, Strada Gheorghe Titeica, nr. 64-64A | B | RO001E119699137/2 | 2023-12-18 | CFp | NA | 10 | 10 | 0 | NA | NA | 0 | 1619
13263 | RO001E141605563 | PF | solar | jud. ILFOV, loc. BRAGADIRU, Strada Iederei, nr. 78-80 | IF | RO001E141605563/3 | 2023-12-20 | CFp | NA | 3 | 2.939 | 0 | Productie CD = en. el. livrata in reteaua electrica | 13093222 | 0 | 447
13264 | RO001E131318823 | PJ | solar | jud. GIURGIU, loc. FLORESTI, Strada MIHAI VITEAZUL, nr. 103 | GR | RO001E131318823/4 | 2023-12-06 | CFp | NA | 34 | 33.3 | 0 | Productie CD = en. el. livrata in reteaua electrica | 21349608 | 0 | 5350
13265 | RO001E400399410 | PF | solar | jud. ILFOV, loc. CORNETU, Strada Podisor, nr. 17 | IF | RO001E400399410/3 | 2023-12-07 | CFp | NA | 5 | 4.898 | 0 | Productie CD = en. el. livrata in reteaua electrica | 24387371 | 0 | 723
13266 | RO001E141373790 | PF | solar | jud. ILFOV, loc. TEGHES, Strada Orhideelor, nr. 18 | IF | RO001E141373790/4 | 2023-12-11 | CFp | NA | 5 | 4.899 | 200 | Productie CD = en. el. livrata in reteaua electrica | 13093222 | 0 | 388
13267 | RO001E108080467 | PF | solar | jud. BUCURESTI, loc. SECTOR 5, Strada Vasile Dumitrescu, nr. 63, ap. C1 | B | RO001E108080467/4 | 2023-12-05 | CFp | NA | 7.5 | 7.34 | 0 | Productie CD = en. el. livrata in reteaua electrica | 24387371 | 0 | 622
13268 | RO001E142046697 | PF | solar | jud. ILFOV, loc. TAMASI, Strada Burlacului, nr. 23A | IF | RO001E142046697/3 | 2023-12-27 | CFp | NA | 5 | 5 | 0 | Productie CD = en. el. livrata in reteaua electrica | 13267213 | 0 | 521
13269 | RO001E400712723 | PF | solar | jud. ILFOV, loc. CORBEANCA, Strada Primaverii, nr. 6 D | IF | RO001E400712723/2 | 2023-12-11 | CFp | NA | 20 | 19.59 | 0 | NA | NA | 0 | 2083
13270 | RO001E141222805 | PF | solar | jud. ILFOV, loc. MOGOSOAIA, Strada Garoafelor, nr. 15 | IF | RO001E141222805/4 | 2023-12-07 | CFp | NA | 13.59 | 13.316 | 0 | Productie CD = en. el. livrata in reteaua electrica | 13267213 | 0 | 1385
13271 | RO001E142668507 | PF | solar | jud. ILFOV, loc. BUFTEA, Strada Razboieni, nr. 13E | IF | RO001E142668507/2 | 2023-12-11 | CFp | NA | 10 | 9.79 | 0 | NA | NA | 0 | 1117
13272 | RO001E401169416 | PF | solar | jud. ILFOV, loc. DUDU, Strada Dr. Macovei Eftimie, nr. 15 | IF | RO001E401169416/3 | 2023-12-08 | CFp | NA | 15.12 | 14.618 | 200 | NA | NA | 0 | 21
13273 | RO001E141191697 | PF | solar | jud. ILFOV, loc. CORNETU, Strada Flacara, nr. 5D | IF | RO001E141191697/2 | 2023-12-22 | CFp | NA | 20 | 19.598 | 0 | NA | NA | 0 | 226
13274 | RO001E400955272 | PF | solar | jud. ILFOV, loc. VOLUNTARI, Strada Decebal, nr. 18 | IF | RO001E400955272/3 | 2023-12-28 | CFp | NA | 13.245 | 12.96 | 200 | Productie CD = en. el. livrata in reteaua electrica | 5888716 | 0 | 1138
13275 | RO001E400933784 | PF | solar | jud. ILFOV, loc. OLTENI, Strada Crizantemelor, nr. 28 | IF | RO001E400933784/6 | 2023-12-11 | CFp | NA | 10 | 9.78 | 50 | Productie CD = en. el. livrata in reteaua electrica | 24387371 | 0 | 1034
13276 | RO001E142278605 | PF | solar | jud. ILFOV, loc. DOMNESTI, Strada ASTRELOR, nr. 43 | IF | RO001E142278605/4 | 2023-12-11 | CFp | NA | 4 | 3.87 | 0 | Productie CD = en. el. livrata in reteaua electrica | 13267213 | 0 | 384
13277 | RO001E142034021 | PF | solar | jud. ILFOV, loc. BERCENI, Strada Lacramioarei, nr. 5R | IF | RO001E142034021/5 | 2023-12-22 | CFp | NA | 6.08 | 5.948 | 0 | Productie CD = en. el. livrata in reteaua electrica | 13267213 | 0 | 1188
13278 | RO001E131299191 | PJ | solar | jud. GIURGIU, loc. GHIONEA, Strada PRINCIPALA, nr. 22 A | GR | RO001E131299191/3 | 2023-12-07 | CFp | NA | 20 | 19.5 | 25 | NA | NA | 0 | 1863
13279 | RO001E100223031 | PF | solar | jud. BUCURESTI, loc. SECTOR 1, Strada Urseanu Vasile,Amiral, nr. 3, et. 3, ap. 3 | B | RO001E100223031/3 | 2023-12-11 | CFp | NA | 6 | 6 | 0 | NA | NA | 0 | 0
13280 | RO001E400722982 | PF | solar | jud. ILFOV, loc. CACIULATI, Strada Drumul Mare, nr. 23 | IF | RO001E400722982/3 | 2023-12-28 | CFp | NA | 6 | 5.879 | 0 | NA | NA | 0 | 661
13281 | RO001E400275929 | PF | solar | jud. ILFOV, loc. CHITILA, Strada Vrancei, nr. 29 | IF | RO001E400275929/3 | 2023-12-12 | CFp | NA | 10 | 9.79 | 0 | NA | NA | 0 | 1143
13282 | RO001E101407272 | PF | solar | jud. BUCURESTI, loc. SECTOR 2, Strada Turbinei, nr. 22 | B | RO001E101407272/2 | 2023-12-28 | CFp | NA | 8 | 8 | 15 | NA | NA | 0 | 406
13283 | RO001E110963345 | PJ | solar | jud. BUCURESTI, loc. SECTOR 1, Bulevardul Bd. Ficusului, nr. 40 | B | RO001E110963345/2 | 2023-12-05 | CFp | NA | 95.04 | 95 | 0 | Productie CD = en. el. livrata in reteaua electrica | 19133962 | 0 | 6600
13284 | RO001E110827052 | PF | solar | jud. BUCURESTI, loc. SECTOR 1, Strada Heliului, nr. 5 | B | RO001E110827052/2 | 2023-12-22 | CFp | NA | 10 | 10 | 0 | NA | NA | 0 | 440
13285 | RO001E401123247 | PF | solar | jud. ILFOV, loc. JILAVA, Strada Verii, nr. 1H | IF | RO001E401123247/3 | 2023-12-28 | CFp | NA | 8.2 | 8.026 | 0 | NA | NA | 0 | 1069
13286 | RO001E400787680 | PF | solar | jud. ILFOV, loc. SILISTEA SNAGOVULUI, Strada Principala, nr. 158 | IF | RO001E400787680/4 | 2023-12-19 | CFp | NA | 5 | 4.89 | 0 | Productie CD = en. el. livrata in reteaua electrica | 28909028 | 0 | 560
13287 | RO001E401015922 | PF | solar | jud. ILFOV, loc. SANTU-FLORESTI, Strada Cozia, nr. 2 | IF | RO001E401015922/3 | 2023-12-22 | CFp | NA | 5 | 4.89 | 0 | Productie CD = en. el. livrata in reteaua electrica | 24387371 | 0 | 672
13288 | RO001E401012985 | PF | solar | jud. ILFOV, loc. SANTU-FLORESTI, Strada Cozia, nr. 6 | IF | RO001E401012985/3 | 2023-12-28 | CFp | NA | 5 | 4.89 | 0 | Productie CD = en. el. livrata in reteaua electrica | 24387371 | 0 | 560
13289 | RO001E142098560 | PF | solar | jud. ILFOV, loc. BALOTESTI, Strada Lahovari, nr. 87C8/36 | IF | RO001E142098560/4 | 2023-12-20 | CFp | NA | 6 | 5.87 | 0 | Productie CD = en. el. livrata in reteaua electrica | 24387371 | 0 | 666
13290 | RO001E142147015 | PF | solar | jud. ILFOV, loc. GHERMANESTI, Strada Podul Inalt, nr. 38 | IF | RO001E142147015/1 | 2023-12-19 | CFp | NA | 16.8 | 16.462 | 0 | NA | NA | 0 | 1527
13291 | RO001E400610045 | PF | solar | jud. ILFOV, loc. PERIS, Strada STEJARULUI, nr. 48 | IF | RO001E400610045/3 | 2023-12-06 | CFp | NA | 5 | 4.845 | 0 | NA | NA | 0 | 527
13292 | RO001E142478607 | PF | solar | jud. ILFOV, loc. DOMNESTI, Strada Intrarea Foisorului, nr. 11 | IF | RO001E142478607/3 | 2023-12-08 | CFp | NA | 20 | 19.594 | 0 | NA | NA | 0 | 0
13293 | RO001E400352587 | PF | solar | jud. ILFOV, loc. CLINCENI, SOSEAUA Bucuresti-Domnesti, nr. 11 | IF | RO001E400352587/4 | 2023-12-11 | CFp | NA | 17 | 16.65 | 0 | NA | NA | 0 | 1720
13294 | RO001E141645231 | PF | solar | jud. ILFOV, loc. BUFTEA, Strada Razboieni, nr. 13D | IF | RO001E141645231/3 | 2023-12-20 | CFp | NA | 5 | 4.899 | 0 | Productie CD = en. el. livrata in reteaua electrica | 24387371 | 0 | 496
13295 | RO001E400878917 | PJ | solar | jud. ILFOV, loc. SAFTICA, Calea BUCURESTI, nr. 33 | IF | RO001E400878917/2 | 2023-12-06 | CFp | NA | 5 | 4.899 | 0 | NA | NA | 0 | 562
13296 | RO001E142835075 | PF | solar | jud. ILFOV, loc. OLTENI, Strada Ciurari, nr. 4E | IF | RO001E142835075/4 | 2023-12-22 | CFp | NA | 5 | 4.85 | 0 | Productie CD = en. el. livrata in reteaua electrica | 13267213 | 0 | 415
13297 | RO001E143098718 | PF | solar | jud. ILFOV, loc. CLINCENI, DRUMUL Mare, nr. 129D-129E, ap. 2 | IF | RO001E143098718/3 | 2023-12-11 | CFp | NA | 6 | 5.879 | 0 | NA | NA | 0 | 656
13298 | RO001E401130964 | PF | solar | jud. ILFOV, loc. OTOPENI, Strada Primaverii, nr. 23E | IF | RO001E401130964/2 | 2023-12-22 | CFp | NA | 12 | 11.759 | 0 | NA | NA | 0 | 1390
13299 | RO001E141187861 | PF | solar | jud. ILFOV, loc. BALOTESTI, Strada Ficusului, nr. 1C, bl. VIL38 | IF | RO001E141187861/4 | 2023-12-14 | CFp | NA | 3 | 2.939 | 0 | Productie CD = en. el. livrata in reteaua electrica | 24387371 | 0 | 397
13300 | RO001E141304277 | PJ | solar | jud. ILFOV, loc. VANATORI, SOSEAUA GAGU, nr. 151 | IF | RO001E141304277/2 | 2023-12-11 | CFp | NA | 54 | 52.918 | 0 | NA | NA | 0 | 3775
13301 | RO001E142258940 | PF | solar | jud. ILFOV, loc. OTOPENI, Strada Craitelor, nr. 39-14 | IF | RO001E142258940/5 | 2023-12-13 | CFp | NA | 8 | 7.832 | 0 | NA | NA | 0 | 313
13302 | RO001E105327198 | PF | solar | jud. ILFOV, loc. VOLUNTARI, Strada MATEI MILLO, nr. 74F | IF | RO001E105327198/3 | 2023-12-19 | CFp | NA | 5.7 | 5.58 | 0 | NA | NA | 0 | 0
13303 | RO001E400439909 | PF | solar | jud. ILFOV, loc. JILAVA, Strada Verii, nr. 48 | IF | RO001E400439909/2 | 2023-12-22 | CFp | NA | 8.4 | 8.231 | 0 | NA | NA | 0 | 269
13304 | RO001E106137110 | PF | solar | jud. BUCURESTI, loc. SECTOR 4, Strada Slobozia, nr. 19 | B | RO001E106137110/2 | 2023-12-22 | CFp | NA | 8.2 | 8.035 | 0 | NA | NA | 0 | 1040
13305 | RO001E400963866 | PF | solar | jud. ILFOV, loc. DUDU, Strada Florilor, nr. 5 | IF | RO001E400963866/4 | 2023-12-28 | CFp | NA | 5 | 4.85 | 0 | NA | NA | 0 | 0
13306 | RO001E142112129 | PF | solar | jud. ILFOV, loc. TUNARI, Strada Tudor Arghezi, nr. 26, ap. 2 | IF | RO001E142112129/3 | 2023-12-19 | CFp | NA | 6 | 5.83 | 0 | NA | NA | 0 | 616
13307 | RO001E142285962 | PF | solar | jud. ILFOV, loc. BRAGADIRU, Strada Verii, nr. 7 | IF | RO001E142285962/2 | 2023-12-05 | CFp | NA | 5 | 4.899 | 46.96 | NA | NA | 0 | 0
13308 | RO001E400398554 | PJ | solar | jud. ILFOV, loc. CORNETU, SOSEAUA SOSEAUA ALEXANDRIEI, nr. 43 | IF | RO001E400398554/4 | 2023-12-14 | CFp | NA | 27 | 26.45 | 0 | NA | NA | 0 | 3425
13309 | RO001E108156438 | PF | solar | jud. BUCURESTI, loc. SECTOR 5, Strada Porojan Nicolae,Soldat, nr. 9 | B | RO001E108156438/2 | 2023-12-12 | CFp | NA | 8.2 | 8.016 | 0 | NA | NA | 0 | 1196
13310 | RO001E400273141 | PF | solar | jud. ILFOV, loc. CHITILA, SOSEAUA BANATULUI, nr. 100 | IF | RO001E400273141/2 | 2023-12-22 | CFp | NA | 8 | 7.79 | 0 | NA | NA | 0 | 205
13311 | RO001E143121793 | PF | solar | jud. ILFOV, loc. TUNARI, Strada Castanului, nr. 29A | IF | RO001E143121793/2 | 2023-12-14 | CFp | NA | 10 | 9.799 | 0 | NA | NA | 0 | 1427
13312 | RO001E141179312 | PJ | solar | jud. ILFOV, loc. PANTELIMON, Bulevardul Biruintei, nr. 1B | IF | RO001E141179312/3 | 2024-01-25 | CFp | NA | 330 | 323.3 | 0 | NA | NA | 0 | 27144
13313 | RO001E400729327 | PF | solar | jud. BUCURESTI, loc. SECTOR 1, Strada Verbinelor, nr. 53 | B | RO001E400729327/2 | 2024-01-26 | CFp | NA | 6 | 5.87 | 0 | NA | NA | 0 | 647
13314 | RO001E401066399 | PJ | solar | jud. ILFOV, loc. VOLUNTARI, Strada Titu Maiorescu, nr. 36 -A | IF | RO001E401066399/2 | 2024-01-15 | CFp | NA | 6 | 5.875 | 0 | NA | NA | 0 | 841
13315 | RO001E401095920 | PJ | solar | jud. ILFOV, loc. OTOPENI, Strada DRUMUL GARII OTOPENI, nr. 1B | IF | RO001E401095920/3 | 2024-01-12 | CFp | NA | 150 | 146.7 | 0 | NA | NA | 0 | 16730
13316 | RO001E141502435 | PF | solar | jud. ILFOV, loc. CORNETU, Strada Scolii, nr. 83A | IF | RO001E141502435/4 | 2024-01-09 | CFp | NA | 8 | 7.74 | 0 | NA | NA | 0 | 798
13317 | RO001E400896849 | PJ | solar | jud. ILFOV, loc. CIOLPANI, Strada Calea Bucuresti, nr. 76 | IF | RO001E400896849/2 | 2024-01-03 | CFp | NA | 30.26 | 29.605 | 0 | NA | NA | 0 | 3027
13318 | RO001E142531876 | PJ | solar | jud. ILFOV, loc. BALACEANCA, Strada Eroilor, nr. 13 | IF | RO001E142531876/2 | 2024-01-15 | CFp | NA | 9.2 | 8.961 | 0 | NA | NA | 0 | 317
13319 | RO001E141679687 | PF | solar | jud. ILFOV, loc. CERNICA, Strada Bizantului, nr. 8 | IF | RO001E141679687/3 | 2024-01-15 | CFp | NA | 10 | 9.79 | 0 | NA | NA | 0 | 1157
13320 | RO001E141939912 | PF | solar | jud. ILFOV, loc. CERNICA, Strada Liviu Rebreanu, nr. 64 | IF | RO001E141939912/2 | 2024-01-08 | CFp | NA | 6 | 5.78 | 0 | NA | NA | 0 | 762
13321 | RO001E110545273 | PF | solar | jud. BUCURESTI, loc. SECTOR 1, DRUMUL Regimentului, nr. 24-28, ap. casa 1 | B | RO001E110545273/3 | 2024-01-26 | CFp | NA | 10 | 9.799 | 0 | NA | NA | 0 | 1003
13322 | RO001E141845547 | PJ | solar | jud. ILFOV, loc. POPESTI-LEORDENI, SPLAIUL Unirii, nr. 1C, bl. T3-P71,Lot2 | IF | RO001E141845547/2 | 2024-01-15 | CFp | NA | 49.875 | 48.868 | 0 | NA | NA | 0 | 2986
13323 | RO001E401102200 | PF | solar | jud. ILFOV, loc. VOLUNTARI, Strada Costache Radu, Erou, nr. 6 H | IF | RO001E401102200/2 | 2024-01-30 | CFp | NA | 14.72 | 14.416 | 0 | NA | NA | 0 | 1403
13324 | RO001E141269828 | PF | solar | jud. ILFOV, loc. ROSU, DRUMUL BACRIULUI, nr. 43A | IF | RO001E141269828/3 | 2024-01-09 | CFp | NA | 3 | 2.91 | 0 | NA | NA | 0 | 383
13325 | RO001E143224999 | PF | solar | jud. ILFOV, loc. VOLUNTARI, SOSEAUA Bucuresti Nord, nr. 14-C, bl. CORP 12, ap. 1 | IF | RO001E143224999/3 | 2024-01-30 | CFp | NA | 10 | 9.7 | 0 | NA | NA | 0 | 931
13326 | RO001E142786014 | PF | solar | jud. ILFOV, loc. 1 DECEMBRIE, Strada REGINA ELENA, nr. 13 | IF | RO001E142786014/2 | 2024-01-10 | CFp | NA | 6 | 5.78 | 0 | NA | NA | 0 | 0
13327 | RO001E131307315 | PJ | solar | jud. GIURGIU, loc. MIHAILESTI, Strada Soseaua Bucuresti, nr. 200 | GR | RO001E131307315/2 | 2024-01-29 | CFp | NA | 60 | 58.7 | 0 | NA | NA | 0 | 897
13328 | RO001E141331794 | PF | solar | jud. ILFOV, loc. VOLUNTARI, Strada Vasile Alecsandri, nr. 1A/6B | IF | RO001E141331794/3 | 2024-01-22 | CFp | NA | 5 | 4.89 | 0 | NA | NA | 0 | 487
13329 | RO001E143174207 | PF | solar | jud. ILFOV, loc. VOLUNTARI, SOSEAUA Pipera-Tunari, nr. 106-108, ap. vila 5 | IF | RO001E143174207/2 | 2024-01-15 | CFp | NA | 10 | 9.78 | 0 | NA | NA | 0 | 1372
13330 | RO001E142761545 | PF | solar | jud. ILFOV, loc. AFUMATI, Strada Nr. 3, nr. 32 | IF | RO001E142761545/3 | 2024-01-15 | CFp | NA | 27.6 | 27.047 | 0 | NA | NA | 0 | 2350
13331 | RO001E401047040 | PF | solar | jud. ILFOV, loc. VOLUNTARI, Strada VARTEJULUI, nr. 3 K-1A | IF | RO001E401047040/3 | 2024-01-18 | CFp | NA | 4.86 | 4.761 | 0 | NA | NA | 0 | 476
13332 | RO001E143116573 | PF | solar | jud. ILFOV, loc. CIOFLICENI, Strada Stefan cel Mare, nr. 70 | IF | RO001E143116573/2 | 2024-01-18 | CFp | NA | 10 | 9.7 | 0 | NA | NA | 0 | 0
13333 | RO001E141284083 | PF | solar | jud. ILFOV, loc. Pruni, Strada Arges, nr. 45A | IF | RO001E141284083/2 | 2024-01-19 | CFp | NA | 5 | 4.8 | 0 | NA | NA | 0 | 592
13334 | RO001E142147341 | PF | solar | jud. ILFOV, loc. POSTA, Strada Cimbrului, nr. 4 | IF | RO001E142147341/2 | 2024-01-30 | CFp | NA | 10 | 9.799 | 0 | NA | NA | 0 | 1211
13335 | RO001E400165039 | PF | solar | jud. ILFOV, loc. OTOPENI, Strada Sofia, nr. 22B | IF | RO001E400165039/2 | 2024-01-18 | CFp | NA | 3.24 | 3.135 | 0 | NA | NA | 0 | 411
13336 | RO001E400948566 | PF | solar | jud. ILFOV, loc. OSTRATU, ALEEA Fagului, nr. 2 | IF | RO001E400948566/2 | 2024-01-18 | CFp | NA | 10 | 9.79 | 0 | NA | NA | 0 | 1256
13337 | RO001E110952691 | PJ | solar | jud. BUCURESTI, loc. SECTOR 3, Bulevardul Theodor Pallady, nr. 51A | B | RO001E110952691/2 | 2024-01-31 | CFp | NA | 300 | 293.94 | 0 | NA | NA | 0 | 0
13338 | RO001E143224797 | PF | solar | jud. ILFOV, loc. VOLUNTARI, SOSEAUA Bucuresti Nord, nr. 14-C, bl. CORP 8, ap. 2 | IF | RO001E143224797/3 | 2024-01-19 | CFp | NA | 4.35 | 4.262 | 0 | NA | NA | 0 | 516
13339 | RO001E108619959 | PJ | solar | jud. BUCURESTI, loc. SECTOR 2, Strada Paulescu Alexandru, lt., nr. 13 | B | RO001E108619959/3 | 2024-01-10 | CFp | NA | 12.5 | 12.249 | 0 | NA | NA | 0 | 1328
13340 | RO001E401095009 | PF | solar | jud. ILFOV, loc. DRAGOMIRESTI-DEAL, Strada Republicii, nr. 319 | IF | RO001E401095009/3 | 2024-01-15 | CFp | NA | 4.94 | 4.821 | 0 | NA | NA | 0 | 0
13341 | RO001E142925457 | PF | solar | jud. ILFOV, loc. Voluntari, DRUMUL Bisericii, nr. 48, ap. 25 | IF | RO001E142925457/1 | 2024-01-10 | CFp | NA | 5 | 4.899 | 0 | NA | NA | 0 | 1
13342 | RO001E400412506 | PF | solar | jud. ILFOV, loc. DOMNESTI, Strada Ulita Duculescu, nr. 39 | IF | RO001E400412506/3 | 2024-01-04 | CFp | NA | 6 | 5.86 | 0 | NA | NA | 0 | 632
13343 | RO001E142925468 | PF | solar | jud. ILFOV, loc. Voluntari, DRUMUL Bisericii, nr. 48, ap. 27 | IF | RO001E142925468/1 | 2024-01-10 | CFp | NA | 5 | 4.899 | 0 | NA | NA | 0 | 1
13344 | RO001E141377222 | PF | solar | jud. ILFOV, loc. CIOROGARLA, Strada Lacului, nr. 87 | IF | RO001E141377222/4 | 2024-01-10 | CFp | NA | 14.58 | 14.278 | 0 | NA | NA | 0 | 203
13345 | RO001E142877240 | PF | solar | jud. ILFOV, loc. SNAGOV, Strada Zorelelor, nr. 39G1 | IF | RO001E142877240/2 | 2024-01-18 | CFp | NA | 10 | 9.795 | 0 | NA | NA | 0 | 1225
13346 | RO001E142013130 | PF | solar | jud. ILFOV, loc. CIOROGARLA, Strada Padurii, nr. 6 | IF | RO001E142013130/3 | 2024-01-10 | CFp | NA | 10 | 9.799 | 0 | NA | NA | 0 | 1471
13347 | RO001E141183306 | PF | solar | jud. ILFOV, loc. TAMASI, Strada Unirii, nr. 419A | IF | RO001E141183306/2 | 2024-01-18 | CFp | NA | 5 | 4.85 | 0 | NA | NA | 0 | 381
13348 | RO001E142855796 | PF | solar | jud. ILFOV, loc. BRAGADIRU, Strada Verii, nr. 9A, bl. CORP A, ap. A3 | IF | RO001E142855796/2 | 2024-01-10 | CFp | NA | 3 | 2.939 | 0 | NA | NA | 0 | 341
13349 | RO001E142763031 | PF | solar | jud. ILFOV, loc. SAFTICA, Strada FLAMINGO, nr. 50 | IF | RO001E142763031/2 | 2024-01-10 | CFp | NA | 5 | 4.899 | 0 | NA | NA | 0 | 663
13350 | RO001E104211830 | PF | solar | jud. BUCURESTI, loc. SECTOR 2, Strada Salmen Dimitrie,General, nr. 19 | B | RO001E104211830/2 | 2024-01-18 | CFp | NA | 6 | 5.83 | 0 | NA | NA | 0 | 589
13351 | RO001E142593829 | PF | solar | jud. ILFOV, loc. BRAGADIRU, Intrarea IZVORUL RECE, nr. 2 | IF | RO001E142593829/2 | 2024-01-17 | CFp | NA | 6 | 5.83 | 0 | NA | NA | 0 | 678
13352 | RO001E400965510 | PF | solar | jud. ILFOV, loc. VOLUNTARI, Strada Costache Radu, Erou, nr. 6 G | IF | RO001E400965510/2 | 2024-01-18 | CFp | NA | 5 | 4.85 | 0 | NA | NA | 0 | 276
13353 | RO001E400994400 | PF | solar | jud. ILFOV, loc. VOLUNTARI, Strada EROU IANCU NICOLAE, nr. 87E, ap. VILA 6 | IF | RO001E400994400/4 | 2024-01-10 | CFp | NA | 9.66 | 9.466 | 0 | NA | NA | 0 | 941
13354 | RO001E141346734 | PF | solar | jud. ILFOV, loc. PANTELIMON, Strada Neptun, nr. 9 | IF | RO001E141346734/3 | 2024-01-18 | CFp | NA | 6 | 5.83 | 0 | NA | NA | 0 | 464
13355 | RO001E109175700 | PJ | solar | jud. BUCURESTI, loc. SECTOR 1, Bulevardul Ficusului, nr. 42, bl. MARE, sc. - | B | RO001E109175700/1 | 2024-01-19 | CFp | NA | 59.8 | 59.8 | 0 | NA | NA | 0 | 1318
13356 | RO001E111585616 | PF | solar | jud. BUCURESTI, loc. SECTOR 3, DRUMUL Gura Calitei, nr. 59A, bl. 1, et. 6, ap. 37 | B | RO001E111585616/4 | 2024-01-18 | CFp | NA | 20 | 19.59 | 0 | NA | NA | 0 | 2520
13357 | RO001E141297470 | PF | solar | jud. ILFOV, loc. CLINCENI, Strada Viilor, nr. 39 | IF | RO001E141297470/3 | 2024-01-10 | CFp | NA | 6 | 5.879 | 0 | NA | NA | 0 | 799
13358 | RO001E400937339 | PF | solar | jud. ILFOV, loc. TUNARI, Intrarea Bucuresti, nr. 8 | IF | RO001E400937339/3 | 2024-01-18 | CFp | NA | 8 | 7.839 | 5 | NA | NA | 0 | 667
13359 | RO001E400194446 | PF | solar | jud. ILFOV, loc. VOLUNTARI, Strada Stefan cel Mare, nr. 32B | IF | RO001E400194446/2 | 2024-01-23 | CFp | NA | 10 | 9.79 | 0 | NA | NA | 0 | 905
13360 | RO001E401100309 | PF | solar | jud. ILFOV, loc. BRAGADIRU, Strada Demnitatii, nr. 3 | IF | RO001E401100309/2 | 2024-01-10 | CFp | NA | 10 | 9.78 | 0 | NA | NA | 0 | 810
13361 | RO001E142602482 | PF | solar | jud. ILFOV, loc. CLINCENI, Intrarea PRIVIGHETORII, nr. 11A | IF | RO001E142602482/2 | 2024-01-11 | CFp | NA | 5 | 4.85 | 0 | NA | NA | 0 | 0
13362 | RO001E141650114 | PF | solar | jud. ILFOV, loc. AFUMATI, Strada Stefan cel Mare, nr. 25 | IF | RO001E141650114/2 | 2024-01-17 | CFp | NA | 6 | 5.87 | 0 | NA | NA | 0 | 712
13363 | RO001E143213830 | PF | solar | jud. ILFOV, loc. TUNARI, Strada ANNA KARENINA, nr. 11-15 | IF | RO001E143213830/3 | 2024-01-22 | CFp | NA | 10.56 | 10.269 | 0 | NA | NA | 0 | 1413
13364 | RO001E110809838 | PF | solar | jud. BUCURESTI, loc. SECTOR 1, Strada Petru Rares, nr. 5-9, sc. 1, et. 8, ap. E8.1 | B | RO001E110809838/2 | 2024-01-15 | CFp | NA | 23.76 | 25 | 0 | NA | NA | 0 | 2776
13365 | RO001E142782515 | PF | solar | jud. ILFOV, loc. BRAGADIRU, Strada Celofibrei, nr. 49G, ap. CASA 5 | IF | RO001E142782515/3 | 2024-01-12 | CFp | NA | 3.28 | 3.204 | 43.48 | NA | NA | 0 | 566
13366 | RO001E100527465 | PF | solar | jud. BUCURESTI, loc. SECTOR 1, Strada Lainici, nr. 40 | B | RO001E100527465/2 | 2024-01-11 | CFp | NA | 5.775 | 6 | 0 | NA | NA | 0 | 625
13367 | RO001E100873605 | PF | solar | jud. BUCURESTI, loc. SECTOR 2, Strada Hagi Stoica Nicolae, nr. 10, sc. A | B | RO001E100873605/2 | 2024-01-11 | CFp | NA | 6 | 6 | 0 | NA | NA | 0 | 800
13368 | RO001E400977209 | PF | solar | jud. ILFOV, loc. PETRESTI, Strada Ghioceilor, nr. 7 | IF | RO001E400977209/3 | 2024-01-19 | CFp | NA | 3 | 2.91 | 0 | NA | NA | 0 | 437
13369 | RO001E119889767 | PJ | solar | jud. BUCURESTI, loc. SECTOR 1, Bulevardul Marasti, nr. 18-20 | B | RO001E119889767/3 | 2024-01-16 | CFp | NA | 50.05 | 50.05 | 0 | NA | NA | 0 | 0
13370 | RO001E111161571 | PJ | solar | jud. BUCURESTI, loc. SECTOR 1, Bulevardul Marasti, nr. 18-20 | B | RO001E119889767/3 | 2024-01-16 | CFp | NA | 0 | 0 | 0 | NA | NA | 0 | 16
13371 | RO001E109404750 | PF | solar | jud. ILFOV, loc. DOBROESTI, Artera aleea ciresului, nr. 35 B | IF | RO001E109404750/3 | 2024-01-18 | CFp | NA | 9 | 8.8 | 166 | NA | NA | 0 | 584
13372 | RO001E141744141 | PF | solar | jud. ILFOV, loc. PANTELIMON, Strada CERNICA, nr. 56D, bl. C1 | IF | RO001E141744141/4 | 2024-01-30 | CFp | NA | 8 | 7.82 | 0 | NA | NA | 0 | 1012
13373 | RO001E142913814 | PF | solar | jud. ILFOV, loc. GHERMANESTI, Intrarea RAZBOIENI, nr. 16-A | IF | RO001E142913814/2 | 2024-01-18 | CFp | NA | 6 | 5.878 | 0 | NA | NA | 0 | 822
13374 | RO001E108748143 | PF | solar | jud. BUCURESTI, loc. SECTOR 1, Strada George Baritiu, nr. 14, et. 1, ap. 1 | B | RO001E108748143/2 | 2024-01-10 | CFp | NA | 5.995 | 5.995 | 0 | NA | NA | 0 | 736
13375 | RO001E104407253 | PF | solar | jud. BUCURESTI, loc. SECTOR 2, Strada Ciobanasului, nr. 24 | B | RO001E104407253/2 | 2024-01-18 | CFp | NA | 8 | 7.83 | 0 | NA | NA | 0 | 0
13376 | RO001E401142619 | PF | solar | jud. ILFOV, loc. CIOLPANI, Intrarea Fermei, nr. 75B | IF | RO001E401142619/3 | 2024-01-31 | CFp | NA | 6.3 | 6.124 | 0 | NA | NA | 0 | 581
13377 | RO001E400956699 | PF | solar | jud. ILFOV, loc. POPESTI-LEORDENI, SOSEAUA Oltenitei, nr. 46A | IF | RO001E400956699/2 | 2024-01-19 | CFp | NA | 3 | 2.91 | 0 | NA | NA | 0 | 108
13378 | RO001E119140239 | PF | solar | jud. BUCURESTI, loc. SECTOR 2, Strada Teodor Neculuta,Poet, nr. 49 | B | RO001E119140239/2 | 2024-01-22 | CFp | NA | 5.265 | 5.1 | 0 | NA | NA | 0 | 566
13379 | RO001E142993991 | PF | solar | jud. ILFOV, loc. SAFTICA, Strada BISERICA SFANTA TROITA, nr. 2632 | IF | RO001E142993991/5 | 2024-01-31 | CFp | NA | 4 | 3.88 | 0 | NA | NA | 0 | 323
13380 | RO001E109076485 | PJ | solar | jud. BUCURESTI, loc. SECTOR 3, SOSEAUA postavarului, nr. 102 A | B | RO001E109076485/2 | 2024-01-30 | CFp | NA | 10 | 9.7 | 0 | NA | NA | 0 | 663
13381 | RO001E108903180 | PF | solar | jud. BUCURESTI, loc. SECTOR 2, Strada Galvani Luigi, fizician, nr. 15 | B | RO001E108903180/2 | 2024-01-26 | CFp | NA | 6 | 5.879 | 0 | NA | NA | 0 | 270
13382 | RO001E100431964 | PF | solar | jud. BUCURESTI, loc. SECTOR 1, Strada Iulian Stefan, nr. 16 | B | RO001E100431964/2 | 2024-01-26 | CFp | NA | 6 | 6 | 22 | NA | NA | 0 | 352
13383 | RO001E118994448 | PF | solar | jud. BUCURESTI, loc. SECTOR 1, Bulevardul Bucurestii Noi, nr. 50A, et. 9, ap. 50 | B | RO001E118994448/3 | 2024-01-22 | CFp | NA | 10 | 10 | 0 | NA | NA | 0 | 1759
13384 | RO001E401036206 | PF | solar | jud. ILFOV, loc. OTOPENI, Strada GHIOCEILOR, nr. 5A | IF | RO001E401036206/3 | 2024-01-15 | CFp | NA | 13.8 | 13.523 | 0 | NA | NA | 0 | 1739
13385 | RO001E118417426 | PF | solar | jud. BUCURESTI, loc. SECTOR 1, DRUMUL Regimentului, nr. 79A | B | RO001E118417426/2 | 2024-01-31 | CFp | NA | 10.125 | 9.922 | 0 | NA | NA | 0 | 704
13386 | RO001E105304722 | PF | solar | jud. BUCURESTI, loc. SECTOR 2, Strada Lacul Amara, nr. 9 | B | RO001E105304722/2 | 2024-01-23 | CFp | NA | 6 | 5.879 | 0 | NA | NA | 0 | 689
13387 | RO001E142814599 | PJ | solar | jud. ILFOV, loc. AFUMATI, SOSEAUA Bucuresti - Urziceni, nr. 254 | IF | RO001E142814599/2 | 2024-01-31 | CFp | NA | 49.6 | 48.408 | 0 | NA | NA | 0 | 0
13388 | RO001E400912691 | PF | solar | jud. ILFOV, loc. SINDRILITA, SOSEAUA Bucuresti-Urziceni, nr. 2 A | IF | RO001E400912691/2 | 2024-01-09 | CFp | NA | 30 | 29.39 | 0 | NA | NA | 0 | 2016
13389 | RO001E141179198 | PJ | solar | jud. ILFOV, loc. OTOPENI, Calea Bucurestilor, nr. 283 | IF | RO001E141179198/2 | 2024-01-25 | CFp | NA | 50 | 48.95 | 0 | NA | NA | 0 | 0
13390 | RO001E142763930 | PF | solar | jud. ILFOV, loc. VOLUNTARI, Strada EROU IANCU NICOLAE, nr. 100 I | IF | RO001E142763930/3 | 2024-01-18 | CFp | NA | 30 | 29.399 | 0 | NA | NA | 0 | 4108
13391 | RO001E142358288 | PF | solar | jud. ILFOV, loc. MOGOSOAIA, Strada Livezilor, nr. 55B | IF | RO001E142358288/3 | 2024-01-30 | CFp | NA | 10 | 9.799 | 0 | NA | NA | 0 | 786
13392 | RO001E400828619 | PF | solar | jud. ILFOV, loc. CIOLPANI, SOSEAUA Bucuresti-Ploiesti, nr. 15 | IF | RO001E400828619/3 | 2024-01-04 | CFp | NA | 5.5 | 5.389 | 0 | NA | NA | 0 | 96
13393 | RO001E400453185 | PF | solar | jud. ILFOV, loc. DARASTI-ILFOV, Strada Soarelui, nr. 36 | IF | RO001E400453185/3 | 2024-01-23 | CFp | NA | 12 | 11.64 | 0 | NA | NA | 0 | 0
13394 | RO001E105250991 | PF | solar | jud. BUCURESTI, loc. SECTOR 2, Strada Erou Ion Floruta, nr. 10A | B | RO001E105250991/3 | 2024-01-23 | CFp | NA | 10 | 9.79 | 0 | NA | NA | 0 | 901
13395 | RO001E401114966 | PF | solar | jud. ILFOV, loc. CORBEANCA, Strada Unirii, nr. 215 | IF | RO001E401114966/2 | 2024-01-04 | CFp | NA | 3 | 2.939 | 0 | NA | NA | 0 | 302
13396 | RO001E142278863 | PJ | solar | jud. ILFOV, loc. ROSU, DRUMUL BACRIULUI, nr. 99A, bl. P6, ap. SC | IF | RO001E142278863/3 | 2024-01-22 | CFp | NA | 30 | 29.3 | 0 | NA | NA | 0 | 100
13397 | RO001E301179922 | PJ | solar | jud. GIURGIU, loc. PALANCA, Strada Bascareti, nr. 29 | GR | RO001E301179922/3 | 2024-01-18 | CFp | NA | 10 | 9.7 | 0 | NA | NA | 0 | 539
13398 | RO001E142614744 | PF | solar | jud. ILFOV, loc. PANTELIMON, Strada Av.Constantin Cantacuzino, nr. 15 | IF | RO001E142614744/2 | 2024-01-15 | CFp | NA | 5 | 4.7 | 0 | NA | NA | 0 | 556
13399 | RO001E400915829 | PF | solar | jud. ILFOV, loc. MOGOSOAIA, Strada Alunului, nr. 34B | IF | RO001E400915829/4 | 2024-01-15 | CFp | NA | 5.81 | 5.684 | 0 | NA | NA | 0 | 566
13400 | RO001E141429208 | PF | solar | jud. ILFOV, loc. MOGOSOAIA, Strada Crangului, nr. 12 | IF | RO001E141429208/3 | 2024-01-18 | CFp | NA | 5.46 | 5.251 | 0 | NA | NA | 0 | 41
13401 | RO001E141885563 | PJ | solar | jud. ILFOV, loc. BALOTESTI, Strada Viselor, nr. 1, bl. VILA 71 | IF | RO001E141885563/3 | 2024-01-26 | CFp | NA | 10 | 9.797 | 100 | NA | NA | 0 | 959
13402 | RO001E142229375 | PF | solar | jud. ILFOV, loc. OTOPENI, Strada Carpatilor, nr. 7G1, ap. CASA 4 | IF | RO001E142229375/3 | 2024-01-26 | CFp | NA | 6 | 5.86 | 200 | NA | NA | 0 | 533
13403 | RO001E300022399 | PF | solar | jud. GIURGIU, loc. GIURGIU, Strada Victoriei, nr. 27 | GR | RO001E300022399/2 | 2024-01-15 | CFp | NA | 6 | 5.879 | 0 | NA | NA | 0 | 636
13404 | RO001E141783335 | PJ | solar | jud. ILFOV, loc. PANTELIMON, Strada Gara Pasarea, nr. 10 | IF | RO001E141783335/2 | 2024-01-19 | CFp | NA | 100 | 97.7 | 0 | NA | NA | 0 | 7278
13405 | RO001E141925737 | PJ | solar | jud. ILFOV, loc. BALOTESTI, Strada Viselor, nr. 1 | IF | RO001E141925737/3 | 2024-01-26 | CFp | NA | 10 | 9.797 | 100 | NA | NA | 0 | 911
13406 | RO001E400020286 | PJ | solar | jud. ILFOV, loc. BRANESTI, Strada CRINULUI, nr. 9 | IF | RO001E400020286/4 | 2024-01-30 | CFp | NA | 9.9 | 9.701 | 0 | NA | NA | 0 | 979
13407 | RO001E142614812 | PF | solar | jud. ILFOV, loc. PANTELIMON, Strada Av.Constantin Cantacuzino, nr. 15 | IF | RO001E142614812/2 | 2024-01-15 | CFp | NA | 4.92 | 4.802 | 0 | NA | NA | 0 | 433
13408 | RO001E141910797 | PF | solar | jud. ILFOV, loc. Chiajna, Intrarea Nicolae Iorga, nr. 13A, ap. 1 | IF | RO001E141910797/2 | 2024-01-25 | CFp | NA | 6 | 5.87 | 200 | NA | NA | 0 | 770
13409 | RO001E401059863 | PF | solar | jud. ILFOV, loc. POPESTI-LEORDENI, Strada Orizontului, nr. 50A | IF | RO001E401059863/3 | 2024-01-30 | CFp | NA | 10 | 9.7 | 0 | NA | NA | 0 | 215
13410 | RO001E141988130 | PF | solar | jud. ILFOV, loc. POPESTI-LEORDENI, Strada Cheiul Dambovitei, nr. 26, bl. VILA B28 | IF | RO001E141988130/3 | 2024-01-30 | CFp | NA | 10 | 9.799 | 0 | NA | NA | 0 | 1169
13411 | RO001E400714646 | PF | solar | jud. ILFOV, loc. DASCALU, Strada Calarasi, nr. 21 | IF | RO001E400714646/4 | 2024-01-18 | CFp | NA | 3 | 2.91 | 0 | NA | NA | 0 | 258
13412 | RO001E142870377 | PJ | solar | jud. ILFOV, loc. GAGU, DRUMUL DE, nr. T42-43/P16, ap. C2 | IF | RO001E142870377/2 | 2024-01-26 | CFp | NA | 4.92 | 4.821 | 0 | NA | NA | 0 | 0
13413 | RO001E300510256 | PF | solar | jud. GIURGIU, loc. BRANISTARI, SOSEAUA Calugareni Comana, nr. 203 | GR | RO001E300510256/3 | 2024-01-10 | CFp | NA | 5.98 | 5.85 | 0 | NA | NA | 0 | 651
13414 | RO001E143209824 | PF | solar | jud. ILFOV, loc. OTOPENI, Strada Stefan cel Mare, nr. 57 | IF | RO001E143209824/2 | 2024-01-25 | CFp | NA | 10 | 9.795 | 0 | NA | NA | 0 | 1083
13415 | RO001E400532408 | PF | solar | jud. ILFOV, loc. BUFTEA, Strada Iuliu Maniu, nr. 58 | IF | RO001E400532408/2 | 2024-01-22 | CFp | NA | 6 | 5.875 | 0 | NA | NA | 0 | 503
13416 | RO001E142015277 | PF | solar | jud. ILFOV, loc. MOGOSOAIA, Strada Nichita Stanescu, nr. 27BIS | IF | RO001E142015277/2 | 2024-01-18 | CFp | NA | 5.06 | 4.759 | 0 | NA | NA | 0 | 389
13417 | RO001E108877955 | PF | solar | jud. BUCURESTI, loc. SECTOR 2, Strada Serghei Vasilievici Rahmaninov, nr. 76 -80 | B | RO001E108877955/2 | 2024-01-12 | CFp | NA | 5 | 5 | 0 | NA | NA | 0 | 470
13418 | RO001E109203454 | PJ | solar | jud. BUCURESTI, loc. SECTOR 4, SOSEAUA Vitan Barzesti, nr. 7D-7E | B | RO001E109203454/4 | 2024-01-30 | CFp | NA | 300 | 293.95 | 0 | NA | NA | 0 | 0
13419 | RO001E142062763 | PF | solar | jud. ILFOV, loc. OTOPENI, Strada Putna, nr. 1B | IF | RO001E142062763/2 | 2024-01-12 | CFp | NA | 8 | 7.74 | 0 | NA | NA | 0 | 1136
13420 | RO001E109199852 | PJ | solar | jud. ILFOV, loc. VOLUNTARI, Bulevardul EROILOR, nr. 124-126 | IF | RO001E109199852/3 | 2024-01-14 | CFp | NA | 300 | 293.9 | 0 | NA | NA | 0 | 28428
13421 | RO001E142896241 | PF | solar | jud. ILFOV, loc. BALOTESTI, Strada Amurgului, nr. 156/23, ap. T135,P557/ | IF | RO001E142896241/3 | 2024-01-26 | CFp | NA | 5 | 4.88 | 0 | NA | NA | 0 | 665
13422 | RO001E143248490 | PJ | solar | jud. ILFOV, loc. AFUMATI, SOSEAUA Bucuresti - Urziceni, nr. 16 | IF | RO001E143248490/2 | 2024-01-25 | CFp | NA | 399.75 | 391.733 | 0 | NA | NA | 0 | 19220
13423 | RO001E141924961 | PF | solar | jud. ILFOV, loc. POPESTI-LEORDENI, Strada Amurgului, nr. 36 | IF | RO001E141924961/2 | 2024-01-03 | CFp | NA | 8 | 7.83 | 0 | NA | NA | 0 | 590
13424 | RO001E400905570 | PF | solar | jud. ILFOV, loc. BRAGADIRU, SOSEAUA CLINCENI, nr. 72A | IF | RO001E400905570/4 | 2024-01-04 | CFp | NA | 6 | 5.87 | 22 | NA | NA | 0 | 671
13425 | RO001E142273273 | PF | solar | jud. ILFOV, loc. CATELU, Strada Noua, nr. 15 | IF | RO001E142273273/2 | 2024-01-26 | CFp | NA | 5 | 4.894 | 0 | NA | NA | 0 | 466
13426 | RO001E143127902 | PF | solar | jud. ILFOV, loc. PANTELIMON, Strada Galati, nr. 7 | IF | RO001E143127902/2 | 2024-01-03 | CFp | NA | 4 | 3.88 | 0 | NA | NA | 0 | 376
13427 | RO001E143183454 | PF | solar | jud. ILFOV, loc. SURLARI, Strada PIETRISULUI, nr. 6 | IF | RO001E143183454/2 | 2024-01-26 | CFp | NA | 9.975 | 9.766 | 0 | NA | NA | 0 | 835
13428 | RO001E110112172 | PF | solar | jud. BUCURESTI, loc. SECTOR 1, Bulevardul Mircea Veroiu, nr. 60 | B | RO001E110112172/3 | 2024-01-30 | CFp | NA | 10 | 9.79 | 4.5 | NA | NA | 0 | 1123
13429 | RO001E118736879 | PF | solar | jud. BUCURESTI, loc. SECTOR 1, DRUMUL Regimentului, nr. 87A | B | RO001E118736879/4 | 2024-01-10 | CFp | NA | 17.25 | 16.895 | 0 | NA | NA | 0 | 1509
13430 | RO001E115364536 | PJ | solar | jud. BUCURESTI, loc. SECTOR 3, DRUMUL Balta Doamnei, nr. 68-70 | B | RO001E115364536/3 | 2024-01-30 | CFp | NA | 10 | 9.799 | 50 | NA | NA | 0 | 1280
13431 | RO001E142733050 | PJ | solar | jud. ILFOV, loc. BRAGADIRU, Strada Safirului, nr. 89-91H | IF | RO001E142733050/3 | 2024-01-23 | CFp | NA | 10 | 9.799 | 0 | NA | NA | 0 | 1346
13432 | RO001E111744804 | PJ | solar | jud. BUCURESTI, loc. SECTOR 6, Bulevardul Timisoara, nr. 92 | B | RO001E111744804/2 | 2024-01-28 | CFp | NA | 330 | 323.3 | 0 | NA | NA | 0 | 26896
13433 | RO001E141956865 | PJ | solar | jud. ILFOV, loc. POPESTI-LEORDENI, SOSEAUA Oltenitei, nr. 23 | IF | RO001E141956865/2 | 2024-01-10 | CFp | NA | 7.74 | 7.584 | 0 | NA | NA | 0 | 533
13434 | RO001E131295041 | PF | solar | jud. GIURGIU, loc. SABARENI, Strada Padurii, nr. 1350 | GR | RO001E131295041/4 | 2024-01-12 | CFp | NA | 13 | 12.69 | 0 | Productie CD = en. el. livrata in reteaua electrica | 13267213 | 0 | 1217
13435 | RO001E142187547 | PF | solar | jud. ILFOV, loc. PANTELIMON, Strada Ecaterina Mihaila, nr. 29 | IF | RO001E142187547/3 | 2024-01-18 | CFp | NA | 5 | 4.899 | 0 | NA | NA | 0 | 615
13436 | RO001E141855683 | PF | solar | jud. ILFOV, loc. MOGOSOAIA, Strada Basculei, nr. 6 A | IF | RO001E141855683/4 | 2024-01-19 | CFp | NA | 10 | 9.7 | 33 | NA | NA | 0 | 1050
13437 | RO001E142582939 | PJ | solar | jud. ILFOV, loc. DRAGOMIRESTI-DEAL, Strada TARLA, nr. FN | IF | RO001E142582939/2 | 2024-01-22 | CFp | NA | 345 | 338.09 | 0 | NA | NA | 0 | 39840
13438 | RO001E142605069 | PF | solar | jud. ILFOV, loc. STEFANESTII DE JOS, Strada Castanului, nr. 12 | IF | RO001E142605069/2 | 2024-01-26 | CFp | NA | 5 | 4.886 | 0 | NA | NA | 0 | 1
13439 | RO001E111705845 | PF | solar | jud. BUCURESTI, loc. SECTOR 1, ALEEA Teisani, nr. 84 | B | RO001E111705845/2 | 2024-01-30 | CFp | NA | 11 | 10.77 | 0 | NA | NA | 0 | 506
13440 | RO001E142475503 | PF | solar | jud. ILFOV, loc. MOGOSOAIA, Strada Livezilor, nr. 41 | IF | RO001E142475503/2 | 2024-01-26 | CFp | NA | 4.005 | 3.922 | 0 | NA | NA | 0 | 338
13441 | RO001E401034361 | PF | solar | jud. ILFOV, loc. BALOTESTI, Strada Unirii, nr. 160 A | IF | RO001E401034361/2 | 2024-01-26 | CFp | NA | 4 | 3.88 | 0 | NA | NA | 0 | 591
13442 | RO001E400759342 | PF | solar | jud. ILFOV, loc. SNAGOV, Strada Florilor, nr. 64 | IF | RO001E400759342/3 | 2024-01-30 | CFp | NA | 5 | 4.85 | 0 | NA | NA | 0 | 488
13443 | RO001E142438210 | PF | solar | jud. ILFOV, loc. 1 DECEMBRIE, Strada 15, nr. 22 | IF | RO001E142438210/1 | 2024-01-23 | CFp | NA | 5 | 4.895 | 0 | NA | NA | 0 | 0
13444 | RO001E109101091 | PF | solar | jud. ILFOV, loc. VOLUNTARI, Intrarea Popasului, nr. 12 | IF | RO001E109101091/3 | 2024-01-10 | CFp | NA | 4.95 | 4.841 | 0 | NA | NA | 0 | 546
13445 | RO001E401112964 | PF | solar | jud. ILFOV, loc. OLTENI, Strada Putul Olteni, nr. 38C | IF | RO001E401112964/3 | 2024-01-03 | CFp | NA | 10 | 9.6 | 0 | NA | NA | 0 | 960
13446 | RO001E401072802 | PJ | solar | jud. ILFOV, loc. OTOPENI, Strada Oasului, nr. 11 | IF | RO001E401072802/2 | 2024-01-23 | CFp | NA | 46.2 | 45.275 | 0 | NA | NA | 0 | 6095
13447 | RO001E131449211 | PF | solar | jud. GIURGIU, loc. CASCIOARELE (GAISENI), Strada Principala, nr. 169 | GR | RO001E131449211/2 | 2024-01-18 | CFp | NA | 12.1 | 11.848 | 0 | NA | NA | 0 | 938
13448 | RO001E400577665 | PF | solar | jud. ILFOV, loc. CORBEANCA, SOSEAUA Unirii, nr. 154A | IF | RO001E400577665/3 | 2024-01-08 | CFp | NA | 4.05 | 3.959 | 0 | NA | NA | 0 | 361
13449 | RO001E119552663 | PJ | solar | jud. BUCURESTI, loc. SECTOR 4, Strada Poenaru Bordea,Colonel, nr. 2 | B | RO001E119552663/4 | 2024-01-26 | CFp | NA | 34.45 | 33.391 | 0 | Productie CD = en. el. livrata in reteaua electrica | 15638008 | 0 | 0
13450 | RO001E143182431 | PF | solar | jud. ILFOV, loc. POPESTI-LEORDENI, Strada Unirii, nr. 30 | IF | RO001E143182431/2 | 2024-01-09 | CFp | NA | 10 | 9.799 | 0 | NA | NA | 0 | 1475
13451 | RO001E400981732 | PF | solar | jud. ILFOV, loc. OTOPENI, Strada Craitelor, nr. 6 A | IF | RO001E400981732/2 | 2024-01-26 | CFp | NA | 10 | 9.795 | 0 | NA | NA | 0 | 999
13452 | RO001E400003401 | PF | solar | jud. ILFOV, loc. AFUMATI, Strada Mihai Bravu, nr. 47 | IF | RO001E400003401/3 | 2024-01-30 | CFp | NA | 4 | 3.91 | 0 | NA | NA | 0 | 216
13453 | RO001E131449716 | PF | solar | jud. GIURGIU, loc. REMUS, Strada Scolii, nr. 37B | GR | RO001E131449716/2 | 2024-01-04 | CFp | NA | 6 | 5.87 | 0 | NA | NA | 0 | 698
13454 | RO001E143295526 | PF | solar | jud. ILFOV, loc. BRAGADIRU, Strada Ghidiceni, nr. 43A | IF | RO001E143295526/3 | 2024-01-04 | CFp | NA | 5 | 4.899 | 0 | NA | NA | 0 | 600
13455 | RO001E142444543 | PF | solar | jud. ILFOV, loc. DUDU, Strada Viilor, nr. 9F | IF | RO001E142444543/2 | 2024-01-03 | CFp | NA | 3 | 2.938 | 0 | NA | NA | 0 | 115
13456 | RO001E400250247 | PF | solar | jud. ILFOV, loc. CHIAJNA, Strada Bisericii, nr. 15 | IF | RO001E400250247/3 | 2024-01-15 | CFp | NA | 15 | 14.699 | 0 | NA | NA | 0 | 1142
13457 | RO001E143353183 | PF | solar | jud. ILFOV, loc. OTOPENI, Strada Constantin Brancoveanu, nr. 7-A, ap. LOCUINTA 1 | IF | RO001E143353183/2 | 2024-01-04 | CFp | NA | 5.95 | 5.781 | 0 | NA | NA | 0 | 721
13458 | RO001E141637513 | PF | solar | jud. ILFOV, loc. OSTRATU, Strada HIPODROMULUI, nr. 30-1A | IF | RO001E141637513/4 | 2024-01-04 | CFp | NA | 10.2 | 9.936 | 0 | NA | NA | 0 | 871
13459 | RO001E109306133 | PF | solar | jud. ILFOV, loc. VOLUNTARI, Strada PREDEAL, nr. 14 | IF | RO001E109306133/3 | 2024-01-03 | CFp | NA | 8.7 | 8.426 | 0 | NA | NA | 0 | 911
13460 | RO001E111716533 | PF | solar | jud. BUCURESTI, loc. SECTOR 4, Strada Dambului, nr. 86 | B | RO001E111716533/2 | 2024-01-09 | CFp | NA | 8.625 | 8.373 | 0 | NA | NA | 0 | 993
13461 | RO001E110615473 | PF | solar | jud. BUCURESTI, loc. SECTOR 5, Strada Doctor Severeanu Constantin, nr. 10 | B | RO001E110615473/2 | 2024-01-04 | CFp | NA | 5 | 4.899 | 0 | NA | NA | 0 | 0
13462 | RO001E141821484 | PF | solar | jud. ILFOV, loc. ROSU, Strada ACVILEI, nr. 29C | IF | RO001E141821484/2 | 2024-01-04 | CFp | NA | 5 | 4.85 | 0 | NA | NA | 0 | 632
13463 | RO001E142398372 | PF | solar | jud. ILFOV, loc. DRAGOMIRESTI-VALE, Strada Daliei, nr. 8 | IF | RO001E142398372/2 | 2024-01-10 | CFp | NA | 4.92 | 4.722 | 0 | NA | NA | 0 | 657
13464 | RO001E401168730 | PF | solar | jud. ILFOV, loc. BRAGADIRU, Strada Topaz, nr. 2 | IF | RO001E401168730/2 | 2024-01-09 | CFp | NA | 10 | 9.72 | 0 | NA | NA | 0 | 1238
13465 | RO001E143353150 | PF | solar | jud. ILFOV, loc. OTOPENI, Strada Constantin Brancoveanu, nr. 7-A, ap. Locuinta 2 | IF | RO001E143353150/2 | 2024-01-04 | CFp | NA | 5.95 | 5.781 | 0 | NA | NA | 0 | 735
13466 | RO001E143371486 | PF | solar | jud. ILFOV, loc. PERIS, Strada STUFULUI, nr. 3 | IF | RO001E143371486/1 | 2024-01-26 | CFp | NA | 6 | 5.874 | 0 | NA | NA | 0 | 0
13467 | RO001E119573992 | PJ | solar | jud. BUCURESTI, loc. SECTOR 1, Strada Aurelian s. Petre, nr. 64, bl. VILA4 | B | RO001E119573992/2 | 2024-01-09 | CFp | NA | 4.905 | 4.905 | 0 | NA | NA | 0 | 0
13468 | RO001E401168673 | PF | solar | jud. ILFOV, loc. MAGURELE, Strada Venus, nr. 3 | IF | RO001E401168673/2 | 2024-01-04 | CFp | NA | 3 | 2.91 | 0 | NA | NA | 0 | 416
13469 | RO001E142309374 | PF | solar | jud. ILFOV, loc. OTOPENI, Intrarea CAMINULUI CULTURAL, nr. 7A | IF | RO001E142309374/2 | 2024-01-18 | CFp | NA | 5 | 4.85 | 0 | NA | NA | 0 | 381
13470 | RO001E301221920 | PF | solar | jud. GIURGIU, loc. ADUNATII-COPACENI, Strada CUCULUI, nr. 15 | GR | RO001E301221920/2 | 2024-01-04 | CFp | NA | 6 | 5.82 | 0 | NA | NA | 0 | 591
13471 | RO001E300892237 | PF | solar | jud. GIURGIU, loc. BOLINTIN-DEAL, Strada Primaverii, nr. 4 | GR | RO001E300892237/3 | 2024-01-10 | CFp | NA | 3 | 2.91 | 0 | NA | NA | 0 | 389
13472 | RO001E142350572 | PF | solar | jud. ILFOV, loc. BRAGADIRU, Strada Nazuintei, nr. 11B | IF | RO001E142350572/2 | 2024-01-15 | CFp | NA | 3.24 | 3.135 | 0 | NA | NA | 0 | 372
13473 | RO001E142287199 | PF | solar | jud. Ilfov, loc. BALOTESTI, Strada Fabricii, nr. 32/27 | IF | RO001E142287199/3 | 2024-01-04 | CFp | NA | 3 | 2.938 | 0 | NA | NA | 0 | 304
13474 | RO001E108821112 | PJ | solar | jud. BUCURESTI, loc. SECTOR 2, Strada Hirjeu D.,Arhitect, nr. 57 | B | RO001E108821112/2 | 2024-01-04 | CFp | NA | 5 | 4.89 | 0 | NA | NA | 0 | 0
13475 | RO001E111269446 | PF | solar | jud. BUCURESTI, loc. SECTOR 3, SOSEAUA Mihai Bravu, nr. 451-471, bl. A, sc. -, et. etaj tehn, ap. - | B | RO001E111269446/4 | 2024-01-04 | CFp | NA | 17 | 16.659 | 0 | NA | NA | 0 | 1182
13476 | RO001E142875529 | PF | solar | jud. ILFOV, loc. MOGOSOAIA, Strada Armeneasca, nr. 8 | IF | RO001E142875529/2 | 2024-01-18 | CFp | NA | 10 | 9.794 | 0 | NA | NA | 0 | 972
13477 | RO001E300608771 | PF | solar | jud. GIURGIU, loc. IEPURESTI, ULITA Xiv (Cimitirului), nr. 21 | GR | RO001E300608771/3 | 2024-01-04 | CFp | NA | 10 | 9.799 | 0 | NA | NA | 0 | 1173
13478 | RO001E300503034 | PF | solar | jud. GIURGIU, loc. CALUGARENI, SOSEAUA Principala, nr. 175 | GR | RO001E300503034/3 | 2024-01-04 | CFp | NA | 6 | 5.68 | 0 | NA | NA | 0 | 616
13479 | RO001E142523035 | PF | solar | jud. ILFOV, loc. VARTEJU, Strada BUCURESTI, nr. 56C3, ap. C3 | IF | RO001E142523035/3 | 2024-01-10 | CFp | NA | 5 | 4.899 | 0 | NA | NA | 0 | 729
13480 | RO001E142143336 | PF | solar | jud. ILFOV, loc. BERCENI, Strada Campului, nr. 49 C | IF | RO001E142143336/1 | 2024-01-03 | CFp | NA | 6 | 5.68 | 0 | NA | NA | 0 | 693
13481 | RO001E400190138 | PF | solar | jud. ILFOV, loc. AFUMATI, Strada Aurel Vlaicu, nr. 6 | IF | RO001E400190138/2 | 2024-01-04 | CFp | NA | 8 | 7.64 | 0 | NA | NA | 0 | 902
13482 | RO001E141609297 | PF | solar | jud. ILFOV, loc. MAGURELE, Strada Fecioarei, nr. 3A | IF | RO001E141609297/3 | 2024-01-03 | CFp | NA | 3 | 2.91 | 0 | NA | NA | 0 | 334
13483 | RO001E400923929 | PF | solar | jud. ILFOV, loc. GLINA, Strada LIBERTATII, nr. 367 | IF | RO001E400923929/2 | 2024-01-04 | CFp | NA | 8.74 | 8.535 | 0 | NA | NA | 0 | 749
13484 | RO001E143160381 | PJ | solar | jud. ILFOV, loc. BERCENI, Strada NUCULUI, nr. 39, ap. CASA 2 | IF | RO001E143160381/4 | 2024-01-15 | CFp | NA | 6 | 5.87 | 0 | Productie CD = en. el. livrata in reteaua electrica | 24387371 | 0 | 725
13485 | RO001E142179920 | PJ | solar | jud. ILFOV, loc. CHIAJNA, Strada INDUSTRIILOR, nr. 195B | IF | RO001E142179920/1 | 2024-01-31 | CFp | NA | 30 | 29.398 | 0 | NA | NA | 0 | 3325
13486 | RO001E143045697 | PF | solar | jud. ILFOV, loc. BRAGADIRU, Strada Topaz, nr. 3B VILA 3 | IF | RO001E143045697/2 | 2024-01-23 | CFp | NA | 5 | 4.89 | 0 | NA | NA | 0 | 527
13487 | RO001E300060111 | PF | solar | jud. GIURGIU, loc. GIURGIU, Bulevardul Dacia, nr. 35 | GR | RO001E300060111/2 | 2024-01-03 | CFp | NA | 6 | 5.68 | 0 | NA | NA | 0 | 582
13488 | RO001E142077815 | PF | solar | jud. ILFOV, loc. MOARA VLASIEI, Strada Sperantei, nr. 8BIS | IF | RO001E142077815/2 | 2024-01-18 | CFp | NA | 10 | 9.799 | 0 | NA | NA | 0 | 1345
13489 | RO001E119961993 | PF | solar | jud. BUCURESTI, loc. SECTOR 3, Strada DRUMUL GURA PUTNEI, nr. 149F | B | RO001E119961993/2 | 2024-01-03 | CFp | NA | 6.075 | 5.874 | 0 | NA | NA | 0 | 614
13490 | RO001E301025540 | PF | solar | jud. GIURGIU, loc. ULMI, Strada Principala, nr. 57 | GR | RO001E301025540/3 | 2024-01-10 | CFp | NA | 4.95 | 4.841 | 0 | NA | NA | 0 | 812
13491 | RO001E119931383 | PF | solar | jud. BUCURESTI, loc. SECTOR 6, Strada Margelelor, nr. 107A, bl. CORP C1 | B | RO001E119931383/3 | 2024-01-15 | CFp | NA | 5 | 4.899 | 0 | NA | NA | 0 | 598
13492 | RO001E143386987 | PJ | solar | jud. ILFOV, loc. VIDRA, Strada DEALUL FRUMOS, nr. 50 | IF | RO001E143386987/2 | 2024-01-04 | CFp | NA | 5.995 | 5.87 | 0 | NA | NA | 0 | 593
13493 | RO001E143138993 | PF | solar | jud. ILFOV, loc. OTOPENI, Strada Toamnei, nr. 13 | IF | RO001E143138993/2 | 2024-01-23 | CFp | NA | 8 | 7.835 | 0 | NA | NA | 0 | 0
13494 | RO001E105282042 | PF | solar | jud. BUCURESTI, loc. SECTOR 2, Strada Dumitrescu Valer, cpt., nr. 103 | B | RO001E105282042/2 | 2024-01-18 | CFp | NA | 6 | 5.875 | 0 | NA | NA | 0 | 0
13495 | RO001E143386954 | PJ | solar | jud. ILFOV, loc. VIDRA, Strada DEALUL FRUMOS, nr. 46, ap. NC61754 | IF | RO001E143386954/2 | 2024-01-04 | CFp | NA | 5.995 | 5.87 | 0 | NA | NA | 0 | 517
13496 | RO001E142865797 | PF | solar | jud. ILFOV, loc. BRAGADIRU, Strada Diamantului, nr. 92-94B | IF | RO001E142865797/3 | 2024-01-18 | CFp | NA | 3 | 2.74 | 0 | NA | NA | 0 | 374
13497 | RO001E143316878 | PF | solar | jud. ILFOV, loc. MAGURELE, Strada Stejarului, nr. 47-A, ap. CASA 1 | IF | RO001E143316878/2 | 2024-01-09 | CFp | NA | 6 | 5.86 | 0 | NA | NA | 0 | 724
13498 | RO001E109440873 | PF | solar | jud. ILFOV, loc. POPESTI-LEORDENI, Strada Amurgului, nr. 64 G | IF | RO001E109440873/2 | 2024-01-10 | CFp | NA | 3.75 | 3.665 | 0 | NA | NA | 0 | 384
13499 | RO001E108805798 | PF | solar | jud. BUCURESTI, loc. SECTOR 4, Strada Alunisului, nr. 92 | B | RO001E108805798/2 | 2024-01-03 | CFp | NA | 6 | 6 | 0 | NA | NA | 0 | 719
13500 | RO001E142358165 | PF | solar | jud. ILFOV, loc. STEFANESTII DE SUS, Strada Iasomiei, nr. 13-15 | IF | RO001E142358165/3 | 2024-01-10 | CFp | NA | 4.45 | 4.36 | 0 | NA | NA | 0 | 449
13501 | RO001E401048771 | PF | solar | jud. ILFOV, loc. BRAGADIRU, Strada GLORIEI, nr. 20 | IF | RO001E401048771/2 | 2024-01-10 | CFp | NA | 6 | 5.82 | 0 | NA | NA | 0 | 626
13502 | RO001E142730237 | PF | solar | jud. ILFOV, loc. BERCENI, Strada 1 Decembrie 1918, nr. 70 | IF | RO001E142730237/3 | 2024-01-10 | CFp | NA | 6 | 5.8 | 200 | NA | NA | 0 | 422
13503 | RO001E401131875 | PF | solar | jud. ILFOV, loc. DUDU, Strada Ion Luca Caragiale, nr. 98C | IF | RO001E401131875/3 | 2024-01-12 | CFp | NA | 5.74 | 5.624 | 0 | NA | NA | 0 | 582
13504 | RO001E110258151 | PJ | solar | jud. BUCURESTI, loc. SECTOR 3, Strada Albu Iosif, col., nr. 76 | B | RO001E110258151/2 | 2024-01-15 | CFp | NA | 9.1 | 8.908 | 0 | NA | NA | 0 | 310
13505 | RO001E400759959 | PF | solar | jud. ILFOV, loc. SNAGOV, Strada Florilor, nr. 139 | IF | RO001E400759959/2 | 2024-01-10 | CFp | NA | 5 | 4.899 | 0 | NA | NA | 0 | 481
13506 | RO001E143341618 | PF | solar | jud. ILFOV, loc. MAGURELE, Strada Atomistilor, nr. 363-A, ap. NC69685 | IF | RO001E143341618/2 | 2024-01-11 | CFp | NA | 7.885 | 7.717 | 0 | NA | NA | 0 | 825
13507 | RO001E143103568 | PF | solar | jud. ILFOV, loc. PANTELIMON, Strada ION RATIU, nr. 29 | IF | RO001E143103568/3 | 2024-01-10 | CFp | NA | 10 | 9.78 | 0 | NA | NA | 0 | 1130
13508 | RO001E141240490 | PF | solar | jud. ILFOV, loc. BALOTESTI, Strada Ficusului, nr. 1, ap. 1C63 | IF | RO001E141240490/4 | 2024-01-18 | CFp | NA | 17.02 | 16.66 | 0 | Productie CD = en. el. livrata in reteaua electrica | 13267213 | 0 | 1798
13509 | RO001E110257420 | PF | solar | jud. BUCURESTI, loc. SECTOR 1, Strada Niagara, nr. 47 | B | RO001E110257420/2 | 2024-01-04 | CFp | NA | 10 | 10 | 0 | NA | NA | 0 | 1115
13510 | RO001E401170946 | PF | solar | jud. ILFOV, loc. DOMNESTI, Strada Sarbi, nr. 100 T20, bl. P110, sc. -, et. -, ap. - | IF | RO001E401170946/3 | 2024-01-05 | CFp | NA | 8.2 | 8.035 | 0 | NA | NA | 0 | 979
13511 | RO001E131440829 | PF | solar | jud. GIURGIU, loc. GIURGIU, FUNDATURA Randunicii, nr. 2 | GR | RO001E131440829/2 | 2024-01-10 | CFp | NA | 3 | 2.939 | 0 | NA | NA | 0 | 412
13512 | RO001E108811504 | PJ | solar | jud. BUCURESTI, loc. SECTOR 3, Strada Liviu Rebreanu, nr. 50 -54 | B | RO001E108811504/2 | 2024-01-12 | CFp | NA | 20 | 19.594 | 0 | NA | NA | 0 | 2122
13513 | RO001E143350258 | PJ | solar | jud. ILFOV, loc. VIDRA, Strada DEALUL FRUMOS, nr. 48 | IF | RO001E143350258/2 | 2024-01-04 | CFp | NA | 4.95 | 4.846 | 0 | NA | NA | 0 | 706
13514 | RO001E141430288 | PF | solar | jud. ILFOV, loc. VIDRA, Strada Combustibilului, nr. 10A | IF | RO001E141430288/3 | 2024-01-11 | CFp | NA | 6.545 | 6.413 | 0 | NA | NA | 0 | 460
13515 | RO001E143183993 | PF | solar | jud. ILFOV, loc. TUNARI, Strada IRISILOR, nr. 39 | IF | RO001E143183993/2 | 2024-01-18 | CFp | NA | 7.875 | 7.717 | 0 | NA | NA | 0 | 1169
13516 | RO001E108863376 | PJ | solar | jud. BUCURESTI, loc. SECTOR 3, Strada LIVIU REBREANU, nr. 50 -54 | B | RO001E108863376/2 | 2024-01-12 | CFp | NA | 20 | 19.594 | 0 | NA | NA | 0 | 1933
13517 | RO001E142872100 | PF | solar | jud. ILFOV, loc. BALOTESTI, Strada Broscari, nr. 143, bl. -, sc. -, et. -, ap. - | IF | RO001E142872100/2 | 2024-01-11 | CFp | NA | 12 | 11.759 | 0 | NA | NA | 0 | 1274
13518 | RO001E105337997 | PF | solar | jud. ILFOV, loc. VOLUNTARI, Strada I.L.Caragiale, nr. 78 | IF | RO001E105337997/2 | 2024-01-12 | CFp | NA | 5.785 | 5.649 | 0 | NA | NA | 0 | 0
13519 | RO001E109331489 | PJ | solar | jud. BUCURESTI, loc. SECTOR 1, SOSEAUA Ionescu-Sisesti Gheorghe, nr. 97, bl. -105 | B | RO001E109331489/2 | 2024-01-10 | CFp | NA | 12 | 12 | 0 | NA | NA | 0 | 717
13520 | RO001E131452091 | PF | solar | jud. GIURGIU, loc. GIURGIU, Strada MIHAIL SADOVEANU, nr. 25-A | GR | RO001E131452091/2 | 2024-01-11 | CFp | NA | 3 | 2.939 | 0 | NA | NA | 0 | 439
13521 | RO001E109005117 | PF | solar | jud. BUCURESTI, loc. SECTOR 4, Strada Ionescu Gheorghe, slt., nr. 20 A | B | RO001E109005117/3 | 2024-01-16 | CFp | NA | 5 | 4.899 | 0 | Productie CD = en. el. livrata in reteaua electrica | 24387371 | 0 | 520
13522 | RO001E301083601 | PF | solar | jud. GIURGIU, loc. PALANCA, Strada Domneasca, nr. 59 | GR | RO001E301083601/3 | 2024-01-18 | CFp | NA | 3 | 2.939 | 0 | NA | NA | 0 | 348
13523 | RO001E143177143 | PF | solar | jud. ILFOV, loc. CLINCENI, Strada Orhideei, nr. 72 | IF | RO001E143177143/2 | 2024-01-12 | CFp | NA | 5 | 4.899 | 0 | NA | NA | 0 | 736
13524 | RO001E142259299 | PF | solar | jud. ILFOV, loc. DOBROESTI, Strada STEJARULUI, nr. 28F | IF | RO001E142259299/2 | 2024-01-18 | CFp | NA | 9.9 | 9.692 | 0 | NA | NA | 0 | 1032
13525 | RO001E143213829 | PF | solar | jud. ILFOV, loc. TUNARI, Strada ANNA KARENINA, nr. 11-15 | IF | RO001E143213829/3 | 2024-01-18 | CFp | NA | 10.56 | 10.269 | 0 | NA | NA | 0 | 1333
13526 | RO001E143166893 | PF | solar | jud. ILFOV, loc. CLINCENI, Strada Orhideei, nr. 184 | IF | RO001E143166893/2 | 2024-01-16 | CFp | NA | 6 | 5.879 | 0 | NA | NA | 0 | 545
13527 | RO001E109035266 | PF | solar | jud. BUCURESTI, loc. SECTOR 6, DRUMUL Valea Cricovului, nr. 95 A | B | RO001E109035266/2 | 2024-01-03 | CFp | NA | 5.16 | 5.056 | 0 | NA | NA | 0 | 541
13528 | RO001E131429781 | PF | solar | jud. GIURGIU, loc. BOLINTIN-VALE, Strada Libertatii, nr. 104 | GR | RO001E131429781/3 | 2024-01-11 | CFp | NA | 4 | 3.915 | 0 | NA | NA | 0 | 464
13529 | RO001E103503495 | PF | solar | jud. BUCURESTI, loc. SECTOR 3, Strada Esarfei, nr. 23 | B | RO001E103503495/3 | 2024-01-18 | CFp | NA | 3 | 2.92 | 0 | NA | NA | 0 | 408
13530 | RO001E141310050 | PF | solar | jud. ILFOV, loc. OTOPENI, Strada Spiru Haret, nr. 21-21A, bl. T30/A358/14 | IF | RO001E141310050/4 | 2024-01-18 | CFp | NA | 11.715 | 11.48 | 0 | Productie CD = en. el. livrata in reteaua electrica | 24387371 | 0 | 1253
13531 | RO001E108377220 | PF | solar | jud. BUCURESTI, loc. SECTOR 1, Strada Saradei, nr. 16 | B | RO001E108377220/2 | 2024-01-10 | CFp | NA | 3.815 | 3.815 | 0 | NA | NA | 0 | 0
13532 | RO001E109055493 | PJ | solar | jud. BUCURESTI, loc. SECTOR 5, Bulevardul George Cosbuc,Poet, nr. 42 -44 | B | RO001E109055493/2 | 2024-01-18 | CFp | NA | 13.8 | 15 | 0 | NA | NA | 0 | 848
13533 | RO001E109055459 | PJ | solar | jud. BUCURESTI, loc. SECTOR 5, Bulevardul George Cosbuc,Poet, nr. 42 -44 | B | RO001E109055459/2 | 2024-01-18 | CFp | NA | 13.8 | 15 | 0 | NA | NA | 0 | 747
13534 | RO001E400788591 | PF | solar | jud. ILFOV, loc. SILISTEA SNAGOVULUI, Strada SILISTEA CIOLPANI, nr. 68 | IF | RO001E400788591/3 | 2024-01-18 | CFp | NA | 4 | 3.72 | 0 | NA | NA | 0 | 416
13535 | RO001E131364240 | PF | solar | jud. GIURGIU, loc. BACU, Strada Ciorogarlei, nr. 190 B | GR | RO001E131364240/2 | 2024-01-15 | CFp | NA | 6 | 5.78 | 0 | NA | NA | 0 | 790
13536 | RO001E141639278 | PF | solar | jud. ILFOV, loc. VOLUNTARI, Strada Maria Tanase, nr. 43 | IF | RO001E141639278/4 | 2024-01-12 | CFp | NA | 10.44 | 13 | 0 | Productie CD = en. el. livrata in reteaua electrica | 13267213 | 0 | 1131
13537 | RO001E110977238 | PF | solar | jud. BUCURESTI, loc. SECTOR 1, Strada Petru Rares, nr. 5-9, sc. 2, et. 7, ap. E7.7 | B | RO001E110977238/2 | 2024-01-09 | CFp | NA | 23.76 | 25 | 0 | NA | NA | 0 | 2727
13538 | RO001E115349674 | PF | solar | jud. BUCURESTI, loc. SECTOR 1, Strada MANOLE MARCUS, nr. 16 | B | RO001E115349674/2 | 2024-01-11 | CFp | NA | 10 | 10 | 0 | NA | NA | 0 | 1222
13539 | RO001E143114458 | PF | solar | jud. ILFOV, loc. OTOPENI, Strada Oituz, nr. 36C, ap. CASA 3 | IF | RO001E143114458/2 | 2024-01-18 | CFp | NA | 6 | 5.879 | 0 | NA | NA | 0 | 692
13540 | RO001E142459190 | PF | solar | jud. ILFOV, loc. DUDU, Strada Tineretului, nr. 41L-BIS | IF | RO001E142459190/3 | 2024-01-15 | CFp | NA | 6 | 5.78 | 0 | NA | NA | 0 | 826
13541 | RO001E109142849 | PF | solar | jud. BUCURESTI, loc. SECTOR 5, DRUMUL Ghindari, nr. 61 B | B | RO001E109142849/2 | 2024-01-18 | CFp | NA | 6 | 5.879 | 0 | NA | NA | 0 | 670
13542 | RO001E108933037 | PJ | solar | jud. BUCURESTI, loc. SECTOR 5, Bulevardul George Cosbuc,Poet, nr. 42-44 | B | RO001E108933037/2 | 2024-01-18 | CFp | NA | 15 | 15 | 0 | NA | NA | 0 | 460
13543 | RO001E143011353 | PF | solar | jud. ILFOV, loc. POSTA, Strada Postei, nr. 60E | IF | RO001E143011353/4 | 2024-01-17 | CFp | NA | 10 | 9.79 | 0 | NA | NA | 0 | 1371
13544 | RO001E142193005 | PF | solar | jud. ILFOV, loc. CHITILA, Strada IASOMIEI, nr. 19 | IF | RO001E142193005/2 | 2024-01-30 | CFp | NA | 5 | 4.88 | 0 | NA | NA | 0 | 384
13545 | RO001E119814316 | PF | solar | jud. BUCURESTI, loc. SECTOR 5, Strada Dimitrie Gorgona, nr. 30 | B | RO001E119814316/2 | 2024-01-18 | CFp | NA | 5.915 | 5.795 | 0 | NA | NA | 0 | 345
13546 | RO001E131449738 | PF | solar | jud. GIURGIU, loc. REMUS, Strada Scolii, nr. 37A | GR | RO001E131449738/2 | 2024-01-12 | CFp | NA | 5.995 | 5.865 | 0 | NA | NA | 0 | 678
13547 | RO001E141306066 | PF | solar | jud. ILFOV, loc. CORBEANCA, Strada Soarelui, nr. 9-9A | IF | RO001E141306066/2 | 2024-01-18 | CFp | NA | 5 | 4.85 | 0 | NA | NA | 0 | 0
13548 | RO001E109050937 | PF | solar | jud. ILFOV, loc. VOLUNTARI, Strada V-Becheanului, nr. 999, sc. . | IF | RO001E109050937/2 | 2024-01-18 | CFp | NA | 8 | 7.839 | 0 | NA | NA | 0 | 735
13549 | RO001E142544331 | PF | solar | jud. ILFOV, loc. TUNARI, Strada Orientului, nr. 3, ap. C11 | IF | RO001E142544331/2 | 2024-01-18 | CFp | NA | 4.05 | 3.968 | 0 | NA | NA | 0 | 346
13550 | RO001E141643778 | PF | solar | jud. ILFOV, loc. COPACENI, Strada Stejarului, nr. 2 | IF | RO001E141643778/3 | 2024-01-15 | CFp | NA | 6.8 | 6.663 | 0 | NA | NA | 0 | 851
13551 | RO001E109198121 | PJ | solar | jud. BUCURESTI, loc. SECTOR 1, Strada Mora Grigore, dr., nr. 23 | B | RO001E109198121/2 | 2024-01-26 | CFp | NA | 40 | 40 | 0 | NA | NA | 0 | 3000
13552 | RO001E143354207 | PF | solar | jud. ILFOV, loc. 1 DECEMBRIE, Strada Pinului, nr. 63 | IF | RO001E143354207/2 | 2024-01-18 | CFp | NA | 9.9 | 9.602 | 0 | NA | NA | 0 | 1095
13553 | RO001E301158312 | PF | solar | jud. GIURGIU, loc. GHIMPATI, Strada Bucuresti-Alexandria, nr. 25 | GR | RO001E301158312/4 | 2024-01-23 | CFp | NA | 10 | 9.795 | 0 | NA | NA | 0 | 1264
13554 | RO001E110578000 | PF | solar | jud. BUCURESTI, loc. SECTOR 5, Strada Slatina, nr. 23H | B | RO001E110578000/2 | 2024-01-22 | CFp | NA | 5 | 4.7 | 0 | NA | NA | 0 | 505
13555 | RO001E108772656 | PF | solar | jud. BUCURESTI, loc. SECTOR 1, Strada Ciresoaia, nr. 16 | B | RO001E108772656/2 | 2024-01-10 | CFp | NA | 10 | 9.798 | 0 | NA | NA | 0 | 1081
13556 | RO001E107689034 | PF | solar | jud. BUCURESTI, loc. SECTOR 5, Strada Soreni, nr. 7 | B | RO001E107689034/2 | 2024-01-12 | CFp | NA | 5 | 4.89 | 0 | NA | NA | 0 | 620
13557 | RO001E108979521 | PF | solar | jud. ILFOV, loc. PANTELIMON, Strada Mircea Eliade, nr. 40 | IF | RO001E108979521/3 | 2024-01-18 | CFp | NA | 10 | 9.7 | 0 | NA | NA | 0 | 850
13558 | RO001E400915201 | PF | solar | jud. ILFOV, loc. BERCENI, Strada 1 Mai, nr. 44, bl. T5 | IF | RO001E400915201/2 | 2024-01-18 | CFp | NA | 14.85 | 14.548 | 0 | NA | NA | 0 | 1385
13559 | RO001E142376660 | PF | solar | jud. ILFOV, loc. MOGOSOAIA, Strada Senatorilor, nr. 15 | IF | RO001E142376660/3 | 2024-01-19 | CFp | NA | 6 | 5.879 | 0 | NA | NA | 0 | 349
13560 | RO001E300592481 | PJ | solar | jud. GIURGIU, loc. MIHAILESTI, Calea Bucuresti, nr. 298 | GR | RO001E300592481/4 | 2024-01-23 | CFp | NA | 5 | 4.895 | 0 | NA | NA | 0 | 268
13561 | RO001E141684885 | PF | solar | jud. ILFOV, loc. DOBROESTI, Strada SPICULUI, nr. 38A, ap. 2 | IF | RO001E141684885/2 | 2024-01-16 | CFp | NA | 10 | 9.7 | 0 | NA | NA | 0 | 934
13562 | RO001E107581495 | PF | solar | jud. BUCURESTI, loc. SECTOR 5, Strada Ritoride, nr. 54, ap. AP2 | B | RO001E107581495/2 | 2024-01-10 | CFp | NA | 5 | 4.899 | 110 | NA | NA | 0 | 0
13563 | RO001E141552430 | PF | solar | jud. ILFOV, loc. MICSUNESTII MARI, Strada Principala, nr. 1FN | IF | RO001E141552430/2 | 2024-01-18 | CFp | NA | 8 | 7.79 | 0 | NA | NA | 0 | 0
13564 | RO001E119574027 | PF | solar | jud. BUCURESTI, loc. SECTOR 1, Strada Aurelian s. Petre, nr. 64, bl. VILA 8 | B | RO001E119574027/2 | 2024-01-10 | CFp | NA | 9.57 | 9.57 | 0 | NA | NA | 0 | 884
13565 | RO001E107678223 | PF | solar | jud. BUCURESTI, loc. SECTOR 5, Strada Oltului, nr. 95 | B | RO001E107678223/2 | 2024-01-19 | CFp | NA | 5 | 4.897 | 0 | NA | NA | 0 | 552
13566 | RO001E115321618 | PF | solar | jud. BUCURESTI, loc. SECTOR 2, Strada Polovraci, nr. 22 | B | RO001E115321618/2 | 2024-01-10 | CFp | NA | 5 | 5 | 0 | NA | NA | 0 | 499
13567 | RO001E105172006 | PF | solar | jud. ILFOV, loc. PANTELIMON, Strada Mircea Eliade, nr. 28 | IF | RO001E105172006/2 | 2024-01-18 | CFp | NA | 5 | 4.8 | 0 | NA | NA | 0 | 527
13568 | RO001E400972798 | PF | solar | jud. ILFOV, loc. OTOPENI, Strada 1 Mai, nr. 14 A | IF | RO001E400972798/2 | 2024-01-22 | CFp | NA | 8.91 | 8.722 | 0 | NA | NA | 0 | 565
13569 | RO001E300928990 | PF | solar | jud. GIURGIU, loc. SABARENI, Strada Padurii, nr. 51 | GR | RO001E300928990/3 | 2024-01-22 | CFp | NA | 4.1 | 4.008 | 0 | NA | NA | 0 | 0
13570 | RO001E141734083 | PF | solar | jud. ILFOV, loc. BERCENI, Strada Padurea Craiului, nr. 17D | IF | RO001E141734083/3 | 2024-01-22 | CFp | NA | 4 | 3.72 | 0 | NA | NA | 0 | 467
13571 | RO001E111037438 | PF | solar | jud. BUCURESTI, loc. SECTOR 3, Strada DRUMUL GURA VLADESEI, nr. 61D | B | RO001E111037438/2 | 2024-01-25 | CFp | NA | 8.8 | 8.614 | 0 | NA | NA | 0 | 930
13572 | RO001E300487798 | PF | solar | jud. GIURGIU, loc. VARLAAM, Strada CAMPULUI, nr. 5 | GR | RO001E300487798/4 | 2024-01-30 | CFp | NA | 5.265 | 5.06 | 0 | NA | NA | 0 | 379
13573 | RO001E105999104 | PF | solar | jud. BUCURESTI, loc. SECTOR 2, Intrarea Ion Luca Caragiale, nr. 5 | B | RO001E105999104/4 | 2024-01-23 | CFp | NA | 2.73 | 2.73 | 0 | NA | NA | 0 | 93
13574 | RO001E107282741 | PF | solar | jud. BUCURESTI, loc. SECTOR 5, Strada Severeanu Constantin,Doctor, nr. 3 | B | RO001E107282741/2 | 2024-01-31 | CFp | NA | 5 | 5 | 15 | NA | NA | 0 | 394
13575 | RO001E401064016 | PF | solar | jud. ILFOV, loc. MAGURELE, Strada CALUGARENI, nr. 83 | IF | RO001E401064016/3 | 2024-01-31 | CFp | NA | 3.56 | 3.289 | 0 | NA | NA | 0 | 381
13576 | RO001E108794458 | PJ | solar | jud. BUCURESTI, loc. SECTOR 6, Bulevardul 1 Mai, nr. 28 | B | RO001E108794458/4 | 2024-01-22 | CFp | NA | 85 | 83.29 | 0 | NA | NA | 0 | 2325
13577 | RO001E141750979 | PF | solar | jud. ILFOV, loc. DOBROESTI, Strada Ana Ipatescu, nr. 11B | IF | RO001E141750979/3 | 2024-01-31 | CFp | NA | 15 | 14.65 | 0 | NA | NA | 0 | 1858
13578 | RO001E107320025 | PF | solar | jud. BUCURESTI, loc. SECTOR 5, Strada Davila Carol, nr. 77, ap. AP77 | B | RO001E107320025/2 | 2024-01-30 | CFp | NA | 10 | 10 | 50 | NA | NA | 0 | 639
13579 | RO001E143325575 | PF | solar | jud. ILFOV, loc. OTOPENI, Strada Mihai Eminescu, nr. 17-G, ap. CASA 3 | IF | RO001E143325575/3 | 2024-01-23 | CFp | NA | 8 | 7.76 | 0 | NA | NA | 0 | 1078
13580 | RO001E110801065 | PF | solar | jud. BUCURESTI, loc. SECTOR 1, CARTIERUL ANSAMBLU HENRI COANDA, nr. lot 294 | B | RO001E110801065/2 | 2024-01-26 | CFp | NA | 10 | 10 | 0 | NA | NA | 0 | 955
13581 | RO001E142088402 | PF | solar | jud. ILFOV, loc. VOLUNTARI, CARTIERUL Henri Coanda, nr. LOT 1018 | IF | RO001E142088402/2 | 2024-01-30 | CFp | NA | 5 | 5 | 0 | NA | NA | 0 | 371
13582 | RO001E119513457 | PJ | solar | jud. BUCURESTI, loc. SECTOR 1, Strada Baiculesti, nr. 27 | B | RO001E119513457/2 | 2024-01-26 | CFp | NA | 25 | 25 | 0 | NA | NA | 0 | 1875
13583 | RO001E111153347 | PF | solar | jud. BUCURESTI, loc. SECTOR 5, Strada Bascov, nr. 44, bl. LOT 2 | B | RO001E111153347/2 | 2024-01-25 | CFp | NA | 5 | 4.899 | 0 | NA | NA | 0 | 717
13584 | RO001E119512973 | PF | solar | jud. BUCURESTI, loc. SECTOR 6, ALEEA Culcer Ioan, nr. 13 | B | RO001E119512973/3 | 2024-01-26 | CFp | NA | 3.48 | 3.409 | 0 | NA | NA | 0 | 396
13585 | RO001E100620986 | PF | solar | jud. BUCURESTI, loc. SECTOR 1, Strada Abus, nr. 20 | B | RO001E100620986/2 | 2024-01-23 | CFp | NA | 6.02 | 6.02 | 0 | NA | NA | 0 | 672
13586 | RO001E142854706 | PF | solar | jud. ILFOV, loc. OSTRATU, Strada Pescarusului, nr. 19A | IF | RO001E142854706/2 | 2024-01-26 | CFp | NA | 18 | 17.62 | 0 | NA | NA | 0 | 2073
13587 | RO001E400459169 | PF | solar | jud. ILFOV, loc. VIDRA, Strada Garii, nr. 41 | IF | RO001E400459169/4 | 2024-01-18 | CFp | NA | 20 | 19.599 | 0 | NA | NA | 0 | 978
13588 | RO001E104870684 | PF | solar | jud. BUCURESTI, loc. SECTOR 3, Strada Neagu Andrei,Soldat, nr. 26 A | B | RO001E104870684/2 | 2024-01-22 | CFp | NA | 3.24 | 3.135 | 0 | NA | NA | 0 | 344
13589 | RO001E105386597 | PF | solar | jud. ILFOV, loc. VOLUNTARI, Strada Buzaului, nr. 39 | IF | RO001E105386597/3 | 2024-01-30 | CFp | NA | 3 | 2.91 | 0 | NA | NA | 0 | 370
13590 | RO001E131404661 | PF | solar | jud. GIURGIU, loc. MIHAI BRAVU, Strada LACUL LUI MOS MARIN, nr. 9 | GR | RO001E131404661/2 | 2024-01-30 | CFp | NA | 6 | 5.82 | 0 | NA | NA | 0 | 582
13591 | RO001E141867686 | PF | solar | jud. ILFOV, loc. COPACENI, Strada Morii, nr. 39 | IF | RO001E141867686/2 | 2024-01-22 | CFp | NA | 6.02 | 5.899 | 0 | NA | NA | 0 | 741
13592 | RO001E141866629 | PF | solar | jud. ILFOV, loc. OTOPENI, Strada Ciprian Porumbescu, nr. 15A, bl. LOCUINTA 1 | IF | RO001E141866629/2 | 2024-01-26 | CFp | NA | 5 | 4.895 | 0 | NA | NA | 0 | 648
13593 | RO001E141346509 | PF | solar | jud. ILFOV, loc. CHIAJNA, Strada Caporal Dumitru Pipercu, nr. 35 | IF | RO001E141346509/3 | 2024-01-22 | CFp | NA | 9.315 | 9.128 | 0 | NA | NA | 0 | 340
13594 | RO001E103182858 | PF | solar | jud. BUCURESTI, loc. SECTOR 6, Strada Pietrele Doamnei, nr. 18, ap. AP1 | B | RO001E103182858/2 | 2024-01-18 | CFp | NA | 6 | 5.879 | 0 | NA | NA | 0 | 716
13595 | RO001E401158087 | PF | solar | jud. ILFOV, loc. OTOPENI, Strada Sofia, nr. 54 A | IF | RO001E401158087/2 | 2024-01-31 | CFp | NA | 6 | 5.78 | 0 | NA | NA | 0 | 655
13596 | RO001E142027225 | PF | solar | jud. ILFOV, loc. CHIAJNA, Strada Nicolae Iorga, nr. 107E | IF | RO001E142027225/2 | 2024-01-18 | CFp | NA | 4 | 3.9 | 0 | NA | NA | 0 | 0
13597 | RO001E143090686 | PF | solar | jud. ILFOV, loc. TUNARI, Strada NORDULUI, nr. 18A | IF | RO001E143090686/3 | 2024-01-18 | CFp | NA | 8 | 7.83 | 0 | NA | NA | 0 | 910
13598 | RO001E400544108 | PF | solar | jud. ILFOV, loc. BUFTEA, Strada Vlasiei, nr. 8 | IF | RO001E400544108/2 | 2024-01-09 | CFp | NA | 3.48 | 3.409 | 0 | NA | NA | 0 | 294
13599 | RO001E142608118 | PF | solar | jud. ILFOV, loc. DUMBRAVENI, Strada LAHOVARI, nr. 90M12 | IF | RO001E142608118/2 | 2024-01-18 | CFp | NA | 5 | 4.899 | 0 | NA | NA | 0 | 592
13600 | RO001E108899724 | PF | solar | jud. BUCURESTI, loc. SECTOR 1, Strada Virgil Madgearu, nr. 16D | B | RO001E108899724/3 | 2024-01-09 | CFp | NA | 12.15 | 12.15 | 0 | NA | NA | 0 | 976
13601 | RO001E142607601 | PJ | solar | jud. ILFOV, loc. VOLUNTARI, Bulevardul PIPERA, nr. 141 | IF | RO001E142607601/2 | 2024-01-29 | CFp | NA | 100 | 97.91 | 0 | NA | NA | 0 | 14
13602 | RO001E110714552 | PJ | solar | jud. BUCURESTI, loc. SECTOR 1, SOSEAUA Chitilei, nr. 221 | B | RO001E110714552/2 | 2024-01-29 | CFp | NA | 60 | 58.7 | 0 | NA | NA | 0 | 426
13603 | RO001E142389068 | PF | solar | jud. ILFOV, loc. OTOPENI, Strada Craitelor, nr. 2G1, ap. Locuinta 1 | IF | RO001E142389068/2 | 2024-01-15 | CFp | NA | 6 | 5.83 | 0 | NA | NA | 0 | 0
13604 | RO001E111730517 | PJ | solar | jud. BUCURESTI, loc. SECTOR 2, Strada Baicului, nr. 31A, et. PARTER, ap. PC | B | RO001E111730517/3 | 2024-01-30 | CFp | NA | 10 | 9.79 | 0 | NA | NA | 0 | 725
13605 | RO001E301253431 | PF | solar | jud. GIURGIU, loc. ADUNATII-COPACENI, Strada TARINA, nr. 17B | GR | RO001E301253431/3 | 2024-01-22 | CFp | NA | 3 | 2.939 | 0 | NA | NA | 0 | 0
13606 | RO001E300790616 | PF | solar | jud. GIURGIU, loc. DOBRENI, Strada Filip Corlatescu, nr. 60 | GR | RO001E300790616/3 | 2024-01-22 | CFp | NA | 3 | 2.939 | 0 | NA | NA | 0 | 0
13607 | RO001E401021985 | PF | solar | jud. ILFOV, loc. BRAGADIRU, Strada Epocii, nr. 9 | IF | RO001E401021985/2 | 2024-01-22 | CFp | NA | 6.6 | 6.467 | 0 | NA | NA | 0 | 174
13608 | RO001E300488867 | PF | solar | jud. GIURGIU, loc. ADUNATII-COPACENI, ULITA Xvii (A Argesului), nr. 8 | GR | RO001E300488867/2 | 2024-01-30 | CFp | NA | 6 | 5.87 | 0 | NA | NA | 0 | 627
13609 | RO001E110775391 | PF | solar | jud. BUCURESTI, loc. SECTOR 1, DRUMUL Lapus, nr. 73D | B | RO001E110775391/2 | 2024-01-18 | CFp | NA | 5 | 4.85 | 0 | NA | NA | 0 | 0
13610 | RO001E300898390 | PF | solar | jud. GIURGIU, loc. MIHAI VODA, Strada Scolii, nr. 8 | GR | RO001E300898390/3 | 2024-01-10 | CFp | NA | 6 | 5.87 | 0 | NA | NA | 0 | 635
13611 | RO001E142009315 | PF | solar | jud. ILFOV, loc. TUNARI, Intrarea BALTII, nr. 7, bl. CASA 1, ap. 1 | IF | RO001E142009315/2 | 2024-01-15 | CFp | NA | 5 | 4.89 | 0 | NA | NA | 0 | 472
13612 | RO001E141512526 | PF | solar | jud. ILFOV, loc. PANTELIMON, Strada VIDREI, nr. 4 | IF | RO001E141512526/4 | 2024-01-09 | CFp | NA | 5 | 4.898 | 0 | NA | NA | 0 | 525
13613 | RO001E300996221 | PF | solar | jud. GIURGIU, loc. OGREZENI, Strada Fundatura, nr. 62 | GR | RO001E300996221/3 | 2024-01-10 | CFp | NA | 4.95 | 4.841 | 0 | NA | NA | 0 | 289
13614 | RO001E300069749 | PF | solar | jud. GIURGIU, loc. GIURGIU, SOSEAUA Ghizdarului, nr. 193 | GR | RO001E300069749/2 | 2024-01-17 | CFp | NA | 8 | 7.839 | 0 | NA | NA | 0 | 1002
13615 | RO001E101392714 | PF | solar | jud. BUCURESTI, loc. SECTOR 2, Strada Vornicul Manolache, nr. 2-4 | B | RO001E101392714/5 | 2024-01-04 | CFp | NA | 8 | 8 | 0 | Productie CD = en. el. livrata in reteaua electrica | 24387371 | 0 | 389
13616 | RO001E401173185 | PF | solar | jud. ILFOV, loc. BRANESTI, Strada Ilfov, nr. 32 | IF | RO001E401173185/4 | 2024-01-25 | CFp | NA | 10 | 9.798 | 0 | Productie CD = en. el. livrata in reteaua electrica | 24387371 | 0 | 775
13617 | RO001E141238453 | PF | solar | jud. ILFOV, loc. BRAGADIRU, Strada Diamantului, nr. 58J | IF | RO001E141238453/3 | 2024-01-03 | CFp | NA | 3 | 2.88 | 0 | Productie CD = en. el. livrata in reteaua electrica | 13267213 | 0 | 264
13618 | RO001E141945481 | PF | solar | jud. ILFOV, loc. CHIAJNA, Intrarea Nicolae Iorga, nr. 76L | IF | RO001E141945481/2 | 2024-01-23 | CFp | NA | 5 | 4.899 | 0 | NA | NA | 0 | 0
13619 | RO001E401153150 | PJ | solar | jud. ILFOV, loc. VOLUNTARI, Strada Str. Emil Garleanu 11, nr. 11, bl. C1, et. 7, ap. 32 | IF | RO001E401153150/2 | 2024-01-12 | CFp | NA | 36 | 34.78 | 0 | NA | NA | 0 | 1750
13620 | RO001E141540415 | PF | solar | jud. ILFOV, loc. GANEASA, Strada Tarla 76, nr. 406/1 | IF | RO001E141540415/3 | 2024-01-22 | CFp | NA | 14 | 13.71 | 0 | NA | NA | 0 | 1704
13621 | RO001E104409918 | PF | solar | jud. BUCURESTI, loc. SECTOR 2, Strada Frunzei, nr. 27 | B | RO001E104409918/3 | 2024-01-23 | CFp | NA | 8.85 | 8.672 | 0 | Productie CD = en. el. livrata in reteaua electrica | 13267213 | 0 | 1014
13622 | RO001E100311646 | PJ | solar | jud. BUCURESTI, loc. SECTOR 1, Strada Povernei, nr. 22 | B | RO001E100311646/3 | 2024-01-19 | CFp | NA | 15 | 15 | 0 | Productie CD = en. el. livrata in reteaua electrica | 24387371 | 0 | 37
13623 | RO001E141292879 | PJ | solar | jud. ILFOV, loc. VOLUNTARI, Strada Emil Garleanu, nr. 11, bl. C1 | IF | RO001E141292879/3 | 2024-01-12 | CFp | NA | 20 | 19.1 | 0 | NA | NA | 0 | 1996
13624 | RO001E105702993 | PF | solar | jud. BUCURESTI, loc. SECTOR 4, Strada Mixandrei, nr. 77 | B | RO001E105702993/2 | 2024-01-09 | CFp | NA | 16.4 | 15.891 | 0 | NA | NA | 0 | 1190
13625 | RO001E400354253 | PF | solar | jud. ILFOV, loc. DOMNESTI, Strada Sarbi, nr. 155 | IF | RO001E400354253/2 | 2024-01-03 | CFp | NA | 5 | 4.899 | 0 | NA | NA | 0 | 0
13626 | RO001E141362798 | PF | solar | jud. ILFOV, loc. DOMNESTI, Strada Liliacului, nr. 3 | IF | RO001E141362798/5 | 2024-01-23 | CFp | NA | 5.27 | 5.164 | 0 | Productie CD = en. el. livrata in reteaua electrica | 24387371 | 0 | 1297
13627 | RO001E141539075 | PF | solar | jud. ILFOV, loc. DOMNESTI, Strada NEPTUN, nr. 10 | IF | RO001E141539075/5 | 2024-01-19 | CFp | NA | 15.575 | 15.263 | 100 | Productie CD = en. el. livrata in reteaua electrica | 24387371 | 0 | 1698
13628 | RO001E100241705 | PF | solar | jud. BUCURESTI, loc. SECTOR 1, Strada Emanoil Porumbaru, nr. 23 | B | RO001E100241705/2 | 2024-01-18 | CFp | NA | 13 | 13 | 0 | NA | NA | 0 | 0
13629 | RO001E143023244 | PF | solar | jud. ILFOV, loc. DUMBRAVENI, Strada LAHOVARI, nr. 9C, bl. Casa 6 | IF | RO001E143023244/3 | 2024-01-29 | CFp | NA | 4 | 3.9 | 100 | Productie CD = en. el. livrata in reteaua electrica | 13267213 | 0 | 544
13630 | RO001E141505449 | PF | solar | jud. ILFOV, loc. BRAGADIRU, Strada Vitejiei, nr. 18 | IF | RO001E141505449/3 | 2024-01-09 | CFp | NA | 10 | 9.79 | 0 | Productie CD = en. el. livrata in reteaua electrica | 24387371 | 0 | 639
13631 | RO001E108813102 | PF | solar | jud. ILFOV, loc. BRAGADIRU, Strada Magnoliei, nr. 9 | IF | RO001E108813102/4 | 2024-01-04 | CFp | NA | 18 | 17.635 | 0 | Productie CD = en. el. livrata in reteaua electrica | 13267213 | 0 | 1628
13632 | RO001E301226835 | PF | solar | jud. GIURGIU, loc. BOLINTIN-DEAL, Strada Razoare, nr. 2 | GR | RO001E301226835/2 | 2024-01-04 | CFp | NA | 9.9 | 9.692 | 0 | NA | NA | 0 | 1180
13633 | RO001E110501253 | PJ | solar | jud. BUCURESTI, loc. SECTOR 2, ALEEA Sucidava, nr. 1-5 | B | RO001E110501253/2 | 2024-01-23 | CFp | NA | 20 | 19.59 | 0 | NA | NA | 0 | 283
13634 | RO001E119588369 | PF | solar | jud. BUCURESTI, loc. SECTOR 1, Strada ARON COTRUS, nr. 55A, bl. TERASA 2 | B | RO001E119588369/3 | 2024-01-23 | CFp | NA | 10 | 10 | 0 | Productie CD = en. el. livrata in reteaua electrica | 24387371 | 0 | 1325
13635 | RO001E400842019 | PJ | solar | jud. ILFOV, loc. BALACEANCA, Strada Eroilor, nr. 44B | IF | RO001E400842019/2 | 2024-01-12 | CFp | NA | 27.6 | 26.993 | 0 | NA | NA | 0 | 412
13636 | RO001E143257524 | PF | solar | jud. ILFOV, loc. VOLUNTARI, Strada Drumul Bisericii, nr. 50, bl. vila JB4 | IF | RO001E143257524/2 | 2024-01-17 | CFp | NA | 5 | 4.85 | 0 | NA | NA | 0 | 622
13637 | RO001E108512759 | PF | solar | jud. BUCURESTI, loc. SECTOR 6, Strada Dreptatii, nr. 79 B | B | RO001E108512759/2 | 2024-01-19 | CFp | NA | 20 | 19.59 | 0 | NA | NA | 0 | 1917
13638 | RO001E400774260 | PF | solar | jud. ILFOV, loc. GRUIU, Strada Principala, nr. 181 | IF | RO001E400774260/4 | 2024-01-10 | CFp | NA | 8 | 7.839 | 0 | Productie CD = en. el. livrata in reteaua electrica | 13267213 | 0 | 147
13639 | RO001E401075524 | PJ | solar | jud. ILFOV, loc. MAGURELE, Strada Atomistilor, nr. 1D | IF | RO001E401075524/3 | 2024-01-10 | CFp | NA | 110 | 107.799 | 0 | Productie CD = en. el. livrata in reteaua electrica | 24387371 | 0 | 8256
13640 | RO001E142836100 | PF | solar | jud. ILFOV, loc. BRAGADIRU, Strada Topaz, nr. 1K | IF | RO001E142836100/4 | 2024-01-12 | CFp | NA | 8 | 7.838 | 0 | Productie CD = en. el. livrata in reteaua electrica | 13267213 | 0 | 957
13641 | RO001E106088913 | PF | solar | jud. BUCURESTI, loc. SECTOR 4, Strada Principatele Unite, nr. 6, ap. AP1 | B | RO001E106088913/3 | 2024-01-19 | CFp | NA | 9 | 8.815 | 0 | Productie CD = en. el. livrata in reteaua electrica | 13267213 | 0 | 1152
13642 | RO001E400982575 | PF | solar | jud. ILFOV, loc. BUFTEA, Strada Gura Padurii, nr. 1A | IF | RO001E400982575/4 | 2024-01-10 | CFp | NA | 8.085 | 7.922 | 0 | Productie CD = en. el. livrata in reteaua electrica | 13267213 | 0 | 459
13643 | RO001E400601281 | PF | solar | jud. ILFOV, loc. PERIS, Strada STR.PRINCIPALA, nr. 105 | IF | RO001E400601281/3 | 2024-01-19 | CFp | NA | 8 | 7.83 | 0 | NA | NA | 0 | 517
13644 | RO001E141486414 | PF | solar | jud. ILFOV, loc. BUFTEA, Strada Fulger, nr. 44 | IF | RO001E141486414/3 | 2024-01-09 | CFp | NA | 8 | 7.83 | 0 | Productie CD = en. el. livrata in reteaua electrica | 13267213 | 0 | 647
13645 | RO001E142024884 | PF | solar | jud. ILFOV, loc. DUMBRAVENI, Strada Zori de Zi, nr. 1, bl. VILA 2 | IF | RO001E142024884/2 | 2024-01-08 | CFp | NA | 10 | 9.79 | 25 | NA | NA | 0 | 562
13646 | RO001E109079107 | PF | solar | jud. BUCURESTI, loc. SECTOR 3, Strada Stefan Constantin,Soldat, nr. 26 | B | RO001E109079107/3 | 2024-01-03 | CFp | NA | 9.68 | 9.485 | 0 | Productie CD = en. el. livrata in reteaua electrica | 13267213 | 0 | 615
13647 | RO001E301222549 | PF | solar | jud. GIURGIU, loc. BOLINTIN-VALE, Strada REPUBLICII, nr. 77A | GR | RO001E301222549/3 | 2024-01-05 | CFp | NA | 6 | 5.879 | 0 | NA | NA | 0 | 631
13648 | RO001E400601797 | PF | solar | jud. ILFOV, loc. PERIS, Strada GEORGE COSBUC, nr. 32 | IF | RO001E400601797/4 | 2024-01-25 | CFp | NA | 18 | 17.49 | 0 | Productie CD = en. el. livrata in reteaua electrica | 24387371 | 0 | 2076
13649 | RO001E141599004 | PJ | solar | jud. ILFOV, loc. MAGURELE, Intrarea Sulfinei, nr. 96 | IF | RO001E141599004/2 | 2024-01-22 | CFp | NA | 22.825 | 22.359 | 0 | NA | NA | 0 | 3129
13650 | RO001E141394388 | PF | solar | jud. ILFOV, loc. POPESTI-LEORDENI, Strada Alexandru Conduratu, nr. 7 | IF | RO001E141394388/3 | 2024-01-03 | CFp | NA | 6 | 5.879 | 0 | NA | NA | 0 | 615
13651 | RO001E109102935 | PF | solar | jud. BUCURESTI, loc. SECTOR 6, DRUMUL Valea Doftanei, nr. 33A | B | RO001E109102935/4 | 2024-01-15 | CFp | NA | 12 | 11.75 | 0 | Productie CD = en. el. livrata in reteaua electrica | 22043010 | 0 | 1307
13652 | RO001E141379493 | PF | solar | jud. ILFOV, loc. BRAGADIRU, Strada CUGETARII, nr. 5 | IF | RO001E141379493/3 | 2024-01-03 | CFp | NA | 15 | 14.69 | 0 | Productie CD = en. el. livrata in reteaua electrica | 24387371 | 0 | 1742
13653 | RO001E142397887 | PF | solar | jud. ILFOV, loc. BRAGADIRU, Strada Iederei, nr. 34-36, ap. VILA23 | IF | RO001E142397887/2 | 2024-01-19 | CFp | NA | 5 | 4.88 | 0 | NA | NA | 0 | 667
13654 | RO001E143243978 | PF | solar | jud. ILFOV, loc. DOMNESTI, Strada Negustorilor, nr. 52 | IF | RO001E143243978/3 | 2024-01-03 | CFp | NA | 6 | 5.83 | 0 | NA | NA | 0 | 480
13655 | RO001E141307618 | PF | solar | jud. ILFOV, loc. CHITILA, Strada Victoriei, nr. 118, bl. Corp C4 | IF | RO001E141307618/4 | 2024-01-19 | CFp | NA | 8 | 7.64 | 0 | Productie CD = en. el. livrata in reteaua electrica | 13267213 | 0 | 1078
13656 | RO001E400434184 | PF | solar | jud. ILFOV, loc. JILAVA, Strada Morii, nr. 9 | IF | RO001E400434184/2 | 2024-01-09 | CFp | NA | 8.2 | 8.035 | 0 | NA | NA | 0 | 1425
13657 | RO001E108570911 | PJ | solar | jud. BUCURESTI, loc. SECTOR 4, Strada Raul Mara, nr. 4A | B | RO001E108570911/4 | 2024-01-17 | CFp | NA | 9.84 | 9.593 | 0 | Productie CD = en. el. livrata in reteaua electrica | 28909028 | 0 | 626
13658 | RO001E131388190 | PF | solar | jud. GIURGIU, loc. BOLINTIN-VALE, Strada DIMITRIE BOLINTINEANU, nr. 162A | GR | RO001E131388190/2 | 2024-01-05 | CFp | NA | 10 | 9.799 | 0 | NA | NA | 0 | 1075
13659 | RO001E109072199 | PF | solar | jud. BUCURESTI, loc. SECTOR 1, SOSEAUA Straulesti, nr. 108 | B | RO001E109072199/4 | 2024-01-17 | CFp | NA | 11 | 11 | 0 | NA | NA | 0 | 1249
13660 | RO001E142134808 | PF | solar | jud. ILFOV, loc. CHIAJNA, Intrarea Nicolae Iorga, nr. 76L | IF | RO001E142134808/3 | 2024-01-17 | CFp | NA | 5 | 4.899 | 0 | Productie CD = en. el. livrata in reteaua electrica | 24387371 | 0 | 401
13661 | RO001E107754330 | PF | solar | jud. BUCURESTI, loc. SECTOR 5, Intrarea Codrului, nr. 5 | B | RO001E107754330/4 | 2024-01-25 | CFp | NA | 13.34 | 13.063 | 0 | Productie CD = en. el. livrata in reteaua electrica | 13267213 | 0 | 2137
13662 | RO001E141191293 | PF | solar | jud. ILFOV, loc. BERCENI, DRUMUL D.J.401, nr. 1 | IF | RO001E141191293/4 | 2024-01-03 | CFp | NA | 6 | 5.875 | 0 | Productie CD = en. el. livrata in reteaua electrica | 5888716 | 0 | 644
13663 | RO001E141423325 | PF | solar | jud. ILFOV, loc. POPESTI-LEORDENI, Strada Golesti, nr. 13 | IF | RO001E141423325/2 | 2024-01-31 | CFp | NA | 10 | 9.745 | 0 | NA | NA | 0 | 1035
13664 | RO001E400935630 | PF | solar | jud. ILFOV, loc. CHIAJNA, Strada Eroului, nr. 83 | IF | RO001E400935630/3 | 2024-01-09 | CFp | NA | 6 | 5.878 | 0 | Productie CD = en. el. livrata in reteaua electrica | 13267213 | 0 | 726
13665 | RO001E141869879 | PF | solar | jud. ILFOV, loc. CHIAJNA, Strada Rezervelor, nr. 19J | IF | RO001E141869879/3 | 2024-01-25 | CFp | NA | 6 | 5.879 | 5 | Productie CD = en. el. livrata in reteaua electrica | 13267213 | 0 | 464
13666 | RO001E142086219 | PF | solar | jud. ILFOV, loc. OSTRATU, Strada Garofitei, nr. 7-9 | IF | RO001E142086219/3 | 2024-01-03 | CFp | NA | 6 | 5.82 | 0 | Productie CD = en. el. livrata in reteaua electrica | 13267213 | 0 | 499
13667 | RO001E131292475 | PF | solar | jud. GIURGIU, loc. VANATORII MICI, SOSEAUA Dn 61, nr. 30091 | GR | RO001E131292475/3 | 2024-01-26 | CFp | NA | 15.12 | 14.618 | 0 | Productie CD = en. el. livrata in reteaua electrica | 24387371 | 0 | 1043
13668 | RO001E142376727 | PF | solar | jud. ILFOV, loc. PANTELIMON, Strada MIMOZELOR, nr. 19 | IF | RO001E142376727/4 | 2024-01-25 | CFp | NA | 9 | 8.77 | 0 | NA | NA | 0 | 519
13669 | RO001E109012485 | PF | solar | jud. BUCURESTI, loc. SECTOR 6, PRELUNGIREA Ghencea, nr. 84C | B | RO001E109012485/3 | 2024-01-30 | CFp | NA | 8 | 7.839 | 0 | NA | NA | 0 | 921
13670 | RO001E400126496 | PF | solar | jud. ILFOV, loc. POPESTI-LEORDENI, Strada Sperantei, nr. 6A | IF | RO001E400126496/4 | 2024-01-10 | CFp | NA | 20 | 19.599 | 0 | NA | NA | 0 | 1852
13671 | RO001E141331446 | PF | solar | jud. ILFOV, loc. DRAGOMIRESTI-DEAL, Strada TARLA, nr. T51/2P3-4 | IF | RO001E141331446/3 | 2024-01-19 | CFp | NA | 6 | 4.88 | 0 | Productie CD = en. el. livrata in reteaua electrica | 13267213 | 0 | 590
13672 | RO001E400157872 | PF | solar | jud. ILFOV, loc. AFUMATI, SOSEAUA Soseaua Bucuresti-Urziceni, nr. 207 | IF | RO001E400157872/3 | 2024-01-12 | CFp | NA | 6 | 5.86 | 0 | NA | NA | 0 | 855
13673 | RO001E142361664 | PJ | solar | jud. ILFOV, loc. DRAGOMIRESTI-DEAL, Strada TARLA, nr. T78, P46, bl. 47,294/48, sc. 49,294/50 | IF | RO001E142361664/2 | 2024-01-23 | CFp | NA | 550 | 534 | 0 | NA | NA | 0 | 0
13674 | RO001E108924767 | PF | solar | jud. BUCURESTI, loc. SECTOR 4, Strada Drumea Radulescu, nr. 52 | B | RO001E108924767/2 | 2024-01-10 | CFp | NA | 15 | 14.699 | 0 | NA | NA | 0 | 762
13675 | RO001E142555726 | PF | solar | jud. ILFOV, loc. CORBEANCA, Strada Fermierului, nr. 7B, bl. CASA 1 | IF | RO001E142555726/3 | 2024-01-04 | CFp | NA | 6 | 5.82 | 0 | Productie CD = en. el. livrata in reteaua electrica | 13267213 | 0 | 270
13676 | RO001E401162701 | PF | solar | jud. ILFOV, loc. CORBEANCA, ALEEA Leandrului, nr. 7 | IF | RO001E401162701/5 | 2024-01-09 | CFp | NA | 5.8 | 5.584 | 0 | Productie CD = en. el. livrata in reteaua electrica | 24387371 | 0 | 563
13677 | RO001E401039906 | PF | solar | jud. ILFOV, loc. POPESTI-LEORDENI, SOSEAUA Leordeni, nr. 161 -S | IF | RO001E401039906/2 | 2024-01-26 | CFp | NA | 99 | 97.019 | 0 | NA | NA | 0 | 6650
13678 | RO001E401047938 | PF | solar | jud. ILFOV, loc. PETRESTI, Intrarea Matina, nr. 4B | IF | RO001E401047938/3 | 2024-01-09 | CFp | NA | 5 | 4.899 | 0 | Productie CD = en. el. livrata in reteaua electrica | 24387371 | 0 | 419
13679 | RO001E109157575 | PF | solar | jud. BUCURESTI, loc. SECTOR 3, Strada Trapezului, nr. 36 | B | RO001E109157575/3 | 2024-01-29 | CFp | NA | 5 | 4.88 | 0 | Productie CD = en. el. livrata in reteaua electrica | 13267213 | 0 | 376
13680 | RO001E142782852 | PF | solar | jud. ILFOV, loc. ROSU, Strada Apeductului, nr. 4 | IF | RO001E142782852/2 | 2024-01-19 | CFp | NA | 6 | 5.87 | 0 | NA | NA | 0 | 955
13681 | RO001E111130342 | PF | solar | jud. BUCURESTI, loc. SECTOR 1, DRUMUL Padurea Neagra, nr. 4F | B | RO001E111130342/3 | 2024-01-12 | CFp | NA | 11 | 10.778 | 0 | Productie CD = en. el. livrata in reteaua electrica | 24387371 | 0 | 1321
13682 | RO001E400950570 | PF | solar | jud. ILFOV, loc. OTOPENI, Strada Oituz, nr. 49 | IF | RO001E400950570/3 | 2024-01-10 | CFp | NA | 5 | 4.89 | 0 | Productie CD = en. el. livrata in reteaua electrica | 13267213 | 0 | 516
13683 | RO001E300029969 | PF | solar | jud. GIURGIU, loc. GIURGIU, Strada Dunarii, nr. 64 | GR | RO001E300029969/3 | 2024-01-12 | CFp | NA | 8 | 7.838 | 0 | Productie CD = en. el. livrata in reteaua electrica | 24387371 | 0 | 713
13684 | RO001E141467569 | PF | solar | jud. ILFOV, loc. BALOTESTI, Strada Crinilor, nr. 5A | IF | RO001E141467569/3 | 2024-01-23 | CFp | NA | 8 | 7.83 | 0 | Productie CD = en. el. livrata in reteaua electrica | 13267213 | 0 | 865
13685 | RO001E400111119 | PF | solar | jud. ILFOV, loc. POPESTI-LEORDENI, Strada Postavarului, nr. 6 | IF | RO001E400111119/2 | 2024-01-23 | CFp | NA | 6 | 5.83 | 0 | NA | NA | 0 | 623
13686 | RO001E141231434 | PF | solar | jud. ILFOV, loc. VOLUNTARI, Strada EROU IANCU NICOLAE, nr. 84I, ap. P.C. | IF | RO001E141231434/2 | 2024-01-29 | CFp | NA | 11.4 | 11.152 | 0 | NA | NA | 0 | 1810
13687 | RO001E142125291 | PF | solar | jud. ILFOV, loc. BRAGADIRU, Strada Verii, nr. 13B, ap. VILA 2 | IF | RO001E142125291/3 | 2024-01-10 | CFp | NA | 8 | 7.839 | 0 | Productie CD = en. el. livrata in reteaua electrica | 24387371 | 0 | 1051
13688 | RO001E400285728 | PF | solar | jud. ILFOV, loc. CHITILA, Strada Duzilor, nr. 118 | IF | RO001E400285728/2 | 2024-01-11 | CFp | NA | 5 | 4.899 | 0 | NA | NA | 0 | 408
13689 | RO001E141909627 | PF | solar | jud. ILFOV, loc. CORNETU, Strada Taberei, nr. 58B | IF | RO001E141909627/4 | 2024-01-15 | CFp | NA | 9 | 8.81 | 0 | Productie CD = en. el. livrata in reteaua electrica | 24387371 | 0 | 1029
13690 | RO001E142015390 | PF | solar | jud. ILFOV, loc. OTOPENI, Strada 1 Mai, nr. 62H | IF | RO001E142015390/1 | 2024-01-12 | CFp | NA | 10 | 9.799 | 0 | NA | NA | 0 | 1114
13691 | RO001E109088444 | PF | solar | jud. BUCURESTI, loc. SECTOR 5, DRUMUL Ghindari, nr. 156 -160 | B | RO001E109088444/3 | 2024-01-04 | CFp | NA | 5 | 4.89 | 0 | Productie CD = en. el. livrata in reteaua electrica | 13267213 | 0 | 453
13692 | RO001E400927697 | PF | solar | jud. ILFOV, loc. OTOPENI, Strada Ferme N, nr. 4C | IF | RO001E400927697/3 | 2024-01-17 | CFp | NA | 8 | 7.79 | 0 | NA | NA | 0 | 524
13693 | RO001E141420669 | PF | solar | jud. ILFOV, loc. BRAGADIRU, Strada Luceafarului, nr. 30 | IF | RO001E141420669/3 | 2024-01-19 | CFp | NA | 19.1 | 18.716 | 75 | Productie CD = en. el. livrata in reteaua electrica | 24387371 | 0 | 1394
13694 | RO001E401052349 | PF | solar | jud. ILFOV, loc. PANTELIMON, Strada CERNICA, nr. 75 | IF | RO001E401052349/2 | 2024-01-03 | CFp | NA | 17 | 16.64 | 0 | NA | NA | 0 | 2444
13695 | RO001E300089044 | PF | solar | jud. GIURGIU, loc. GIURGIU, Strada Fantanilor, nr. 1 bis | GR | RO001E300089044/3 | 2024-01-04 | CFp | NA | 6 | 5.86 | 0 | NA | NA | 0 | 1517
13696 | RO001E131415258 | PJ | solar | jud. GIURGIU, loc. FLORESTI, Strada MIHAI VITEAZUL, nr. 103, ap. CAMERA 1 | GR | RO001E131415258/4 | 2024-01-15 | CFp | NA | 20 | 19.599 | 0 | Productie CD = en. el. livrata in reteaua electrica | 28909028 | 0 | 515
13697 | RO001E142264824 | PJ | solar | jud. ILFOV, loc. STEFANESTII DE JOS, SOSEAUA Centura, nr. 32A, bl. T45, P341/1 | IF | RO001E142264824/2 | 2024-01-03 | CFp | NA | 1430 | 1429.3 | 0 | NA | NA | 0 | 0
13698 | RO001E142814218 | PF | solar | jud. ILFOV, loc. SNAGOV, ALEEA PLOPILOR, nr. 2H | IF | RO001E142814218/3 | 2024-02-16 | CFp | NA | 9.9 | 9.7 | 0 | NA | NA | 0 | 1025
13699 | RO001E141937202 | PF | solar | jud. ILFOV, loc. OSTRATU, ALEEA Fagului, nr. 3 | IF | RO001E141937202/4 | 2024-02-12 | CFp | NA | 10 | 9.79 | 0 | NA | NA | 0 | 775
13700 | RO001E401039917 | PF | solar | jud. ILFOV, loc. OSTRATU, ALEEA Castanului, nr. 10 | IF | RO001E401039917/2 | 2024-02-08 | CFp | NA | 10 | 9.795 | 0 | NA | NA | 0 | 961
13701 | RO001E141729346 | PF | solar | jud. ILFOV, loc. CIOLPANI, Strada Complexul Olimpic, nr. 109E | IF | RO001E141729346/3 | 2024-02-28 | CFp | NA | 6 | 5.879 | 0 | NA | NA | 0 | 584
13702 | RO001E119184574 | PJ | solar | jud. BUCURESTI, loc. SECTOR 2, Strada Bacila Vasile, mr., nr. 43 | B | RO001E119184574/2 | 2024-02-29 | CFp | NA | 25 | 24.4 | 0 | NA | NA | 0 | 21
13703 | RO001E400982238 | PJ | solar | jud. BUCURESTI, loc. SECTOR 1, Strada Nades, nr. 40 | B | RO001E400982238/2 | 2024-02-04 | CFp | NA | 6 | 5.879 | 5 | NA | NA | 0 | 828
13704 | RO001E131345553 | PF | solar | jud. GIURGIU, loc. BACU, Strada Ciorogarlei, nr. 111D1 | GR | RO001E131345553/4 | 2024-02-01 | CFp | NA | 10 | 9.79 | 0 | NA | NA | 0 | 1129
13705 | RO001E111676820 | PJ | solar | jud. BUCURESTI, loc. SECTOR 3, Bulevardul Basarabia, nr. 256 | B | RO001E111676820/2 | 2024-02-29 | CFp | NA | 100 | 97.945 | 0 | NA | NA | 0 | 5584
13706 | RO001E111679845 | PJ | solar | jud. BUCURESTI, loc. SECTOR 4, SPLAIUL Unirii, nr. 550-598 | B | RO001E111679845/2 | 2024-02-09 | CFp | NA | 150 | 146.9 | 0 | NA | NA | 0 | 8002
13707 | RO001E143284490 | PF | solar | jud. ILFOV, loc. SAFTICA, Strada ELECTRICIENILOR, nr. 5/56, bl. 2637/56, ap. 56A | IF | RO001E143284490/2 | 2024-02-22 | CFp | NA | 5 | 4.88 | 0 | NA | NA | 0 | 638
13708 | RO001E401011872 | PJ | solar | jud. ILFOV, loc. GLINA, Strada Soleaua Centura, nr. 270 | IF | RO001E401011872/3 | 2024-02-20 | CFp | NA | 15 | 14.68 | 0 | NA | NA | 0 | 1645
13709 | RO001E142862660 | PF | solar | jud. ILFOV, loc. DARVARI, Strada Piersicilor, nr. 10, ap. Corp C1 | IF | RO001E142862660/4 | 2024-02-12 | CFp | NA | 5.98 | 5.81 | 5 | NA | NA | 0 | 277
13710 | RO001E142596024 | PJ | solar | jud. ILFOV, loc. OTOPENI, Strada Transilvania, nr. 6 | IF | RO001E142596024/4 | 2024-02-22 | CFp | NA | 96.75 | 94.715 | 0 | NA | NA | 0 | 21600
13711 | RO001E143035124 | PF | solar | jud. ILFOV, loc. GHERMANESTI, Strada Marasesti, nr. 9A | IF | RO001E143035124/2 | 2024-02-06 | CFp | NA | 5.4 | 5.142 | 0 | NA | NA | 0 | 575
13712 | RO001E400845540 | PF | solar | jud. ILFOV, loc. PANTELIMON, Calea Bucurestilor, nr. 1 | IF | RO001E400845540/5 | 2024-02-29 | CFp | NA | 40 | 39.198 | 0 | Productie CD = en. el. livrata in reteaua electrica | 13267213 | 0 | 4259
13713 | RO001E143294907 | PF | solar | jud. ILFOV, loc. OSTRATU, Strada HIPODROMULUI, nr. 14D | IF | RO001E143294907/4 | 2024-02-07 | CFp | NA | 4 | 3.917 | 0 | NA | NA | 0 | 1
13714 | RO001E107564407 | PF | solar | jud. BUCURESTI, loc. SECTOR 5, Strada Gheorghiu Pericle, nr. 14 | B | RO001E107564407/2 | 2024-02-12 | CFp | NA | 6 | 5.82 | 0 | NA | NA | 0 | 633
13715 | RO001E400943516 | PF | solar | jud. BUCURESTI, loc. SECTOR 1, ALEEA Teisani, nr. 75 A | B | RO001E400943516/2 | 2024-02-16 | CFp | NA | 10 | 9.78 | 0 | NA | NA | 0 | 0
13716 | RO001E115325667 | PF | solar | jud. BUCURESTI, loc. SECTOR 1, Strada Mr. Stefan Sanatescu, nr. 51 | B | RO001E115325667/2 | 2024-02-14 | CFp | NA | 8 | 8 | 0 | NA | NA | 0 | 706
13717 | RO001E301026518 | PF | solar | jud. GIURGIU, loc. ULMI, Strada Plopilor, nr. 205 | GR | RO001E301026518/3 | 2024-02-14 | CFp | NA | 6 | 5.825 | 0 | NA | NA | 0 | 468
13718 | RO001E143242157 | PJ | solar | jud. ILFOV, loc. OTOPENI, Strada Transilvaniei, nr. 6-A | IF | RO001E143242157/2 | 2024-02-26 | CFp | NA | 49.875 | 48.778 | 0 | NA | NA | 0 | 8325
13719 | RO001E401130054 | PF | solar | jud. ILFOV, loc. OSTRATU, Strada Fragutei, nr. 8 | IF | RO001E401130054/2 | 2024-02-13 | CFp | NA | 11.04 | 10.809 | 0 | NA | NA | 0 | 1434
13720 | RO001E141286243 | PJ | solar | jud. ILFOV, loc. TUNARI, Strada 1 Decembrie, nr. 136 | IF | RO001E141286243/3 | 2024-02-20 | CFp | NA | 4 | 3.72 | 8.33 | NA | NA | 0 | 305
13721 | RO001E142727479 | PF | solar | jud. ILFOV, loc. BRAGADIRU, Strada Raul Vedea, nr. 15 | IF | RO001E142727479/2 | 2024-02-20 | CFp | NA | 8 | 7.839 | 0 | NA | NA | 0 | 944
13722 | RO001E401002805 | PF | solar | jud. ILFOV, loc. VOLUNTARI, Strada Vasile Alecsandri, nr. 1 A, ap. V5A | IF | RO001E401002805/3 | 2024-02-20 | CFp | NA | 8 | 7.835 | 0 | NA | NA | 0 | 875
13723 | RO001E143087064 | PF | solar | jud. ILFOV, loc. CACIULATI, Strada Paris, nr. 26 | IF | RO001E143087064/2 | 2024-02-19 | CFp | NA | 9.975 | 9.766 | 0 | NA | NA | 0 | 1068
13724 | RO001E142958789 | PF | solar | jud. ILFOV, loc. VOLUNTARI, CAMPUL Pipera, nr. 1-B | IF | RO001E142958789/2 | 2024-02-23 | CFp | NA | 10 | 9.79 | 0 | NA | NA | 0 | 940
13725 | RO001E104831186 | PF | solar | jud. BUCURESTI, loc. SECTOR 3, Strada Meiului, nr. 36 | B | RO001E104831186/2 | 2024-02-22 | CFp | NA | 6 | 5.879 | 0 | NA | NA | 0 | 0
13726 | RO001E401131167 | PF | solar | jud. ILFOV, loc. VOLUNTARI, Strada EROU IANCU NICOLAE, nr. 11 -19 | IF | RO001E401131167/2 | 2024-02-23 | CFp | NA | 6 | 5.879 | 0 | NA | NA | 0 | 499
13727 | RO001E110122511 | PF | solar | jud. BUCURESTI, loc. SECTOR 6, Strada Dezrobirii, nr. 92 | B | RO001E110122511/2 | 2024-02-22 | CFp | NA | 6 | 5.82 | 0 | NA | NA | 0 | 535
13728 | RO001E109355205 | PF | solar | jud. ILFOV, loc. DOBROESTI, Strada Gheorghe Magheru,General, nr. 14 | IF | RO001E109355205/2 | 2024-02-29 | CFp | NA | 10 | 9.79 | 0 | NA | NA | 0 | 1110
13729 | RO001E400966690 | PJ | solar | jud. ILFOV, loc. VOLUNTARI, Strada EROU IANCU NICOLAE, nr. 35 | IF | RO001E400966690/2 | 2024-02-26 | CFp | NA | 10 | 9.75 | 0 | NA | NA | 0 | 1013
13730 | RO001E142818582 | PF | solar | jud. ILFOV, loc. TUNARI, Strada Maria Calimachi, nr. 10, ap. CASA 3 | IF | RO001E142818582/2 | 2024-02-22 | CFp | NA | 5 | 4.899 | 0 | NA | NA | 0 | 505
13731 | RO001E400139951 | PF | solar | jud. ILFOV, loc. TUNARI, Strada Marasesti, nr. 25 | IF | RO001E400139951/2 | 2024-02-28 | CFp | NA | 4 | 3.919 | 0 | NA | NA | 0 | 534
13732 | RO001E106138830 | PF | solar | jud. BUCURESTI, loc. SECTOR 4, Strada Liveni, nr. 46 | B | RO001E106138830/2 | 2024-02-22 | CFp | NA | 6 | 5.879 | 0 | NA | NA | 0 | 687
13733 | RO001E105333117 | PF | solar | jud. ILFOV, loc. VOLUNTARI, Bulevardul Vrancei, nr. 43 | IF | RO001E105333117/2 | 2024-02-28 | CFp | NA | 4 | 3.919 | 0 | NA | NA | 0 | 573
13734 | RO001E108214466 | PF | solar | jud. BUCURESTI, loc. SECTOR 5, Strada Prundeni, nr. 3 A | B | RO001E108214466/2 | 2024-02-22 | CFp | NA | 4.55 | 4.449 | 0 | NA | NA | 0 | 420
13735 | RO001E106166606 | PF | solar | jud. BUCURESTI, loc. SECTOR 5, Strada Dihorului, nr. 58 | B | RO001E106166606/2 | 2024-02-08 | CFp | NA | 5 | 5 | 0 | NA | NA | 0 | 396
13736 | RO001E141763715 | PF | solar | jud. ILFOV, loc. VOLUNTARI, Strada Emil Racovita, nr. 70, bl. 34A, ap. 34A | IF | RO001E141763715/3 | 2024-02-26 | CFp | NA | 6 | 5.879 | 0 | NA | NA | 0 | 891
13737 | RO001E401143160 | PF | solar | jud. ILFOV, loc. TAMASI, Strada Potcovari, nr. 12 | IF | RO001E401143160/3 | 2024-02-29 | CFp | NA | 10 | 9.799 | 0 | Productie CD = en. el. livrata in reteaua electrica | 24387371 | 0 | 1265
13738 | RO001E103286268 | PF | solar | jud. BUCURESTI, loc. SECTOR 6, Strada 9 Mai, nr. 45 | B | RO001E103286268/2 | 2024-02-22 | CFp | NA | 6 | 5.879 | 0 | NA | NA | 0 | 0
13739 | RO001E142813026 | PF | solar | jud. ILFOV, loc. DRAGOMIRESTI-DEAL, Strada MESTEACANULUI, nr. 12A, ap. C2 | IF | RO001E142813026/2 | 2024-02-23 | CFp | NA | 3 | 2.939 | 0 | NA | NA | 0 | 415
13740 | RO001E110412940 | PF | solar | jud. BUCURESTI, loc. SECTOR 1, Bulevardul Mircea Veroiu, nr. 5 | B | RO001E110412940/1 | 2024-02-22 | CFp | NA | 4.55 | 4.55 | 0 | NA | NA | 0 | 361
13741 | RO001E111413458 | PF | solar | jud. BUCURESTI, loc. SECTOR 4, DRUMUL Binelui, nr. 255, bl. VILA 1, ap. 1 | B | RO001E111413458/2 | 2024-02-22 | CFp | NA | 3 | 2.939 | 0 | NA | NA | 0 | 520
13742 | RO001E142016830 | PF | solar | jud. ILFOV, loc. DOMNESTI, Intrarea Macilor, nr. 7 | IF | RO001E142016830/2 | 2024-02-29 | CFp | NA | 3 | 2.939 | 0 | NA | NA | 0 | 0
13743 | RO001E108934285 | PF | solar | jud. BUCURESTI, loc. SECTOR 3, Intrarea Trubadurului, nr. 2 -2A | B | RO001E108934285/2 | 2024-02-26 | CFp | NA | 5 | 4.897 | 0 | NA | NA | 0 | 0
13744 | RO001E141865628 | PF | solar | jud. ILFOV, loc. MAGURELE, Strada Goraslau, nr. 19A, ap. C2 | IF | RO001E141865628/2 | 2024-02-23 | CFp | NA | 5 | 4.82 | 0 | NA | NA | 0 | 437
13745 | RO001E108969261 | PF | solar | jud. BUCURESTI, loc. SECTOR 6, PRELUNGIREA Ghencea, nr. 93D, bl. D, ap. AP 2 | B | RO001E108969261/2 | 2024-02-22 | CFp | NA | 5 | 4.899 | 0 | NA | NA | 0 | 521
13746 | RO001E115172195 | PF | solar | jud. BUCURESTI, loc. SECTOR 6, DRUMUL Valea Ursului, nr. 36 | B | RO001E115172195/2 | 2024-02-22 | CFp | NA | 6 | 5.8 | 0 | NA | NA | 0 | 677
13747 | RO001E300509793 | PF | solar | jud. GIURGIU, loc. BRANISTARI, Strada Str. Calugareni, nr. 28 | GR | RO001E300509793/3 | 2024-02-26 | CFp | NA | 6 | 5.862 | 0 | NA | NA | 0 | 897
13748 | RO001E141549548 | PF | solar | jud. ILFOV, loc. TUNARI, Strada Maria Calimachi, nr. 1 | IF | RO001E141549548/2 | 2024-02-22 | CFp | NA | 5 | 4.899 | 0 | NA | NA | 0 | 599
13749 | RO001E141540033 | PF | solar | jud. ILFOV, loc. TUNARI, Strada MIHAI EMINESCU, nr. 9 | IF | RO001E141540033/2 | 2024-02-26 | CFp | NA | 6 | 5.879 | 0 | NA | NA | 0 | 629
13750 | RO001E400730554 | PF | solar | jud. BUCURESTI, loc. SECTOR 1, Strada Dunacesti, nr. 67 | B | RO001E400730554/2 | 2024-02-29 | CFp | NA | 3 | 2.939 | 0 | NA | NA | 0 | 530
13751 | RO001E111367737 | PF | solar | jud. BUCURESTI, loc. SECTOR 3, Strada Lazareanu Barbu, nr. 2, ap. 14 | B | RO001E111367737/2 | 2024-02-29 | CFp | NA | 4.95 | 4.841 | 0 | NA | NA | 0 | 479
13752 | RO001E100141041 | PF | solar | jud. BUCURESTI, loc. SECTOR 1, Bulevardul Cuza Alexandru Ioan, nr. 59 A | B | RO001E100141041/2 | 2024-02-29 | CFp | NA | 3 | 3 | 0 | NA | NA | 0 | 279
13753 | RO001E100494761 | PF | solar | jud. BUCURESTI, loc. SECTOR 1, Strada Cluj, nr. 23A | B | RO001E100494761/3 | 2024-02-28 | CFp | NA | 6 | 6 | 0 | NA | NA | 0 | 526
13754 | RO001E110310789 | PF | solar | jud. BUCURESTI, loc. SECTOR 1, Strada Lotru, nr. 21 | B | RO001E110310789/2 | 2024-02-29 | CFp | NA | 10.375 | 10.275 | 0 | NA | NA | 0 | 0
13755 | RO001E141320848 | PF | solar | jud. ILFOV, loc. VOLUNTARI, Bulevardul PIPERA, nr. 139L | IF | RO001E141320848/3 | 2024-02-22 | CFp | NA | 15 | 14.699 | 200 | NA | NA | 0 | 1142
13756 | RO001E401043776 | PJ | solar | jud. ILFOV, loc. OTOPENI, Strada HORIA, CLOSCA SI CRISAN, nr. 83 | IF | RO001E401043776/2 | 2024-02-19 | CFp | NA | 25 | 24.499 | 0 | NA | NA | 0 | 4
13757 | RO001E141434484 | PF | solar | jud. ILFOV, loc. DUMBRAVENI, Strada LAHOVARI, nr. 87C12/13 | IF | RO001E141434484/2 | 2024-02-06 | CFp | NA | 8 | 7.82 | 0 | NA | NA | 0 | 534
13758 | RO001E119632246 | PF | solar | jud. BUCURESTI, loc. SECTOR 1, DRUMUL PADUREA PUSTNICU, nr. 141N, ap. RU19 | B | RO001E119632246/3 | 2024-02-16 | CFp | NA | 4.5 | 4.408 | 0 | NA | NA | 0 | 642
13759 | RO001E141763131 | PF | solar | jud. ILFOV, loc. VOLUNTARI, Strada Emil Racovita, nr. 70 | IF | RO001E141763131/3 | 2024-02-07 | CFp | NA | 4 | 3.914 | 100 | NA | NA | 0 | 209
13760 | RO001E110094935 | PJ | solar | jud. BUCURESTI, loc. SECTOR 3, Bulevardul Camil Ressu, nr. 7 | B | RO001E110094935/4 | 2024-02-29 | CFp | NA | 120 | 117.5 | 0 | NA | NA | 0 | 2950
13761 | RO001E142776473 | PF | solar | jud. ILFOV, loc. BERCENI, Strada Lacramioarei, nr. 47 | IF | RO001E142776473/3 | 2024-02-16 | CFp | NA | 4.84 | 4.733 | 0 | NA | NA | 0 | 583
13762 | RO001E143279393 | PJ | solar | jud. ILFOV, loc. POPESTI-LEORDENI, Strada Sfantul Ioan, nr. 21, ap. C2 | IF | RO001E143279393/2 | 2024-02-01 | CFp | NA | 5 | 4.899 | 0 | NA | NA | 0 | 0
13763 | RO001E141736355 | PF | solar | jud. ILFOV, loc. SNAGOV, Strada Castanului, nr. 23 | IF | RO001E141736355/3 | 2024-02-26 | CFp | NA | 5.5 | 5.38 | 0 | NA | NA | 0 | 1184
13764 | RO001E141750878 | PF | solar | jud. ILFOV, loc. BUFTEA, Strada Artarului, nr. 13 | IF | RO001E141750878/2 | 2024-02-06 | CFp | NA | 14.76 | 14.445 | 0 | NA | NA | 0 | 1256
13765 | RO001E109148003 | PF | solar | jud. ILFOV, loc. PANTELIMON, Strada BIRUINTEI, nr. 999, bl. T73 | IF | RO001E109148003/3 | 2024-02-14 | CFp | NA | 5 | 4.899 | 0 | NA | NA | 0 | 549
13766 | RO001E131399787 | PJ | solar | jud. GIURGIU, loc. IZVOARELE, Strada POSTEI, nr. 4 | GR | RO001E131399787/3 | 2024-02-07 | CFp | NA | 12 | 11.759 | 0 | NA | NA | 0 | 1781
13767 | RO001E401148318 | PJ | solar | jud. ILFOV, loc. VOLUNTARI, SOSEAUA Pipera-Tunari, nr. 1C | IF | RO001E401148318/2 | 2024-02-02 | CFp | NA | 175 | 171.45 | 0 | NA | NA | 0 | 0
13768 | RO001E141193543 | PF | solar | jud. ILFOV, loc. GLINA, Strada PESCARUSILOR, nr. 8 | IF | RO001E141193543/3 | 2024-02-14 | CFp | NA | 6 | 5.879 | 0 | NA | NA | 0 | 800
13769 | RO001E141804643 | PJ | solar | jud. ILFOV, loc. OTOPENI, Strada ARDEALULUI, nr. 20 | IF | RO001E141804643/2 | 2024-02-06 | CFp | NA | 30 | 29.399 | 0 | NA | NA | 0 | 3389
13770 | RO001E142763019 | PF | solar | jud. ILFOV, loc. PANTELIMON, Strada Sfantul Calinic, nr. 4 | IF | RO001E142763019/2 | 2024-02-27 | CFp | NA | 17 | 16.65 | 0 | NA | NA | 0 | 977
13771 | RO001E141679261 | PF | solar | jud. ILFOV, loc. CIOLPANI, Strada MIHAIL MANOILESCU, nr. 18 | IF | RO001E141679261/3 | 2024-02-13 | CFp | NA | 3 | 2.91 | 0 | NA | NA | 0 | 300
13772 | RO001E131363597 | PF | solar | jud. GIURGIU, loc. JOITA, Strada DRUMUL PRIMAVERII, nr. 122C | GR | RO001E131363597/3 | 2024-02-04 | CFp | NA | 5 | 4.85 | 0 | NA | NA | 0 | 615
13773 | RO001E401153532 | PJ | solar | jud. ILFOV, loc. RUDENI, Strada Rudeni, nr. 79 | IF | RO001E401153532/2 | 2024-02-19 | CFp | NA | 398.4 | 389.432 | 0 | NA | NA | 0 | 25198
13774 | RO001E141466849 | PF | solar | jud. ILFOV, loc. TANCABESTI, Strada Bisericii, nr. 16 | IF | RO001E141466849/2 | 2024-02-14 | CFp | NA | 12 | 11.755 | 0 | NA | NA | 0 | 1387
13775 | RO001E301027126 | PF | solar | jud. GIURGIU, loc. ULMI, SOSEAUA Principala, nr. 364 | GR | RO001E301027126/3 | 2024-02-12 | CFp | NA | 3.28 | 3.204 | 0 | NA | NA | 0 | 240
13776 | RO001E300535613 | PF | solar | jud. GIURGIU, loc. MIHAI BRAVU, Strada LUNCA NEAJLOVULUI, nr. 12 | GR | RO001E300535613/3 | 2024-02-05 | CFp | NA | 6 | 5.825 | 0 | NA | NA | 0 | 612
13777 | RO001E119414929 | PJ | solar | jud. BUCURESTI, loc. SECTOR 1, DRUMUL Piscu Mosului, nr. 10 | B | RO001E119414929/1 | 2024-02-13 | CFp | NA | 110 | 107.745 | 0 | NA | NA | 0 | 14850
13778 | RO001E400789547 | PF | solar | jud. ILFOV, loc. SILISTEA SNAGOVULUI, Strada RASADNITEI, nr. 86 | IF | RO001E400789547/3 | 2024-02-20 | CFp | NA | 5 | 4.845 | 0 | NA | NA | 0 | 1
13779 | RO001E143294828 | PF | solar | jud. ILFOV, loc. PANTELIMON, Strada Baile Herculane, nr. 00, ap. 117294-NR. | IF | RO001E143294828/2 | 2024-02-08 | CFp | NA | 12 | 11.758 | 0 | NA | NA | 0 | 0
13780 | RO001E400181778 | PF | solar | jud. ILFOV, loc. POPESTI-LEORDENI, SOSEAUA Oltenitei, nr. 9 | IF | RO001E400181778/3 | 2024-02-12 | CFp | NA | 8 | 7.82 | 0 | NA | NA | 0 | 1224
13781 | RO001E142193623 | PF | solar | jud. ILFOV, loc. BRANESTI, Strada Oltului, nr. 28 | IF | RO001E142193623/1 | 2024-02-08 | CFp | NA | 8 | 7.76 | 0 | NA | NA | 0 | 666
13782 | RO001E141468289 | PF | solar | jud. ILFOV, loc. BRAGADIRU, Strada Toamnei, nr. 39 | IF | RO001E141468289/2 | 2024-02-28 | CFp | NA | 3.24 | 3.135 | 0 | NA | NA | 0 | 299
13783 | RO001E131289842 | PF | solar | jud. GIURGIU, loc. MALU SPART, ULITA Moaca, nr. 105 | GR | RO001E131289842/3 | 2024-02-08 | CFp | NA | 8 | 7.83 | 0 | NA | NA | 0 | 0
13784 | RO001E400432216 | PF | solar | jud. ILFOV, loc. JILAVA, Strada Mierlari, nr. 117 | IF | RO001E400432216/3 | 2024-02-01 | CFp | NA | 17.29 | 16.844 | 0 | NA | NA | 0 | 1941
13785 | RO001E400878962 | PJ | solar | jud. ILFOV, loc. BALOTESTI, SOSEAUA Unirii, nr. 3 | IF | RO001E400878962/2 | 2024-02-12 | CFp | NA | 15 | 14.65 | 0 | NA | NA | 0 | 0
13786 | RO001E141883763 | PF | solar | jud. ILFOV, loc. BALOTESTI, Strada Amurgului, nr. 162 | IF | RO001E141883763/2 | 2024-02-08 | CFp | NA | 5.4 | 5.29 | 100 | NA | NA | 0 | 292
13787 | RO001E142394941 | PF | solar | jud. ILFOV, loc. CIOROGARLA, Strada PATRIARH MIRON CRISTEA, nr. 9A | IF | RO001E142394941/3 | 2024-02-20 | CFp | NA | 15 | 14.5 | 0 | NA | NA | 0 | 1995
13788 | RO001E142020251 | PF | solar | jud. ILFOV, loc. OTOPENI, Intrarea Rozelor, nr. 5 | IF | RO001E142020251/2 | 2024-02-06 | CFp | NA | 10 | 9.799 | 0 | NA | NA | 0 | 979
13789 | RO001E300383917 | PF | solar | jud. GIURGIU, loc. MALU, Strada Scolii, nr. 25 | GR | RO001E300383917/2 | 2024-02-08 | CFp | NA | 5 | 4.82 | 0 | NA | NA | 0 | 300
13790 | RO001E142780311 | PF | solar | jud. ILFOV, loc. PANTELIMON, Strada Campului, nr. 32E | IF | RO001E142780311/2 | 2024-02-20 | CFp | NA | 3 | 2.91 | 0 | NA | NA | 0 | 342
13791 | RO001E400920713 | PF | solar | jud. ILFOV, loc. OSTRATU, Strada Salciei, nr. 19 | IF | RO001E400920713/2 | 2024-02-19 | CFp | NA | 3 | 2.92 | 0 | NA | NA | 0 | 0
13792 | RO001E401013324 | PJ | solar | jud. ILFOV, loc. OTOPENI, Strada George Toparceanu, nr. 11 | IF | RO001E401013324/2 | 2024-02-22 | CFp | NA | 22 | 21.558 | 0 | Productie CD = en. el. livrata in reteaua electrica | 24387371 | 0 | 2784
13793 | RO001E142831060 | PF | solar | jud. ILFOV, loc. TUNARI, Strada 1 Decembrie, nr. 144-148, bl. lot 1, ap. vila 9 b | IF | RO001E142831060/2 | 2024-02-06 | CFp | NA | 6 | 5.872 | 0 | NA | NA | 0 | 609
13794 | RO001E105548834 | PF | solar | jud. BUCURESTI, loc. SECTOR 4, Strada Merisan Nicolae,Capitan, nr. 17B | B | RO001E105548834/2 | 2024-02-12 | CFp | NA | 6 | 5.87 | 0 | NA | NA | 0 | 0
13795 | RO001E300489576 | PF | solar | jud. GIURGIU, loc. DARASTI-VLASCA, SOSEAUA Principala, nr. 95 | GR | RO001E300489576/4 | 2024-02-08 | CFp | NA | 10 | 9.795 | 0 | NA | NA | 0 | 1026
13796 | RO001E142278447 | PF | solar | jud. ILFOV, loc. MOGOSOAIA, Strada Doinei, nr. 34 C | IF | RO001E142278447/4 | 2024-02-06 | CFp | NA | 13.57 | 13.279 | 0 | NA | NA | 0 | 1087
13797 | RO001E300779804 | PF | solar | jud. GIURGIU, loc. VARASTI, Strada Bisericii, nr. 36 | GR | RO001E300779804/4 | 2024-02-22 | CFp | NA | 20 | 19.5 | 0 | NA | NA | 0 | 125
13798 | RO001E400583617 | PF | solar | jud. ILFOV, loc. TAMASI, Strada Valea cu Flori, nr. 9 | IF | RO001E400583617/2 | 2024-02-12 | CFp | NA | 5 | 4.85 | 0 | NA | NA | 0 | 582
13799 | RO001E141499003 | PF | solar | jud. ILFOV, loc. OTOPENI, Strada Matei Basarab, nr. 25E | IF | RO001E141499003/3 | 2024-02-01 | CFp | NA | 7.36 | 7.203 | 0 | NA | NA | 0 | 913
13800 | RO001E400961268 | PF | solar | jud. ILFOV, loc. MAGURELE, Strada Mihai Eminescu, nr. 10 | IF | RO001E400961268/4 | 2024-02-20 | CFp | NA | 6 | 5.86 | 0 | NA | NA | 0 | 612
13801 | RO001E141735040 | PF | solar | jud. ILFOV, loc. DOMNESTI, Strada CHIPAROSULUI, nr. 1 | IF | RO001E141735040/3 | 2024-02-14 | CFp | NA | 5.5 | 5.385 | 0 | NA | NA | 0 | 464
13802 | RO001E110017996 | PJ | solar | jud. BUCURESTI, loc. SECTOR 1, Strada Dirijorului, nr. 22-24 | B | RO001E110017996/3 | 2024-02-19 | CFp | NA | 26.68 | 26.136 | 0 | NA | NA | 0 | 1340
13803 | RO001E143303661 | PF | solar | jud. ILFOV, loc. SAFTICA, Strada BISERICA SFANTA TROITA, nr. 12-A | IF | RO001E143303661/2 | 2024-02-16 | CFp | NA | 5 | 4.8 | 0 | NA | NA | 0 | 0
13804 | RO001E143085309 | PF | solar | jud. ILFOV, loc. BRAGADIRU, Strada Columnelor, nr. FN | IF | RO001E143085309/2 | 2024-02-01 | CFp | NA | 16.91 | 16.571 | 0 | NA | NA | 0 | 2057
13805 | RO001E142730091 | PF | solar | jud. ILFOV, loc. VIDRA, Strada Garii, nr. 107A | IF | RO001E142730091/2 | 2024-02-22 | CFp | NA | 10 | 9.78 | 0 | NA | NA | 0 | 976
13806 | RO001E131460775 | PF | solar | jud. GIURGIU, loc. TRESTIENI, Strada Panselutei, nr. 806-A | GR | RO001E131460775/2 | 2024-02-16 | CFp | NA | 10 | 9.6 | 0 | NA | NA | 0 | 888
13807 | RO001E110023106 | PF | solar | jud. BUCURESTI, loc. SECTOR 1, Strada Iulian Stefan, nr. 9 | B | RO001E110023106/3 | 2024-02-22 | CFp | NA | 5 | 4.89 | 0 | NA | NA | 0 | 571
13808 | RO001E300247578 | PF | solar | jud. GIURGIU, loc. MELETIE, Strada LACURELE, nr. 2 | GR | RO001E300247578/3 | 2024-02-13 | CFp | NA | 8 | 7.835 | 0 | NA | NA | 0 | 0
13809 | RO001E141423493 | PF | solar | jud. ILFOV, loc. CORBEANCA, Strada Laguna Albastra, nr. 51E | IF | RO001E141423493/2 | 2024-02-08 | CFp | NA | 4.2 | 4.113 | 0 | NA | NA | 0 | 196
13810 | RO001E300881336 | PF | solar | jud. GIURGIU, loc. BACU, ULITA Ciorogarla, nr. 60 | GR | RO001E300881336/3 | 2024-02-16 | CFp | NA | 5.995 | 5.865 | 0 | NA | NA | 0 | 0
13811 | RO001E143189315 | PF | solar | jud. ILFOV, loc. GANEASA, Strada TROITEI, nr. 1 | IF | RO001E143189315/2 | 2024-02-16 | CFp | NA | 10 | 9.795 | 0 | NA | NA | 0 | 1236
13812 | RO001E109202981 | PJ | solar | jud. BUCURESTI, loc. SECTOR 1, Strada Rabat, nr. 21 | B | RO001E109202981/2 | 2024-02-08 | CFp | NA | 35.72 | 34.656 | 0 | NA | NA | 0 | 66
13813 | RO001E400165017 | PF | solar | jud. ILFOV, loc. OTOPENI, Strada Grivita, nr. 19C | IF | RO001E400165017/3 | 2024-02-05 | CFp | NA | 10 | 9.79 | 0 | NA | NA | 0 | 0
13814 | RO001E131274048 | PF | solar | jud. GIURGIU, loc. BACU, Calea Bucuresti, nr. 6 | GR | RO001E131274048/3 | 2024-02-16 | CFp | NA | 10 | 9.799 | 0 | NA | NA | 0 | 1845
13815 | RO001E141935682 | PF | solar | jud. ILFOV, loc. CORBEANCA, Strada INSTITUTULUI, nr. 76 | IF | RO001E141935682/2 | 2024-02-06 | CFp | NA | 8 | 7.83 | 0 | NA | NA | 0 | 1090
13816 | RO001E301206170 | PF | solar | jud. GIURGIU, loc. VEDEA, Strada ARSACHE, nr. 319 | GR | RO001E301206170/3 | 2024-02-05 | CFp | NA | 4.98 | 4.879 | 0 | NA | NA | 0 | 674
13817 | RO001E400689186 | PF | solar | jud. ILFOV, loc. MOGOSOAIA, Intrarea Noua, nr. 21 | IF | RO001E400689186/2 | 2024-02-01 | CFp | NA | 3.24 | 3.135 | 0 | NA | NA | 0 | 0
13818 | RO001E143350326 | PF | solar | jud. ILFOV, loc. MOGOSOAIA, Strada Luceafarului, nr. 28 | IF | RO001E143350326/2 | 2024-02-08 | CFp | NA | 19.135 | 18.751 | 100 | NA | NA | 0 | 204
13819 | RO001E400925921 | PF | solar | jud. ILFOV, loc. CORNETU, Strada Scolii, nr. 66 | IF | RO001E400925921/2 | 2024-02-08 | CFp | NA | 4 | 3.917 | 0 | NA | NA | 0 | 483
13820 | RO001E401058738 | PF | solar | jud. ILFOV, loc. PANTELIMON, Strada Padurii, nr. 14 | IF | RO001E401058738/3 | 2024-02-16 | CFp | NA | 10.12 | 9.908 | 0 | NA | NA | 0 | 1086
13821 | RO001E110070197 | PJ | solar | jud. BUCURESTI, loc. SECTOR 6, SOSEAUA Orhideelor, nr. 19, bl. GRUP POMPARE, sc. 1, et. SUBSOL | B | RO001E110070197/2 | 2024-02-05 | CFp | NA | 20 | 19.599 | 0 | NA | NA | 0 | 1659
13822 | RO001E110492410 | PF | solar | jud. BUCURESTI, loc. SECTOR 3, Strada Malureni, nr. 5A | B | RO001E110492410/2 | 2024-02-01 | CFp | NA | 6.6 | 6.466 | 0 | NA | NA | 0 | 827
13823 | RO001E143224977 | PF | solar | jud. ILFOV, loc. VOLUNTARI, SOSEAUA Bucuresti Nord, nr. 14-C, bl. CORP 11, ap. 1 | IF | RO001E143224977/3 | 2024-02-08 | CFp | NA | 8 | 7.839 | 0 | NA | NA | 0 | 597
13824 | RO001E141804429 | PF | solar | jud. ILFOV, loc. BRAGADIRU, Strada Safirului, nr. 12E, ap. C2 | IF | RO001E141804429/2 | 2024-02-08 | CFp | NA | 4.95 | 4.831 | 0 | NA | NA | 0 | 480
13825 | RO001E300292747 | PF | solar | jud. GIURGIU, loc. RALESTI, Strada Burnazului, nr. 21 | GR | RO001E300292747/4 | 2024-02-08 | CFp | NA | 6 | 5.87 | 0 | NA | NA | 0 | 728
13826 | RO001E131422740 | PF | solar | jud. GIURGIU, loc. BUTURUGENI, Strada Alecu 1, nr. 3 | GR | RO001E131422740/2 | 2024-02-08 | CFp | NA | 6 | 5.87 | 0 | NA | NA | 0 | 279
13827 | RO001E300042302 | PF | solar | jud. GIURGIU, loc. GIURGIU, Strada Golescu Dinicu, nr. 9 | GR | RO001E300042302/2 | 2024-02-26 | CFp | NA | 3 | 2.89 | 0 | NA | NA | 0 | 349
13828 | RO001E119045109 | PJ | solar | jud. BUCURESTI, loc. SECTOR 1, SOSEAUA Kiseleff Pavel Dimitrievici, nr. 32 | B | RO001E119045109/1 | 2024-02-23 | CFp | NA | 41.58 | 41.58 | 0 | NA | NA | 0 | 0
13829 | RO001E142054966 | PF | solar | jud. ILFOV, loc. OTOPENI, Strada Mihai Viteazu, nr. 14B | IF | RO001E142054966/3 | 2024-02-08 | CFp | NA | 4 | 3.72 | 0 | NA | NA | 0 | 397
13830 | RO001E105706975 | PF | solar | jud. BUCURESTI, loc. SECTOR 4, Intrarea Targu Frumos, nr. 16 | B | RO001E105706975/2 | 2024-02-07 | CFp | NA | 3.21 | 5 | 0 | NA | NA | 0 | 0
13831 | RO001E142429445 | PF | solar | jud. ILFOV, loc. OSTRATU, Strada Prunului, nr. 49, bl. Cartier pa, ap. C1 | IF | RO001E142429445/2 | 2024-02-12 | CFp | NA | 5 | 4.85 | 0 | NA | NA | 0 | 530
13832 | RO001E143036901 | PF | solar | jud. ILFOV, loc. BERCENI, Strada Albatrosului, nr. 1A | IF | RO001E143036901/3 | 2024-02-14 | CFp | NA | 6 | 5.8 | 0 | NA | NA | 0 | 876
13833 | RO001E141744174 | PF | solar | jud. ILFOV, loc. PANTELIMON, Strada CERNICA, nr. 56D, bl. C2 | IF | RO001E141744174/4 | 2024-02-20 | CFp | NA | 8 | 7.82 | 0 | NA | NA | 0 | 757
13834 | RO001E101059657 | PJ | solar | jud. BUCURESTI, loc. SECTOR 2, Strada Laptari Tei, nr. 3 A, sc. A | B | RO001E101059657/2 | 2024-02-14 | CFp | NA | 5 | 5 | 0 | NA | NA | 0 | 365
13835 | RO001E143227992 | PF | solar | jud. ILFOV, loc. SINTESTI, Strada Miorita, nr. 9 | IF | RO001E143227992/3 | 2024-02-07 | CFp | NA | 5.95 | 5.83 | 0 | NA | NA | 0 | 618
13836 | RO001E110885337 | PF | solar | jud. BUCURESTI, loc. SECTOR 3, Strada Marului, nr. 49, ap. C5 | B | RO001E110885337/2 | 2024-02-14 | CFp | NA | 4 | 3.917 | 0 | NA | NA | 0 | 460
13837 | RO001E143370036 | PF | solar | jud. ILFOV, loc. VIDRA, Strada DEALUL FRUMOS, nr. 42 | IF | RO001E143370036/2 | 2024-02-14 | CFp | NA | 6 | 5.875 | 0 | NA | NA | 0 | 0
13838 | RO001E119481136 | PF | solar | jud. BUCURESTI, loc. SECTOR 3, DRUMUL Lunca Ozunului, nr. 40G | B | RO001E119481136/2 | 2024-02-20 | CFp | NA | 5 | 4.89 | 0 | NA | NA | 0 | 512
13839 | RO001E141596135 | PF | solar | jud. ILFOV, loc. MAGURELE, Strada Seismologilor, nr. 19 | IF | RO001E141596135/3 | 2024-02-12 | CFp | NA | 4.895 | 4.597 | 0 | NA | NA | 0 | 527
13840 | RO001E141722394 | PF | solar | jud. ILFOV, loc. VOLUNTARI, Intrarea GICA PETRESCU, nr. 3 | IF | RO001E141722394/4 | 2024-02-22 | CFp | NA | 7.02 | 7.02 | 0 | NA | NA | 0 | 720
13841 | RO001E107352682 | PF | solar | jud. BUCURESTI, loc. SECTOR 6, Strada Margelelor, nr. 66 | B | RO001E107352682/2 | 2024-02-22 | CFp | NA | 8.1 | 7.928 | 0 | NA | NA | 0 | 654
13842 | RO001E143143168 | PJ | solar | jud. ILFOV, loc. VOLUNTARI, Strada Matei Basarab, nr. 27, ap. VILA B18 | IF | RO001E143143168/2 | 2024-02-12 | CFp | NA | 10 | 9.799 | 0 | NA | NA | 0 | 991
13843 | RO001E118186104 | PF | solar | jud. BUCURESTI, loc. SECTOR 3, SPLAIUL Unirii, nr. 443 | B | RO001E118186104/2 | 2024-02-23 | CFp | NA | 5 | 4.899 | 0 | NA | NA | 0 | 463
13844 | RO001E142627119 | PJ | solar | jud. ILFOV, loc. GLINA, Strada CAMINULUI, nr. 67 | IF | RO001E142627119/5 | 2024-02-12 | CFp | NA | 17.2 | 16.855 | 0 | NA | NA | 0 | 2019
13845 | RO001E141570823 | PF | solar | jud. ILFOV, loc. ROSU, Strada Rezervelor, nr. 35C | IF | RO001E141570823/4 | 2024-02-22 | CFp | NA | 6 | 5.58 | 0 | NA | NA | 0 | 787
13846 | RO001E400028262 | PF | solar | jud. ILFOV, loc. BRANESTI, Strada George Cosbuc, nr. 14 | IF | RO001E400028262/2 | 2024-02-13 | CFp | NA | 5 | 4.82 | 0 | NA | NA | 0 | 570
13847 | RO001E141472206 | PF | solar | jud. ILFOV, loc. POPESTI-LEORDENI, Strada Alexandru Conduratu, nr. 14, ap. 2 | IF | RO001E141472206/2 | 2024-02-08 | CFp | NA | 2.7 | 2.64 | 0 | NA | NA | 0 | 488
13848 | RO001E131295489 | PJ | solar | jud. GIURGIU, loc. BUDENI, Strada LISITEI, nr. 167 | GR | RO001E131295489/5 | 2024-02-20 | CFp | NA | 24.36 | 23.872 | 0 | NA | NA | 0 | 6435
13849 | RO001E143359853 | PF | solar | jud. ILFOV, loc. VOLUNTARI, Strada SCOLII, nr. 12-A/1, bl. NC123015 | IF | RO001E143359853/3 | 2024-02-07 | CFp | NA | 7.92 | 7.682 | 0 | NA | NA | 0 | 780
13850 | RO001E400983576 | PF | solar | jud. ILFOV, loc. SAFTICA, Strada Merilor, nr. 7A, bl. A | IF | RO001E400983576/2 | 2024-02-29 | CFp | NA | 6 | 5.87 | 0 | NA | NA | 0 | 72
13851 | RO001E108795538 | PF | solar | jud. BUCURESTI, loc. SECTOR 2, Strada Dragos Voda, nr. 44 | B | RO001E108795538/2 | 2024-02-07 | CFp | NA | 10.2 | 10 | 0 | NA | NA | 0 | 620
13852 | RO001E131358962 | PF | solar | jud. GIURGIU, loc. BOLINTIN-DEAL, Strada Salcamilor, nr. 61 | GR | RO001E131358962/3 | 2024-02-22 | CFp | NA | 6 | 5.87 | 0 | NA | NA | 0 | 711
13853 | RO001E104929533 | PF | solar | jud. ILFOV, loc. FUNDENI, Strada F-Zorilor, nr. 65 | IF | RO001E104929533/3 | 2024-02-08 | CFp | NA | 7 | 6.858 | 0 | NA | NA | 0 | 923
13854 | RO001E401074545 | PJ | solar | jud. ILFOV, loc. DARVARI, Strada 1 Mai, nr. 104, bl. 104A | IF | RO001E401074545/2 | 2024-02-23 | CFp | NA | 200 | 195.995 | 0 | NA | NA | 0 | 12728
13855 | RO001E100699218 | PF | solar | jud. BUCURESTI, loc. SECTOR 1, Strada Natatiei, nr. 83 | B | RO001E100699218/4 | 2024-02-14 | CFp | NA | 8.2 | 8.2 | 0 | Productie CD = en. el. livrata in reteaua electrica | 24387371 | 0 | 1128
13856 | RO001E141936908 | PF | solar | jud. ILFOV, loc. DOMNESTI, Strada Baboi, nr. 83, bl. C1 | IF | RO001E141936908/4 | 2024-02-14 | CFp | NA | 6.65 | 6.507 | 0 | NA | NA | 0 | 0
13857 | RO001E301117867 | PJ | solar | jud. GIURGIU, loc. PLOPSORU, Strada Oltenitei, nr. 1 | GR | RO001E301117867/3 | 2024-02-20 | CFp | NA | 20 | 19.599 | 0 | NA | NA | 0 | 2885
13858 | RO001E100058150 | PJ | solar | jud. BUCURESTI, loc. SECTOR 1, Strada Scarlatescu, nr. 37, ap. P | B | RO001E100058150/2 | 2024-02-14 | CFp | NA | 10 | 10 | 0 | NA | NA | 0 | 695
13859 | RO001E141532416 | PF | solar | jud. ILFOV, loc. BRAGADIRU, Strada Primaverii, nr. 1 C | IF | RO001E141532416/2 | 2024-02-14 | CFp | NA | 5 | 5 | 0 | NA | NA | 0 | 337
13860 | RO001E119956403 | PF | solar | jud. BUCURESTI, loc. SECTOR 6, DRUMUL Ciorogarla, nr. 207 C | B | RO001E119956403/2 | 2024-02-20 | CFp | NA | 10 | 9.799 | 0 | NA | NA | 0 | 1249
13861 | RO001E401048838 | PF | solar | jud. ILFOV, loc. BRANESTI, Strada Brazi, nr. 7 | IF | RO001E401048838/3 | 2024-02-13 | CFp | NA | 10 | 9.799 | 0 | NA | NA | 0 | 1041
13862 | RO001E142854762 | PF | solar | jud. ILFOV, loc. VOLUNTARI, Strada Emil Racovita, nr. 45, ap. 25 | IF | RO001E142854762/2 | 2024-02-13 | CFp | NA | 6 | 5.87 | 0 | NA | NA | 0 | 765
13863 | RO001E141987892 | PF | solar | jud. ILFOV, loc. POPESTI-LEORDENI, Strada Cheiul Dambovitei, nr. 26, bl. vila C50 | IF | RO001E141987892/2 | 2024-02-22 | CFp | NA | 4.55 | 4.458 | 0 | NA | NA | 0 | 0
13864 | RO001E109371270 | PF | solar | jud. ILFOV, loc. VOLUNTARI, Strada V-Aries, nr. 32 | IF | RO001E109371270/2 | 2024-02-07 | CFp | NA | 5 | 4.899 | 0 | NA | NA | 0 | 527
13865 | RO001E108537835 | PJ | solar | jud. BUCURESTI, loc. SECTOR 6, Calea Giulesti, nr. 11 | B | RO001E108537835/2 | 2024-02-14 | CFp | NA | 10 | 10 | 0 | NA | NA | 0 | 824
13866 | RO001E110094485 | PF | solar | jud. BUCURESTI, loc. SECTOR 3, Strada Negoiu, nr. 13 | B | RO001E110094485/2 | 2024-02-14 | CFp | NA | 7.63 | 7.476 | 0 | NA | NA | 0 | 686
13867 | RO001E103176389 | PF | solar | jud. BUCURESTI, loc. SECTOR 6, Strada Pascal Cristian,Inginer, nr. 1, ap. AP1 | B | RO001E103176389/2 | 2024-02-06 | CFp | NA | 6 | 6 | 0 | NA | NA | 0 | 856
13868 | RO001E109097040 | PF | solar | jud. ILFOV, loc. PANTELIMON, SOSEAUA Viilor, nr. 66 M | IF | RO001E109097040/2 | 2024-02-07 | CFp | NA | 6 | 5.879 | 0 | NA | NA | 0 | 722
13869 | RO001E141509588 | PF | solar | jud. ILFOV, loc. ROSU, DRUMUL BACRIULUI, nr. 31C | IF | RO001E141509588/3 | 2024-02-20 | CFp | NA | 8 | 7.839 | 0 | NA | NA | 0 | 917
13870 | RO001E109195274 | PJ | solar | jud. BUCURESTI, loc. SECTOR 6, Bulevardul Ghencea, nr. 134 | B | RO001E109195274/2 | 2024-02-16 | CFp | NA | 182 | 182 | 0 | NA | NA | 0 | 19264
13871 | RO001E141828605 | PF | solar | jud. ILFOV, loc. TUNARI, Strada Camil Petrescu, nr. 33B, bl. CASA 5, ap. CORP C1 | IF | RO001E141828605/2 | 2024-02-12 | CFp | NA | 3 | 2.937 | 0 | NA | NA | 0 | 340
13872 | RO001E143244553 | PJ | solar | jud. ILFOV, loc. DUMBRAVENI, Strada Lacului, nr. 37 | IF | RO001E143244553/2 | 2024-02-20 | CFp | NA | 6 | 5.87 | 0 | NA | NA | 0 | 0
13873 | RO001E100610514 | PF | solar | jud. BUCURESTI, loc. SECTOR 1, Strada Alexandru Lapusneanu, nr. 20 C | B | RO001E100610514/2 | 2024-02-19 | CFp | NA | 6 | 6 | 210 | NA | NA | 0 | 724
13874 | RO001E100316168 | PF | solar | jud. BUCURESTI, loc. SECTOR 1, Strada George Calinescu, nr. 5, ap. AP 2 | B | RO001E100316168/2 | 2024-02-14 | CFp | NA | 4.6 | 4.6 | 0 | NA | NA | 0 | 2
13875 | RO001E142796363 | PF | solar | jud. ILFOV, loc. TUNARI, Strada PARIS, nr. 15, ap. 8 | IF | RO001E142796363/4 | 2024-02-12 | CFp | NA | 6 | 5.879 | 0 | NA | NA | 0 | 696
13876 | RO001E141196041 | PF | solar | jud. ILFOV, loc. MOGOSOAIA, SOSEAUA Bucuresti - Targoviste, nr. 141 | IF | RO001E141196041/3 | 2024-02-07 | CFp | NA | 7.15 | 7.002 | 0 | NA | NA | 0 | 210
13877 | RO001E103179360 | PF | solar | jud. BUCURESTI, loc. SECTOR 6, Strada Crisan Stefan,Sergent, nr. 6 | B | RO001E103179360/3 | 2024-02-14 | CFp | NA | 6 | 10 | 0 | NA | NA | 0 | 669
13878 | RO001E400511113 | PF | solar | jud. ILFOV, loc. 1 DECEMBRIE, Strada GLORIEI, nr. 96 BIS | IF | RO001E400511113/4 | 2024-02-27 | CFp | NA | 3.735 | 3.659 | 0 | NA | NA | 0 | 276
13879 | RO001E141955594 | PF | solar | jud. ILFOV, loc. PETRESTI, Strada Ghioceilor, nr. 16l-16m | IF | RO001E141955594/4 | 2024-02-19 | CFp | NA | 20 | 19.598 | 0 | NA | NA | 0 | 1190
13880 | RO001E143328488 | PF | solar | jud. ILFOV, loc. TUNARI, Strada RANDUNICII, nr. 11, ap. C4 | IF | RO001E143328488/2 | 2024-02-21 | CFp | NA | 5.985 | 5.665 | 200 | NA | NA | 0 | 262
13881 | RO001E141449806 | PJ | solar | jud. ILFOV, loc. VOLUNTARI, ALEEA Teisani, nr. 23 | IF | RO001E141449806/3 | 2024-02-20 | CFp | NA | 12.564 | 12.312 | 0 | NA | NA | 0 | 0
13882 | RO001E143098774 | PF | solar | jud. ILFOV, loc. CLINCENI, Strada Drumul Mare, nr. 129H | IF | RO001E143098774/2 | 2024-02-26 | CFp | NA | 3 | 2.939 | 0 | NA | NA | 0 | 401
13883 | RO001E400586991 | PF | solar | jud. ILFOV, loc. CORBEANCA, Strada Malul cu Flori, nr. 12 | IF | RO001E400586991/3 | 2024-02-20 | CFp | NA | 6 | 5.877 | 0 | NA | NA | 0 | 747
13884 | RO001E141483657 | PF | solar | jud. ILFOV, loc. CIOLPANI, Strada Covrigarului, nr. 3A | IF | RO001E141483657/3 | 2024-02-20 | CFp | NA | 5 | 4.899 | 0 | NA | NA | 0 | 564
13885 | RO001E142564726 | PF | solar | jud. ILFOV, loc. PANTELIMON, Strada Ecaterina Mihaila nr.6A, nr. 6A | IF | RO001E142564726/3 | 2024-02-08 | CFp | NA | 5 | 4.89 | 0 | NA | NA | 0 | 0
13886 | RO001E119481147 | PF | solar | jud. BUCURESTI, loc. SECTOR 3, DRUMUL Lunca Ozunului, nr. 40 F | B | RO001E119481147/2 | 2024-02-19 | CFp | NA | 5 | 4.89 | 0 | NA | NA | 0 | 596
13887 | RO001E300898200 | PF | solar | jud. GIURGIU, loc. MIHAI VODA, ULITA Nicolae Balcescu, nr. 13 | GR | RO001E300898200/2 | 2024-02-20 | CFp | NA | 5 | 4.899 | 0 | NA | NA | 0 | 461
13888 | RO001E143208014 | PF | solar | jud. ILFOV, loc. TUNARI, Strada Balta Pasarea, nr. 84, ap. C1 | IF | RO001E143208014/2 | 2024-02-22 | CFp | NA | 3 | 2.939 | 0 | NA | NA | 0 | 190
13889 | RO001E301172734 | PJ | solar | jud. GIURGIU, loc. FLORESTI, SOSEAUA Principala, nr. 3 | GR | RO001E301172734/2 | 2024-02-20 | CFp | NA | 9.9 | 9.7 | 0 | NA | NA | 0 | 0
13890 | RO001E401171970 | PF | solar | jud. ILFOV, loc. BRAGADIRU, Strada Iederei, nr. 8-12G, ap. CORP 2 | IF | RO001E401171970/5 | 2024-02-13 | CFp | NA | 6 | 5.879 | 0 | Productie CD = en. el. livrata in reteaua electrica | 24387371 | 0 | 1091
13891 | RO001E110035008 | PF | solar | jud. BUCURESTI, loc. SECTOR 4, Strada Mitropolitul Grigore, nr. 52-54 | B | RO001E110035008/2 | 2024-02-01 | CFp | NA | 6 | 6 | 0 | NA | NA | 0 | 555
13892 | RO001E142110655 | PF | solar | jud. ILFOV, loc. DRAGOMIRESTI-DEAL, Strada Ulmului, nr. 1F | IF | RO001E142110655/4 | 2024-02-22 | CFp | NA | 6 | 5.87 | 0 | NA | NA | 0 | 733
13893 | RO001E141397224 | PF | solar | jud. ILFOV, loc. POPESTI-LEORDENI, Strada Occidentului, nr. 57 | IF | RO001E141397224/3 | 2024-02-01 | CFp | NA | 4.8 | 5 | 0 | NA | NA | 0 | 509
13894 | RO001E142532620 | PF | solar | jud. ILFOV, loc. TUNARI, Strada Alexandru cel Bun, nr. 8 | IF | RO001E142532620/2 | 2024-02-16 | CFp | NA | 4 | 3.88 | 0 | NA | NA | 0 | 450
13895 | RO001E119534821 | PF | solar | jud. BUCURESTI, loc. SECTOR 4, Strada Popescu Candiano,General, nr. 105 | B | RO001E119534821/2 | 2024-02-08 | CFp | NA | 8 | 8 | 0 | NA | NA | 0 | 836
13896 | RO001E111366523 | PF | solar | jud. BUCURESTI, loc. SECTOR 3, DRUMUL Gura Calitei, nr. 73-C | B | RO001E111366523/2 | 2024-02-01 | CFp | NA | 7.29 | 7.124 | 150 | NA | NA | 0 | 800
13897 | RO001E400250012 | PF | solar | jud. ILFOV, loc. CHIAJNA, Intrarea Nicolae Iorga, nr. 26B | IF | RO001E400250012/3 | 2024-02-20 | CFp | NA | 6 | 5.879 | 0 | NA | NA | 0 | 357
13898 | RO001E100675874 | PF | solar | jud. BUCURESTI, loc. SECTOR 1, Strada Mitropolitul Varlaam, nr. 167 | B | RO001E100675874/2 | 2024-02-14 | CFp | NA | 3.24 | 3.24 | 0 | NA | NA | 0 | 283
13899 | RO001E143114199 | PF | solar | jud. ILFOV, loc. OTOPENI, Intrarea Mesteacanului, nr. 16-A, ap. Casa 1 | IF | RO001E143114199/3 | 2024-02-12 | CFp | NA | 3.645 | 3.522 | 0 | NA | NA | 0 | 137
13900 | RO001E143037766 | PF | solar | jud. ILFOV, loc. DOMNESTI, Strada Sfantul Andrei, nr. 1-28 | IF | RO001E143037766/3 | 2024-02-16 | CFp | NA | 9.81 | 9.604 | 0 | NA | NA | 0 | 1128
13901 | RO001E142260011 | PF | solar | jud. ILFOV, loc. MAGURELE, Strada Vanatorilor, nr. 43B | IF | RO001E142260011/2 | 2024-02-22 | CFp | NA | 7.565 | 7.214 | 0 | NA | NA | 0 | 809
13902 | RO001E119752496 | PF | solar | jud. BUCURESTI, loc. SECTOR 6, Strada Popescu Eugen,Maior, nr. 1 | B | RO001E119752496/2 | 2024-02-06 | CFp | NA | 5 | 5 | 0 | NA | NA | 0 | 382
13903 | RO001E400130378 | PF | solar | jud. ILFOV, loc. STEFANESTII DE SUS, Strada BRANDUSELOR, nr. 16 | IF | RO001E400130378/3 | 2024-02-08 | CFp | NA | 6 | 5.68 | 0 | NA | NA | 0 | 838
13904 | RO001E141378751 | PF | solar | jud. ILFOV, loc. DOMNESTI, Strada Fortului, nr. 24 | IF | RO001E141378751/4 | 2024-02-12 | CFp | NA | 15 | 14.55 | 0 | NA | NA | 0 | 1918
13905 | RO001E104506972 | PF | solar | jud. BUCURESTI, loc. SECTOR 2, Strada Dumitru Slugeru, nr. 12 | B | RO001E104506972/2 | 2024-02-20 | CFp | NA | 3 | 2.91 | 0 | NA | NA | 0 | 386
13906 | RO001E142770848 | PF | solar | jud. ILFOV, loc. BERCENI, Strada Miorita, nr. 85D | IF | RO001E142770848/2 | 2024-02-22 | CFp | NA | 3 | 2.939 | 0 | NA | NA | 0 | 1
13907 | RO001E300673784 | PF | solar | jud. GIURGIU, loc. SCHITU, SOSEAUA Giurgiului, nr. 14 | GR | RO001E300673784/4 | 2024-02-08 | CFp | NA | 8 | 7.839 | 0 | NA | NA | 0 | 493
13908 | RO001E142256667 | PF | solar | jud. ILFOV, loc. CLINCENI, Strada Fortului, nr. NC 1769/6 | IF | RO001E142256667/2 | 2024-02-08 | CFp | NA | 8 | 7.79 | 0 | NA | NA | 0 | 949
13909 | RO001E142142425 | PF | solar | jud. ILFOV, loc. CHIAJNA, Strada VESELIEI, nr. 10 | IF | RO001E142142425/4 | 2024-02-16 | CFp | NA | 8 | 7.83 | 0 | Productie CD = en. el. livrata in reteaua electrica | 24387371 | 0 | 1252
13910 | RO001E141920901 | PF | solar | jud. ILFOV, loc. BRAGADIRU, Strada Parfumului, nr. 37A | IF | RO001E141920901/2 | 2024-02-27 | CFp | NA | 5 | 4.899 | 0 | NA | NA | 0 | 557
13911 | RO001E111704967 | PJ | solar | jud. BUCURESTI, loc. SECTOR 1, Strada Muzeul Zambaccian, nr. 15 | B | RO001E111704967/3 | 2024-02-19 | CFp | NA | 14.4 | 13.912 | 0 | NA | NA | 0 | 0
13912 | RO001E141659078 | PF | solar | jud. ILFOV, loc. ROSU, DRUMUL BACRIULUI, nr. 31C BIS | IF | RO001E141659078/4 | 2024-02-20 | CFp | NA | 8 | 7.839 | 0 | NA | NA | 0 | 1004
13913 | RO001E400389701 | PF | solar | jud. ILFOV, loc. DARVARI, Strada Adunati, nr. 67 | IF | RO001E400389701/2 | 2024-02-29 | CFp | NA | 10 | 9.799 | 0 | NA | NA | 0 | 978
13914 | RO001E400082778 | PF | solar | jud. ILFOV, loc. CATELU, Strada Magurei, nr. 2 | IF | RO001E400082778/2 | 2024-02-27 | CFp | NA | 3 | 2.939 | 0 | NA | NA | 0 | 473
13915 | RO001E142038205 | PF | solar | jud. ILFOV, loc. OTOPENI, Strada Matei Basarab, nr. 17D1 | IF | RO001E142038205/2 | 2024-02-26 | CFp | NA | 5 | 4.899 | 0 | NA | NA | 0 | 676
13916 | RO001E141874000 | PF | solar | jud. ILFOV, loc. CHIAJNA, Strada Stelelor, nr. 66H | IF | RO001E141874000/3 | 2024-02-20 | CFp | NA | 6 | 5.879 | 0 | NA | NA | 0 | 0
13917 | RO001E143135439 | PF | solar | jud. ILFOV, loc. CIOROGARLA, Strada Lacului, nr. 51 | IF | RO001E143135439/2 | 2024-02-27 | CFp | NA | 5 | 4.899 | 0 | NA | NA | 0 | 555
13918 | RO001E142851107 | PF | solar | jud. ILFOV, loc. CIOROGARLA, Strada Lacului, nr. 92, ap. C2 | IF | RO001E142851107/3 | 2024-02-27 | CFp | NA | 3 | 3.968 | 0 | NA | NA | 0 | 288
13919 | RO001E141193453 | PF | solar | jud. ILFOV, loc. POPESTI-LEORDENI, Strada ASTRELOR, nr. 52C | IF | RO001E141193453/2 | 2024-02-26 | CFp | NA | 4 | 3.919 | 0 | NA | NA | 0 | 649
13920 | RO001E400176840 | PF | solar | jud. ILFOV, loc. PASAREA, Strada Aviatori, nr. 14 | IF | RO001E400176840/2 | 2024-02-23 | CFp | NA | 4 | 3.87 | 0 | NA | NA | 0 | 0
13921 | RO001E108296916 | PF | solar | jud. BUCURESTI, loc. SECTOR 6, Strada Culcer Ioan,general, nr. 66 | B | RO001E108296916/4 | 2024-02-22 | CFp | NA | 3 | 2.939 | 0 | Productie CD = en. el. livrata in reteaua electrica | 13267213 | 0 | 471
13922 | RO001E400960391 | PF | solar | jud. ILFOV, loc. BRAGADIRU, SOSEAUA Alexandriei, nr. 312A | IF | RO001E400960391/2 | 2024-02-20 | CFp | NA | 6 | 5.879 | 0 | NA | NA | 0 | 522
13923 | RO001E105542579 | PF | solar | jud. BUCURESTI, loc. SECTOR 4, Intrarea Orastie, nr. 22 | B | RO001E105542579/3 | 2024-02-12 | CFp | NA | 9 | 8.819 | 0 | NA | NA | 0 | 1082
13924 | RO001E107712749 | PF | solar | jud. BUCURESTI, loc. Sector 5, Intrarea Zetea, nr. 16 | B | RO001E107712749/2 | 2024-02-22 | CFp | NA | 6 | 5.78 | 0 | NA | NA | 0 | 471
13925 | RO001E142727851 | PF | solar | jud. ILFOV, loc. BERCENI, Strada Mihail Kogalniceanu, nr. 24C | IF | RO001E142727851/3 | 2024-02-22 | CFp | NA | 5 | 4.82 | 0 | NA | NA | 0 | 606
13926 | RO001E142773357 | PF | solar | jud. ILFOV, loc. BRAGADIRU, Strada Opalului, nr. 21, ap. CASA 3 | IF | RO001E142773357/2 | 2024-02-27 | CFp | NA | 3 | 2.939 | 0 | NA | NA | 0 | 455
13927 | RO001E400788580 | PF | solar | jud. ILFOV, loc. SILISTEA SNAGOVULUI, Strada Principala, nr. 902 | IF | RO001E400788580/2 | 2024-02-29 | CFp | NA | 5 | 4.7 | 0 | NA | NA | 0 | 0
13928 | RO001E142199056 | PF | solar | jud. ILFOV, loc. ROSU, Strada Alexandru Ioan Cuza, nr. 49B | IF | RO001E142199056/2 | 2024-02-29 | CFp | NA | 5 | 4.899 | 0 | NA | NA | 0 | 679
13929 | RO001E142616511 | PF | solar | jud. ILFOV, loc. BALOTESTI, Strada Amurgului, nr. 140/3 | IF | RO001E142616511/2 | 2024-02-29 | CFp | NA | 6.24 | 6.035 | 0 | NA | NA | 0 | 714
13930 | RO001E108921720 | PF | solar | jud. BUCURESTI, loc. SECTOR 5, Strada Iordache Nastase, nr. 23A | B | RO001E108921720/2 | 2024-02-22 | CFp | NA | 10 | 9.799 | 0 | NA | NA | 0 | 1414
13931 | RO001E400931940 | PF | solar | jud. ILFOV, loc. 1 DECEMBRIE, Strada Artistilor, nr. 20A | IF | RO001E400931940/3 | 2024-02-28 | CFp | NA | 4 | 3.919 | 0 | NA | NA | 0 | 626
13932 | RO001E100498114 | PF | solar | jud. BUCURESTI, loc. SECTOR 1, Strada Hagi Ghita, nr. 54 | B | RO001E100498114/2 | 2024-02-26 | CFp | NA | 4.55 | 4.55 | 0 | NA | NA | 0 | 374
13933 | RO001E142091721 | PF | solar | jud. ILFOV, loc. TUNARI, Intrarea PADURII, nr. 28C, ap. CASA 4 | IF | RO001E142091721/3 | 2024-02-22 | CFp | NA | 3 | 2.939 | 0 | NA | NA | 0 | 364
13934 | RO001E141874819 | PF | solar | jud. ILFOV, loc. ROSU, Strada Weiner Palada, nr. 17C | IF | RO001E141874819/2 | 2024-02-28 | CFp | NA | 5 | 4.899 | 0 | NA | NA | 0 | 0
13935 | RO001E401007620 | PF | solar | jud. ILFOV, loc. VARTEJU, Strada Unirii, nr. 176A | IF | RO001E401007620/2 | 2024-02-14 | CFp | NA | 6 | 5.86 | 0 | NA | NA | 0 | 599
13936 | RO001E100426407 | PF | solar | jud. BUCURESTI, loc. SECTOR 1, Strada Comana, nr. 15 | B | RO001E100426407/2 | 2024-02-19 | CFp | NA | 3.915 | 3.836 | 0 | NA | NA | 0 | 413
13937 | RO001E142558572 | PF | solar | jud. ILFOV, loc. BRAGADIRU, Strada Parfumului, nr. 19, bl. VILA 4 | IF | RO001E142558572/3 | 2024-02-29 | CFp | NA | 3 | 2.939 | 0 | NA | NA | 0 | 401
13938 | RO001E108772184 | PF | solar | jud. BUCURESTI, loc. SECTOR 4, Strada Dumbraveni, nr. 16 | B | RO001E108772184/2 | 2024-02-28 | CFp | NA | 10 | 9.799 | 0 | NA | NA | 0 | 1158
13939 | RO001E143285592 | PF | solar | jud. ILFOV, loc. TUNARI, Strada 1 Decembrie, nr. 119, bl. 62545 CAD, ap. VILA 516 | IF | RO001E143285592/2 | 2024-02-26 | CFp | NA | 6 | 5.87 | 0 | NA | NA | 0 | 554
13940 | RO001E141784606 | PF | solar | jud. ILFOV, loc. CIOROGARLA, Strada Viitorului, nr. 29 | IF | RO001E141784606/3 | 2024-02-27 | CFp | NA | 5 | 4.899 | 0 | NA | NA | 0 | 515
13941 | RO001E105390851 | PF | solar | jud. ILFOV, loc. VOLUNTARI, Strada AFUMATI, nr. 181, ap. AP28 | IF | RO001E105390851/2 | 2024-02-07 | CFp | NA | 6 | 5.878 | 0 | NA | NA | 0 | 661
13942 | RO001E142274634 | PF | solar | jud. Ilfov, loc. DUDU, Strada Preot Sebe Costin, nr. 27J, ap. VILA 3 | IF | RO001E142274634/3 | 2024-02-28 | CFp | NA | 5 | 4.899 | 0 | NA | NA | 0 | 1056
13943 | RO001E141738638 | PF | solar | jud. ILFOV, loc. MAGURELE, Strada Bucuresti, nr. 54F | IF | RO001E141738638/2 | 2024-02-28 | CFp | NA | 4 | 3.919 | 0 | NA | NA | 0 | 643
13944 | RO001E141393309 | PF | solar | jud. ILFOV, loc. ROSU, Strada Viitorului, nr. 22-24 | IF | RO001E141393309/2 | 2024-02-22 | CFp | NA | 9.46 | 9.27 | 0 | NA | NA | 0 | 0
13945 | RO001E108161300 | PF | solar | jud. BUCURESTI, loc. SECTOR 5, Strada Roman, nr. 12 | B | RO001E108161300/2 | 2024-02-08 | CFp | NA | 5 | 5 | 0 | NA | NA | 0 | 0
13946 | RO001E142846943 | PF | solar | jud. ILFOV, loc. BERCENI, Strada Sperantei, nr. 8R | IF | RO001E142846943/6 | 2024-02-29 | CFp | NA | 8 | 7.839 | 0 | Productie CD = en. el. livrata in reteaua electrica | 24387371 | 0 | 868
13947 | RO001E141927087 | PF | solar | jud. ILFOV, loc. BERCENI, Strada Octavian Goga, nr. 10, bl. -, sc. -, ap. - | IF | RO001E141927087/2 | 2024-02-14 | CFp | NA | 5 | 4.85 | 0 | NA | NA | 0 | 739
13948 | RO001E100644690 | PF | solar | jud. BUCURESTI, loc. SECTOR 1, Strada Duiosiei, nr. 8 C | B | RO001E100644690/2 | 2024-02-26 | CFp | NA | 3 | 3 | 0 | NA | NA | 0 | 468
13949 | RO001E401120378 | PF | solar | jud. ILFOV, loc. MAGURELE, Strada Marasesti, nr. 28 | IF | RO001E401120378/2 | 2024-02-26 | CFp | NA | 12.21 | 11.886 | 0 | NA | NA | 0 | 1435
13950 | RO001E143191060 | PF | solar | jud. ILFOV, loc. VOLUNTARI, Strada Erou Iancu Nicolae, nr. 103, ap. lot C25 | IF | RO001E143191060/2 | 2024-02-27 | CFp | NA | 5 | 4.899 | 0 | NA | NA | 0 | 603
13951 | RO001E142403504 | PF | solar | jud. ILFOV, loc. 1 DECEMBRIE, Strada 11, nr. 10 | IF | RO001E142403504/2 | 2024-02-28 | CFp | NA | 4 | 3.919 | 0 | NA | NA | 0 | 608
13952 | RO001E109012564 | PF | solar | jud. BUCURESTI, loc. SECTOR 1, Strada Miercani, nr. 6 | B | RO001E109012564/2 | 2024-02-16 | CFp | NA | 4.905 | 4.905 | 0 | NA | NA | 0 | 348
13953 | RO001E141906703 | PF | solar | jud. ILFOV, loc. OTOPENI, Strada Craitelor, nr. 69 | IF | RO001E141906703/2 | 2024-02-23 | CFp | NA | 5 | 4.899 | 0 | NA | NA | 0 | 358
13954 | RO001E141981009 | PF | solar | jud. ILFOV, loc. STEFANESTII DE JOS, Strada SOARELUI, nr. 17, bl. VILA N7D, ap. 01 | IF | RO001E141981009/4 | 2024-02-26 | CFp | NA | 4.55 | 4.458 | 0 | NA | NA | 0 | 504
13955 | RO001E119946110 | PF | solar | jud. BUCURESTI, loc. SECTOR 2, Strada Latina, nr. 18 | B | RO001E119946110/3 | 2024-02-20 | CFp | NA | 4.86 | 4.753 | 100 | Productie CD = en. el. livrata in reteaua electrica | 13267213 | 0 | 372
13956 | RO001E109050522 | PF | solar | jud. BUCURESTI, loc. SECTOR 4, Strada David Ilie,Sergent, nr. 14A | B | RO001E109050522/2 | 2024-02-22 | CFp | NA | 4 | 3.919 | 0 | NA | NA | 0 | 566
13957 | RO001E100412435 | PF | solar | jud. BUCURESTI, loc. SECTOR 1, Strada Petru Maior, nr. 48 | B | RO001E100412435/3 | 2024-02-26 | CFp | NA | 8.2 | 8.2 | 0 | NA | NA | 0 | 951
13958 | RO001E105317782 | PF | solar | jud. BUCURESTI, loc. SECTOR 2, Strada Gureni, nr. 28 | B | RO001E105317782/2 | 2024-02-27 | CFp | NA | 6 | 5.87 | 0 | NA | NA | 0 | 734
13959 | RO001E110198053 | PF | solar | jud. BUCURESTI, loc. SECTOR 5, Strada Darniciei, nr. 41 | B | RO001E110198053/2 | 2024-02-28 | CFp | NA | 5 | 4.899 | 0 | NA | NA | 0 | 580
13960 | RO001E110359579 | PF | solar | jud. BUCURESTI, loc. SECTOR 3, DRUMUL Gura Crivatului, nr. 32 | B | RO001E110359579/1 | 2024-02-28 | CFp | NA | 3 | 2.939 | 0 | NA | NA | 0 | 456
13961 | RO001E143191688 | PF | solar | jud. ILFOV, loc. VOLUNTARI, Strada Erou Iancu Nicolae, nr. 103, ap. lot F9 | IF | RO001E143191688/2 | 2024-02-28 | CFp | NA | 5 | 4.899 | 0 | NA | NA | 0 | 505
13962 | RO001E105320674 | PF | solar | jud. ILFOV, loc. VOLUNTARI, ALEEA POPASULUI, nr. 17A | IF | RO001E105320674/2 | 2024-02-22 | CFp | NA | 6 | 5.879 | 0 | NA | NA | 0 | 671
13963 | RO001E100610840 | PF | solar | jud. BUCURESTI, loc. SECTOR 1, Strada Alexandru Lapusneanu, nr. 74 | B | RO001E100610840/2 | 2024-02-28 | CFp | NA | 3 | 3 | 0 | NA | NA | 0 | 313
13964 | RO001E400775913 | PF | solar | jud. ILFOV, loc. GRUIU, Strada Voda Cuza, nr. 50 | IF | RO001E400775913/3 | 2024-02-28 | CFp | NA | 5 | 4.899 | 0 | NA | NA | 0 | 546
13965 | RO001E142201016 | PF | solar | jud. ILFOV, loc. OTOPENI, Strada Stefan cel Mare, nr. 59H | IF | RO001E142201016/1 | 2024-02-28 | CFp | NA | 3 | 2.939 | 0 | NA | NA | 0 | 414
13966 | RO001E143384198 | PF | solar | jud. ILFOV, loc. BRAGADIRU, Strada CRISUL REPEDE, nr. 167-B, ap. C3 | IF | RO001E143384198/2 | 2024-02-29 | CFp | NA | 10 | 9.78 | 0 | NA | NA | 0 | 979
13967 | RO001E141240759 | PF | solar | jud. ILFOV, loc. CIOFLICENI, Strada Menumorut, nr. 43, ap. VILA 1 | IF | RO001E141240759/3 | 2024-02-28 | CFp | NA | 6 | 5.879 | 0 | NA | NA | 0 | 619
13968 | RO001E109029315 | PJ | solar | jud. BUCURESTI, loc. SECTOR 3, Strada Negoiu, nr. 61 B | B | RO001E109029315/2 | 2024-02-22 | CFp | NA | 10 | 9.799 | 0 | NA | NA | 0 | 0
13969 | RO001E143202502 | PJ | solar | jud. ILFOV, loc. DRAGOMIRESTI-DEAL, Strada Salcamilor, nr. 8 | IF | RO001E143202502/2 | 2024-02-26 | CFp | NA | 8.2 | 8.006 | 0 | NA | NA | 0 | 650
13970 | RO001E108864355 | PF | solar | jud. BUCURESTI, loc. SECTOR 5, ALEEA Radaseni, nr. 7 B | B | RO001E108864355/2 | 2024-02-07 | CFp | NA | 5 | 5 | 0 | NA | NA | 0 | 2
13971 | RO001E100636141 | PF | solar | jud. BUCURESTI, loc. SECTOR 1, Strada Golovita, nr. 12 A | B | RO001E100636141/2 | 2024-02-28 | CFp | NA | 4 | 4 | 0 | NA | NA | 0 | 501
13972 | RO001E110376501 | PF | solar | jud. BUCURESTI, loc. SECTOR 3, DRUMUL Gura Putnei, nr. 55-57, bl. C3, ap. 3 | B | RO001E110376501/2 | 2024-02-22 | CFp | NA | 4 | 3.919 | 0 | NA | NA | 0 | 515
13973 | RO001E141695685 | PF | solar | jud. ILFOV, loc. DUDU, Strada Orhideelor, nr. 13L | IF | RO001E141695685/2 | 2024-02-29 | CFp | NA | 3 | 2.939 | 0 | NA | NA | 0 | 419
13974 | RO001E101140401 | PF | solar | jud. BUCURESTI, loc. SECTOR 1, Strada Dobrogeanu-Gherea Constantin, nr. 28 | B | RO001E101140401/2 | 2024-02-22 | CFp | NA | 6 | 6 | 0 | NA | NA | 0 | 707
13975 | RO001E143384413 | PF | solar | jud. ILFOV, loc. BRAGADIRU, Strada CRISUL REPEDE, nr. 167-B, ap. C2 | IF | RO001E143384413/2 | 2024-02-29 | CFp | NA | 10 | 9.78 | 0 | NA | NA | 0 | 1103
13976 | RO001E143023367 | PF | solar | jud. ILFOV, loc. BERCENI, Strada Tarla, nr. 61308-CAD, bl. T17,L24, sc. P43/1/13,1, ap. 2 | IF | RO001E143023367/2 | 2024-02-22 | CFp | NA | 6 | 5.875 | 0 | NA | NA | 0 | 799
13977 | RO001E141933826 | PF | solar | jud. ILFOV, loc. BERCENI, Strada Gradinari, nr. 198 | IF | RO001E141933826/3 | 2024-02-29 | CFp | NA | 5 | 4.899 | 0 | NA | NA | 0 | 544
13978 | RO001E100506271 | PJ | solar | jud. BUCURESTI, loc. SECTOR 1, Strada Zosima Dumitru,Inginer, nr. 27 | B | RO001E100506271/4 | 2024-02-16 | CFp | NA | 15 | 14.698 | 0 | NA | NA | 0 | 1516
13979 | RO001E400769916 | PF | solar | jud. ILFOV, loc. GHERMANESTI, Strada Sarmisegetuza, nr. 1 | IF | RO001E400769916/4 | 2024-02-29 | CFp | NA | 8 | 7.839 | 0 | NA | NA | 0 | 690
13980 | RO001E108179758 | PF | solar | jud. ILFOV, loc. BRAGADIRU, Strada Gladiolelor, nr. 23 | IF | RO001E108179758/3 | 2024-02-22 | CFp | NA | 5 | 4.899 | 0 | NA | NA | 0 | 599
13981 | RO001E142881043 | PF | solar | jud. ILFOV, loc. CIOROGARLA, Strada Luceafarului, nr. 5N, ap. C1 | IF | RO001E142881043/2 | 2024-02-29 | CFp | NA | 3 | 2.939 | 0 | NA | NA | 0 | 454
13982 | RO001E141595594 | PF | solar | jud. ILFOV, loc. BRAGADIRU, Strada Margelelor, nr. 28A, bl. C4 | IF | RO001E141595594/2 | 2024-02-29 | CFp | NA | 5 | 4.899 | 0 | NA | NA | 0 | 673
13983 | RO001E141452507 | PF | solar | jud. ILFOV, loc. COPACENI, Strada Miron Cristea, nr. 28, et. T84 P258 | IF | RO001E141452507/2 | 2024-02-29 | CFp | NA | 5 | 4.899 | 0 | NA | NA | 0 | 704
13984 | RO001E401118476 | PF | solar | jud. ILFOV, loc. BRAGADIRU, Strada Vitejiei, nr. 33 | IF | RO001E401118476/2 | 2024-02-29 | CFp | NA | 5 | 4.89 | 0 | NA | NA | 0 | 302
13985 | RO001E143151347 | PF | solar | jud. ILFOV, loc. TUNARI, Strada PETRE ISPIRESCU, nr. 45 | IF | RO001E143151347/4 | 2024-02-22 | CFp | NA | 10 | 9.799 | 0 | NA | NA | 0 | 1575
13986 | RO001E142078030 | PF | solar | jud. ILFOV, loc. PANTELIMON, Strada Migdalilor, nr. 6, bl. CASA 1 | IF | RO001E142078030/4 | 2024-02-08 | CFp | NA | 3 | 2.939 | 0 | NA | NA | 0 | 351
13987 | RO001E108907410 | PF | solar | jud. BUCURESTI, loc. SECTOR 6, Strada Grigore Grandea, nr. 21 | B | RO001E108907410/2 | 2024-02-22 | CFp | NA | 3 | 2.939 | 0 | NA | NA | 0 | 431
13988 | RO001E131325551 | PF | solar | jud. GIURGIU, loc. CASCIOARELE (GAISENI), Strada Monumentului, nr. 74 | GR | RO001E131325551/2 | 2024-02-26 | CFp | NA | 5.995 | 5.857 | 0 | NA | NA | 0 | 647
13989 | RO001E103175524 | PF | solar | jud. BUCURESTI, loc. SECTOR 6, Strada Alizeului, nr. 44, ap. AP1 | B | RO001E103175524/2 | 2024-02-20 | CFp | NA | 4.95 | 4.841 | 0 | NA | NA | 0 | 430
13990 | RO001E105300874 | PF | solar | jud. BUCURESTI, loc. SECTOR 2, Strada Macrisului, nr. 9 | B | RO001E105300874/2 | 2024-02-29 | CFp | NA | 3 | 2.939 | 0 | NA | NA | 0 | 458
13991 | RO001E110207830 | PF | solar | jud. BUCURESTI, loc. SECTOR 4, DRUMUL Cretestilor, nr. 68H | B | RO001E110207830/2 | 2024-02-20 | CFp | NA | 5 | 4.899 | 0 | NA | NA | 0 | 831
13992 | RO001E143108563 | PF | solar | jud. ILFOV, loc. BRAGADIRU, Strada Safirului, nr. 57-59L | IF | RO001E143108563/5 | 2024-02-29 | CFp | NA | 5 | 4.899 | 0 | NA | NA | 0 | 649
13993 | RO001E142215819 | PF | solar | jud. ILFOV, loc. TUNARI, Strada Orientului, nr. 1, bl. VILA 4 | IF | RO001E142215819/3 | 2024-02-29 | CFp | NA | 6 | 5.879 | 0 | NA | NA | 0 | 737
13994 | RO001E142733353 | PF | solar | jud. ILFOV, loc. MAGURELE, Strada Goraslau, nr. 12 | IF | RO001E142733353/2 | 2024-02-29 | CFp | NA | 5 | 4.899 | 0 | NA | NA | 0 | 552
13995 | RO001E142592064 | PF | solar | jud. ILFOV, loc. BRAGADIRU, Strada Opalului, nr. 23 | IF | RO001E142592064/2 | 2024-02-29 | CFp | NA | 6 | 5.879 | 0 | NA | NA | 0 | 725
13996 | RO001E143173576 | PF | solar | jud. ILFOV, loc. BERCENI, Strada Fluturilor, nr. 40P | IF | RO001E143173576/2 | 2024-02-29 | CFp | NA | 3 | 2.939 | 0 | NA | NA | 0 | 461
13997 | RO001E109033837 | PF | solar | jud. BUCURESTI, loc. SECTOR 5, SOSEAUA Alexandria, nr. 193B | B | RO001E109033837/2 | 2024-02-20 | CFp | NA | 6 | 5.879 | 0 | NA | NA | 0 | 742
13998 | RO001E142307776 | PF | solar | jud. ILFOV, loc. DOMNESTI, Strada Fortului, nr. 91D, ap. CASA 2 | IF | RO001E142307776/2 | 2024-02-29 | CFp | NA | 5 | 4.899 | 0 | NA | NA | 0 | 681
13999 | RO001E141774380 | PF | solar | jud. ILFOV, loc. TAMASI, Strada Plantelor, nr. 11 | IF | RO001E141774380/3 | 2024-02-29 | CFp | NA | 5 | 4.899 | 0 | NA | NA | 0 | 516
14000 | RO001E400274861 | PF | solar | jud. ILFOV, loc. CHITILA, Strada 8 Martie, nr. 12 | IF | RO001E400274861/2 | 2024-02-27 | CFp | NA | 4 | 3.919 | 0 | NA | NA | 0 | 1
14001 | RO001E110564522 | PJ | solar | jud. Bucuresti, loc. SECTOR 1, Calea Dorobanti, nr. 32A, bl. Corp A+C, et. 1 | B | RO001E110564522/3 | 2024-02-29 | CFp | NA | 20 | 20.79 | 30 | NA | NA | 0 | 0
14002 | RO001E400005885 | PF | solar | jud. ILFOV, loc. AFUMATI, SOSEAUA Ganeasa, nr. 16 | IF | RO001E400005885/3 | 2024-02-26 | CFp | NA | 6 | 5.86 | 0 | NA | NA | 0 | 0
14003 | RO001E142627153 | PF | solar | jud. ILFOV, loc. DOMNESTI, Strada Fortului, nr. 86H | IF | RO001E142627153/3 | 2024-02-29 | CFp | NA | 3 | 2.939 | 0 | NA | NA | 0 | 338
14004 | RO001E141797464 | PF | solar | jud. ILFOV, loc. BERCENI, Strada Miorita, nr. 38D | IF | RO001E141797464/3 | 2024-02-29 | CFp | NA | 8 | 7.839 | 0 | NA | NA | 0 | 970
14005 | RO001E143243912 | PF | solar | jud. ILFOV, loc. BERCENI, Strada Campului, nr. 2F, ap. Casa 3 | IF | RO001E143243912/3 | 2024-02-08 | CFp | NA | 4 | 3.919 | 0 | NA | NA | 0 | 558
14006 | RO001E141821552 | PF | solar | jud. ILFOV, loc. DOMNESTI, Intrarea Ghioceilor, nr. 38 | IF | RO001E141821552/2 | 2024-02-29 | CFp | NA | 5 | 4.82 | 0 | NA | NA | 0 | 260
14007 | RO001E100651025 | PF | solar | jud. BUCURESTI, loc. SECTOR 1, Strada Cotesti, nr. 67 | B | RO001E100651025/2 | 2024-02-22 | CFp | NA | 4 | 4 | 0 | NA | NA | 0 | 548
14008 | RO001E142773728 | PF | solar | jud. ILFOV, loc. DUDU, Strada Toamnei, nr. 2A, ap. VILA 12 | IF | RO001E142773728/2 | 2024-02-28 | CFp | NA | 5 | 4.899 | 0 | NA | NA | 0 | 728
14009 | RO001E142604798 | PF | solar | jud. ILFOV, loc. BERCENI, Bulevardul 1 Mai, nr. 65P | IF | RO001E142604798/3 | 2024-02-29 | CFp | NA | 3 | 2.939 | 0 | NA | NA | 0 | 422
14010 | RO001E109055123 | PF | solar | jud. BUCURESTI, loc. SECTOR 5, DRUMUL Ghindari, nr. 115 A | B | RO001E109055123/2 | 2024-02-22 | CFp | NA | 6 | 5.83 | 22 | NA | NA | 0 | 687
14011 | RO001E141991583 | PF | solar | jud. ILFOV, loc. BRAGADIRU, Strada CRISUL REPEDE, nr. 46C | IF | RO001E141991583/2 | 2024-02-29 | CFp | NA | 3 | 2.939 | 0 | NA | NA | 0 | 399
14012 | RO001E141283633 | PF | solar | jud. ILFOV, loc. PANTELIMON, Strada CERNICA, nr. 5 | IF | RO001E141283633/2 | 2024-02-26 | CFp | NA | 8.2 | 8.035 | 0 | NA | NA | 0 | 0
14013 | RO001E400193894 | PF | solar | jud. ILFOV, loc. OTOPENI, Strada Ion Creanga, nr. 3 | IF | RO001E400193894/3 | 2024-02-26 | CFp | NA | 9.18 | 8.995 | 0 | NA | NA | 0 | 1544
14014 | RO001E141976025 | PF | solar | jud. ILFOV, loc. 1 DECEMBRIE, Strada Viitorului, nr. 23 | IF | RO001E141976025/2 | 2024-02-26 | CFp | NA | 4 | 3.919 | 0 | NA | NA | 0 | 620
14015 | RO001E301178392 | PJ | solar | jud. GIURGIU, loc. MALU SPART, Strada Monumentului, nr. 32 | GR | RO001E301178392/2 | 2024-02-26 | CFp | NA | 10 | 9.799 | 0 | NA | NA | 0 | 696
14016 | RO001E142824871 | PF | solar | jud. ILFOV, loc. DOMNESTI, Strada Ciocarliei, nr. 66A | IF | RO001E142824871/3 | 2024-02-29 | CFp | NA | 6 | 5.879 | 0 | NA | NA | 0 | 789
14017 | RO001E141593659 | PF | solar | jud. ILFOV, loc. TANGANU, Strada Vlad Tepes, nr. 95 | IF | RO001E141593659/3 | 2024-02-26 | CFp | NA | 4 | 3.919 | 0 | NA | NA | 0 | 648
14018 | RO001E142512077 | PF | solar | jud. ILFOV, loc. MAGURELE, Intrarea Sulfinei, nr. 14A | IF | RO001E142512077/2 | 2024-02-29 | CFp | NA | 5 | 4.899 | 0 | NA | NA | 0 | 594
14019 | RO001E108199334 | PF | solar | jud. BUCURESTI, loc. SECTOR 5, Strada Circulatiei, nr. 19 | B | RO001E108199334/3 | 2024-02-29 | CFp | NA | 10 | 9.799 | 0 | NA | NA | 0 | 1407
14020 | RO001E143303526 | PJ | solar | jud. ILFOV, loc. CIOROGARLA, Strada Policlinicii, nr. 5, sc. P4, et. NC51522, ap. C1 | IF | RO001E143303526/2 | 2024-02-29 | CFp | NA | 5 | 4.8 | 0 | NA | NA | 0 | 748
14021 | RO001E142055147 | PF | solar | jud. ILFOV, loc. OTOPENI, Intrarea Violetelor, nr. 3C | IF | RO001E142055147/3 | 2024-02-26 | CFp | NA | 4 | 3.919 | 0 | NA | NA | 0 | 539
14022 | RO001E119482946 | PF | solar | jud. BUCURESTI, loc. SECTOR 1, Strada Parcului, nr. 77E, ap. LOT 36 | B | RO001E119482946/3 | 2024-02-22 | CFp | NA | 7.6 | 7.6 | 0 | NA | NA | 0 | 73
14023 | RO001E141914106 | PF | solar | jud. ILFOV, loc. DUMITRANA, Strada DUZILOR, nr. 1A | IF | RO001E141914106/4 | 2024-02-29 | CFp | NA | 3 | 2.939 | 0 | NA | NA | 0 | 525
14024 | RO001E108916038 | PF | solar | jud. BUCURESTI, loc. SECTOR 4, Strada Vitejescu, nr. 13 -15 | B | RO001E108916038/2 | 2024-02-27 | CFp | NA | 5 | 4.899 | 0 | NA | NA | 0 | 719
14025 | RO001E142847641 | PF | solar | jud. ILFOV, loc. STEFANESTII DE JOS, Strada LAVANDEI, nr. 3A, bl. N22A, et. Parter+1, ap. 005 | IF | RO001E142847641/2 | 2024-02-22 | CFp | NA | 3 | 2.939 | 0 | NA | NA | 0 | 0
14026 | RO001E400954608 | PF | solar | jud. ILFOV, loc. OTOPENI, Calea Bucurestilor, nr. 35 | IF | RO001E400954608/2 | 2024-02-23 | CFp | NA | 22.95 | 22.49 | 0 | NA | NA | 0 | 1269
14027 | RO001E401041224 | PF | solar | jud. ILFOV, loc. BRAGADIRU, Strada Rahovei, nr. 15 | IF | RO001E401041224/2 | 2024-02-20 | CFp | NA | 5.915 | 5.796 | 0 | NA | NA | 0 | 739
14028 | RO001E141424517 | PF | solar | jud. ILFOV, loc. BALOTESTI, Strada Lunii, nr. 135/6 | IF | RO001E141424517/2 | 2024-02-22 | CFp | NA | 6.05 | 5.919 | 0 | NA | NA | 0 | 0
14029 | RO001E143336555 | PF | solar | jud. Ilfov, loc. TUNARI, Strada VULTURILOR, nr. 7 | IF | RO001E143336555/3 | 2024-02-22 | CFp | NA | 5 | 4.894 | 0 | NA | NA | 0 | 544
14030 | RO001E142188717 | PF | solar | jud. ILFOV, loc. ROSU, Strada Viitorului, nr. 4B, ap. CASA 6 | IF | RO001E142188717/3 | 2024-02-29 | CFp | NA | 3 | 2.939 | 0 | NA | NA | 0 | 477
14031 | RO001E101072876 | PF | solar | jud. BUCURESTI, loc. SECTOR 2, Strada Brana, nr. 7 | B | RO001E101072876/2 | 2024-02-22 | CFp | NA | 5 | 5 | 0 | NA | NA | 0 | 681
14032 | RO001E142604349 | PF | solar | jud. ILFOV, loc. MAGURELE, Strada TOAMNEI, nr. 6, ap. CASA 3 | IF | RO001E142604349/2 | 2024-02-27 | CFp | NA | 4 | 3.919 | 0 | NA | NA | 0 | 651
14033 | RO001E401027497 | PF | solar | jud. ILFOV, loc. MOGOSOAIA, Strada Fuiorului, nr. 10D | IF | RO001E401027497/3 | 2024-02-29 | CFp | NA | 3 | 2.939 | 0 | NA | NA | 0 | 359
14034 | RO001E131405112 | PF | solar | jud. GIURGIU, loc. PALANCA, Strada MAVRACHE, nr. 2 | GR | RO001E131405112/2 | 2024-02-23 | CFp | NA | 8 | 7.64 | 0 | NA | NA | 0 | 894
14035 | RO001E142529907 | PF | solar | jud. ILFOV, loc. CLINCENI, Strada Ortansei, nr. 60, ap. C1 | IF | RO001E142529907/3 | 2024-02-27 | CFp | NA | 4 | 3.919 | 0 | NA | NA | 0 | 594
14036 | RO001E401052934 | PF | solar | jud. ILFOV, loc. VOLUNTARI, Strada VARTEJULUI, nr. 4 | IF | RO001E401052934/3 | 2024-02-26 | CFp | NA | 8 | 7.839 | 0 | NA | NA | 0 | 794
14037 | RO001E142597687 | PF | solar | jud. ILFOV, loc. CORNETU, SOSEAUA Alexandriei, nr. 45 | IF | RO001E142597687/2 | 2024-02-29 | CFp | NA | 6 | 5.879 | 0 | NA | NA | 0 | 688
14038 | RO001E142704430 | PF | solar | jud. ILFOV, loc. OTOPENI, Strada 1 Mai, nr. 90A, ap. Locuinta 2 | IF | RO001E142704430/2 | 2024-02-22 | CFp | NA | 3 | 2.939 | 0 | NA | NA | 0 | 330
14039 | RO001E141670521 | PF | solar | jud. ILFOV, loc. TAMASI, Strada Lizierei, nr. 8 | IF | RO001E141670521/2 | 2024-02-29 | CFp | NA | 7.735 | 7.579 | 0 | NA | NA | 0 | 851
14040 | RO001E142276614 | PF | solar | jud. ILFOV, loc. CLINCENI, Strada Fortului, nr. 17B | IF | RO001E142276614/3 | 2024-02-23 | CFp | NA | 5 | 4.82 | 0 | NA | NA | 0 | 623
14041 | RO001E141528657 | PF | solar | jud. ILFOV, loc. BRAGADIRU, Intrarea LEORDENI, nr. 4 | IF | RO001E141528657/2 | 2024-02-28 | CFp | NA | 3 | 2.93 | 0 | NA | NA | 0 | 352
14042 | RO001E142608028 | PF | solar | jud. ILFOV, loc. BALOTESTI, Strada Lahovari, nr. 90M5 | IF | RO001E142608028/2 | 2024-02-19 | CFp | NA | 3 | 2.92 | 0 | NA | NA | 0 | 0
14043 | RO001E107306119 | PF | solar | jud. BUCURESTI, loc. SECTOR 5, Strada Clunet, dr., nr. 4 A, ap. 2 | B | RO001E107306119/2 | 2024-02-27 | CFp | NA | 5 | 4.82 | 0 | NA | NA | 0 | 626
14044 | RO001E105469915 | PF | solar | jud. BUCURESTI, loc. SECTOR 5, Strada Amaradiei, nr. 13 | B | RO001E105469915/2 | 2024-02-27 | CFp | NA | 4 | 3.919 | 0 | NA | NA | 0 | 501
14045 | RO001E100798195 | PF | solar | jud. BUCURESTI, loc. SECTOR 2, Strada VASELOR, nr. 11 | B | RO001E100798195/2 | 2024-02-26 | CFp | NA | 6.075 | 6.075 | 0 | NA | NA | 0 | 683
14046 | RO001E400743648 | PF | solar | jud. ILFOV, loc. IZVORANI, Strada Vintila Bratianu, nr. 8 | IF | RO001E400743648/2 | 2024-02-01 | CFp | NA | 6 | 5.83 | 0 | NA | NA | 0 | 551
14047 | RO001E141260290 | PJ | solar | jud. ILFOV, loc. AFUMATI, Strada strada nr. 1, nr. 16 | IF | RO001E141260290/3 | 2024-02-06 | CFp | NA | 24.7 | 24.204 | 0 | NA | NA | 0 | 1881
14048 | RO001E141417418 | PF | solar | jud. ILFOV, loc. OTOPENI, Strada Constantin Brancoveanu, nr. 19K | IF | RO001E141417418/3 | 2024-02-04 | CFp | NA | 6 | 5.82 | 0 | NA | NA | 0 | 1465
14049 | RO001E400959524 | PF | solar | jud. ILFOV, loc. TUNARI, Strada 1 Decembrie, nr. 71 | IF | RO001E400959524/3 | 2024-02-05 | CFp | NA | 6 | 5.86 | 0 | NA | NA | 0 | 551
14050 | RO001E400195740 | PF | solar | jud. ILFOV, loc. OTOPENI, Strada 23 August, nr. 158 | IF | RO001E400195740/5 | 2024-02-16 | CFp | NA | 22.36 | 21.912 | 0 | Productie CD = en. el. livrata in reteaua electrica | 13267213 | 0 | 1924
14051 | RO001E111596898 | PJ | solar | jud. BUCURESTI, loc. SECTOR 6, Bulevardul Ghencea, nr. 134 | B | RO001E111596898/2 | 2024-02-20 | CFp | NA | 32.5 | 31.848 | 0 | NA | NA | 0 | 0
14052 | RO001E104652952 | PF | solar | jud. BUCURESTI, loc. SECTOR 3, Calea Calarasi, nr. 131, ap. AP84 | B | RO001E104652952/2 | 2024-02-02 | CFp | NA | 4.225 | 3.741 | 0 | NA | NA | 0 | 0
14053 | RO001E109168588 | PJ | solar | jud. BUCURESTI, loc. SECTOR 2, Strada Popa Nan, nr. 82, bl. - | B | RO001E109168588/3 | 2024-02-06 | CFp | NA | 350 | 0 | 0 | NA | NA | 0 | 0
14054 | RO001E108185665 | PF | solar | jud. BUCURESTI, loc. SECTOR 5, Strada Dragova, nr. 1 A | B | RO001E108185665/2 | 2024-02-01 | CFp | NA | 6 | 5.879 | 0 | NA | NA | 0 | 800
14055 | RO001E400946889 | PF | solar | jud. ILFOV, loc. VOLUNTARI, Strada Petru Aron, nr. 5 | IF | RO001E400946889/3 | 2024-02-01 | CFp | NA | 15 | 14.68 | 0 | NA | NA | 0 | 1305
14056 | RO001E108986439 | PF | solar | jud. ILFOV, loc. BRAGADIRU, Strada Maracineni, nr. 2 | IF | RO001E108986439/3 | 2024-02-07 | CFp | NA | 10 | 10 | 0 | NA | NA | 0 | 1444
14057 | RO001E142673053 | PF | solar | jud. ILFOV, loc. OSTRATU, Strada Hipodromului, nr. 28-1B | IF | RO001E142673053/2 | 2024-02-08 | CFp | NA | 12.75 | 12.455 | 0 | NA | NA | 0 | 1745
14058 | RO001E401151260 | PF | solar | jud. ILFOV, loc. PERIS, Strada Alecu Russo, nr. 15 | IF | RO001E401151260/3 | 2024-02-01 | CFp | NA | 3 | 2.74 | 0 | NA | NA | 0 | 302
14059 | RO001E400616838 | PF | solar | jud. ILFOV, loc. GRADISTEA, Strada Lacul Caldarusani, nr. 26 | IF | RO001E400616838/2 | 2024-02-05 | CFp | NA | 6 | 5.78 | 0 | NA | NA | 0 | 470
14060 | RO001E109431637 | PF | solar | jud. BUCURESTI, loc. SECTOR 5, Strada Victor Babes,Profesor Doctor, nr. 6 | B | RO001E109431637/2 | 2024-02-20 | CFp | NA | 3 | 2.93 | 20 | NA | NA | 0 | 0
14061 | RO001E143264421 | PF | solar | jud. ILFOV, loc. CORBEANCA, Strada Campului, nr. 15-E | IF | RO001E143264421/2 | 2024-02-07 | CFp | NA | 5 | 4.88 | 0 | NA | NA | 0 | 488
14062 | RO001E142558965 | PJ | solar | jud. ILFOV, loc. POPESTI-LEORDENI, Strada Orizontului, nr. 61, ap. CASA 6 | IF | RO001E142558965/3 | 2024-02-23 | CFp | NA | 15 | 14.69 | 0 | NA | NA | 0 | 1859
14063 | RO001E141644308 | PJ | solar | jud. ILFOV, loc. CIOFLICENI, Strada Stefan cel Mare, nr. 125 | IF | RO001E141644308/2 | 2024-02-16 | CFp | NA | 30 | 29.39 | 0 | NA | NA | 0 | 0
14064 | RO001E301055329 | PF | solar | jud. GIURGIU, loc. POIANA LUI STANGA, SOSEAUA Principala, nr. 61 | GR | RO001E301055329/3 | 2024-02-20 | CFp | NA | 6 | 5.87 | 0 | NA | NA | 0 | 463
14065 | RO001E300990393 | PF | solar | jud. GIURGIU, loc. CASCIOARELE (GAISENI), Strada Infundata, nr. 37 | GR | RO001E300990393/3 | 2024-02-20 | CFp | NA | 5 | 4.89 | 0 | NA | NA | 0 | 541
14066 | RO001E400945934 | PJ | solar | jud. ILFOV, loc. CIOROGARLA, SOSEAUA Bucuresti, nr. 55 | IF | RO001E400945934/2 | 2024-02-06 | CFp | NA | 40 | 39.18 | 0 | NA | NA | 0 | 304
14067 | RO001E131405875 | PF | solar | jud. GIURGIU, loc. CASCIOARELE (GAISENI), Strada CIMITIRULUI, nr. 9BIS | GR | RO001E131405875/3 | 2024-02-20 | CFp | NA | 5 | 4.89 | 0 | NA | NA | 0 | 597
14068 | RO001E141902945 | PF | solar | jud. ILFOV, loc. OTOPENI, Strada Libertatii, nr. 12H | IF | RO001E141902945/2 | 2024-02-12 | CFp | NA | 4.5 | 4.407 | 0 | NA | NA | 0 | 483
14069 | RO001E141704350 | PF | solar | jud. ILFOV, loc. VOLUNTARI, Strada EROU IANCU NICOLAE, nr. 87T1, ap. VILA 2 | IF | RO001E141704350/3 | 2024-02-04 | CFp | NA | 20 | 19.597 | 0 | NA | NA | 0 | 2274
14070 | RO001E401034620 | PF | solar | jud. ILFOV, loc. ROSU, Strada Viitorului, nr. 12 C | IF | RO001E401034620/3 | 2024-02-08 | CFp | NA | 4.98 | 4.78 | 0 | NA | NA | 0 | 458
14071 | RO001E400166737 | PF | solar | jud. ILFOV, loc. VOLUNTARI, SOSEAUA Pipera-Tunari, nr. 12A | IF | RO001E400166737/3 | 2024-02-06 | CFp | NA | 8 | 7.835 | 0 | NA | NA | 0 | 972
14072 | RO001E142323853 | PF | solar | jud. ILFOV, loc. OTOPENI, Strada 23 August, nr. 248/1, ap. Locuinta 2 | IF | RO001E142323853/2 | 2024-02-16 | CFp | NA | 6 | 5.68 | 0 | NA | NA | 0 | 917
14073 | RO001E400926124 | PF | solar | jud. ILFOV, loc. PANTELIMON, Strada Borsec, nr. 7 | IF | RO001E400926124/3 | 2024-02-12 | CFp | NA | 10 | 9.79 | 0 | NA | NA | 0 | 839
14074 | RO001E141915927 | PJ | solar | jud. ILFOV, loc. MAGURELE, Strada Malinului, nr. 4 | IF | RO001E141915927/2 | 2024-02-08 | CFp | NA | 19.78 | 19.379 | 0 | NA | NA | 0 | 3469
14075 | RO001E400833660 | PF | solar | jud. ILFOV, loc. SILISTEA SNAGOVULUI, Intrarea TUG, nr. 4 | IF | RO001E400833660/3 | 2024-02-14 | CFp | NA | 5 | 4.895 | 0 | NA | NA | 0 | 637
14076 | RO001E143321144 | PF | solar | jud. ILFOV, loc. VOLUNTARI, Strada str Campul Pipera, nr. 73-R, ap. r | IF | RO001E143321144/2 | 2024-02-14 | CFp | NA | 10 | 9.6 | 0 | NA | NA | 0 | 757
14077 | RO001E401075186 | PJ | solar | jud. ILFOV, loc. CIOROGARLA, SOSEAUA Bucuresti, nr. 57 | IF | RO001E401075186/3 | 2024-02-13 | CFp | NA | 190 | 186.18 | 0 | NA | NA | 0 | 18060
14078 | RO001E141564242 | PF | solar | jud. ILFOV, loc. SANTU-FLORESTI, Strada Popesti, nr. 82G | IF | RO001E141564242/5 | 2024-02-29 | CFp | NA | 25 | 24.499 | 0 | NA | NA | 0 | 2155
14079 | RO001E143279315 | PJ | solar | jud. ILFOV, loc. POPESTI-LEORDENI, Strada Sfantul Ioan, nr. 21, ap. C1 | IF | RO001E143279315/2 | 2024-02-01 | CFp | NA | 5 | 4.899 | 0 | NA | NA | 0 | 1
14080 | RO001E401022830 | PF | solar | jud. ILFOV, loc. CORNETU, Strada Taberei, nr. 62 | IF | RO001E401022830/4 | 2024-02-12 | CFp | NA | 3 | 2.91 | 0 | NA | NA | 0 | 218
14081 | RO001E143279427 | PJ | solar | jud. ILFOV, loc. POPESTI-LEORDENI, Strada Sfantul Ioan, nr. 21, ap. C4 | IF | RO001E143279427/2 | 2024-02-01 | CFp | NA | 5 | 4.899 | 0 | NA | NA | 0 | 0
14082 | RO001E143279416 | PJ | solar | jud. ILFOV, loc. POPESTI-LEORDENI, Strada Sfantul Ioan, nr. 21, ap. C3 | IF | RO001E143279416/2 | 2024-02-01 | CFp | NA | 5 | 4.899 | 0 | NA | NA | 0 | 0
14083 | RO001E142764458 | PF | solar | jud. ILFOV, loc. PANTELIMON, Strada VELEI, nr. 5 | IF | RO001E142764458/2 | 2024-02-27 | CFp | NA | 6 | 5.878 | 0 | NA | NA | 0 | 676
14084 | RO001E111765302 | PF | solar | jud. BUCURESTI, loc. SECTOR 1, Strada Timisului, nr. 58 | B | RO001E111765302/1 | 2024-02-23 | CFp | NA | 20 | 19.5 | 0 | NA | NA | 0 | 0
14085 | RO001E103176761 | PF | solar | jud. BUCURESTI, loc. SECTOR 6, Strada Pascal Cristian,Inginer, nr. 12 | B | RO001E103176761/2 | 2024-02-06 | CFp | NA | 14.28 | 13.993 | 100 | NA | NA | 0 | 1276
14086 | RO001E400151450 | PF | solar | jud. ILFOV, loc. OTOPENI, Strada Ferme F, nr. 7A | IF | RO001E400151450/3 | 2024-02-20 | CFp | NA | 4.98 | 4.86 | 0 | NA | NA | 0 | 0
14087 | RO001E141576469 | PF | solar | jud. ILFOV, loc. BRAGADIRU, Strada Alunului, nr. 25H, bl. CORP A | IF | RO001E141576469/4 | 2024-02-21 | CFp | NA | 13 | 12.738 | 0 | Productie CD = en. el. livrata in reteaua electrica | 24387371 | 0 | 1095
14088 | RO001E108870767 | PF | solar | jud. BUCURESTI, loc. SECTOR 6, Strada Albitei, nr. 21 | B | RO001E108870767/2 | 2024-02-06 | CFp | NA | 17 | 16.65 | 0 | NA | NA | 0 | 1717
14089 | RO001E143385166 | PF | solar | jud. ILFOV, loc. TEGHES, Strada Sfintii Constantin si Elena, nr. 22 | IF | RO001E143385166/1 | 2024-02-20 | CFp | NA | 3 | 2.92 | 0 | NA | NA | 0 | 0
14090 | RO001E300393266 | PJ | solar | jud. GIURGIU, loc. SLOBOZIA, Strada GIURGIULUI, nr. 51 | GR | RO001E300393266/2 | 2024-02-22 | CFp | NA | 19.8 | 19.394 | 0 | NA | NA | 0 | 0
14091 | RO001E107314400 | PF | solar | jud. BUCURESTI, loc. SECTOR 5, Strada Davila Ana, nr. 31-33, ap. AP29 | B | RO001E107314400/2 | 2024-02-19 | CFp | NA | 16 | 15.65 | 300 | NA | NA | 0 | 1118
14092 | RO001E110845007 | PF | solar | jud. BUCURESTI, loc. SECTOR 3, Strada DRUMUL LUNCA PRUTULUI, nr. 36 | B | RO001E110845007/3 | 2024-02-22 | CFp | NA | 5 | 4.899 | 0 | NA | NA | 0 | 265
14093 | RO001E300490657 | PF | solar | jud. GIURGIU, loc. DARASTI-VLASCA, Strada Argesului, nr. 16 | GR | RO001E300490657/4 | 2024-02-28 | CFp | NA | 3 | 2.939 | 0 | Productie CD = en. el. livrata in reteaua electrica | 13267213 | 0 | 238
14094 | RO001E109406505 | PF | solar | jud. ILFOV, loc. PANTELIMON, Strada Brasov, nr. 18 | IF | RO001E109406505/4 | 2024-02-29 | CFp | NA | 15 | 14.699 | 0 | NA | NA | 0 | 0
14095 | RO001E142091585 | PJ | solar | jud. ILFOV, loc. MANOLACHE, Strada Caminului, nr. 82B, bl. -, sc. -, et. -, ap. - | IF | RO001E142091585/4 | 2024-02-20 | CFp | NA | 50 | 48.997 | 165 | NA | NA | 0 | 0
14096 | RO001E400715478 | PF | solar | jud. ILFOV, loc. OSTRATU, Strada Paradisul Verde, nr. 41 | IF | RO001E400715478/3 | 2024-02-21 | CFp | NA | 10 | 9.79 | 0 | NA | NA | 0 | 559
14097 | RO001E131404997 | PF | solar | jud. GIURGIU, loc. BACU, Calea Bucuresti, nr. 4 G | GR | RO001E131404997/3 | 2024-02-07 | CFp | NA | 5.28 | 4.874 | 0 | Productie CD = en. el. livrata in reteaua electrica | 13267213 | 0 | 233
14098 | RO001E300708659 | PF | solar | jud. GIURGIU, loc. POPESTI, ULITA Iii A (A Fostului Preot), nr. 2 | GR | RO001E300708659/2 | 2024-02-12 | CFp | NA | 5.74 | 5.615 | 0 | NA | NA | 0 | 0
14099 | RO001E301227588 | PJ | solar | jud. GIURGIU, loc. HERASTI, Strada PRINCIPALA DJ 401B, nr. 21 | GR | RO001E301227588/3 | 2024-02-20 | CFp | NA | 400 | 391.744 | 0 | NA | NA | 0 | 27026
14100 | RO001E401097180 | PF | solar | jud. ILFOV, loc. BALOTESTI, Strada Ficusului, nr. 1, bl. CASA 81, ap. 81 | IF | RO001E401097180/4 | 2024-02-21 | CFp | NA | 10 | 9.799 | 0 | Productie CD = en. el. livrata in reteaua electrica | 13267213 | 0 | 1191
14101 | RO001E107356530 | PF | solar | jud. BUCURESTI, loc. SECTOR 6, Strada Furtunei, nr. 23, ap. AP111 | B | RO001E107356530/2 | 2024-02-28 | CFp | NA | 10 | 9.799 | 0 | NA | NA | 0 | 537
14102 | RO001E109144874 | PF | solar | jud. BUCURESTI, loc. SECTOR 5, DRUMUL Funigeilor, nr. 45 | B | RO001E109144874/3 | 2024-02-21 | CFp | NA | 8.14 | 7.877 | 0 | Productie CD = en. el. livrata in reteaua electrica | 24387371 | 0 | 653
14103 | RO001E108717026 | PF | solar | jud. BUCURESTI, loc. SECTOR 1, Strada Vladoianu Barbu,G-ral, nr. 34 | B | RO001E108717026/3 | 2024-02-21 | CFp | NA | 10 | 10 | 0 | Productie CD = en. el. livrata in reteaua electrica | 24387371 | 0 | 848
14104 | RO001E109081964 | PJ | solar | jud. ILFOV, loc. JILAVA, Strada Ana Ipatescu, nr. 39 | IF | RO001E109081964/3 | 2024-02-21 | CFp | NA | 27.88 | 27.321 | 40 | Productie CD = en. el. livrata in reteaua electrica | 24387371 | 0 | 846
14105 | RO001E141510681 | PF | solar | jud. ILFOV, loc. OSTRATU, Strada Gagului, nr. 9 | IF | RO001E141510681/3 | 2024-02-06 | CFp | NA | 8.2 | 8.016 | 0 | Productie CD = en. el. livrata in reteaua electrica | 13267213 | 0 | 958
14106 | RO001E400107002 | PF | solar | jud. ILFOV, loc. POPESTI-LEORDENI, Strada Viilor, nr. 2 | IF | RO001E400107002/2 | 2024-02-14 | CFp | NA | 6 | 5.83 | 0 | NA | NA | 0 | 297
14107 | RO001E131355857 | PF | solar | jud. GIURGIU, loc. GIURGIU, Strada ALIANTEI, nr. 11 | GR | RO001E131355857/3 | 2024-02-26 | CFp | NA | 6 | 5.879 | 0 | NA | NA | 0 | 759
14108 | RO001E141179525 | PJ | solar | jud. ILFOV, loc. CLINCENI, Intrarea Drumul Mare, nr. 2 | IF | RO001E141179525/4 | 2024-02-20 | CFp | NA | 370.33 | 362.92 | 0 | Productie CD = en. el. livrata in reteaua electrica | 18680651 | 0 | 6448
14109 | RO001E400993274 | PF | solar | jud. ILFOV, loc. VOLUNTARI, Strada EROU CHIVU DUMITRU, nr. 44 C | IF | RO001E400993274/2 | 2024-02-15 | CFp | NA | 5 | 4.899 | 0 | NA | NA | 0 | 453
14110 | RO001E400091284 | PF | solar | jud. ILFOV, loc. OTOPENI, Strada Fermei C, nr. 3 | IF | RO001E400091284/6 | 2024-02-05 | CFp | NA | 15 | 14.698 | 0 | Productie CD = en. el. livrata in reteaua electrica | 13093222 | 0 | 1251
14111 | RO001E400084567 | PF | solar | jud. ILFOV, loc. MANOLACHE, Strada Caminului, nr. 14 | IF | RO001E400084567/2 | 2024-02-19 | CFp | NA | 3 | 2.92 | 0 | NA | NA | 0 | 380
14112 | RO001E131319453 | PF | solar | jud. GIURGIU, loc. BRANISTARI, SOSEAUA CALUGARENI-COMANA, nr. 321 | GR | RO001E131319453/4 | 2024-02-14 | CFp | NA | 13.5 | 13.225 | 0 | Productie CD = en. el. livrata in reteaua electrica | 24387371 | 0 | 1124
14113 | RO001E141499137 | PF | solar | jud. ILFOV, loc. POPESTI-LEORDENI, Strada Constantin Vacarescu, nr. 17B | IF | RO001E141499137/2 | 2024-02-26 | CFp | NA | 6 | 5.87 | 0 | NA | NA | 0 | 649
14114 | RO001E141681152 | PF | solar | jud. ILFOV, loc. DRAGOMIRESTI-DEAL, Strada TEILOR, nr. 37 | IF | RO001E141681152/3 | 2024-02-06 | CFp | NA | 12 | 11.706 | 200 | Productie CD = en. el. livrata in reteaua electrica | 13267213 | 0 | 696
14115 | RO001E131298651 | PF | solar | jud. GIURGIU, loc. ULMI, Strada TINERETULUI, nr. 94 | GR | RO001E131298651/4 | 2024-02-06 | CFp | NA | 6 | 5.879 | 0 | Productie CD = en. el. livrata in reteaua electrica | 13267213 | 0 | 532
14116 | RO001E143044001 | PF | solar | jud. ILFOV, loc. DUMBRAVENI, Strada Ion Lahovari, nr. 10-C/1 | IF | RO001E143044001/3 | 2024-02-14 | CFp | NA | 7.7 | 7.446 | 0 | Productie CD = en. el. livrata in reteaua electrica | 24387371 | 0 | 858
14117 | RO001E300619616 | PF | solar | jud. GIURGIU, loc. NAIPU, ULITA Viii B (Adi), nr. 10 | GR | RO001E300619616/2 | 2024-02-28 | CFp | NA | 8 | 7.837 | 0 | NA | NA | 0 | 772
14118 | RO001E141357714 | PF | solar | jud. ILFOV, loc. MOGOSOAIA, Strada Cimpului, nr. 23 | IF | RO001E141357714/3 | 2024-02-02 | CFp | NA | 10 | 9.799 | 0 | Productie CD = en. el. livrata in reteaua electrica | 13267213 | 0 | 1050
14119 | RO001E142217787 | PF | solar | jud. ILFOV, loc. CLINCENI, Strada Izvorului, nr. 8A | IF | RO001E142217787/3 | 2024-02-06 | CFp | NA | 8 | 7.79 | 0 | NA | NA | 0 | 884
14120 | RO001E141445587 | PF | solar | jud. ILFOV, loc. OTOPENI, Strada 23 August, nr. 232A | IF | RO001E141445587/3 | 2024-02-14 | CFp | NA | 8 | 7.839 | 0 | Productie CD = en. el. livrata in reteaua electrica | 5888716 | 0 | 1272
14121 | RO001E141735499 | PF | solar | jud. ILFOV, loc. VANATORI, Strada Gagu, nr. 17 | IF | RO001E141735499/4 | 2024-02-14 | CFp | NA | 8 | 7.83 | 0 | Productie CD = en. el. livrata in reteaua electrica | 13267213 | 0 | 774
14122 | RO001E400925561 | PF | solar | jud. ILFOV, loc. OSTRATU, Strada Pescarusului, nr. 30 | IF | RO001E400925561/3 | 2024-02-15 | CFp | NA | 10 | 9.79 | 0 | Productie CD = en. el. livrata in reteaua electrica | 22043010 | 0 | 1096
14123 | RO001E141419319 | PF | solar | jud. ILFOV, loc. BERCENI, Strada Sperantei, nr. 10R, bl. P32/1/1/7, sc. P32/1/1/8, ap. LOT 16 | IF | RO001E141419319/6 | 2024-02-05 | CFp | NA | 29.7 | 29.096 | 0 | Productie CD = en. el. livrata in reteaua electrica | 24387371 | 0 | 2759
14124 | RO001E141479113 | PF | solar | jud. ILFOV, loc. PISCU, Strada Olarilor, nr. 28 | IF | RO001E141479113/3 | 2024-02-12 | CFp | NA | 9 | 8.819 | 0 | Productie CD = en. el. livrata in reteaua electrica | 13267213 | 0 | 829
14125 | RO001E300740666 | PF | solar | jud. GIURGIU, loc. GREACA, Strada PRINCIPALA, nr. 153 | GR | RO001E300740666/5 | 2024-02-09 | CFp | NA | 10 | 9.799 | 0 | Productie CD = en. el. livrata in reteaua electrica | 24387371 | 0 | 199
14126 | RO001E108570944 | PJ | solar | jud. BUCURESTI, loc. SECTOR 4, Strada Raul Mara, nr. 4A | B | RO001E108570944/4 | 2024-02-21 | CFp | NA | 29.52 | 28.88 | 0 | Productie CD = en. el. livrata in reteaua electrica | 28909028 | 0 | 450
14127 | RO001E141799220 | PF | solar | jud. ILFOV, loc. CIOROGARLA, Strada Lacului, nr. 46 | IF | RO001E141799220/4 | 2024-02-06 | CFp | NA | 5 | 4.899 | 0 | Productie CD = en. el. livrata in reteaua electrica | 13267213 | 0 | 545
14128 | RO001E401014910 | PF | solar | jud. ILFOV, loc. OSTRATU, Strada Platanului, nr. 33 | IF | RO001E401014910/3 | 2024-02-15 | CFp | NA | 5 | 4.84 | 0 | Productie CD = en. el. livrata in reteaua electrica | 13267213 | 0 | 689
14129 | RO001E109328362 | PJ | solar | jud. BUCURESTI, loc. SECTOR 6, Strada Costisa, nr. 24 | B | RO001E109328362/3 | 2024-02-14 | CFp | NA | 8 | 7.76 | 0 | NA | NA | 0 | 0
14130 | RO001E109328373 | PJ | solar | jud. BUCURESTI, loc. SECTOR 6, Strada Costisa, nr. 24 | B | RO001E109328373/3 | 2024-02-14 | CFp | NA | 8 | 7.76 | 0 | NA | NA | 0 | 0
14131 | RO001E301242541 | PF | solar | jud. GIURGIU, loc. GOGOSARI, SOSEAUA Principala, nr. 625 | GR | RO001E301242541/3 | 2024-02-12 | CFp | NA | 5 | 4.899 | 0 | Productie CD = en. el. livrata in reteaua electrica | 13267213 | 0 | 284
14132 | RO001E300966587 | PF | solar | jud. GIURGIU, loc. FLORESTI, SOSEAUA Principala, nr. 1016 | GR | RO001E300966587/2 | 2024-02-14 | CFp | NA | 6 | 5.879 | 0 | NA | NA | 0 | 953
14133 | RO001E141184846 | PF | solar | jud. ILFOV, loc. DOMNESTI, Intrarea RACHITELE, nr. 8 | IF | RO001E141184846/4 | 2024-02-28 | CFp | NA | 10 | 9.745 | 0 | Productie CD = en. el. livrata in reteaua electrica | 24387371 | 0 | 1405
14134 | RO001E142694360 | PJ | solar | jud. ILFOV, loc. DOMNESTI, Strada Crengutei, nr. 142 | IF | RO001E142694360/3 | 2024-02-15 | CFp | NA | 25 | 24.49 | 0 | NA | NA | 0 | 3385
14135 | RO001E401006988 | PF | solar | jud. ILFOV, loc. OTOPENI, Strada Primaverii, nr. 21C | IF | RO001E401006988/4 | 2024-02-21 | CFp | NA | 10 | 9.75 | 0 | Productie CD = en. el. livrata in reteaua electrica | 24387371 | 0 | 792
14136 | RO001E301034865 | PF | solar | jud. GIURGIU, loc. POENARI, Strada PRINCIPALA, nr. 219 | GR | RO001E301034865/4 | 2024-02-22 | CFp | NA | 3 | 2.939 | 0 | Productie CD = en. el. livrata in reteaua electrica | 24387371 | 0 | 401
14137 | RO001E131345249 | PJ | solar | jud. GIURGIU, loc. MIHAILESTI, Calea Bucuresti, nr. 289 | GR | RO001E131345249/1 | 2024-02-13 | CFp | NA | 792.21 | 792.21 | 0 | NA | NA | 0 | 54750
14138 | RO001E131343225 | PJ | solar | jud. GIURGIU, loc. MIHAILESTI, Calea Bucuresti, nr. 289 | GR | RO001E131345249/1 | 2024-02-13 | CFp | NA | 0 | 0 | 0 | Productie CD = en. el. livrata in reteaua electrica | 13093222 | 0 | 46215
14139 | RO001E301210041 | PF | solar | jud. GIURGIU, loc. BOLINTIN-DEAL, ULITA Livezi, nr. 579 | GR | RO001E301210041/2 | 2024-02-06 | CFp | NA | 5 | 4.899 | 0 | NA | NA | 0 | 410
14140 | RO001E300678802 | PF | solar | jud. GIURGIU, loc. CAMINEASCA, ULITA 1 Balci, nr. 18 | GR | RO001E300678802/2 | 2024-02-15 | CFp | NA | 6 | 5.879 | 0 | NA | NA | 0 | 518
14141 | RO001E119832248 | PF | solar | jud. BUCURESTI, loc. SECTOR 6, Intrarea Godeni, nr. 16A, bl. 5, ap. 4 | B | RO001E119832248/3 | 2024-02-23 | CFp | NA | 5 | 4.899 | 0 | Productie CD = en. el. livrata in reteaua electrica | 24387371 | 0 | 609
14142 | RO001E141589979 | PF | solar | jud. ILFOV, loc. DOBROESTI, Strada Piersicului, nr. 9 A | IF | RO001E141589979/3 | 2024-02-12 | CFp | NA | 10.7 | 10.485 | 10 | Productie CD = en. el. livrata in reteaua electrica | 13093222 | 0 | 585
14143 | RO001E301233608 | PF | solar | jud. GIURGIU, loc. BOLINTIN-DEAL, SOSEAUA Principala, nr. 1 | GR | RO001E301233608/3 | 2024-02-02 | CFp | NA | 10 | 9.79 | 0 | Productie CD = en. el. livrata in reteaua electrica | 24387371 | 0 | 750
14144 | RO001E141355880 | PF | solar | jud. ILFOV, loc. BERCENI, Strada ION LUCA CARAGIALE, nr. 4D | IF | RO001E141355880/3 | 2024-02-26 | CFp | NA | 6 | 5.83 | 22 | NA | NA | 0 | 599
14145 | RO001E143045338 | PF | solar | jud. ILFOV, loc. BRAGADIRU, Strada Mugurelui, nr. 32 | IF | RO001E143045338/2 | 2024-02-23 | CFp | NA | 8 | 7.802 | 200 | NA | NA | 0 | 505
14146 | RO001E109433616 | PJ | solar | jud. BUCURESTI, loc. SECTOR 6, Bulevardul 1 Mai, nr. 57-59 | B | RO001E109433616/5 | 2024-02-22 | CFp | NA | 291 | 284.38 | 0 | Productie CD = en. el. livrata in reteaua electrica | 24760429 | 0 | 26909
14147 | RO001E108737220 | PF | solar | jud. BUCURESTI, loc. SECTOR 1, Strada Garlei, nr. 106 -108 | B | RO001E108737220/3 | 2024-02-28 | CFp | NA | 21.6 | 21.6 | 0 | Productie CD = en. el. livrata in reteaua electrica | 21349608 | 0 | 1378
14148 | RO001E142437747 | PF | solar | jud. ILFOV, loc. BRAGADIRU, Strada strada Iernii, nr. 49-51B | IF | RO001E142437747/3 | 2024-02-21 | CFp | NA | 10 | 9.79 | 0 | Productie CD = en. el. livrata in reteaua electrica | 13267213 | 0 | 916
14149 | RO001E142048958 | PF | solar | jud. ILFOV, loc. BERCENI, Strada ZANELOR, nr. 83R | IF | RO001E142048958/4 | 2024-02-23 | CFp | NA | 6 | 5.879 | 0 | NA | NA | 0 | 689
14150 | RO001E400826954 | PF | solar | jud. ILFOV, loc. IZVORANI, Strada Mihai Eminescu, nr. 45 | IF | RO001E400826954/4 | 2024-02-29 | CFp | NA | 6 | 5.879 | 0 | Productie CD = en. el. livrata in reteaua electrica | 13267213 | 0 | 694
14151 | RO001E141326181 | PF | solar | jud. ILFOV, loc. MAGURELE, Strada Marasesti, nr. 67 | IF | RO001E141326181/4 | 2024-02-14 | CFp | NA | 5.4 | 5.272 | 0 | Productie CD = en. el. livrata in reteaua electrica | 24387371 | 0 | 672
14152 | RO001E401006146 | PF | solar | jud. ILFOV, loc. BRAGADIRU, Strada Facliei, nr. 20 | IF | RO001E401006146/3 | 2024-02-14 | CFp | NA | 6 | 5.28 | 0 | Productie CD = en. el. livrata in reteaua electrica | 13267213 | 0 | 456
14153 | RO001E142839349 | PJ | solar | jud. ILFOV, loc. DRAGOMIRESTI-DEAL, Strada GABRIELA, nr. 1 | IF | RO001E142839349/2 | 2024-02-12 | CFp | NA | 460 | 444.96 | 0 | NA | NA | 0 | 0
14154 | RO001E143145700 | PJ | solar | jud. ILFOV, loc. OSTRATU, ALEEA PARADISUL FLORILOR, nr. 8, ap. NC 115226 | IF | RO001E143145700/2 | 2024-02-26 | CFp | NA | 10 | 9.75 | 0 | NA | NA | 0 | 863
14155 | RO001E301119241 | PJ | solar | jud. GIURGIU, loc. SLOBOZIA, Strada MANASTIRII, nr. 131 | GR | RO001E301119241/3 | 2024-02-22 | CFp | NA | 56 | 54.87 | 0 | Productie CD = en. el. livrata in reteaua electrica | 24387371 | 0 | 3700
14156 | RO001E141573455 | PJ | solar | jud. ILFOV, loc. PERIS, Strada LEBEDEI, nr. 4 | IF | RO001E141573455/1 | 2024-02-15 | CFp | NA | 16.71 | 16.356 | 0 | NA | NA | 0 | 2458
14157 | RO001E401068065 | PF | solar | jud. ILFOV, loc. MOGOSOAIA, Strada Zamfirei, nr. 13 -15 | IF | RO001E401068065/2 | 2024-02-28 | CFp | NA | 14.7 | 14.396 | 0 | NA | NA | 0 | 1001
14158 | RO001E142269874 | PF | solar | jud. Ilfov, loc. PANTELIMON, Strada Borsec, nr. 10 | IF | RO001E142269874/2 | 2024-02-09 | CFp | NA | 19.44 | 19.05 | 0 | NA | NA | 0 | 1977
14159 | RO001E108732326 | PF | solar | jud. BUCURESTI, loc. SECTOR 6, DRUMUL Valea Cricovului, nr. 28, bl. -, sc. -, et. -, ap. - | B | RO001E108732326/2 | 2024-02-14 | CFp | NA | 28.08 | 27.508 | 0 | NA | NA | 0 | 0
14160 | RO001E107673936 | PF | solar | jud. BUCURESTI, loc. SECTOR 5, Strada Iacobeni, nr. 4 | B | RO001E107673936/2 | 2024-02-08 | CFp | NA | 17 | 16.659 | 0 | NA | NA | 0 | 1826
14161 | RO001E301176525 | PF | solar | jud. GIURGIU, loc. MARSA, SOSEAUA Principala, nr. 37 | GR | RO001E301176525/3 | 2024-02-14 | CFp | NA | 15 | 14.699 | 0 | NA | NA | 0 | 1965
14162 | RO001E400845607 | PJ | solar | jud. ILFOV, loc. PANTELIMON, ALEEA Mihai Viteazu, nr. 2 | IF | RO001E400845607/2 | 2024-02-15 | CFp | NA | 15 | 14.69 | 0 | NA | NA | 0 | 24
14163 | RO001E141874954 | PF | solar | jud. ILFOV, loc. DOMNESTI, Strada Afirmarii, nr. 5 | IF | RO001E141874954/3 | 2024-02-01 | CFp | NA | 3 | 2.93 | 0 | Productie CD = en. el. livrata in reteaua electrica | 13267213 | 0 | 321
14164 | RO001E141943074 | PF | solar | jud. ILFOV, loc. SAFTICA, Strada Fermei, nr. 88A | IF | RO001E141943074/3 | 2024-02-23 | CFp | NA | 10 | 9.6 | 0 | Productie CD = en. el. livrata in reteaua electrica | 13267213 | 0 | 983
14165 | RO001E109433560 | PJ | solar | jud. BUCURESTI, loc. SECTOR 1, SOSEAUA Bucuresti-Ploiesti, nr. 44A | B | RO001E109433560/4 | 2024-02-23 | CFp | NA | 400 | 391.8 | 0 | NA | NA | 0 | 0
14166 | RO001E401069303 | PF | solar | jud. ILFOV, loc. MOGOSOAIA, Strada Martha Bibescu, nr. 106 | IF | RO001E401069303/2 | 2024-03-11 | CFp | NA | 10 | 9.798 | 0 | NA | NA | 0 | 0
14167 | RO001E143098831 | PJ | solar | jud. ILFOV, loc. CLINCENI, DRUMUL Mare, nr. 129L-129M | IF | RO001E143098831/3 | 2024-03-14 | CFp | NA | 3 | 2.939 | 0 | NA | NA | 0 | 0
14168 | RO001E141388842 | PF | solar | jud. ILFOV, loc. VOLUNTARI, Strada Emil Racovita, nr. 35-39, bl. BL. AZUR1, et. 14 | IF | RO001E141388842/2 | 2024-03-14 | CFp | NA | 3 | 2.93 | 0 | NA | NA | 0 | 412
14169 | RO001E110521569 | PF | solar | jud. Bucuresti, loc. SECTOR 6, DRUMUL Ciorogarla, nr. 177, ap. 56 | B | RO001E110521569/3 | 2024-03-26 | CFp | NA | 3 | 2.89 | 0 | NA | NA | 0 | 360
14170 | RO001E142601672 | PF | solar | jud. ILFOV, loc. OTOPENI, Strada Oasului, nr. 37F1 | IF | RO001E142601672/2 | 2024-03-12 | CFp | NA | 6.37 | 6.223 | 0 | NA | NA | 0 | 947
14171 | RO001E104911129 | PF | solar | jud. ILFOV, loc. PANTELIMON, Strada Mircea Eliade, nr. 27 | IF | RO001E104911129/3 | 2024-03-29 | CFp | NA | 6 | 5.879 | 0 | NA | NA | 0 | 739
14172 | RO001E131332885 | PJ | solar | jud. GIURGIU, loc. BOLINTIN-DEAL, Strada DC 147, nr. 2 | GR | RO001E131332885/4 | 2024-03-13 | CFp | NA | 300 | 293.7 | 0 | NA | NA | 0 | 12208
14173 | RO001E300370474 | PF | solar | jud. GIURGIU, loc. VEDEA, Strada INDEPENDENTEI, nr. 22 | GR | RO001E300370474/2 | 2024-03-04 | CFp | NA | 5 | 4.85 | 0 | NA | NA | 0 | 300
14174 | RO001E141287873 | PF | solar | jud. ILFOV, loc. MOGOSOAIA, Strada Bradului, nr. 16 | IF | RO001E141287873/3 | 2024-03-27 | CFp | NA | 8.2 | 8.937 | 0 | NA | NA | 0 | 1015
14175 | RO001E142950679 | PF | solar | jud. ILFOV, loc. CORBEANCA, Strada Musetelului, nr. 3, bl. nc1991 | IF | RO001E142950679/2 | 2024-03-04 | CFp | NA | 6 | 5.879 | 0 | NA | NA | 0 | 883
14176 | RO001E400651264 | PF | solar | jud. ILFOV, loc. PETRACHIOAIA, Strada AFUMATI, nr. 106 | IF | RO001E400651264/3 | 2024-03-04 | CFp | NA | 3 | 2.939 | 0 | NA | NA | 0 | 355
14177 | RO001E141727287 | PF | solar | jud. ILFOV, loc. TUNARI, Strada Ion Creanga, nr. 13A | IF | RO001E141727287/2 | 2024-03-07 | CFp | NA | 5 | 4.899 | 0 | NA | NA | 0 | 0
14178 | RO001E142792381 | PF | solar | jud. ILFOV, loc. BALOTESTI, Strada Zambilelor, nr. 15/5 B, bl. C2 | IF | RO001E142792381/3 | 2024-03-25 | CFp | NA | 3 | 2.93 | 0 | NA | NA | 0 | 373
14179 | RO001E401070406 | PF | solar | jud. ILFOV, loc. DUMBRAVENI, DRUMUL Bujorului, nr. 10 | IF | RO001E401070406/3 | 2024-03-07 | CFp | NA | 6.05 | 5.919 | 100 | NA | NA | 0 | 335
14180 | RO001E400021636 | PF | solar | jud. ILFOV, loc. BRANESTI, Intrarea Negru Voda, nr. 8 | IF | RO001E400021636/3 | 2024-03-08 | CFp | NA | 8 | 7.839 | 0 | NA | NA | 0 | 0
14181 | RO001E400992699 | PF | solar | jud. ILFOV, loc. VOLUNTARI, Intrarea Constantin Brancoveanu, nr. 2 | IF | RO001E400992699/2 | 2024-03-08 | CFp | NA | 6 | 5.879 | 0 | NA | NA | 0 | 944
14182 | RO001E143023211 | PF | solar | jud. ILFOV, loc. DUMBRAVENI, Strada LAHOVARI, nr. 9-C, ap. CASA 9 | IF | RO001E143023211/3 | 2024-03-08 | CFp | NA | 5 | 4.899 | 0 | NA | NA | 0 | 623
14183 | RO001E142607375 | PF | solar | jud. ILFOV, loc. COZIENI, Strada Tarla, nr. T46, ap. P175/12 | IF | RO001E142607375/2 | 2024-03-07 | CFp | NA | 10 | 9.79 | 0 | NA | NA | 0 | 303
14184 | RO001E142182115 | PF | solar | jud. ILFOV, loc. DUMBRAVENI, Strada LAHOVARI, nr. 90H22 | IF | RO001E142182115/3 | 2024-03-12 | CFp | NA | 3 | 2.939 | 0 | NA | NA | 0 | 125
14185 | RO001E108644328 | PJ | solar | jud. BUCURESTI, loc. SECTOR 6, Strada Dezrobirii, nr. 15 | B | RO001E108644328/2 | 2024-03-26 | CFp | NA | 20 | 19.599 | 0 | NA | NA | 0 | 961
14186 | RO001E100024030 | PF | solar | jud. BUCURESTI, loc. SECTOR 1, Strada Iosif Iser,Pictor, nr. 12 | B | RO001E100024030/2 | 2024-03-12 | CFp | NA | 3.28 | 3.174 | 0 | NA | NA | 0 | 0
14187 | RO001E142857530 | PF | solar | jud. ILFOV, loc. STEFANESTII DE JOS, Strada Linia de Centura, nr. 50, bl. N25D, et. P+1, ap. 003 | IF | RO001E142857530/2 | 2024-03-21 | CFp | NA | 4.6 | 4.507 | 0 | NA | NA | 0 | 919
14188 | RO001E400689423 | PF | solar | jud. ILFOV, loc. MOGOSOAIA, Strada ZAMFIREI, nr. 29 | IF | RO001E400689423/3 | 2024-03-26 | CFp | NA | 15 | 14.6 | 0 | NA | NA | 0 | 0
14189 | RO001E141519590 | PF | solar | jud. ILFOV, loc. BALOTESTI, Strada Petalelor, nr. 32/7 | IF | RO001E141519590/2 | 2024-03-19 | CFp | NA | 5.95 | 5.83 | 0 | NA | NA | 0 | 650
14190 | RO001E142132660 | PF | solar | jud. ILFOV, loc. DUDU, Strada Sperantei, nr. 3Ebis | IF | RO001E142132660/2 | 2024-03-25 | CFp | NA | 6 | 5.875 | 0 | NA | NA | 0 | 849
14191 | RO001E142841601 | PF | solar | jud. ILFOV, loc. OTOPENI, Strada Oasului, nr. 37K1, ap. CASA 12 | IF | RO001E142841601/2 | 2024-03-12 | CFp | NA | 6 | 5.86 | 0 | NA | NA | 0 | 661
14192 | RO001E400172600 | PF | solar | jud. ILFOV, loc. VOLUNTARI, Strada Constantin Brancoveanu, nr. 24E | IF | RO001E400172600/3 | 2024-03-13 | CFp | NA | 5.1 | 4.997 | 0 | NA | NA | 0 | 0
14193 | RO001E142831701 | PF | solar | jud. ILFOV, loc. CHIAJNA, Strada Luceafarului, nr. 38, ap. CASA 1 | IF | RO001E142831701/2 | 2024-03-25 | CFp | NA | 3 | 2.93 | 0 | NA | NA | 0 | 434
14194 | RO001E143244373 | PJ | solar | jud. ILFOV, loc. AFUMATI, SOSEAUA Petrachioaia, nr. 158-/13 | IF | RO001E143244373/2 | 2024-03-26 | CFp | NA | 10 | 9.6 | 0 | NA | NA | 0 | 2710
14195 | RO001E143000687 | PF | solar | jud. ILFOV, loc. PETRACHIOAIA, Strada Ancu Miron, nr. 510 | IF | RO001E143000687/2 | 2024-03-20 | CFp | NA | 14.88 | 14.572 | 0 | NA | NA | 0 | 991
14196 | RO001E104834011 | PF | solar | jud. BUCURESTI, loc. SECTOR 3, Strada Cromului, nr. 31 | B | RO001E104834011/2 | 2024-03-13 | CFp | NA | 5 | 4.899 | 0 | NA | NA | 0 | 551
14197 | RO001E142166252 | PF | solar | jud. ILFOV, loc. BERCENI, Strada Bega, nr. 19 | IF | RO001E142166252/2 | 2024-03-19 | CFp | NA | 4 | 3.919 | 0 | NA | NA | 0 | 0
14198 | RO001E108897867 | PF | solar | jud. BUCURESTI, loc. SECTOR 1, Strada Siret, nr. 18 | B | RO001E108897867/2 | 2024-03-12 | CFp | NA | 9 | 8.72 | 10 | NA | NA | 0 | 0
14199 | RO001E400716356 | PF | solar | jud. ILFOV, loc. MOARA VLASIEI, Strada VLASIA, nr. 19 | IF | RO001E400716356/4 | 2024-03-19 | CFp | NA | 5.9 | 5.762 | 0 | NA | NA | 0 | 432
14200 | RO001E400986513 | PF | solar | jud. BUCURESTI, loc. SECTOR 1, Strada Nades, nr. 48H | B | RO001E400986513/2 | 2024-03-21 | CFp | NA | 4 | 3.919 | 0 | NA | NA | 0 | 701
14201 | RO001E142929877 | PF | solar | jud. ILFOV, loc. VOLUNTARI, Strada Emil Racovita, nr. 48A/14 | IF | RO001E142929877/2 | 2024-03-27 | CFp | NA | 8.2 | 8.026 | 0 | NA | NA | 0 | 3741
14202 | RO001E142096063 | PF | solar | jud. ILFOV, loc. BRAGADIRU, ALEEA Biruintei, nr. 2 | IF | RO001E142096063/2 | 2024-03-25 | CFp | NA | 4.8 | 4.703 | 0 | NA | NA | 0 | 0
14203 | RO001E104473234 | PF | solar | jud. BUCURESTI, loc. SECTOR 2, Strada Pancota, nr. 140 | B | RO001E104473234/2 | 2024-03-20 | CFp | NA | 6 | 5.875 | 0 | NA | NA | 0 | 729
14204 | RO001E142535050 | PF | solar | jud. ILFOV, loc. MANASTIREA, Strada Uzinei, nr. 106B15 | IF | RO001E142535050/2 | 2024-03-21 | CFp | NA | 5 | 4.82 | 0 | NA | NA | 0 | 256
14205 | RO001E400365918 | PF | solar | jud. ILFOV, loc. ROSU, Strada Viitorului, nr. 15D | IF | RO001E400365918/4 | 2024-03-26 | CFp | NA | 5 | 4.89 | 0 | NA | NA | 0 | 498
14206 | RO001E142249186 | PF | solar | jud. ILFOV, loc. PANTELIMON, Strada Ecaterina Mihaila, nr. 53 | IF | RO001E142249186/3 | 2024-03-19 | CFp | NA | 5 | 4.899 | 0 | NA | NA | 0 | 0
14207 | RO001E108208751 | PF | solar | jud. BUCURESTI, loc. SECTOR 5, Strada Corod, nr. 15 | B | RO001E108208751/2 | 2024-03-21 | CFp | NA | 3 | 2.939 | 0 | NA | NA | 0 | 459
14208 | RO001E108865222 | PF | solar | jud. ILFOV, loc. PANTELIMON, Intrarea STR.SFINTUL GHEORGHE NR.62A, nr. 62 A | IF | RO001E108865222/2 | 2024-03-27 | CFp | NA | 5 | 4.89 | 0 | NA | NA | 0 | 0
14209 | RO001E108718353 | PF | solar | jud. BUCURESTI, loc. SECTOR 1, Strada Ceremusului, nr. 25 | B | RO001E108718353/2 | 2024-03-21 | CFp | NA | 3 | 2.93 | 0 | NA | NA | 0 | 353
14210 | RO001E141764312 | PF | solar | jud. ILFOV, loc. BERCENI, Strada Bega, nr. 3F | IF | RO001E141764312/3 | 2024-03-26 | CFp | NA | 9.9 | 9.692 | 0 | NA | NA | 0 | 808
14211 | RO001E141522099 | PF | solar | jud. ILFOV, loc. VOLUNTARI, Strada NEAJLOV, nr. 16A | IF | RO001E141522099/2 | 2024-03-26 | CFp | NA | 6 | 5.874 | 0 | NA | NA | 0 | 693
14212 | RO001E109163695 | PF | solar | jud. BUCURESTI, loc. SECTOR 1, Strada MANAGUA, nr. 4 | B | RO001E109163695/2 | 2024-03-21 | CFp | NA | 3 | 2.93 | 0 | NA | NA | 0 | 453
14213 | RO001E142856528 | PF | solar | jud. ILFOV, loc. VOLUNTARI, Strada Pritopescu Constantin, nr. 36C | IF | RO001E142856528/3 | 2024-03-14 | CFp | NA | 6 | 5.879 | 0 | NA | NA | 0 | 1084
14214 | RO001E400170686 | PF | solar | jud. ILFOV, loc. VOLUNTARI, Strada EROU IANCU NICOLAE, nr. 127 | IF | RO001E400170686/2 | 2024-03-21 | CFp | NA | 8 | 7.76 | 0 | NA | NA | 0 | 0
14215 | RO001E301231617 | PJ | solar | jud. GIURGIU, loc. REMUS, Strada ulita, nr. 1 | GR | RO001E301231617/2 | 2024-03-28 | CFp | NA | 5 | 4.895 | 0 | NA | NA | 0 | 226
14216 | RO001E141873953 | PF | solar | jud. ILFOV, loc. DOMNESTI, Intrarea Zamora, nr. 10A | IF | RO001E141873953/2 | 2024-03-27 | CFp | NA | 4 | 3.91 | 0 | NA | NA | 0 | 192
14217 | RO001E105705592 | PF | solar | jud. BUCURESTI, loc. SECTOR 4, Strada Grigore Voda, nr. 3 | B | RO001E105705592/2 | 2024-03-26 | CFp | NA | 5.81 | 5.674 | 0 | NA | NA | 0 | 24
14218 | RO001E109271190 | PF | solar | jud. BUCURESTI, loc. SECTOR 6, Strada Catinei, nr. 27 | B | RO001E109271190/2 | 2024-03-20 | CFp | NA | 6 | 5.78 | 0 | NA | NA | 0 | 402
14219 | RO001E141477852 | PF | solar | jud. ILFOV, loc. DOBROESTI, Strada Cuza Voda, nr. 31A | IF | RO001E141477852/2 | 2024-03-19 | CFp | NA | 5 | 4.899 | 0 | NA | NA | 0 | 1
14220 | RO001E110578303 | PF | solar | jud. BUCURESTI, loc. SECTOR 3, DRUMUL Gura Putnei, nr. 26B | B | RO001E110578303/3 | 2024-03-27 | CFp | NA | 8 | 7.839 | 0 | NA | NA | 0 | 877
14221 | RO001E101284297 | PF | solar | jud. BUCURESTI, loc. SECTOR 2, Strada Vlaicu Aurel, nr. 5 | B | RO001E101284297/3 | 2024-03-25 | CFp | NA | 3 | 2.939 | 0 | NA | NA | 0 | 336
14222 | RO001E141285882 | PF | solar | jud. ILFOV, loc. ROSU, Strada Viitorului, nr. 18D | IF | RO001E141285882/3 | 2024-03-27 | CFp | NA | 6 | 5.87 | 0 | NA | NA | 0 | 698
14223 | RO001E105926632 | PF | solar | jud. BUCURESTI, loc. SECTOR 4, Strada Nicopole, nr. 2 | B | RO001E105926632/2 | 2024-03-19 | CFp | NA | 5 | 4.899 | 0 | NA | NA | 0 | 80
14224 | RO001E109332255 | PF | solar | jud. ILFOV, loc. PANTELIMON, Strada Constantin Brancoveanu, nr. 10 BIS | IF | RO001E109332255/2 | 2024-03-20 | CFp | NA | 3 | 2.93 | 0 | NA | NA | 0 | 306
14225 | RO001E401007440 | PF | solar | jud. ILFOV, loc. CHITILA, Strada Troitei, nr. 1 | IF | RO001E401007440/2 | 2024-03-27 | CFp | NA | 3 | 2.93 | 0 | NA | NA | 0 | 335
14226 | RO001E105294832 | PF | solar | jud. BUCURESTI, loc. SECTOR 2, Strada Lanului, nr. 36 A | B | RO001E105294832/2 | 2024-03-21 | CFp | NA | 5 | 4.899 | 0 | NA | NA | 0 | 0
14227 | RO001E142653028 | PF | solar | jud. ILFOV, loc. BALOTESTI, Strada Rozelor, nr. 12, et. parter, ap. 1 | IF | RO001E142653028/2 | 2024-03-21 | CFp | NA | 4.675 | 4.581 | 0 | NA | NA | 0 | 547
14228 | RO001E141334247 | PF | solar | jud. ILFOV, loc. CORNETU, Strada Cornilor, nr. 35 | IF | RO001E141334247/2 | 2024-03-29 | CFp | NA | 5.005 | 4.895 | 0 | NA | NA | 0 | 559
14229 | RO001E141681624 | PF | solar | jud. ILFOV, loc. TUNARI, Strada Pinului, nr. 7 | IF | RO001E141681624/2 | 2024-03-21 | CFp | NA | 4 | 3.919 | 0 | NA | NA | 0 | 0
14230 | RO001E142207708 | PF | solar | jud. ILFOV, loc. BERCENI, Strada Miorita, nr. 200M | IF | RO001E142207708/1 | 2024-03-27 | CFp | NA | 3 | 2.939 | 0 | NA | NA | 0 | 418
14231 | RO001E142080594 | PF | solar | jud. ILFOV, loc. PANTELIMON, Strada Baile Herculane, nr. 30I | IF | RO001E142080594/2 | 2024-03-21 | CFp | NA | 5 | 4.899 | 0 | NA | NA | 0 | 649
14232 | RO001E108934500 | PF | solar | jud. BUCURESTI, loc. SECTOR 2, Strada Calafat, nr. 73, bl. A | B | RO001E108934500/2 | 2024-03-31 | CFp | NA | 4 | 3.86 | 0 | NA | NA | 0 | 394
14233 | RO001E141414897 | PF | solar | jud. ILFOV, loc. BERCENI, Strada Berzei, nr. 5 | IF | RO001E141414897/4 | 2024-03-29 | CFp | NA | 10 | 9.79 | 0 | NA | NA | 0 | 1207
14234 | RO001E143388844 | PJ | solar | jud. ILFOV, loc. DOBROESTI, Intrarea BALANTEI, nr. 5-7, ap. C4 | IF | RO001E143388844/2 | 2024-03-29 | CFp | NA | 5 | 4.89 | 0 | NA | NA | 0 | 0
14235 | RO001E141542710 | PF | solar | jud. ILFOV, loc. OTOPENI, Strada Craitelor, nr. 65A | IF | RO001E141542710/3 | 2024-03-20 | CFp | NA | 3 | 2.939 | 0 | NA | NA | 0 | 132
14236 | RO001E131449222 | PF | solar | jud. GIURGIU, loc. GIURGIU, Strada Grigorescu Nicolae, pictor, nr. 21 | GR | RO001E131449222/2 | 2024-03-28 | CFp | NA | 5 | 4.899 | 0 | NA | NA | 0 | 612
14237 | RO001E108956841 | PF | solar | jud. BUCURESTI, loc. SECTOR 2, Strada Opanez, nr. 11 A | B | RO001E108956841/2 | 2024-03-27 | CFp | NA | 8 | 7.835 | 0 | NA | NA | 0 | 956
14238 | RO001E142482826 | PF | solar | jud. ILFOV, loc. PANTELIMON, Strada MIMOZELOR, nr. 3 | IF | RO001E142482826/2 | 2024-03-29 | CFp | NA | 4 | 3.9 | 0 | NA | NA | 0 | 433
14239 | RO001E142762063 | PF | solar | jud. ILFOV, loc. PANTELIMON, Strada Fericirii, nr. 24A | IF | RO001E142762063/3 | 2024-03-28 | CFp | NA | 6.48 | 6.344 | 0 | NA | NA | 0 | 0
14240 | RO001E114900294 | PF | solar | jud. BUCURESTI, loc. SECTOR 3, ALEEA Calnau, nr. 2, bl. CASA 2 | B | RO001E114900294/2 | 2024-03-28 | CFp | NA | 5 | 4.899 | 0 | NA | NA | 0 | 579
14241 | RO001E109057631 | PF | solar | jud. ILFOV, loc. PANTELIMON, Strada BATALIONULUI, nr. 1 | IF | RO001E109057631/3 | 2024-03-29 | CFp | NA | 5 | 4.899 | 0 | NA | NA | 0 | 0
14242 | RO001E400059693 | PF | solar | jud. ILFOV, loc. TANGANU, SOSEAUA BUREBISTA, nr. 106 | IF | RO001E400059693/2 | 2024-03-25 | CFp | NA | 6 | 5.879 | 0 | NA | NA | 0 | 672
14243 | RO001E109054021 | PF | solar | jud. ILFOV, loc. VOLUNTARI, Strada IZVOARELOR, nr. 44 | IF | RO001E109054021/3 | 2024-03-29 | CFp | NA | 6 | 5.875 | 0 | NA | NA | 0 | 731
14244 | RO001E400912455 | PF | solar | jud. ILFOV, loc. ROSU, Intrarea 1 Decembrie 1918, nr. 13 A | IF | RO001E400912455/2 | 2024-03-27 | CFp | NA | 3 | 2.939 | 0 | NA | NA | 0 | 376
14245 | RO001E109000516 | PF | solar | jud. BUCURESTI, loc. SECTOR 1, Strada Parcului, nr. 22, ap. 12 | B | RO001E109000516/2 | 2024-03-31 | CFp | NA | 4.92 | 4.821 | 0 | NA | NA | 0 | 619
14246 | RO001E400169651 | PF | solar | jud. ILFOV, loc. VOLUNTARI, Strada POTCOAVEI, nr. 54 | IF | RO001E400169651/3 | 2024-03-21 | CFp | NA | 20 | 19.59 | 0 | NA | NA | 0 | 0
14247 | RO001E104484326 | PF | solar | jud. BUCURESTI, loc. SECTOR 2, Strada Corabia, nr. 49 | B | RO001E104484326/2 | 2024-03-29 | CFp | NA | 6 | 5.879 | 0 | NA | NA | 0 | 735
14248 | RO001E142149174 | PF | solar | jud. ILFOV, loc. PANTELIMON, Strada Brindusei, nr. 121 | IF | RO001E142149174/2 | 2024-03-29 | CFp | NA | 5 | 4.899 | 0 | NA | NA | 0 | 597
14249 | RO001E110047135 | PF | solar | jud. BUCURESTI, loc. SECTOR 1, Intrarea Bitolia, nr. 23 | B | RO001E110047135/2 | 2024-03-27 | CFp | NA | 8 | 7.76 | 0 | NA | NA | 0 | 686
14250 | RO001E110101765 | PF | solar | jud. BUCURESTI, loc. SECTOR 4, Strada STRADA CAMPENI, NR. 72, nr. 72, bl. VILA 5, ap. 5 | B | RO001E110101765/2 | 2024-03-28 | CFp | NA | 6 | 5.879 | 0 | NA | NA | 0 | 536
14251 | RO001E141259276 | PF | solar | jud. ILFOV, loc. POPESTI-LEORDENI, Strada Timis, nr. 4A | IF | RO001E141259276/2 | 2024-03-26 | CFp | NA | 3 | 2.74 | 0 | NA | NA | 0 | 390
14252 | RO001E141386851 | PF | solar | jud. ILFOV, loc. VOLUNTARI, Bulevardul PIPERA, nr. 1H, bl. VILA N02 | IF | RO001E141386851/2 | 2024-03-25 | CFp | NA | 6 | 5.879 | 0 | NA | NA | 0 | 549
14253 | RO001E119045390 | PF | solar | jud. BUCURESTI, loc. SECTOR 1, Intrarea Simionescu Constantin, nr. 4 | B | RO001E119045390/3 | 2024-03-27 | CFp | NA | 6 | 5.879 | 0 | NA | NA | 0 | 710
14254 | RO001E143223987 | PF | solar | jud. ILFOV, loc. PANTELIMON, Strada Sinaia, nr. FN, bl. NC 119490 | IF | RO001E143223987/2 | 2024-03-28 | CFp | NA | 11.04 | 10.818 | 0 | NA | NA | 0 | 0
14255 | RO001E400116866 | PF | solar | jud. ILFOV, loc. POPESTI-LEORDENI, Strada Romani, nr. 23 | IF | RO001E400116866/2 | 2024-03-28 | CFp | NA | 3 | 2.91 | 0 | NA | NA | 0 | 341
14256 | RO001E142524777 | PF | solar | jud. ILFOV, loc. GANEASA, Strada Prelungirea KOTZEBUE, nr. 6D | IF | RO001E142524777/3 | 2024-03-21 | CFp | NA | 10 | 9.798 | 0 | NA | NA | 0 | 2333
14257 | RO001E141519545 | PF | solar | jud. ILFOV, loc. ISLAZ, Strada 1 Iunie, nr. 14A | IF | RO001E141519545/3 | 2024-03-22 | CFp | NA | 8 | 7.79 | 0 | NA | NA | 0 | 0
14258 | RO001E401043169 | PF | solar | jud. ILFOV, loc. BUDA, SOSEAUA AEROPORTULUI, nr. 40A | IF | RO001E401043169/3 | 2024-03-14 | CFp | NA | 8.72 | 8.541 | 0 | NA | NA | 0 | 0
14259 | RO001E143075487 | PF | solar | jud. ILFOV, loc. DOMNESTI, Strada SUCCESULUI, nr. 15 | IF | RO001E143075487/3 | 2024-03-28 | CFp | NA | 3 | 2.939 | 0 | NA | NA | 0 | 556
14260 | RO001E142009089 | PF | solar | jud. ILFOV, loc. BRAGADIRU, Strada Neamului, nr. 34 | IF | RO001E142009089/2 | 2024-03-28 | CFp | NA | 5 | 4.899 | 0 | NA | NA | 0 | 510
14261 | RO001E142770747 | PF | solar | jud. ILFOV, loc. BERCENI, Strada Miorita, nr. 85C | IF | RO001E142770747/3 | 2024-03-28 | CFp | NA | 8.2 | 8.035 | 0 | NA | NA | 0 | 359
14262 | RO001E119149384 | PF | solar | jud. BUCURESTI, loc. SECTOR 2, Strada Brana, nr. 3 | B | RO001E119149384/2 | 2024-03-31 | CFp | NA | 6 | 5.879 | 0 | NA | NA | 0 | 716
14263 | RO001E141411186 | PF | solar | jud. ILFOV, loc. MAGURELE, Strada Fecioarei, nr. 4 | IF | RO001E141411186/3 | 2024-03-28 | CFp | NA | 9 | 8.819 | 0 | Productie CD = en. el. livrata in reteaua electrica | 13267213 | 0 | 915
14264 | RO001E300750511 | PF | solar | jud. GIURGIU, loc. HOTARELE, SOSEAUA BUCURESTI, nr. 94 | GR | RO001E300750511/4 | 2024-03-26 | CFp | NA | 15 | 14.69 | 0 | NA | NA | 0 | 1628
14265 | RO001E143091957 | PJ | solar | jud. ILFOV, loc. CLINCENI, Strada Ciocarliei, nr. 133C | IF | RO001E143091957/4 | 2024-03-18 | CFp | NA | 36.975 | 36.186 | 0 | NA | NA | 0 | 1625
14266 | RO001E143192117 | PF | solar | jud. ILFOV, loc. VOLUNTARI, Strada EROU IANCU NICOLAE, nr. 103 | IF | RO001E143192117/2 | 2024-03-28 | CFp | NA | 6 | 5.82 | 0 | NA | NA | 0 | 0
14267 | RO001E142526320 | PF | solar | jud. ILFOV, loc. SNAGOV, Strada Tomsa Voda, nr. 68 | IF | RO001E142526320/2 | 2024-03-05 | CFp | NA | 3 | 2.91 | 0 | NA | NA | 0 | 0
14268 | RO001E400606769 | PF | solar | jud. ILFOV, loc. PERIS, Strada Principala, nr. 326 | IF | RO001E400606769/2 | 2024-03-28 | CFp | NA | 3 | 2.91 | 0 | NA | NA | 0 | 1
14269 | RO001E101586045 | PF | solar | jud. BUCURESTI, loc. SECTOR 3, Strada Octavian, nr. 28 | B | RO001E101586045/2 | 2024-03-21 | CFp | NA | 5 | 4.88 | 0 | NA | NA | 0 | 0
14270 | RO001E105240282 | PF | solar | jud. BUCURESTI, loc. SECTOR 2, Strada Prelungirea Teslei, nr. 1, ap. AP81 | B | RO001E105240282/3 | 2024-03-21 | CFp | NA | 5.915 | 5.777 | 0 | NA | NA | 0 | 177
14271 | RO001E142345734 | PF | solar | jud. ILFOV, loc. DRAGOMIRESTI-VALE, Strada Zmeurei, nr. 10 | IF | RO001E142345734/2 | 2024-03-26 | CFp | NA | 9.35 | 9.153 | 0 | NA | NA | 0 | 587
14272 | RO001E401105551 | PF | solar | jud. ILFOV, loc. ROSU, DRUMUL BACRIULUI, nr. 41A | IF | RO001E401105551/2 | 2024-03-25 | CFp | NA | 10 | 9.65 | 0 | NA | NA | 0 | 0
14273 | RO001E401038309 | PF | solar | jud. ILFOV, loc. OTOPENI, Strada Libertatii, nr. 12 C | IF | RO001E401038309/2 | 2024-03-08 | CFp | NA | 7.2 | 7.051 | 0 | NA | NA | 0 | 810
14274 | RO001E143188167 | PF | solar | jud. ILFOV, loc. POPESTI-LEORDENI, Strada Biruintei, nr. 45-A, bl. C3, ap. 307 | IF | RO001E143188167/2 | 2024-03-12 | CFp | NA | 3 | 2.939 | 0 | NA | NA | 0 | 0
14275 | RO001E400170721 | PF | solar | jud. ILFOV, loc. VOLUNTARI, Strada EROU IANCU NICOLAE, nr. 34 | IF | RO001E400170721/2 | 2024-03-12 | CFp | NA | 8 | 7.64 | 0 | NA | NA | 0 | 232
14276 | RO001E110214322 | PJ | solar | jud. BUCURESTI, loc. SECTOR 5, Strada STRADA FIRUTA, nr. 13-15 | B | RO001E110214322/2 | 2024-03-05 | CFp | NA | 100 | 97.999 | 0 | NA | NA | 0 | 10824
14277 | RO001E131371305 | PJ | solar | jud. GIURGIU, loc. Obedeni, Strada Intravilan, nr. FN, bl. -, sc. -, et. -, ap. - | GR | RO001E131371305/4 | 2024-03-13 | CFp | NA | 380 | 372.381 | 0 | Productie CD = en. el. livrata in reteaua electrica | 28909028 | 0 | 69734
14278 | RO001E401098305 | PJ | solar | jud. ILFOV, loc. CHIAJNA, SOSEAUA Centura, nr. 57, sc. 021221028 | IF | RO001E401098305/2 | 2024-03-06 | CFp | NA | 150 | 146.99 | 0 | NA | NA | 0 | 12600
14279 | RO001E142148432 | PF | solar | jud. ILFOV, loc. PETRESTI, Strada Brandusei, nr. 7 | IF | RO001E142148432/1 | 2024-03-01 | CFp | NA | 5 | 4.85 | 0 | NA | NA | 0 | 937
14280 | RO001E400338020 | PF | solar | jud. ILFOV, loc. TEGHES, Strada PADURII, nr. 6 | IF | RO001E400338020/4 | 2024-03-12 | CFp | NA | 8 | 7.835 | 0 | NA | NA | 0 | 965
14281 | RO001E142660835 | PF | solar | jud. ILFOV, loc. BALOTESTI, Strada Petalelor, nr. 20/3 | IF | RO001E142660835/2 | 2024-03-21 | CFp | NA | 3 | 2.91 | 0 | NA | NA | 0 | 392
14282 | RO001E141792560 | PF | solar | jud. ILFOV, loc. 1 DECEMBRIE, Strada 20, nr. 3 | IF | RO001E141792560/2 | 2024-03-29 | CFp | NA | 5.4 | 5.272 | 0 | NA | NA | 0 | 571
14283 | RO001E141263530 | PF | solar | jud. ILFOV, loc. PETRACHIOAIA, SATUL Surlari, nr. 114 | IF | RO001E141263530/3 | 2024-03-14 | CFp | NA | 19.78 | 19.383 | 0 | NA | NA | 0 | 1594
14284 | RO001E401096763 | PF | solar | jud. ILFOV, loc. BALOTESTI, Strada Ficusului, nr. 1C3 | IF | RO001E401096763/3 | 2024-03-26 | CFp | NA | 10 | 9.6 | 0 | NA | NA | 0 | 1207
14285 | RO001E401031155 | PF | solar | jud. ILFOV, loc. MOGOSOAIA, Strada Ulmului, nr. 13 | IF | RO001E401031155/2 | 2024-03-06 | CFp | NA | 4.95 | 4.845 | 0 | NA | NA | 0 | 496
14286 | RO001E400897378 | PJ | solar | jud. ILFOV, loc. MOGOSOAIA, SOSEAUA Bucuresti - Targoviste, nr. 174D | IF | RO001E400897378/2 | 2024-03-27 | CFp | NA | 60 | 58.7 | 0 | NA | NA | 0 | 0
14287 | RO001E141630033 | PF | solar | jud. ILFOV, loc. POPESTI-LEORDENI, Strada Cazanesti, nr. 34A | IF | RO001E141630033/2 | 2024-03-04 | CFp | NA | 8.8 | 8.623 | 0 | NA | NA | 0 | 804
14288 | RO001E105298195 | PF | solar | jud. BUCURESTI, loc. SECTOR 2, Strada Merisescu Constantin, cpt., nr. 42B | B | RO001E105298195/3 | 2024-03-04 | CFp | NA | 6 | 5.875 | 0 | NA | NA | 0 | 1
14289 | RO001E142216832 | PJ | solar | jud. ILFOV, loc. DRAGOMIRESTI-VALE, Strada Tarla, nr. T41, bl. P402/34, sc. P402/35 | IF | RO001E142216832/1 | 2024-03-15 | CFp | NA | 395 | 385.8 | 0 | NA | NA | 0 | 66252
14290 | RO001E400899796 | PJ | solar | jud. ILFOV, loc. DOBROESTI, SOSEAUA Soseaua de Centura, nr. 5 | IF | RO001E400899796/3 | 2024-03-13 | CFp | NA | 202.875 | 198.817 | 0 | NA | NA | 0 | 450
14291 | RO001E143186121 | PF | solar | jud. ILFOV, loc. OTOPENI, Strada Intravilan, nr. 59E | IF | RO001E143186121/2 | 2024-03-25 | CFp | NA | 15 | 14.68 | 0 | NA | NA | 0 | 0
14292 | RO001E143202861 | PF | solar | jud. ILFOV, loc. TUNARI, Strada DE 129, nr. FN, bl. 60716CAD, ap. C32 | IF | RO001E143202861/2 | 2024-03-06 | CFp | NA | 6 | 5.86 | 0 | NA | NA | 0 | 634
14293 | RO001E400045890 | PF | solar | jud. ILFOV, loc. CERNICA, Strada Liviu Rebreanu, nr. 78 | IF | RO001E400045890/2 | 2024-03-22 | CFp | NA | 4 | 3.919 | 0 | NA | NA | 0 | 844
14294 | RO001E141408014 | PF | solar | jud. ILFOV, loc. MAGURELE, Strada strada Calugareni, nr. 105B | IF | RO001E141408014/3 | 2024-03-21 | CFp | NA | 5.81 | 5.684 | 0 | NA | NA | 0 | 641
14295 | RO001E141408025 | PF | solar | jud. ILFOV, loc. MAGURELE, Strada Strada Calugareni, nr. 105B | IF | RO001E141408025/3 | 2024-03-22 | CFp | NA | 5.81 | 5.684 | 0 | NA | NA | 0 | 683
14296 | RO001E108956571 | PF | solar | jud. BUCURESTI, loc. SECTOR 3, Strada Esarfei, nr. 74 A | B | RO001E108956571/2 | 2024-03-07 | CFp | NA | 8 | 7.82 | 0 | NA | NA | 0 | 570
14297 | RO001E110993630 | PJ | solar | jud. BUCURESTI, loc. SECTOR 2, Strada Gherghitei, nr. 5-7 | B | RO001E110993630/2 | 2024-03-07 | CFp | NA | 160 | 156.7 | 0 | NA | NA | 0 | 628
14298 | RO001E141995677 | PJ | solar | jud. ILFOV, loc. OTOPENI, Strada TEBEA, nr. 10 | IF | RO001E141995677/2 | 2024-03-25 | CFp | NA | 20 | 19.594 | 0 | NA | NA | 0 | 1832
14299 | RO001E301087683 | PF | solar | jud. GIURGIU, loc. FLORESTI-STOENESTI, Strada Gavril Druganescu, nr. 7 | GR | RO001E301087683/3 | 2024-03-12 | CFp | NA | 6 | 5.879 | 0 | NA | NA | 0 | 0
14300 | RO001E109328283 | PF | solar | jud. ILFOV, loc. PANTELIMON, Strada Lebedei, nr. 2 | IF | RO001E109328283/2 | 2024-03-15 | CFp | NA | 3.24 | 3.125 | 0 | NA | NA | 0 | 0
14301 | RO001E401001466 | PJ | solar | jud. ILFOV, loc. PANTELIMON, Bulevardul Biruintei, nr. 143, bl. -, sc. -, et. -, ap. - | IF | RO001E401001466/2 | 2024-03-25 | CFp | NA | 100 | 97.992 | 0 | NA | NA | 0 | 11236
14302 | RO001E143241088 | PF | solar | jud. ILFOV, loc. MOGOSOAIA, Strada Senatorilor, nr. 1 | IF | RO001E143241088/2 | 2024-03-21 | CFp | NA | 6 | 5.87 | 16.66 | NA | NA | 0 | 304
14303 | RO001E143082801 | PF | solar | jud. ILFOV, loc. BRAGADIRU, Strada Rubinului, nr. 9-I, bl. nc102585 | IF | RO001E143082801/2 | 2024-03-15 | CFp | NA | 4.95 | 4.841 | 0 | NA | NA | 0 | 552
14304 | RO001E110015107 | PF | solar | jud. BUCURESTI, loc. SECTOR 2, ALEEA Arubium, nr. 5A | B | RO001E110015107/3 | 2024-03-21 | CFp | NA | 8.2 | 8.034 | 0 | NA | NA | 0 | 313
14305 | RO001E142195366 | PF | solar | jud. ILFOV, loc. BRANESTI, Strada CRAITEI, nr. 13BIS | IF | RO001E142195366/1 | 2024-03-15 | CFp | NA | 4.675 | 4.562 | 0 | NA | NA | 0 | 0
14306 | RO001E142898366 | PF | solar | jud. ILFOV, loc. MAGURELE, Strada AZURULUI, nr. 21 | IF | RO001E142898366/2 | 2024-03-07 | CFp | NA | 6 | 5.879 | 0 | NA | NA | 0 | 718
14307 | RO001E108990120 | PF | solar | jud. BUCURESTI, loc. SECTOR 1, DRUMUL Plaiu Campinei, nr. 12 | B | RO001E108990120/2 | 2024-03-07 | CFp | NA | 8 | 8 | 0 | NA | NA | 0 | 2
14308 | RO001E300989582 | PF | solar | jud. GIURGIU, loc. CASCIOARELE (GAISENI), Strada Principala, nr. 254 | GR | RO001E300989582/2 | 2024-03-15 | CFp | NA | 6.75 | 6.614 | 0 | NA | NA | 0 | 394
14309 | RO001E401148198 | PF | solar | jud. ILFOV, loc. OTOPENI, Strada AVIATOR ADRIAN IOVAN, nr. 30G | IF | RO001E401148198/4 | 2024-03-25 | CFp | NA | 6.6 | 6.428 | 0 | NA | NA | 0 | 443
14310 | RO001E143057421 | PF | solar | jud. ILFOV, loc. MOARA VLASIEI, Strada Valea Garlei, nr. 25 | IF | RO001E143057421/2 | 2024-03-29 | CFp | NA | 30 | 29.1 | 0 | NA | NA | 0 | 4027
14311 | RO001E142833163 | PF | solar | jud. ILFOV, loc. CHITILA, Strada Ana Ipatescu, nr. 10 | IF | RO001E142833163/2 | 2024-03-12 | CFp | NA | 8 | 7.838 | 0 | NA | NA | 0 | 144
14312 | RO001E143379855 | PF | solar | jud. ILFOV, loc. OTOPENI, Strada AVIATOR ADRIAN IOVAN, nr. 44, bl. CASA 5 | IF | RO001E143379855/2 | 2024-03-04 | CFp | NA | 6 | 5.78 | 0 | NA | NA | 0 | 718
14313 | RO001E300718290 | PF | solar | jud. GIURGIU, loc. COLIBASI, SOSEAUA Principala, nr. 349 | GR | RO001E300718290/2 | 2024-03-29 | CFp | NA | 6 | 5.879 | 0 | NA | NA | 0 | 226
14314 | RO001E400679039 | PF | solar | jud. ILFOV, loc. MOGOSOAIA, Strada Viilor, nr. 10A | IF | RO001E400679039/4 | 2024-03-21 | CFp | NA | 5 | 4.895 | 0 | Productie CD = en. el. livrata in reteaua electrica | 13093222 | 0 | 666
14315 | RO001E400886567 | PJ | solar | jud. ILFOV, loc. NUCI, Strada Frasinului, nr. 25 | IF | RO001E400886567/2 | 2024-03-08 | CFp | NA | 29.7 | 29.026 | 0 | NA | NA | 0 | 0
14316 | RO001E105274975 | PF | solar | jud. BUCURESTI, loc. SECTOR 2, Strada Predescu Vasile,Sergent, nr. 30 | B | RO001E105274975/2 | 2024-03-07 | CFp | NA | 3 | 2.939 | 0 | NA | NA | 0 | 0
14317 | RO001E131326215 | PF | solar | jud. GIURGIU, loc. BOLINTIN-DEAL, Strada ORHIDEELOR, nr. 5 | GR | RO001E131326215/4 | 2024-03-28 | CFp | NA | 6 | 5.82 | 0 | NA | NA | 0 | 26
14318 | RO001E400532891 | PF | solar | jud. ILFOV, loc. BUFTEA, Strada Vlasiei, nr. 22 | IF | RO001E400532891/2 | 2024-03-20 | CFp | NA | 5.46 | 5.35 | 0 | NA | NA | 0 | 385
14319 | RO001E401115743 | PF | solar | jud. ILFOV, loc. PANTELIMON, Strada OAS, nr. 27A | IF | RO001E401115743/4 | 2024-03-14 | CFp | NA | 4.5 | 4.409 | 0 | NA | NA | 0 | 531
14320 | RO001E110592927 | PF | solar | jud. BUCURESTI, loc. SECTOR 3, Strada Burnitei, nr. 24B | B | RO001E110592927/2 | 2024-03-13 | CFp | NA | 8 | 7.835 | 0 | NA | NA | 0 | 0
14321 | RO001E141295153 | PF | solar | jud. ILFOV, loc. POPESTI-LEORDENI, Strada Pogoanelor, nr. 11A | IF | RO001E141295153/2 | 2024-03-04 | CFp | NA | 5 | 4.89 | 0 | NA | NA | 0 | 490
14322 | RO001E142478674 | PF | solar | jud. ILFOV, loc. BERCENI, Strada Miorita, nr. 198G | IF | RO001E142478674/3 | 2024-03-05 | CFp | NA | 3 | 2.939 | 0 | NA | NA | 0 | 523
14323 | RO001E143384446 | PJ | solar | jud. ILFOV, loc. BRAGADIRU, Strada CRISUL REPEDE, nr. 167-A, ap. C1 | IF | RO001E143384446/2 | 2024-03-21 | CFp | NA | 10 | 9.78 | 0 | NA | NA | 0 | 788
14324 | RO001E141306808 | PF | solar | jud. ILFOV, loc. MOGOSOAIA, Strada Eugen Barbu, nr. 15C | IF | RO001E141306808/3 | 2024-03-05 | CFp | NA | 5 | 4.899 | 0 | NA | NA | 0 | 678
14325 | RO001E141428702 | PF | solar | jud. ILFOV, loc. DOBROESTI, Strada BD.NICOLAE BALCESCU, nr. 101 D | IF | RO001E141428702/3 | 2024-03-04 | CFp | NA | 3 | 2.92 | 0 | NA | NA | 0 | 0
14326 | RO001E142806804 | PF | solar | jud. ILFOV, loc. OTOPENI, Strada Campului, nr. 8C, ap. C7 | IF | RO001E142806804/2 | 2024-03-01 | CFp | NA | 4.05 | 3.968 | 0 | NA | NA | 0 | 276
14327 | RO001E141643611 | PF | solar | jud. ILFOV, loc. MOGOSOAIA, Strada Eugen Barbu, nr. 13 | IF | RO001E141643611/2 | 2024-03-01 | CFp | NA | 3 | 2.939 | 0 | NA | NA | 0 | 252
14328 | RO001E143387494 | PF | solar | jud. ILFOV, loc. OTOPENI, Strada Matei Basarab, nr. 397 | IF | RO001E143387494/2 | 2024-03-05 | CFp | NA | 5.46 | 5.35 | 0 | NA | NA | 0 | 694
14329 | RO001E131308787 | PF | solar | jud. GIURGIU, loc. IEPURESTI, Strada MIHAI VITEAZU, nr. 1 | GR | RO001E131308787/4 | 2024-03-12 | CFp | NA | 3 | 2.939 | 0 | NA | NA | 0 | 219
14330 | RO001E109439770 | PF | solar | jud. BUCURESTI, loc. SECTOR 6, Strada Margelelor, nr. 105D, bl. D | B | RO001E109439770/3 | 2024-03-19 | CFp | NA | 6 | 5.879 | 0 | NA | NA | 0 | 713
14331 | RO001E401002849 | PF | solar | jud. ILFOV, loc. STEFANESTII DE SUS, Strada Mimozelor, nr. 10 A | IF | RO001E401002849/2 | 2024-03-13 | CFp | NA | 4 | 3.919 | 0 | NA | NA | 0 | 520
14332 | RO001E141746143 | PF | solar | jud. ILFOV, loc. POPESTI-LEORDENI, Strada Ion Scortaru, nr. 1A, ap. 1 | IF | RO001E141746143/2 | 2024-03-01 | CFp | NA | 4 | 3.919 | 0 | NA | NA | 0 | 628
14333 | RO001E141670532 | PF | solar | jud. ILFOV, loc. TAMASI, Strada Lizierei, nr. 6 | IF | RO001E141670532/2 | 2024-03-01 | CFp | NA | 5 | 4.899 | 0 | NA | NA | 0 | 669
14334 | RO001E142348917 | PF | solar | jud. ILFOV, loc. BERCENI, Strada Miorita, nr. 1-200 | IF | RO001E142348917/2 | 2024-03-25 | CFp | NA | 5 | 4.895 | 0 | NA | NA | 0 | 1089
14335 | RO001E104339358 | PF | solar | jud. BUCURESTI, loc. SECTOR 2, Strada Sorescu Stefan,Sergent Major, nr. 8 | B | RO001E104339358/2 | 2024-03-04 | CFp | NA | 5 | 4.899 | 0 | NA | NA | 0 | 656
14336 | RO001E142231255 | PF | solar | jud. ILFOV, loc. OSTRATU, Strada Pescarusului, nr. 13A | IF | RO001E142231255/2 | 2024-03-01 | CFp | NA | 3 | 2.939 | 0 | NA | NA | 0 | 437
14337 | RO001E400628022 | PF | solar | jud. ILFOV, loc. BALTENI, Strada Haraboc, nr. 30 | IF | RO001E400628022/3 | 2024-03-01 | CFp | NA | 5 | 4.899 | 0 | NA | NA | 0 | 470
14338 | RO001E400947756 | PF | solar | jud. ILFOV, loc. VARTEJU, Strada Deal, nr. 44 | IF | RO001E400947756/2 | 2024-03-01 | CFp | NA | 6 | 5.879 | 0 | NA | NA | 0 | 315
14339 | RO001E108788956 | PF | solar | jud. BUCURESTI, loc. SECTOR 3, Strada Calistrat Hogas, nr. 28, sc. A | B | RO001E108788956/2 | 2024-03-04 | CFp | NA | 10 | 9.799 | 0 | NA | NA | 0 | 0
14340 | RO001E141280573 | PF | solar | jud. ILFOV, loc. MOGOSOAIA, Strada Monumentul Eroilor, nr. 37A, ap. 2 | IF | RO001E141280573/3 | 2024-03-05 | CFp | NA | 3 | 2.939 | 0 | NA | NA | 0 | 477
14341 | RO001E142408093 | PF | solar | jud. ILFOV, loc. PANTELIMON, Strada Lamaitei, nr. 47 | IF | RO001E142408093/2 | 2024-03-01 | CFp | NA | 3 | 2.939 | 0 | NA | NA | 0 | 455
14342 | RO001E400933526 | PF | solar | jud. ILFOV, loc. BUFTEA, Strada Lalelelor, nr. 6 | IF | RO001E400933526/2 | 2024-03-01 | CFp | NA | 4 | 3.919 | 0 | NA | NA | 0 | 566
14343 | RO001E142294018 | PF | solar | jud. Ilfov, loc. BRAGADIRU, Strada Eroilor, nr. 39 | IF | RO001E142294018/2 | 2024-03-01 | CFp | NA | 5 | 4.899 | 0 | NA | NA | 0 | 534
14344 | RO001E143208250 | PF | solar | jud. ILFOV, loc. TUNARI, Strada Balta Pasarea, nr. 84, ap. C16 | IF | RO001E143208250/2 | 2024-03-12 | CFp | NA | 4.2 | 4.115 | 0 | NA | NA | 0 | 434
14345 | RO001E141981054 | PF | solar | jud. ILFOV, loc. STEFANESTII DE JOS, Strada SOARELUI, nr. 17, bl. N7, sc. D, ap. 02 | IF | RO001E141981054/3 | 2024-03-06 | CFp | NA | 4.55 | 4.458 | 0 | NA | NA | 0 | 460
14346 | RO001E401142035 | PF | solar | jud. ILFOV, loc. BUCIUMENI, Strada Agricultori, nr. 21 | IF | RO001E401142035/2 | 2024-03-05 | CFp | NA | 4 | 3.919 | 0 | NA | NA | 0 | 0
14347 | RO001E400763088 | PF | solar | jud. ILFOV, loc. CIOFLICENI, Strada Ciofliceni, nr. 24 | IF | RO001E400763088/3 | 2024-03-21 | CFp | NA | 6 | 5.86 | 0 | NA | NA | 0 | 517
14348 | RO001E401113819 | PF | solar | jud. ILFOV, loc. GLINA, Strada Mierlei, nr. 11 | IF | RO001E401113819/2 | 2024-03-14 | CFp | NA | 9.84 | 9.637 | 0 | NA | NA | 0 | 712
14349 | RO001E142358143 | PF | solar | jud. ILFOV, loc. BERCENI, Strada Aviatorilor, nr. 111F, bl. nc 62044 | IF | RO001E142358143/3 | 2024-03-07 | CFp | NA | 4 | 3.919 | 0 | NA | NA | 0 | 1
14350 | RO001E400929194 | PF | solar | jud. ILFOV, loc. VOLUNTARI, Strada Pritopescu Constantin, nr. 38 | IF | RO001E400929194/3 | 2024-03-01 | CFp | NA | 5 | 4.899 | 0 | NA | NA | 0 | 638
14351 | RO001E301072384 | PF | solar | jud. GIURGIU, loc. SABARENI, Strada Castanilor, nr. 56 | GR | RO001E301072384/2 | 2024-03-06 | CFp | NA | 5.915 | 5.777 | 100 | NA | NA | 0 | 305
14352 | RO001E142411480 | PF | solar | jud. ILFOV, loc. TUNARI, Strada 1 Decembrie, nr. 90E, bl. CASA 5 | IF | RO001E142411480/3 | 2024-03-01 | CFp | NA | 4.05 | 3.968 | 0 | NA | NA | 0 | 415
14353 | RO001E401162970 | PF | solar | jud. ILFOV, loc. MOGOSOAIA, Strada VANATORILOR, nr. 23F | IF | RO001E401162970/4 | 2024-03-05 | CFp | NA | 3 | 2.939 | 0 | NA | NA | 0 | 447
14354 | RO001E141709175 | PF | solar | jud. ILFOV, loc. BRAGADIRU, Strada Nazuintei, nr. 13 | IF | RO001E141709175/2 | 2024-03-05 | CFp | NA | 8 | 7.83 | 0 | NA | NA | 0 | 0
14355 | RO001E142347758 | PF | solar | jud. ILFOV, loc. CRETESTI, Strada VADUL MOSULUI, nr. 10 C | IF | RO001E142347758/2 | 2024-03-05 | CFp | NA | 5 | 4.899 | 0 | NA | NA | 0 | 681
14356 | RO001E143264599 | PF | solar | jud. ILFOV, loc. DRAGOMIRESTI-DEAL, Strada Margaretelor, nr. 52 | IF | RO001E143264599/2 | 2024-03-21 | CFp | NA | 5 | 4.89 | 0 | NA | NA | 0 | 622
14357 | RO001E109366173 | PF | solar | jud. BUCURESTI, loc. SECTOR 5, Strada Slatina, nr. 23 E | B | RO001E109366173/2 | 2024-03-01 | CFp | NA | 5 | 4.899 | 0 | NA | NA | 0 | 620
14358 | RO001E141484298 | PF | solar | jud. ILFOV, loc. DUMBRAVENI, Strada Ion Lahovari, nr. 89/19 | IF | RO001E141484298/2 | 2024-03-06 | CFp | NA | 8 | 7.839 | 0 | NA | NA | 0 | 936
14359 | RO001E141874820 | PF | solar | jud. ILFOV, loc. ROSU, Strada Weiner Palada, nr. 17B, bl. VILA 1 | IF | RO001E141874820/2 | 2024-03-01 | CFp | NA | 5 | 4.899 | 0 | NA | NA | 0 | 153
14360 | RO001E131287211 | PJ | solar | jud. GIURGIU, loc. GIURGIU, Bulevardul C.F.R., nr. 8 | GR | RO001E131287211/2 | 2024-03-11 | CFp | NA | 12 | 11.754 | 0 | NA | NA | 0 | 264
14361 | RO001E401107711 | PF | solar | jud. ILFOV, loc. OTOPENI, Strada Toamnei, nr. 8 | IF | RO001E401107711/3 | 2024-03-06 | CFp | NA | 4.59 | 4.497 | 0 | NA | NA | 0 | 329
14362 | RO001E108965346 | PF | solar | jud. BUCURESTI, loc. SECTOR 1, Strada Salajeni, nr. 25 | B | RO001E108965346/2 | 2024-03-22 | CFp | NA | 6 | 5.68 | 0 | NA | NA | 0 | 0
14363 | RO001E109253347 | PF | solar | jud. BUCURESTI, loc. SECTOR 2, Strada Eufrosin Poteca ,prof., nr. 34 | B | RO001E109253347/2 | 2024-03-04 | CFp | NA | 6 | 5.879 | 0 | NA | NA | 0 | 677
14364 | RO001E141776775 | PF | solar | jud. ILFOV, loc. PANTELIMON, Strada Sinaia, nr. 26A | IF | RO001E141776775/3 | 2024-03-01 | CFp | NA | 5 | 4.899 | 0 | NA | NA | 0 | 624
14365 | RO001E400499297 | PF | solar | jud. ILFOV, loc. VIDRA, Strada Principala, nr. 258 | IF | RO001E400499297/2 | 2024-03-04 | CFp | NA | 5 | 4.899 | 0 | NA | NA | 0 | 536
14366 | RO001E142054517 | PF | solar | jud. ILFOV, loc. DASCALU, Strada Salcamilor, nr. 20 | IF | RO001E142054517/4 | 45357 | CFp | NA | 9 | 8.81 | 0 | Productie CD = en. el. livrata in reteaua electrica | 13267213 | 0 | 754
14367 | RO001E141226461 | PF | solar | jud. ILFOV, loc. OTOPENI, Strada Traian Vuia, nr. 22F | IF | RO001E141226461/4 | 45358 | CFp | NA | 14 | 13.58 | 0 | Productie CD = en. el. livrata in reteaua electrica | 13267213 | 0 | 1677
14368 | RO001E142298023 | PF | solar | jud. ILFOV, loc. PANTELIMON, Strada DRUMUL GARII, nr. 185D | IF | RO001E142298023/3 | 45358 | CFp | NA | 5 | 4.89 | 0 | NA | NA | 0 | 598
14369 | RO001E142982764 | PJ | solar | jud. ILFOV, loc. MAGURELE, Strada Preciziei, nr. 27, sc. P.57/134 | IF | RO001E142982764/5 | 45358 | CFp | NA | 27.94 | 27.266 | 0 | Productie CD = en. el. livrata in reteaua electrica | 24387371 | 0 | 2481
14370 | RO001E143273005 | PF | solar | jud. ILFOV, loc. GRADISTEA, Strada POIENITEI, nr. 28 | IF | RO001E143273005/2 | 45352 | CFp | NA | 20 | 19.599 | 0 | NA | NA | 0 | 2617
14371 | RO001E103244723 | PF | solar | jud. BUCURESTI, loc. SECTOR 1, Strada Aninului, nr. 23 A | B | RO001E103244723/2 | 45369 | CFp | NA | 8 | 7.83 | 0 | NA | NA | 0 | 1078
14372 | RO001E141845053 | PF | solar | jud. ILFOV, loc. VOLUNTARI, Strada I.L.Caragiale, nr. 8B | IF | RO001E141845053/4 | 45358 | CFp | NA | 3 | 2.939 | 0 | NA | NA | 0 | 496
14373 | RO001E131378650 | PF | solar | jud. GIURGIU, loc. SABARENI, SOSEAUA Soseaua Principala, nr. 151 D | GR | RO001E131378650/2 | 45358 | CFp | NA | 5 | 4.89 | 0 | NA | NA | 0 | 583
14374 | RO001E109130048 | PF | solar | jud. BUCURESTI, loc. SECTOR 5, DRUMUL VULTURESTI, nr. 6 | B | RO001E109130048/2 | 45352 | CFp | NA | 5 | 4.899 | 0 | NA | NA | 0 | 649
14375 | RO001E142461542 | PF | solar | jud. ILFOV, loc. CIOLPANI, Strada JANDARMERIERI, nr. 9B, ap. LOT 1 | IF | RO001E142461542/2 | 45356 | CFp | NA | 5 | 4.899 | 0 | NA | NA | 0 | 531
14376 | RO001E142941860 | PF | solar | jud. ILFOV, loc. DUMBRAVENI, Strada Lacul Vlasia, nr. 3T | IF | RO001E142941860/3 | 45355 | CFp | NA | 14 | 13.719 | 0 | Productie CD = en. el. livrata in reteaua electrica | 22043010 | 0 | 1407
14377 | RO001E141283071 | PF | solar | jud. ILFOV, loc. POPESTI-LEORDENI, Strada Fermei, nr. 39B | IF | RO001E141283071/2 | 45361 | CFp | NA | 3 | 2.939 | 0 | NA | NA | 0 | 323
14378 | RO001E141765964 | PF | solar | jud. ILFOV, loc. OSTRATU, Strada Hipodromului, nr. 32G | IF | RO001E141765964/3 | 45356 | CFp | NA | 10 | 9.799 | 0 | NA | NA | 0 | 1012
14379 | RO001E400928902 | PF | solar | jud. ILFOV, loc. OTOPENI, Strada Maramures, nr. 3 B | IF | RO001E400928902/2 | 45358 | CFp | NA | 6 | 5.879 | 0 | NA | NA | 0 | 620
14380 | RO001E400785565 | PF | solar | jud. ILFOV, loc. SILISTEA SNAGOVULUI, Strada Curtii, nr. 28 | IF | RO001E400785565/3 | 45355 | CFp | NA | 5 | 4.899 | 0 | NA | NA | 0 | 539
14381 | RO001E400235521 | PF | solar | jud. ILFOV, loc. BRAGADIRU, Strada Grivitei, nr. 39 | IF | RO001E400235521/3 | 45356 | CFp | NA | 6 | 5.879 | 0 | NA | NA | 0 | 658
14382 | RO001E141826175 | PF | solar | jud. ILFOV, loc. POPESTI-LEORDENI, Strada Amurgului, nr. 2F, bl. C1 | IF | RO001E141826175/2 | 45358 | CFp | NA | 3 | 2.93 | 0 | NA | NA | 0 | 327
14383 | RO001E400943268 | PF | solar | jud. ILFOV, loc. OLTENI, Strada Ciorogarla, nr. 102 | IF | RO001E400943268/2 | 45355 | CFp | NA | 6 | 5.879 | 0 | NA | NA | 0 | 784
14384 | RO001E105383864 | PF | solar | jud. ILFOV, loc. VOLUNTARI, Strada Tirnava, nr. 15 | IF | RO001E105383864/3 | 45352 | CFp | NA | 3 | 2.939 | 0 | NA | NA | 0 | 455
14385 | RO001E107299198 | PF | solar | jud. BUCURESTI, loc. SECTOR 5, Strada Victor Babes,Profesor Doctor, nr. 6, ap. AP59 | B | RO001E107299198/2 | 45358 | CFp | NA | 3 | 3.37 | 100 | NA | NA | 0 | 1
14386 | RO001E141341087 | PF | solar | jud. ILFOV, loc. TUNARI, Strada I.L.Caragiale, nr. 25C | IF | RO001E141341087/2 | 45356 | CFp | NA | 4.59 | 4.497 | 0 | NA | NA | 0 | 444
14387 | RO001E142634780 | PF | solar | jud. ILFOV, loc. TUNARI, Strada Vasile Alecsandri, nr. 1B | IF | RO001E142634780/3 | 45358 | CFp | NA | 3 | 2.939 | 0 | NA | NA | 0 | 435
14388 | RO001E108722123 | PF | solar | jud. BUCURESTI, loc. SECTOR 2, Strada Dimitrie Racovita, nr. 14 | B | RO001E108722123/3 | 45356 | CFp | NA | 12 | 11.758 | 280 | NA | NA | 0 | 1218
14389 | RO001E401123652 | PF | solar | jud. ILFOV, loc. POPESTI-LEORDENI, Strada Amurgului, nr. 51 O | IF | RO001E401123652/3 | 45358 | CFp | NA | 3 | 2.93 | 0 | NA | NA | 0 | 1
14390 | RO001E400167615 | PF | solar | jud. ILFOV, loc. VOLUNTARI, Strada Erou Serban Ion, nr. 62 | IF | RO001E400167615/2 | 45356 | CFp | NA | 6 | 5.879 | 0 | NA | NA | 0 | 768
14391 | RO001E142608242 | PF | solar | jud. ILFOV, loc. DUMBRAVENI, Strada Cameliei, nr. 31H | IF | RO001E142608242/4 | 45359 | CFp | NA | 5 | 4.899 | 0 | NA | NA | 0 | 619
14392 | RO001E104836989 | PF | solar | jud. BUCURESTI, loc. SECTOR 3, Strada 19 Noiembrie, nr. 70 | B | RO001E104836989/2 | 45357 | CFp | NA | 5 | 4.89 | 0 | NA | NA | 0 | 559
14393 | RO001E110074629 | PF | solar | jud. BUCURESTI, loc. SECTOR 2, Strada Nita Ene,Soldat, nr. 76 | B | RO001E110074629/2 | 45356 | CFp | NA | 6 | 5.83 | 0 | NA | NA | 0 | 562
14394 | RO001E141772344 | PF | solar | jud. ILFOV, loc. TAMASI, Strada Lizierei, nr. 5 | IF | RO001E141772344/3 | 45352 | CFp | NA | 3 | 2.939 | 0 | NA | NA | 0 | 414
14395 | RO001E141449503 | PF | solar | jud. ILFOV, loc. DOBROESTI, Strada Mesteacanului, nr. 3B | IF | RO001E141449503/3 | 45359 | CFp | NA | 5 | 4.899 | 0 | NA | NA | 0 | 605
14396 | RO001E143351776 | PF | solar | jud. ILFOV, loc. GHERMANESTI, Strada Plevnei, nr. 6-G, ap. C1 | IF | RO001E143351776/3 | 45356 | CFp | NA | 10 | 9.77 | 0 | NA | NA | 0 | 1258
14397 | RO001E400610494 | PF | solar | jud. ILFOV, loc. PERIS, Strada Primaverii, nr. 42 | IF | RO001E400610494/4 | 45376 | CFp | NA | 5 | 4.899 | 0 | NA | NA | 0 | 446
14398 | RO001E300787005 | PF | solar | jud. GIURGIU, loc. VARASTI, ULITA Iii B (Sat Nou), nr. 8888 | GR | RO001E300787005/2 | 45358 | CFp | NA | 2.76 | 2.695 | 0 | NA | NA | 0 | 179
14399 | RO001E141437229 | PF | solar | jud. ILFOV, loc. BRAGADIRU, Strada Alunului, nr. 3B, bl. VILA 2 | IF | RO001E141437229/2 | 45357 | CFp | NA | 6 | 5.87 | 0 | NA | NA | 0 | 558
14400 | RO001E141351123 | PF | solar | jud. ILFOV, loc. VOLUNTARI, Strada Pipera Tunari, nr. 7 | IF | RO001E141351123/2 | 45356 | CFp | NA | 5 | 4.899 | 0 | NA | NA | 0 | 702
14401 | RO001E141449514 | PF | solar | jud. ILFOV, loc. DOBROESTI, Strada Mesteacanului, nr. 3C | IF | RO001E141449514/3 | 45352 | CFp | NA | 5 | 4.899 | 0 | NA | NA | 0 | 575
14402 | RO001E104867141 | PF | solar | jud. BUCURESTI, loc. SECTOR 3, Strada Negostina, nr. 11 | B | RO001E104867141/2 | 45356 | CFp | NA | 3 | 2.939 | 0 | NA | NA | 0 | 389
14403 | RO001E142572130 | PF | solar | jud. ILFOV, loc. POPESTI-LEORDENI, Strada LEORDENI, nr. 161M BIS, ap. C2 | IF | RO001E142572130/2 | 45357 | CFp | NA | 3 | 2.939 | 0 | NA | NA | 0 | 480
14404 | RO001E105383785 | PF | solar | jud. ILFOV, loc. VOLUNTARI, Strada MURES, nr. 2A | IF | RO001E105383785/3 | 45352 | CFp | NA | 5 | 4.899 | 0 | NA | NA | 0 | 979
14405 | RO001E141505595 | PF | solar | jud. ILFOV, loc. GHERMANESTI, Strada Vaslui, nr. 50 | IF | RO001E141505595/2 | 45357 | CFp | NA | 6 | 5.87 | 0 | NA | NA | 0 | 420
14406 | RO001E143127856 | PF | solar | jud. ILFOV, loc. BALACEANCA, Strada Primaverii, nr. 43-A | IF | RO001E143127856/2 | 45357 | CFp | NA | 5 | 4.899 | 0 | NA | NA | 0 | 732
14407 | RO001E107334323 | PF | solar | jud. BUCURESTI, loc. SECTOR 6, Strada Lamaseni, nr. 12, ap. AP58 | B | RO001E107334323/2 | 45358 | CFp | NA | 3 | 2.93 | 0 | NA | NA | 0 | 0
14408 | RO001E141811269 | PF | solar | jud. ILFOV, loc. DOBROESTI, Strada STEJARULUI, nr. 28J | IF | RO001E141811269/2 | 45352 | CFp | NA | 6 | 5.86 | 0 | NA | NA | 0 | 595
14409 | RO001E400607445 | PF | solar | jud. ILFOV, loc. PERIS, Strada Principala, nr. 381 | IF | RO001E400607445/3 | 45352 | CFp | NA | 5 | 4.899 | 0 | NA | NA | 0 | 535
14410 | RO001E400543747 | PF | solar | jud. ILFOV, loc. BUFTEA, Strada Padurii, nr. 1 | IF | RO001E400543747/2 | 45356 | CFp | NA | 5 | 4.899 | 0 | NA | NA | 0 | 1
14411 | RO001E142042682 | PF | solar | jud. ILFOV, loc. BRAGADIRU, Strada Ciresar, nr. 3-5, bl. CORP B, ap. B1 | IF | RO001E142042682/4 | 45355 | CFp | NA | 5.95 | 5.811 | 0 | NA | NA | 0 | 394
14412 | RO001E142529413 | PF | solar | jud. ILFOV, loc. CORBEANCA, Strada DOMULUI, nr. 2A, ap. CASA 2 | IF | RO001E142529413/2 | 45355 | CFp | NA | 3 | 2.939 | 0 | NA | NA | 0 | 412
14413 | RO001E400537201 | PF | solar | jud. ILFOV, loc. BUFTEA, SOSEAUA BUCURESTI-TARGOVISTE, nr. 188 | IF | RO001E400537201/2 | 45373 | CFp | NA | 5 | 4.899 | 0 | NA | NA | 0 | 620
14414 | RO001E142218317 | PF | solar | jud. ILFOV, loc. DOBROESTI, Bulevardul Profesor Dr. Victor DUMITRESCU, nr. 66 | IF | RO001E142218317/2 | 45355 | CFp | NA | 6 | 5.82 | 0 | NA | NA | 0 | 565
14415 | RO001E400588667 | PF | solar | jud. ILFOV, loc. BALOTESTI, Strada G-Ral Mr. Stefan Bardan, nr. 25 | IF | RO001E400588667/2 | 45352 | CFp | NA | 6 | 5.879 | 0 | NA | NA | 0 | 729
14416 | RO001E142091169 | PF | solar | jud. ILFOV, loc. OTOPENI, Strada Constantin Brancoveanu, nr. 17A | IF | RO001E142091169/2 | 45376 | CFp | NA | 5 | 4.898 | 0 | NA | NA | 0 | 420
14417 | RO001E141708882 | PF | solar | jud. ILFOV, loc. BRAGADIRU, SOSEAUA Alexandriei, nr. 343D | IF | RO001E141708882/2 | 45356 | CFp | NA | 6 | 5.879 | 0 | NA | NA | 0 | 783
14418 | RO001E400114976 | PF | solar | jud. ILFOV, loc. POPESTI-LEORDENI, Strada Merisani, nr. 6 | IF | RO001E400114976/4 | 45358 | CFp | NA | 8.19 | 8.025 | 0 | NA | NA | 0 | 942
14419 | RO001E142616173 | PF | solar | jud. ILFOV, loc. BALOTESTI, Strada Amurgului, nr. 138/12 | IF | RO001E142616173/3 | 45356 | CFp | NA | 5.1 | 4.997 | 0 | NA | NA | 0 | 547
14420 | RO001E142483872 | PF | solar | jud. ILFOV, loc. TUNARI, Strada Viilor, nr. 2B, bl. Vila 7 | IF | RO001E142483872/3 | 45359 | CFp | NA | 5.74 | 5.545 | 0 | NA | NA | 0 | 642
14421 | RO001E142123660 | PF | solar | jud. ILFOV, loc. BRAGADIRU, Strada Topaz, nr. 7A | IF | RO001E142123660/1 | 45359 | CFp | NA | 8 | 7.839 | 0 | NA | NA | 0 | 1060
14422 | RO001E104471872 | PF | solar | jud. BUCURESTI, loc. SECTOR 2, ALEEA Doamna Ghica, nr. 205 | B | RO001E104471872/3 | 45358 | CFp | NA | 5 | 4.89 | 0 | NA | NA | 0 | 620
14423 | RO001E105548463 | PF | solar | jud. BUCURESTI, loc. SECTOR 4, Strada Belerciu Nicolae, slt., nr. 6 | B | RO001E105548463/2 | 45355 | CFp | NA | 4 | 3.919 | 0 | NA | NA | 0 | 619
14424 | RO001E141943119 | PF | solar | jud. ILFOV, loc. OTOPENI, Strada George Toparceanu, nr. 38A | IF | RO001E141943119/2 | 45363 | CFp | NA | 5 | 4.898 | 0 | NA | NA | 0 | 565
14425 | RO001E400987996 | PF | solar | jud. ILFOV, loc. OTOPENI, DRUMUL Odai, nr. 24L | IF | RO001E400987996/4 | 45358 | CFp | NA | 5 | 4.899 | 0 | NA | NA | 0 | 528
14426 | RO001E141884618 | PF | solar | jud. ILFOV, loc. BRAGADIRU, Strada Facliei, nr. 4A | IF | RO001E141884618/2 | 45359 | CFp | NA | 5 | 4.899 | 0 | NA | NA | 0 | 545
14427 | RO001E143122457 | PF | solar | jud. ILFOV, loc. DUMBRAVENI, Strada Tuberozelor, nr. 1, ap. CASA 3 | IF | RO001E143122457/3 | 45363 | CFp | NA | 8.2 | 8.035 | 0 | NA | NA | 0 | 827
14428 | RO001E142666538 | PF | solar | jud. ILFOV, loc. BERCENI, Strada MIORITA, nr. 210 L | IF | RO001E142666538/3 | 45364 | CFp | NA | 6 | 5.879 | 0 | NA | NA | 0 | 1
14429 | RO001E141466737 | PF | solar | jud. ILFOV, loc. BALTENI, Artera Biserica Sf.Stefan, nr. 14 | IF | RO001E141466737/4 | 45363 | CFp | NA | 8 | 7.83 | 0 | Productie CD = en. el. livrata in reteaua electrica | 13267213 | 0 | 770
14430 | RO001E100628838 | PF | solar | jud. BUCURESTI, loc. SECTOR 1, Strada Maica Teofana, nr. 30 | B | RO001E100628838/2 | 45358 | CFp | NA | 5 | 5 | 0 | NA | NA | 0 | 144
14431 | RO001E141386705 | PF | solar | jud. ILFOV, loc. VOLUNTARI, Bulevardul PIPERA, nr. 1H, ap. M03 | IF | RO001E141386705/2 | 45358 | CFp | NA | 6 | 5.879 | 0 | NA | NA | 0 | 623
14432 | RO001E141571969 | PF | solar | jud. ILFOV, loc. DUDU, Strada Viilor, nr. 43A | IF | RO001E141571969/4 | 45378 | CFp | NA | 5 | 4.89 | 0 | NA | NA | 0 | 550
14433 | RO001E143031377 | PF | solar | jud. ILFOV, loc. PANTELIMON, Intrarea Bujorului, nr. 19A | IF | RO001E143031377/2 | 45358 | CFp | NA | 8 | 7.839 | 0 | NA | NA | 0 | 920
14434 | RO001E141921362 | PF | solar | jud. ILFOV, loc. CHIAJNA, Strada Luceafarului, nr. 10 i | IF | RO001E141921362/2 | 45358 | CFp | NA | 3 | 2.939 | 0 | NA | NA | 0 | 345
14435 | RO001E110786315 | PF | solar | jud. BUCURESTI, loc. SECTOR 4, Strada Ciocanesti, nr. 7 | B | RO001E110786315/2 | 45352 | CFp | NA | 4.55 | 4.449 | 0 | NA | NA | 0 | 402
14436 | RO001E400975689 | PF | solar | jud. ILFOV, loc. CORNETU, Strada Macesului, nr. 2 | IF | RO001E400975689/2 | 45377 | CFp | NA | 5 | 4.8 | 0 | NA | NA | 0 | 0
14437 | RO001E107306108 | PF | solar | jud. BUCURESTI, loc. SECTOR 5, Strada Clunet, dr., nr. 4 A, ap. 1 | B | RO001E107306108/2 | 45356 | CFp | NA | 5 | 4.82 | 0 | NA | NA | 0 | 503
14438 | RO001E142146014 | PF | solar | jud. ILFOV, loc. TUNARI, Strada IOAN SLAVICI, nr. 15, bl. VILA 1 | IF | RO001E142146014/3 | 45372 | CFp | NA | 5 | 4.898 | 0 | NA | NA | 0 | 0
14439 | RO001E400023302 | PF | solar | jud. ILFOV, loc. BRANESTI, Strada Hajdau, nr. 5 | IF | RO001E400023302/2 | 45370 | CFp | NA | 6 | 5.87 | 0 | NA | NA | 0 | 593
14440 | RO001E142941916 | PF | solar | jud. ILFOV, loc. AFUMATI, Strada Alunului, nr. 51 | IF | RO001E142941916/2 | 45370 | CFp | NA | 14.175 | 13.882 | 0 | NA | NA | 0 | 1568
14441 | RO001E103181622 | PF | solar | jud. BUCURESTI, loc. SECTOR 6, Strada Muntii Gurghiului, nr. 25 | B | RO001E103181622/2 | 45355 | CFp | NA | 6 | 5.879 | 0 | NA | NA | 0 | 766
14442 | RO001E142941477 | PF | solar | jud. ILFOV, loc. MAGURELE, Strada Lotusului, nr. 63A | IF | RO001E142941477/4 | 45359 | CFp | NA | 4 | 3.919 | 0 | NA | NA | 0 | 689
14443 | RO001E142801113 | PF | solar | jud. ILFOV, loc. MAGURELE, Strada PESTILOR, nr. 9B, bl. CASA 3 | IF | RO001E142801113/3 | 45364 | CFp | NA | 4.3 | 4.194 | 0 | NA | NA | 0 | 524
14444 | RO001E141205301 | PF | solar | jud. ILFOV, loc. STEFANESTII DE SUS, Strada Crizantemelor, nr. 3 | IF | RO001E141205301/2 | 45358 | CFp | NA | 10 | 9.799 | 0 | NA | NA | 0 | 0
14445 | RO001E401111402 | PF | solar | jud. ILFOV, loc. GLINA, Strada Sfantul Ciprian, nr. 19 | IF | RO001E401111402/4 | 45363 | CFp | NA | 5 | 4.899 | 0 | NA | NA | 0 | 734
14446 | RO001E400311717 | PF | solar | jud. ILFOV, loc. VARTEJU, Strada Vaii, nr. 20 | IF | RO001E400311717/2 | 45361 | CFp | NA | 5 | 4.899 | 0 | NA | NA | 0 | 549
14447 | RO001E104670660 | PF | solar | jud. BUCURESTI, loc. SECTOR 3, Strada Invingatorilor, nr. 10A | B | RO001E104670660/2 | 45364 | CFp | NA | 3 | 2.939 | 0 | NA | NA | 0 | 341
14448 | RO001E101150154 | PF | solar | jud. BUCURESTI, loc. SECTOR 1, Strada Iezeru, nr. 6 B | B | RO001E101150154/2 | 45359 | CFp | NA | 8.3 | 8.124 | 0 | NA | NA | 0 | 1012
14449 | RO001E141709029 | PF | solar | jud. ILFOV, loc. MAGURELE, Strada Nefliu, nr. 44 | IF | RO001E141709029/3 | 45361 | CFp | NA | 8 | 7.839 | 0 | Productie CD = en. el. livrata in reteaua electrica | 13267213 | 0 | 1080
14450 | RO001E141964325 | PF | solar | jud. ILFOV, loc. BERCENI, Intrarea CIULIN, nr. 6 | IF | RO001E141964325/2 | 45363 | CFp | NA | 3 | 2.939 | 0 | NA | NA | 0 | 490
14451 | RO001E141281451 | PF | solar | jud. ILFOV, loc. ROSU, Strada Crinului, nr. 66G | IF | RO001E141281451/4 | 45359 | CFp | NA | 9.3 | 9.113 | 0 | Productie CD = en. el. livrata in reteaua electrica | 13267213 | 0 | 865
14452 | RO001E400510358 | PF | solar | jud. ILFOV, loc. 1 DECEMBRIE, Strada Victoriei, nr. 80 | IF | RO001E400510358/2 | 45361 | CFp | NA | 3 | 2.93 | 0 | NA | NA | 0 | 242
14453 | RO001E142188065 | PF | solar | jud. ILFOV, loc. CORNETU, Strada SALCAMILOR, nr. 8M | IF | RO001E142188065/1 | 45362 | CFp | NA | 7.65 | 7.417 | 0 | NA | NA | 0 | 717
14454 | RO001E142511931 | PF | solar | jud. ILFOV, loc. CRETESTI, Strada Caisului, nr. 3 | IF | RO001E142511931/3 | 45359 | CFp | NA | 6 | 5.879 | 0 | NA | NA | 0 | 737
14455 | RO001E103869030 | PF | solar | jud. BUCURESTI, loc. SECTOR 3, Strada Teodorescu C.,Soldat, nr. 9 | B | RO001E103869030/2 | 45363 | CFp | NA | 5 | 4.899 | 0 | NA | NA | 0 | 592
14456 | RO001E100519668 | PF | solar | jud. BUCURESTI, loc. SECTOR 1, Strada Enescu Athanasie, nr. 6 | B | RO001E100519668/2 | 45358 | CFp | NA | 5 | 5 | 0 | NA | NA | 0 | 488
14457 | RO001E131335293 | PF | solar | jud. GIURGIU, loc. BUTURUGENI, ULITA Prisiceni, nr. 565 | GR | RO001E131335293/3 | 45358 | CFp | NA | 10 | 9.799 | 0 | NA | NA | 0 | 1250
14458 | RO001E141414392 | PF | solar | jud. ILFOV, loc. CHIAJNA, Strada PREOT SEBE COSTIN, nr. 27D | IF | RO001E141414392/2 | 45361 | CFp | NA | 5 | 4.899 | 0 | NA | NA | 0 | 569
14459 | RO001E142055642 | PF | solar | jud. ILFOV, loc. GLINA, Strada Victoriei, nr. 28 | IF | RO001E142055642/3 | 45370 | CFp | NA | 9 | 8.765 | 0 | Productie CD = en. el. livrata in reteaua electrica | 13267213 | 0 | 737
14460 | RO001E143200892 | PF | solar | jud. ILFOV, loc. VOLUNTARI, Strada Zimnicea, nr. 73 LOT 7 | IF | RO001E143200892/2 | 45358 | CFp | NA | 15 | 14.699 | 0 | NA | NA | 0 | 1926
14461 | RO001E142608433 | PF | solar | jud. ILFOV, loc. BALOTESTI, Strada CAMELIEI, nr. 33B, ap. C26 | IF | RO001E142608433/3 | 45363 | CFp | NA | 5 | 4.899 | 0 | NA | NA | 0 | 617
14462 | RO001E110440839 | PF | solar | jud. BUCURESTI, loc. SECTOR 5, DRUMUL Cooperativei, nr. 104, ap. VILA 3 | B | RO001E110440839/2 | 45365 | CFp | NA | 6 | 5.879 | 0 | NA | NA | 0 | 717
14463 | RO001E401131325 | PF | solar | jud. ILFOV, loc. MOGOSOAIA, Strada Marinarilor, nr. 24 | IF | RO001E401131325/2 | 45361 | CFp | NA | 5 | 4.899 | 0 | NA | NA | 0 | 1
14464 | RO001E141522729 | PF | solar | jud. ILFOV, loc. VIDRA, Strada Nuferilor, nr. 23 | IF | RO001E141522729/3 | 45362 | CFp | NA | 8 | 7.835 | 0 | NA | NA | 0 | 1158
14465 | RO001E114894993 | PF | solar | jud. BUCURESTI, loc. SECTOR 4, Strada Fratii Fagarasanu, nr. 23 | B | RO001E114894993/3 | 45357 | CFp | NA | 6 | 5.879 | 0 | NA | NA | 0 | 762
14466 | RO001E401030154 | PF | solar | jud. ILFOV, loc. TANCABESTI, Strada I.C.Baicoianu, nr. 82A | IF | RO001E401030154/2 | 45372 | CFp | NA | 5 | 4.895 | 0 | NA | NA | 0 | 361
14467 | RO001E119719275 | PF | solar | jud. BUCURESTI, loc. SECTOR 4, Strada Melinesti, nr. 3B | B | RO001E119719275/2 | 45357 | CFp | NA | 5 | 4.899 | 0 | NA | NA | 0 | 650
14468 | RO001E110644240 | PF | solar | jud. BUCURESTI, loc. SECTOR 1, DRUMUL Lapus, nr. 73C | B | RO001E110644240/3 | 45362 | CFp | NA | 4 | 3.919 | 0 | NA | NA | 0 | 385
14469 | RO001E300697061 | PF | solar | jud. GIURGIU, loc. BILA, Strada Teiului, nr. 130 | GR | RO001E300697061/4 | 45373 | CFp | NA | 5 | 4.89 | 0 | NA | NA | 0 | 524
14470 | RO001E143360406 | PJ | solar | jud. ILFOV, loc. CHIAJNA, Intrarea Nicolae Iorga, nr. 41, bl. CORP 1, ap. 2-C1 | IF | RO001E143360406/2 | 45362 | CFp | NA | 4.92 | 4.772 | 0 | NA | NA | 0 | 461
14471 | RO001E108963355 | PF | solar | jud. BUCURESTI, loc. SECTOR 1, Strada Petru Maior, nr. 41 | B | RO001E108963355/2 | 45355 | CFp | NA | 10 | 10 | 0 | NA | NA | 0 | 1264
14472 | RO001E110280190 | PF | solar | jud. BUCURESTI, loc. SECTOR 3, Strada Lacramioarei, nr. 43A | B | RO001E110280190/2 | 45363 | CFp | NA | 6 | 5.879 | 0 | NA | NA | 0 | 768
14473 | RO001E103965307 | PF | solar | jud. BUCURESTI, loc. SECTOR 4, Strada Ciocanesti, nr. 7A | B | RO001E103965307/4 | 45352 | CFp | NA | 4.55 | 4.449 | 0 | NA | NA | 0 | 0
14474 | RO001E400932457 | PF | solar | jud. BUCURESTI, loc. SECTOR 1, SOSEAUA Ionescu-Sisesti Gheorghe, nr. 74 A | B | RO001E400932457/2 | 45359 | CFp | NA | 8 | 7.83 | 0 | NA | NA | 0 | 1065
14475 | RO001E400006998 | PF | solar | jud. ILFOV, loc. AFUMATI, Strada Garoafelor, nr. 41 | IF | RO001E400006998/2 | 45358 | CFp | NA | 3 | 2.939 | 0 | NA | NA | 0 | 484
14476 | RO001E104394629 | PF | solar | jud. BUCURESTI, loc. SECTOR 2, Intrarea Staniloiu Constantin,Slt., nr. 4 | B | RO001E104394629/2 | 45364 | CFp | NA | 5 | 4.899 | 0 | NA | NA | 0 | 558
14477 | RO001E143384402 | PF | solar | jud. ILFOV, loc. BRAGADIRU, Strada CRISUL REPEDE, nr. 167-B, ap. C4 | IF | RO001E143384402/2 | 45358 | CFp | NA | 10 | 9.78 | 0 | NA | NA | 0 | 1071
14478 | RO001E110197692 | PF | solar | jud. BUCURESTI, loc. SECTOR 4, Strada Muntele Lung, nr. 16J | B | RO001E110197692/2 | 45359 | CFp | NA | 5 | 4.899 | 0 | NA | NA | 0 | 656
14479 | RO001E401094682 | PF | solar | jud. ILFOV, loc. DOMNESTI, Intrarea Hortensiei, nr. 5 | IF | RO001E401094682/4 | 45358 | CFp | NA | 8 | 7.839 | 0 | NA | NA | 0 | 0
14480 | RO001E101770512 | PF | solar | jud. BUCURESTI, loc. SECTOR 3, Strada Vasile Toneanu, nr. 26 | B | RO001E101770512/2 | 45358 | CFp | NA | 6 | 5.87 | 0 | NA | NA | 0 | 282
14481 | RO001E142303929 | PF | solar | jud. ILFOV, loc. DRAGOMIRESTI-DEAL, Strada Ulmului, nr. 27-29B | IF | RO001E142303929/3 | 45359 | CFp | NA | 6 | 5.879 | 0 | NA | NA | 0 | 660
14482 | RO001E142659934 | PF | solar | jud. ILFOV, loc. OTOPENI, Strada Ciprian Porumbescu, nr. 11B3, ap. C8 | IF | RO001E142659934/2 | 45372 | CFp | NA | 3 | 2.93 | 0 | NA | NA | 0 | 0
14483 | RO001E110276702 | PJ | solar | jud. BUCURESTI, loc. SECTOR 6, Bulevardul Ghencea, nr. 79 | B | RO001E110276702/2 | 45363 | CFp | NA | 10.8 | 10.529 | 0 | NA | NA | 0 | 2250
14484 | RO001E141736603 | PF | solar | jud. ILFOV, loc. OTOPENI, Strada Stefan cel Mare, nr. 59A, bl. C1 | IF | RO001E141736603/3 | 45358 | CFp | NA | 3 | 2.93 | 0 | NA | NA | 0 | 182
14485 | RO001E109360278 | PF | solar | jud. ILFOV, loc. BRAGADIRU, Strada Ghioceilor, nr. 13 | IF | RO001E109360278/2 | 45358 | CFp | NA | 5 | 4.899 | 0 | NA | NA | 0 | 504
14486 | RO001E141889433 | PF | solar | jud. ILFOV, loc. MOGOSOAIA, Strada Nichita Stanescu, nr. 26A | IF | RO001E141889433/2 | 45363 | CFp | NA | 3.54 | 3.468 | 0 | NA | NA | 0 | 102
14487 | RO001E142047643 | PF | solar | jud. ILFOV, loc. BERCENI, Intrarea CRINILOR, nr. 33, bl. lot 8 | IF | RO001E142047643/3 | 45358 | CFp | NA | 7.09 | 6.947 | 0 | Productie CD = en. el. livrata in reteaua electrica | 13267213 | 0 | 781
14488 | RO001E141787812 | PF | solar | jud. ILFOV, loc. CHIAJNA, Intrarea Nicolae Iorga, nr. 49D | IF | RO001E141787812/2 | 45361 | CFp | NA | 6.8 | 6.663 | 0 | NA | NA | 0 | 727
14489 | RO001E142009562 | PF | solar | jud. ILFOV, loc. MOGOSOAIA, Strada Nichita Stanescu, nr. 72, bl. VILA 2, ap. 2 | IF | RO001E142009562/2 | 45358 | CFp | NA | 4 | 3.91 | 0 | NA | NA | 0 | 469
14490 | RO001E105291109 | PF | solar | jud. BUCURESTI, loc. SECTOR 2, Strada Canea Nicolae, nr. 15 A | B | RO001E105291109/2 | 45358 | CFp | NA | 9.9 | 9.7 | 0 | NA | NA | 0 | 0
14491 | RO001E400664550 | PF | solar | jud. ILFOV, loc. BURIAS, Strada Marin Preda, nr. 3 | IF | RO001E400664550/2 | 45364 | CFp | NA | 3 | 2.939 | 0 | NA | NA | 0 | 518
14492 | RO001E141663343 | PF | solar | jud. ILFOV, loc. POPESTI-LEORDENI, Strada Timpului, nr. 27A | IF | RO001E141663343/2 | 45358 | CFp | NA | 6 | 5.879 | 0 | NA | NA | 0 | 624
14493 | RO001E141445284 | PF | solar | jud. ILFOV, loc. CLINCENI, Strada Fortului, nr. 99J | IF | RO001E141445284/4 | 45377 | CFp | NA | 8.7 | 8.525 | 0 | Productie CD = en. el. livrata in reteaua electrica | 13267213 | 0 | 977
14494 | RO001E101885036 | PF | solar | jud. BUCURESTI, loc. SECTOR 3, Strada Motilor, nr. 15 | B | RO001E101885036/2 | 45357 | CFp | NA | 3.4 | 3.331 | 0 | NA | NA | 0 | 0
14495 | RO001E105309491 | PF | solar | jud. BUCURESTI, loc. SECTOR 2, Strada Itcani, nr. 4 | B | RO001E105309491/2 | 45363 | CFp | NA | 6 | 5.73 | 0 | NA | NA | 0 | 730
14496 | RO001E141424203 | PF | solar | jud. ILFOV, loc. BRAGADIRU, Strada Soldatului, nr. 6 | IF | RO001E141424203/3 | 45361 | CFp | NA | 8 | 7.83 | 0 | NA | NA | 0 | 972
14497 | RO001E131417878 | PF | solar | jud. GIURGIU, loc. COMANA, Strada Cumani, nr. 446 | GR | RO001E131417878/2 | 45363 | CFp | NA | 5 | 4.8 | 0 | NA | NA | 0 | 384
14498 | RO001E142524351 | PF | solar | jud. ILFOV, loc. DOBROESTI, Strada Mesteacanului, nr. 4M | IF | RO001E142524351/2 | 45358 | CFp | NA | 6 | 5.87 | 0 | NA | NA | 0 | 779
14499 | RO001E106138829 | PF | solar | jud. BUCURESTI, loc. SECTOR 4, Strada Liveni, nr. 46 | B | RO001E106138829/2 | 45363 | CFp | NA | 6 | 5.879 | 0 | NA | NA | 0 | 820
14500 | RO001E400281195 | PF | solar | jud. ILFOV, loc. CHITILA, Strada Victoriei, nr. 70 | IF | RO001E400281195/2 | 45361 | CFp | NA | 5 | 4.899 | 0 | NA | NA | 0 | 0
14501 | RO001E142143347 | PF | solar | jud. ILFOV, loc. SNAGOV, Intrarea Lotusului, nr. 5 | IF | RO001E142143347/1 | 45356 | CFp | NA | 5 | 4.899 | 0 | NA | NA | 0 | 787
14502 | RO001E141955381 | PF | solar | jud. ILFOV, loc. VIDRA, Strada LOTUS, nr. 11C | IF | RO001E141955381/2 | 45372 | CFp | NA | 6.56 | 6.419 | 0 | NA | NA | 0 | 37
14503 | RO001E141651632 | PF | solar | jud. ILFOV, loc. DUDU, Strada Viilor, nr. 43C | IF | RO001E141651632/3 | 45361 | CFp | NA | 5 | 4.89 | 0 | NA | NA | 0 | 623
14504 | RO001E401003985 | PF | solar | jud. ILFOV, loc. TUNARI, Strada Decebal, nr. 18 | IF | RO001E401003985/2 | 45361 | CFp | NA | 8 | 7.839 | 0 | NA | NA | 0 | 964
14505 | RO001E142476852 | PF | solar | jud. ILFOV, loc. CRETESTI, Strada VADUL MOSULUI, nr. 4 | IF | RO001E142476852/2 | 45361 | CFp | NA | 8 | 7.839 | 0 | NA | NA | 0 | 919
14506 | RO001E141613449 | PF | solar | jud. ILFOV, loc. CHIAJNA, Strada Viilor, nr. 50D | IF | RO001E141613449/2 | 45361 | CFp | NA | 3 | 2.939 | 0 | NA | NA | 0 | 500
14507 | RO001E109070670 | PF | solar | jud. BUCURESTI, loc. SECTOR 1, Strada Turda, nr. 98, bl. 29A, sc. A, ap. AP.15 | B | RO001E109070670/2 | 45357 | CFp | NA | 10 | 10 | 0 | NA | NA | 0 | 1114
14508 | RO001E143111444 | PF | solar | jud. ILFOV, loc. TUNARI, Strada Tudor Arghezi, nr. 5, ap. 3 | IF | RO001E143111444/2 | 45359 | CFp | NA | 3 | 2.939 | 0 | NA | NA | 0 | 457
14509 | RO001E105536279 | PF | solar | jud. BUCURESTI, loc. SECTOR 5, Strada Raducanu Cristea,Cap., nr. 18 C, ap. 3 | B | RO001E105536279/2 | 45361 | CFp | NA | 6 | 5.879 | 0 | NA | NA | 0 | 646
14510 | RO001E142961031 | PF | solar | jud. ILFOV, loc. BALOTESTI, Strada Stadionului, nr. 1AC1 | IF | RO001E142961031/2 | 45361 | CFp | NA | 3 | 2.939 | 0 | NA | NA | 0 | 498
14511 | RO001E141943366 | PF | solar | jud. ILFOV, loc. AFUMATI, Strada Vlad Tepes, nr. 17A | IF | RO001E141943366/2 | 45358 | CFp | NA | 4.95 | 4.841 | 0 | NA | NA | 0 | 533
14512 | RO001E142608354 | PF | solar | jud. ILFOV, loc. BALOTESTI, Strada CAMELIEI, nr. 33J | IF | RO001E142608354/2 | 45359 | CFp | NA | 5 | 4.899 | 0 | NA | NA | 0 | 557
14513 | RO001E100510209 | PF | solar | jud. BUCURESTI, loc. SECTOR 1, Strada Istrati Panait, nr. 52 A | B | RO001E100510209/3 | 45361 | CFp | NA | 8 | 7.839 | 0 | NA | NA | 0 | 920
14514 | RO001E143036260 | PF | solar | jud. ILFOV, loc. MAGURELE, Strada PESTILOR, nr. 55-C | IF | RO001E143036260/2 | 45364 | CFp | NA | 5 | 4.88 | 0 | NA | NA | 0 | 710
14515 | RO001E141810909 | PF | solar | jud. ILFOV, loc. TAMASI, Strada Lizierei, nr. 3A | IF | RO001E141810909/2 | 45378 | CFp | NA | 6 | 5.87 | 0 | NA | NA | 0 | 664
14516 | RO001E142608174 | PF | solar | jud. ILFOV, loc. BALOTESTI, Strada CAMELIEI, nr. 31C, ap. CASA 3 | IF | RO001E142608174/3 | 45363 | CFp | NA | 3 | 2.939 | 0 | NA | NA | 0 | 497
14517 | RO001E142004129 | PF | solar | jud. ILFOV, loc. CHIAJNA, Intrarea Nicolae Iorga, nr. 88B | IF | RO001E142004129/4 | 45362 | CFp | NA | 8 | 7.839 | 0 | NA | NA | 0 | 616
14518 | RO001E109149756 | PJ | solar | jud. BUCURESTI, loc. SECTOR 3, Strada Smardan, nr. 12 | B | RO001E109149756/2 | 45372 | CFp | NA | 10 | 9.799 | 0 | NA | NA | 0 | 939
14519 | RO001E141339703 | PF | solar | jud. ILFOV, loc. DOMNESTI, Intrarea Venus, nr. 14, ap. LOT2/2 | IF | RO001E141339703/5 | 45359 | CFp | NA | 6 | 5.879 | 0 | NA | NA | 0 | 705
14520 | RO001E142425564 | PF | solar | jud. ILFOV, loc. PANTELIMON, Bulevardul Biruintei, nr. 275K | IF | RO001E142425564/3 | 45359 | CFp | NA | 3 | 2.93 | 0 | NA | NA | 0 | 196
14521 | RO001E105464066 | PF | solar | jud. BUCURESTI, loc. SECTOR 5, Strada Acidava, nr. 19 | B | RO001E105464066/2 | 45363 | CFp | NA | 6 | 5.879 | 0 | NA | NA | 0 | 860
14522 | RO001E110754398 | PF | solar | jud. BUCURESTI, loc. SECTOR 2, Strada Cornisei, nr. 25 | B | RO001E110754398/2 | 45358 | CFp | NA | 10 | 9.79 | 0 | NA | NA | 0 | 1021
14523 | RO001E141710470 | PF | solar | jud. ILFOV, loc. BERCENI, Strada Eroilor, nr. 31Z | IF | RO001E141710470/2 | 45363 | CFp | NA | 3 | 2.939 | 0 | NA | NA | 0 | 456
14524 | RO001E143239298 | PF | solar | jud. ILFOV, loc. FUNDENI, Strada Nicolae Gheorghe,Soldat, nr. 36-A | IF | RO001E143239298/2 | 45358 | CFp | NA | 6 | 5.73 | 0 | NA | NA | 0 | 706
14525 | RO001E104085558 | PF | solar | jud. BUCURESTI, loc. SECTOR 4, Strada Maria Lazarescu, nr. 21 | B | RO001E104085558/2 | 45361 | CFp | NA | 5 | 4.898 | 0 | NA | NA | 0 | 613
14526 | RO001E142407968 | PF | solar | jud. ILFOV, loc. BUFTEA, Strada IASOMIEI, nr. 12 | IF | RO001E142407968/2 | 45359 | CFp | NA | 8 | 7.835 | 0 | NA | NA | 0 | 0
14527 | RO001E141260245 | PF | solar | jud. ILFOV, loc. DRAGOMIRESTI-DEAL, Intrarea Salciei, nr. 2 | IF | RO001E141260245/2 | 45364 | CFp | NA | 5.95 | 5.83 | 0 | NA | NA | 0 | 0
14528 | RO001E141590106 | PF | solar | jud. ILFOV, loc. DOMNESTI, DRUMUL Targului, nr. 58 | IF | RO001E141590106/2 | 45359 | CFp | NA | 3 | 2.93 | 0 | NA | NA | 0 | 1
14529 | RO001E107810063 | PF | solar | jud. BUCURESTI, loc. SECTOR 5, Strada Antiaeriana, nr. 71 | B | RO001E107810063/2 | 45352 | CFp | NA | 5 | 4.89 | 0 | NA | NA | 0 | 492
14530 | RO001E141808670 | PF | solar | jud. ILFOV, loc. MAGURELE, Strada Deal, nr. 72 | IF | RO001E141808670/2 | 45361 | CFp | NA | 6 | 5.879 | 0 | NA | NA | 0 | 701
14531 | RO001E141417823 | PF | solar | jud. ILFOV, loc. GHERMANESTI, Strada Vaslui, nr. 54 | IF | RO001E141417823/2 | 45378 | CFp | NA | 8 | 7.839 | 0 | NA | NA | 0 | 884
14532 | RO001E401065893 | PF | solar | jud. ILFOV, loc. POPESTI-LEORDENI, Strada Sfanta Agnes, nr. 70A | IF | RO001E401065893/2 | 45365 | CFp | NA | 6 | 5.879 | 0 | NA | NA | 0 | 677
14533 | RO001E100553622 | PF | solar | jud. BUCURESTI, loc. SECTOR 1, Strada Bucegi, nr. 56 | B | RO001E100553622/3 | 45363 | CFp | NA | 16.965 | 16.526 | 0 | NA | NA | 0 | 1873
14534 | RO001E142866350 | PF | solar | jud. ILFOV, loc. POPESTI-LEORDENI, Intrarea Viilor, nr. 6, ap. CASA 6 | IF | RO001E142866350/2 | 45359 | CFp | NA | 6 | 5.87 | 0 | NA | NA | 0 | 627
14535 | RO001E141318317 | PJ | solar | jud. ILFOV, loc. OTOPENI, Strada George Toparceanu, nr. 30 | IF | RO001E141318317/2 | 45372 | CFp | NA | 5.7 | 5.585 | 0 | NA | NA | 0 | 0
14536 | RO001E109132253 | PF | solar | jud. BUCURESTI, loc. SECTOR 1, Strada Baia, nr. 22 | B | RO001E109132253/2 | 45363 | CFp | NA | 5 | 4.89 | 0 | NA | NA | 0 | 584
14537 | RO001E300907964 | PF | solar | jud. GIURGIU, loc. BOLINTIN-VALE, Strada DIMITRIE BOLINTINEANU, nr. 98 | GR | RO001E300907964/2 | 45363 | CFp | NA | 5 | 4.899 | 0 | NA | NA | 0 | 436
14538 | RO001E142230580 | PF | solar | jud. ILFOV, loc. AFUMATI, Strada Doamna Chiajna, nr. 13, bl. CORP 1, ap. CASA 2 | IF | RO001E142230580/2 | 45365 | CFp | NA | 3 | 2.939 | 0 | NA | NA | 0 | 332
14539 | RO001E141399530 | PF | solar | jud. ILFOV, loc. TUNARI, Strada Tudor Vladimirescu, nr. 17A | IF | RO001E141399530/2 | 45363 | CFp | NA | 4.86 | 4.753 | 0 | NA | NA | 0 | 0
14540 | RO001E142065665 | PF | solar | jud. ILFOV, loc. OTOPENI, Intrarea Mesteacanului, nr. 18K, bl. CASA1 | IF | RO001E142065665/3 | 45377 | CFp | NA | 5 | 4.899 | 0 | NA | NA | 0 | 584
14541 | RO001E142183116 | PF | solar | jud. ILFOV, loc. OTOPENI, Strada George Enescu, nr. 34G | IF | RO001E142183116/1 | 45363 | CFp | NA | 6 | 5.8 | 0 | NA | NA | 0 | 864
14542 | RO001E141807972 | PF | solar | jud. ILFOV, loc. BERCENI, Intrarea CIULIN, nr. 23A | IF | RO001E141807972/2 | 45372 | CFp | NA | 5 | 4.85 | 0 | NA | NA | 0 | 0
14543 | RO001E142155182 | PF | solar | jud. ILFOV, loc. BERCENI, Strada Campului, nr. 1-49C | IF | RO001E142155182/1 | 45376 | CFp | NA | 8 | 7.838 | 0 | NA | NA | 0 | 0
14544 | RO001E141429589 | PF | solar | jud. ILFOV, loc. MOARA DOMNEASCA, Strada Intre vii, nr. 7 | IF | RO001E141429589/3 | 45359 | CFp | NA | 5 | 4.899 | 0 | NA | NA | 0 | 519
14545 | RO001E100513932 | PF | solar | jud. BUCURESTI, loc. SECTOR 1, Strada Trotusului, nr. 40 | B | RO001E100513932/2 | 45363 | CFp | NA | 5 | 4.899 | 0 | NA | NA | 0 | 608
14546 | RO001E301044271 | PF | solar | jud. GIURGIU, loc. TRESTIENI, ULITA Deleni, nr. 510 | GR | RO001E301044271/2 | 45363 | CFp | NA | 4.95 | 4.841 | 0 | NA | NA | 0 | 0
14547 | RO001E109391463 | PF | solar | jud. ILFOV, loc. POPESTI-LEORDENI, Strada DRUMUL FERMEI, nr. 133 | IF | RO001E109391463/3 | 45365 | CFp | NA | 6 | 5.879 | 0 | NA | NA | 0 | 599
14548 | RO001E131262225 | PF | solar | jud. GIURGIU, loc. BUTURUGENI, ULITA Padureni, nr. 214 | GR | RO001E131262225/2 | 45363 | CFp | NA | 6 | 5.855 | 0 | NA | NA | 0 | 569
14549 | RO001E141619535 | PF | solar | jud. ILFOV, loc. CHIAJNA, Strada PANSELELOR, nr. 20B | IF | RO001E141619535/2 | 45364 | CFp | NA | 3 | 2.939 | 0 | NA | NA | 0 | 380
14550 | RO001E142467098 | PF | solar | jud. ILFOV, loc. BERCENI, Strada Cire?ilor, nr. 6 | IF | RO001E142467098/2 | 45377 | CFp | NA | 4.86 | 4.753 | 0 | NA | NA | 0 | 512
14551 | RO001E142564096 | PF | solar | jud. ILFOV, loc. BRAGADIRU, Strada Parfumului, nr. 19B | IF | RO001E142564096/5 | 45370 | CFp | NA | 5 | 4.899 | 0 | NA | NA | 0 | 531
14552 | RO001E141489530 | PF | solar | jud. ILFOV, loc. MOGOSOAIA, Strada Agriselor, nr. 3 | IF | RO001E141489530/3 | 45376 | CFp | NA | 10 | 9.799 | 0 | NA | NA | 0 | 0
14553 | RO001E401116104 | PF | solar | jud. ILFOV, loc. OTOPENI, Strada Polona, nr. 35A | IF | RO001E401116104/3 | 45365 | CFp | NA | 6 | 5.874 | 0 | NA | NA | 0 | 530
14554 | RO001E141433337 | PF | solar | jud. ILFOV, loc. DOBROESTI, Strada Nicolae Balcescu, nr. 85A | IF | RO001E141433337/2 | 45366 | CFp | NA | 5 | 4.899 | 0 | NA | NA | 0 | 682
14555 | RO001E142828640 | PF | solar | jud. ILFOV, loc. CHITILA, Strada Lac de Nuferi, nr. 1, ap. C2 | IF | RO001E142828640/2 | 45377 | CFp | NA | 5 | 4.899 | 0 | NA | NA | 0 | 0
14556 | RO001E141860274 | PF | solar | jud. ILFOV, loc. OTOPENI, Strada Campului, nr. 18-8 | IF | RO001E141860274/2 | 45363 | CFp | NA | 6 | 5.879 | 0 | NA | NA | 0 | 468
14557 | RO001E141655007 | PF | solar | jud. ILFOV, loc. BERCENI, Strada Miorita, nr. 38F | IF | RO001E141655007/4 | 45365 | CFp | NA | 10 | 9.799 | 0 | NA | NA | 0 | 1197
14558 | RO001E143104435 | PF | solar | jud. ILFOV, loc. BERCENI, Strada Campului, nr. 13K | IF | RO001E143104435/2 | 45365 | CFp | NA | 3 | 2.939 | 0 | NA | NA | 0 | 266
14559 | RO001E141374858 | PF | solar | jud. ILFOV, loc. MOGOSOAIA, Intrarea Garii, nr. 17 | IF | RO001E141374858/3 | 45365 | CFp | NA | 5 | 4.89 | 0 | NA | NA | 0 | 0
14560 | RO001E105335164 | PF | solar | jud. ILFOV, loc. VOLUNTARI, Strada V-Mesteacanului, nr. 7 | IF | RO001E105335164/3 | 45363 | CFp | NA | 5 | 4.899 | 0 | NA | NA | 0 | 592
14561 | RO001E142122984 | PF | solar | jud. ILFOV, loc. TUNARI, Strada Orientului, nr. 1, ap. CASA 2 | IF | RO001E142122984/2 | 45363 | CFp | NA | 5 | 4.899 | 0 | NA | NA | 0 | 644
14562 | RO001E141190472 | PF | solar | jud. ILFOV, loc. POPESTI-LEORDENI, DRUMUL Fermei, nr. 17B | IF | RO001E141190472/2 | 45363 | CFp | NA | 4.86 | 4.753 | 0 | NA | NA | 0 | 0
14563 | RO001E141853580 | PF | solar | jud. ILFOV, loc. DOMNESTI, Strada Spatarului, nr. 8 | IF | RO001E141853580/3 | 45370 | CFp | NA | 4 | 3.9 | 0 | NA | NA | 0 | 488
14564 | RO001E400284097 | PF | solar | jud. ILFOV, loc. CHITILA, Strada TUDOR VLADIMIRESCU, nr. 129 | IF | RO001E400284097/2 | 45365 | CFp | NA | 3 | 2.939 | 0 | NA | NA | 0 | 505
14565 | RO001E142512099 | PF | solar | jud. ILFOV, loc. MAGURELE, Strada Goraslau, nr. 18 | IF | RO001E142512099/2 | 45364 | CFp | NA | 3 | 2.939 | 0 | NA | NA | 0 | 472
14566 | RO001E142065687 | PF | solar | jud. ILFOV, loc. OTOPENI, Intrarea Mesteacanului, nr. 18K, bl. C2 | IF | RO001E142065687/2 | 45377 | CFp | NA | 6 | 5.879 | 0 | NA | NA | 0 | 0
14567 | RO001E106176382 | PF | solar | jud. BUCURESTI, loc. SECTOR 6, Strada Costisa, nr. 16A | B | RO001E106176382/2 | 45358 | CFp | NA | 5 | 4.899 | 0 | NA | NA | 0 | 606
14568 | RO001E142912071 | PF | solar | jud. ILFOV, loc. BERCENI, Strada Frumusani, nr. 19 | IF | RO001E142912071/4 | 45372 | CFp | NA | 8 | 7.834 | 0 | Productie CD = en. el. livrata in reteaua electrica | 13267213 | 0 | 893
14569 | RO001E107349284 | PF | solar | jud. BUCURESTI, loc. SECTOR 6, Strada Schiorilor, nr. 6 C | B | RO001E107349284/2 | 45365 | CFp | NA | 3 | 2.939 | 0 | NA | NA | 0 | 0
14570 | RO001E141472318 | PF | solar | jud. ILFOV, loc. BRANESTI, Strada Ilfov, nr. 127 | IF | RO001E141472318/3 | 45363 | CFp | NA | 7.29 | 7.143 | 0 | NA | NA | 0 | 878
14571 | RO001E141942703 | PF | solar | jud. ILFOV, loc. POPESTI-LEORDENI, Strada Amurgului, nr. 45 E, ap. CASA 2 | IF | RO001E141942703/2 | 45363 | CFp | NA | 5 | 4.899 | 0 | NA | NA | 0 | 10
14572 | RO001E141547951 | PF | solar | jud. ILFOV, loc. CIOROGARLA, Strada Policlinicii, nr. 13 | IF | RO001E141547951/3 | 45366 | CFp | NA | 3 | 2.939 | 0 | NA | NA | 0 | 310
14573 | RO001E109434427 | PF | solar | jud. ILFOV, loc. BRAGADIRU, Strada PRELUNGIREA GHENCEA, nr. 83-85-l | IF | RO001E109434427/4 | 45370 | CFp | NA | 9.9 | 9.602 | 0 | NA | NA | 0 | 920
14574 | RO001E104084557 | PF | solar | jud. BUCURESTI, loc. SECTOR 4, SOSEAUA Berceni, nr. 50 | B | RO001E104084557/3 | 45363 | CFp | NA | 5 | 4.899 | 0 | NA | NA | 0 | 577
14575 | RO001E108422557 | PF | solar | jud. BUCURESTI, loc. SECTOR 2, Strada Spatarul Gorgan, nr. 41, sc. 0 | B | RO001E108422557/2 | 45364 | CFp | NA | 5 | 4.899 | 0 | NA | NA | 0 | 956
14576 | RO001E142210544 | PF | solar | jud. ILFOV, loc. BRANESTI, Strada Liliacului, nr. 14 | IF | RO001E142210544/1 | 45363 | CFp | NA | 5 | 4.899 | 0 | NA | NA | 0 | 670
14577 | RO001E104855632 | PF | solar | jud. BUCURESTI, loc. SECTOR 3, Strada Trandafirul Rosu, nr. 97 | B | RO001E104855632/2 | 45366 | CFp | NA | 5 | 4.899 | 0 | NA | NA | 0 | 349
14578 | RO001E142515294 | PF | solar | jud. ILFOV, loc. BRAGADIRU, Strada CRISUL REPEDE, nr. 107-109A, ap. VILA 1 | IF | RO001E142515294/2 | 45364 | CFp | NA | 3 | 2.939 | 0 | NA | NA | 0 | 474
14579 | RO001E109151939 | PF | solar | jud. ILFOV, loc. FUNDENI, Intrarea Ciresului, nr. 20 B | IF | RO001E109151939/2 | 45363 | CFp | NA | 4 | 3.9 | 0 | NA | NA | 0 | 291
14580 | RO001E111288177 | PF | solar | jud. BUCURESTI, loc. SECTOR 5, DRUMUL Maracineni, nr. 57 | B | RO001E111288177/2 | 45364 | CFp | NA | 6 | 5.879 | 0 | NA | NA | 0 | 597
14581 | RO001E115349731 | PF | solar | jud. BUCURESTI, loc. SECTOR 1, Strada MANOLE MARCUS, nr. 5 | B | RO001E115349731/2 | 45361 | CFp | NA | 4.095 | 4.012 | 0 | NA | NA | 0 | 490
14582 | RO001E141342471 | PF | solar | jud. ILFOV, loc. 1 DECEMBRIE, Strada Pacii, nr. 6C | IF | RO001E141342471/2 | 45366 | CFp | NA | 5 | 4.899 | 0 | NA | NA | 0 | 631
14583 | RO001E105354941 | PF | solar | jud. ILFOV, loc. VOLUNTARI, Strada V-Sihlea, nr. 6 | IF | RO001E105354941/2 | 45363 | CFp | NA | 4.72 | 4.606 | 0 | NA | NA | 0 | 349
14584 | RO001E142650193 | PF | solar | jud. ILFOV, loc. BRAGADIRU, Strada CRISUL REPEDE, nr. 48A, ap. CASA 4 | IF | RO001E142650193/2 | 45363 | CFp | NA | 4.05 | 3.968 | 0 | NA | NA | 0 | 410
14585 | RO001E141338511 | PF | solar | jud. ILFOV, loc. DOMNESTI, Strada TREI BRAZI, nr. 3 | IF | RO001E141338511/3 | 45366 | CFp | NA | 3 | 2.939 | 0 | NA | NA | 0 | 402
14586 | RO001E108748514 | PF | solar | jud. BUCURESTI, loc. SECTOR 5, Strada Toplet, nr. 21 | B | RO001E108748514/2 | 45356 | CFp | NA | 5.95 | 5.83 | 0 | NA | NA | 0 | 653
14587 | RO001E142782627 | PF | solar | jud. ILFOV, loc. OTOPENI, Strada Oasului, nr. 37B, ap. CASA 2 | IF | RO001E142782627/2 | 45364 | CFp | NA | 3.69 | 3.596 | 0 | NA | NA | 0 | 685
14588 | RO001E142794158 | PF | solar | jud. ILFOV, loc. DOBROESTI, Strada TRIFOIULUI, nr. 54A, bl. CORP 14, ap. 14A | IF | RO001E142794158/3 | 45357 | CFp | NA | 9 | 8.819 | 0 | NA | NA | 0 | 1520
14589 | RO001E104902859 | PF | solar | jud. ILFOV, loc. PANTELIMON, Strada Ion Sulea, nr. 35 | IF | RO001E104902859/3 | 45363 | CFp | NA | 5 | 4.899 | 0 | NA | NA | 0 | 628
14590 | RO001E142833646 | PF | solar | jud. ILFOV, loc. TUNARI, Strada Primaverii, nr. 23, ap. CASA 4 | IF | RO001E142833646/2 | 45361 | CFp | NA | 5 | 4.899 | 0 | NA | NA | 0 | 485
14591 | RO001E142886824 | PF | solar | jud. ILFOV, loc. BRAGADIRU, Strada Safirului, nr. 175-177A | IF | RO001E142886824/2 | 45365 | CFp | NA | 3 | 2.939 | 0 | NA | NA | 0 | 406
14592 | RO001E400639798 | PF | solar | jud. ILFOV, loc. VARASTI, Strada CRINULUI, nr. 24 | IF | RO001E400639798/2 | 45364 | CFp | NA | 5 | 4.899 | 0 | NA | NA | 0 | 667
14593 | RO001E141931778 | PF | solar | jud. ILFOV, loc. BRAGADIRU, Strada Orizontului, nr. 32 | IF | RO001E141931778/2 | 45376 | CFp | NA | 8 | 7.79 | 0 | NA | NA | 0 | 1257
14594 | RO001E400084231 | PF | solar | jud. ILFOV, loc. CATELU, Strada Viilor, nr. 52 | IF | RO001E400084231/2 | 45363 | CFp | NA | 4.92 | 4.821 | 0 | NA | NA | 0 | 434
14595 | RO001E141674985 | PF | solar | jud. ILFOV, loc. BRAGADIRU, Strada Grivitei, nr. 96 | IF | RO001E141674985/3 | 45364 | CFp | NA | 3 | 2.939 | 0 | NA | NA | 0 | 457
14596 | RO001E143283107 | PF | solar | jud. ILFOV, loc. TUNARI, Strada 1 Decembrie, nr. 119, bl. 62544 CAD, ap. VILA 611 | IF | RO001E143283107/2 | 45359 | CFp | NA | 4 | 3.91 | 0 | NA | NA | 0 | 381
14597 | RO001E401036071 | PF | solar | jud. ILFOV, loc. ROSU, Strada Crinului, nr. 90 | IF | RO001E401036071/3 | 45377 | CFp | NA | 9.4 | 9.202 | 0 | NA | NA | 0 | 0
14598 | RO001E141674671 | PF | solar | jud. ILFOV, loc. OTOPENI, Strada Steaua Rosie, nr. 6A | IF | RO001E141674671/2 | 45372 | CFp | NA | 4 | 3.919 | 0 | NA | NA | 0 | 502
14599 | RO001E142015299 | PF | solar | jud. ILFOV, loc. GRADISTEA, Strada Libertatii, nr. 27 | IF | RO001E142015299/2 | 45365 | CFp | NA | 3 | 2.939 | 0 | NA | NA | 0 | 468
14600 | RO001E400413237 | PF | solar | jud. ILFOV, loc. CHIAJNA, Strada Inv. Sarbu Constantin, nr. 7 | IF | RO001E400413237/3 | 45364 | CFp | NA | 4.095 | 4.012 | 0 | NA | NA | 0 | 448
14601 | RO001E400068132 | PF | solar | jud. ILFOV, loc. GLINA, Intrarea Parcului, nr. 7 | IF | RO001E400068132/2 | 45364 | CFp | NA | 4.92 | 4.821 | 0 | NA | NA | 0 | 463
14602 | RO001E100309520 | PF | solar | jud. BUCURESTI, loc. SECTOR 1, Strada Grigore Alexandrescu, nr. 50, et. Parter, ap. 2 | B | RO001E100309520/2 | 45364 | CFp | NA | 5 | 4.899 | 0 | NA | NA | 0 | 349
14603 | RO001E110931250 | PF | solar | jud. BUCURESTI, loc. SECTOR 1, DRUMUL Muntele Gaina, nr. 36B | B | RO001E110931250/2 | 45364 | CFp | NA | 10 | 9.799 | 0 | NA | NA | 0 | 1255
14604 | RO001E401031717 | PF | solar | jud. ILFOV, loc. BRAGADIRU, Strada Iasomiei, nr. 16 | IF | RO001E401031717/5 | 45378 | CFp | NA | 8 | 7.839 | 0 | Productie CD = en. el. livrata in reteaua electrica | 24387371 | 0 | 701
14605 | RO001E108743935 | PF | solar | jud. BUCURESTI, loc. SECTOR 1, Strada Piatra Morii, nr. 22 | B | RO001E108743935/2 | 45363 | CFp | NA | 15 | 14.64 | 0 | NA | NA | 0 | 0
14606 | RO001E400165657 | PF | solar | jud. ILFOV, loc. OTOPENI, Strada Privighetorilor, nr. 48A | IF | RO001E400165657/3 | 45363 | CFp | NA | 4.92 | 4.821 | 0 | NA | NA | 0 | 569
14607 | RO001E142233347 | PF | solar | jud. ILFOV, loc. TUNARI, Strada I.L.Caragiale, nr. 1 | IF | RO001E142233347/3 | 45364 | CFp | NA | 5 | 4.899 | 0 | NA | NA | 0 | 575
14608 | RO001E141679665 | PF | solar | jud. ILFOV, loc. POPESTI-LEORDENI, Strada Amurgului, nr. 45F, bl. -, sc. -, et. -, ap. - | IF | RO001E141679665/2 | 45361 | CFp | NA | 5 | 4.899 | 0 | NA | NA | 0 | 676
14609 | RO001E300631856 | PF | solar | jud. GIURGIU, loc. RASUCENI, Strada Albinelor, nr. 6 | GR | RO001E300631856/3 | 45364 | CFp | NA | 10 | 9.798 | 0 | NA | NA | 0 | 1291
14610 | RO001E400994646 | PF | solar | jud. ILFOV, loc. MAGURELE, Strada Islazului, nr. 24D | IF | RO001E400994646/3 | 45364 | CFp | NA | 10 | 9.798 | 0 | NA | NA | 0 | 1033
14611 | RO001E105343815 | PF | solar | jud. ILFOV, loc. VOLUNTARI, Strada Ardealului, nr. 24 | IF | RO001E105343815/4 | 45361 | CFp | NA | 10 | 9.79 | 0 | NA | NA | 0 | 563
14612 | RO001E107548690 | PF | solar | jud. BUCURESTI, loc. SECTOR 5, Strada Gherghina, nr. 7 A | B | RO001E107548690/3 | 45363 | CFp | NA | 5 | 4.899 | 0 | NA | NA | 0 | 693
14613 | RO001E142149703 | PF | solar | jud. ILFOV, loc. BERCENI, Intrarea CIULIN, nr. 10 | IF | RO001E142149703/2 | 45365 | CFp | NA | 6 | 5.879 | 0 | NA | NA | 0 | 620
14614 | RO001E141359558 | PF | solar | jud. ILFOV, loc. CLINCENI, Strada Sabarului, nr. 189 D | IF | RO001E141359558/3 | 45365 | CFp | NA | 8 | 7.839 | 0 | NA | NA | 0 | 901
14615 | RO001E141572959 | PF | solar | jud. ILFOV, loc. CIOROGARLA, SOSEAUA BUCURESTI, nr. 84F | IF | RO001E141572959/2 | 45368 | CFp | NA | 5 | 4.899 | 0 | NA | NA | 0 | 667
14616 | RO001E142567651 | PF | solar | jud. ILFOV, loc. BERCENI, Strada Lacramioarei, nr. 43H, bl. T16, sc. P696/1, et. NC 63660, ap. LOT1/9 | IF | RO001E142567651/3 | 45364 | CFp | NA | 5 | 4.899 | 0 | NA | NA | 0 | 641
14617 | RO001E142486011 | PF | solar | jud. ILFOV, loc. DOBROESTI, Strada STEJARULUI, nr. 19, bl. CASA 2 | IF | RO001E142486011/2 | 45368 | CFp | NA | 5 | 4.899 | 0 | NA | NA | 0 | 576
14618 | RO001E142481375 | PF | solar | jud. ILFOV, loc. BRAGADIRU, Intrarea Salcamilor, nr. 1B | IF | RO001E142481375/2 | 45365 | CFp | NA | 5 | 4.89 | 0 | NA | NA | 0 | 563
14619 | RO001E400068277 | PF | solar | jud. ILFOV, loc. GLINA, Strada LIBERTATII, nr. 239 | IF | RO001E400068277/2 | 45364 | CFp | NA | 4.8 | 4.703 | 0 | NA | NA | 0 | 310
14620 | RO001E142961435 | PF | solar | jud. ILFOV, loc. MAGURELE, Strada Spicului, nr. 9 | IF | RO001E142961435/2 | 45364 | CFp | NA | 3 | 2.939 | 0 | NA | NA | 0 | 454
14621 | RO001E131442988 | PJ | solar | jud. GIURGIU, loc. SABARENI, Strada Tarla, nr. FN, bl. T103, sc. P684/34/34, et. NC 3820 | GR | RO001E131442988/2 | 45364 | CFp | NA | 8 | 7.834 | 0 | NA | NA | 0 | 1176
14622 | RO001E142827728 | PF | solar | jud. ILFOV, loc. TUNARI, Strada Orientului, nr. 3, ap. CASA 4 | IF | RO001E142827728/2 | 45363 | CFp | NA | 5 | 4.899 | 0 | NA | NA | 0 | 675
14623 | RO001E141204197 | PF | solar | jud. ILFOV, loc. PETRACHIOAIA, Strada Hortensiei, nr. 9 | IF | RO001E141204197/2 | 45366 | CFp | NA | 10 | 9.799 | 0 | NA | NA | 0 | 772
14624 | RO001E143265376 | PF | solar | jud. ILFOV, loc. BRAGADIRU, Strada Spatarului, nr. 6-8 | IF | RO001E143265376/2 | 45372 | CFp | NA | 20 | 19.55 | 0 | NA | NA | 0 | 2137
14625 | RO001E141667875 | PF | solar | jud. ILFOV, loc. CHIAJNA, Intrarea Eroului, nr. 9E | IF | RO001E141667875/3 | 45364 | CFp | NA | 6 | 5.879 | 0 | NA | NA | 0 | 625
14626 | RO001E141550180 | PF | solar | jud. ILFOV, loc. ROSU, Strada REZERVELOR, nr. 19 E BIS | IF | RO001E141550180/2 | 45364 | CFp | NA | 5 | 4.899 | 0 | NA | NA | 0 | 204
14627 | RO001E141457838 | PF | solar | jud. ILFOV, loc. BRAGADIRU, Strada Parfumului, nr. 54 | IF | RO001E141457838/3 | 45364 | CFp | NA | 5 | 4.899 | 0 | NA | NA | 0 | 589
14628 | RO001E141850543 | PF | solar | jud. ILFOV, loc. MOARA VLASIEI, Strada PREDEAL, nr. 1 | IF | RO001E141850543/2 | 45365 | CFp | NA | 3.54 | 3.449 | 0 | NA | NA | 0 | 321
14629 | RO001E100688373 | PF | solar | jud. BUCURESTI, loc. SECTOR 1, Strada Omului, nr. 17 | B | RO001E100688373/2 | 45363 | CFp | NA | 6.15 | 6.026 | 0 | NA | NA | 0 | 507
14630 | RO001E142245564 | PF | solar | jud. Ilfov, loc. BRAGADIRU, Strada Orizontului, nr. 35, bl. LOT2 | IF | RO001E142245564/2 | 45364 | CFp | NA | 3 | 2.939 | 0 | NA | NA | 0 | 421
14631 | RO001E142093756 | PF | solar | jud. ILFOV, loc. PANTELIMON, Strada Gradinarilor, nr. 92A | IF | RO001E142093756/3 | 45364 | CFp | NA | 5 | 4.899 | 0 | NA | NA | 0 | 662
14632 | RO001E105291525 | PF | solar | jud. BUCURESTI, loc. SECTOR 2, Strada Spinului, nr. 9 A | B | RO001E105291525/2 | 45365 | CFp | NA | 6 | 5.879 | 0 | NA | NA | 0 | 518
14633 | RO001E101421571 | PF | solar | jud. BUCURESTI, loc. SECTOR 1, Intrarea Moeciu, nr. 7 | B | RO001E101421571/2 | 45361 | CFp | NA | 3 | 2.939 | 0 | NA | NA | 0 | 437
14634 | RO001E102234226 | PF | solar | jud. BUCURESTI, loc. SECTOR 4, Strada Colnicului, nr. 37 | B | RO001E102234226/2 | 45364 | CFp | NA | 5 | 4.899 | 0 | NA | NA | 0 | 632
14635 | RO001E141901652 | PF | solar | jud. ILFOV, loc. DUDU, Strada Bradului, nr. 12 A | IF | RO001E141901652/3 | 45372 | CFp | NA | 11 | 10.778 | 0 | Productie CD = en. el. livrata in reteaua electrica | 24387371 | 0 | 1598
14636 | RO001E141787069 | PF | solar | jud. ILFOV, loc. CIOROGARLA, Strada Mihail Sadoveanu, nr. 25 | IF | RO001E141787069/2 | 45365 | CFp | NA | 5 | 4.899 | 0 | NA | NA | 0 | 649
14637 | RO001E102352979 | PF | solar | jud. BUCURESTI, loc. SECTOR 3, Strada Sabitei, nr. 52 | B | RO001E102352979/2 | 45365 | CFp | NA | 5.915 | 5.777 | 0 | NA | NA | 0 | 551
14638 | RO001E110152367 | PF | solar | jud. BUCURESTI, loc. SECTOR 6, DRUMUL Ciorogarla, nr. 163A | B | RO001E110152367/2 | 45358 | CFp | NA | 6 | 5.87 | 0 | NA | NA | 0 | 631
14639 | RO001E401164196 | PF | solar | jud. ILFOV, loc. OTOPENI, Strada 23 August, nr. 113 | IF | RO001E401164196/3 | 45363 | CFp | NA | 8 | 7.839 | 0 | NA | NA | 0 | 219
14640 | RO001E141559910 | PF | solar | jud. ILFOV, loc. MOGOSOAIA, Strada Ariesului, nr. 9 | IF | RO001E141559910/2 | 45365 | CFp | NA | 8.2 | 8.035 | 0 | NA | NA | 0 | 915
14641 | RO001E401068368 | PF | solar | jud. ILFOV, loc. BALOTESTI, Strada Ficusului, nr. 1 Vila 95 | IF | RO001E401068368/2 | 45370 | CFp | NA | 4.1 | 4.017 | 0 | NA | NA | 0 | 152
14642 | RO001E400040637 | PF | solar | jud. ILFOV, loc. PASAREA, Strada Aviatori, nr. 19 | IF | RO001E400040637/2 | 45364 | CFp | NA | 5 | 4.899 | 0 | NA | NA | 0 | 578
14643 | RO001E143364310 | PF | solar | jud. ILFOV, loc. VIDRA, Strada DEALU FRUMOS, nr. 59 | IF | RO001E143364310/2 | 45365 | CFp | NA | 8 | 7.839 | 0 | NA | NA | 0 | 794
14644 | RO001E142994879 | PF | solar | jud. ILFOV, loc. TUNARI, Strada Orientului, nr. 1, ap. C4 | IF | RO001E142994879/2 | 45363 | CFp | NA | 5 | 4.899 | 0 | NA | NA | 0 | 0
14645 | RO001E400245498 | PF | solar | jud. ILFOV, loc. CHIAJNA, Strada VLAD TEPES, nr. 11 | IF | RO001E400245498/2 | 45365 | CFp | NA | 5 | 4.89 | 0 | NA | NA | 0 | 479
14646 | RO001E401137994 | PF | solar | jud. ILFOV, loc. DUDU, Strada Sperantei, nr. 8 | IF | RO001E401137994/3 | 45364 | CFp | NA | 4 | 3.919 | 0 | NA | NA | 0 | 526
14647 | RO001E141660946 | PF | solar | jud. ILFOV, loc. OTOPENI, Strada 1 Mai, nr. 41S | IF | RO001E141660946/3 | 45363 | CFp | NA | 10 | 9.799 | 0 | NA | NA | 0 | 1705
14648 | RO001E143341203 | PF | solar | jud. ILFOV, loc. BRAGADIRU, Strada Libertatii, nr. 71S | IF | RO001E143341203/2 | 45364 | CFp | NA | 6 | 5.68 | 0 | NA | NA | 0 | 1012
14649 | RO001E141415731 | PF | solar | jud. ILFOV, loc. BERCENI, Strada Petru Rares, nr. 7H, bl. T8, sc. 23/1 | IF | RO001E141415731/3 | 45364 | CFp | NA | 8.2 | 8.035 | 0 | NA | NA | 0 | 974
14650 | RO001E101349895 | PF | solar | jud. BUCURESTI, loc. SECTOR 2, Strada Calafat, nr. 43 | B | RO001E101349895/2 | 45361 | CFp | NA | 5 | 4.899 | 0 | NA | NA | 0 | 552
14651 | RO001E141225910 | PF | solar | jud. ILFOV, loc. MOGOSOAIA, Strada Pictor Luchian, nr. 6 | IF | RO001E141225910/3 | 45365 | CFp | NA | 8 | 7.76 | 0 | NA | NA | 0 | 618
14652 | RO001E142557256 | PF | solar | jud. ILFOV, loc. BERCENI, Strada Campului, nr. 45R | IF | RO001E142557256/3 | 45364 | CFp | NA | 6 | 5.879 | 0 | NA | NA | 0 | 682
14653 | RO001E301100498 | PF | solar | jud. GIURGIU, loc. BOLINTIN-VALE, Strada DIMITRIE BOLINTINEANU, nr. 96 | GR | RO001E301100498/3 | 45363 | CFp | NA | 5 | 4.899 | 0 | NA | NA | 0 | 406
14654 | RO001E109424303 | PF | solar | jud. BUCURESTI, loc. SECTOR 5, Strada Arefu, nr. 42 B | B | RO001E109424303/3 | 45364 | CFp | NA | 10 | 9.799 | 0 | NA | NA | 0 | 1178
14655 | RO001E143101779 | PF | solar | jud. ILFOV, loc. DOMNESTI, Strada CIOCARLIEI, nr. 66F, bl. T20, sc. P110/2/11, ap. casa 1 | IF | RO001E143101779/3 | 45364 | CFp | NA | 5 | 4.899 | 0 | NA | NA | 0 | 574
14656 | RO001E142521370 | PF | solar | jud. ILFOV, loc. BRAGADIRU, Strada Safirului, nr. 63-67V, bl. CASA 1 | IF | RO001E142521370/2 | 45365 | CFp | NA | 5.95 | 5.83 | 0 | NA | NA | 0 | 694
14657 | RO001E400174242 | PF | solar | jud. ILFOV, loc. CATELU, Strada STRADA GARII, nr. 14 | IF | RO001E400174242/2 | 45369 | CFp | NA | 3.87 | 3.87 | 0 | NA | NA | 0 | 448
14658 | RO001E401042214 | PF | solar | jud. ILFOV, loc. OTOPENI, Strada Libertatii, nr. 4 B | IF | RO001E401042214/2 | 45363 | CFp | NA | 4.92 | 4.821 | 0 | NA | NA | 0 | 0
14659 | RO001E101808738 | PF | solar | jud. BUCURESTI, loc. SECTOR 3, Strada Arcusului, nr. 2A | B | RO001E101808738/4 | 45366 | CFp | NA | 5.856 | 5.719 | 0 | NA | NA | 0 | 454
14660 | RO001E143384211 | PF | solar | jud. ILFOV, loc. BRAGADIRU, Strada CRISUL REPEDE, nr. 165-A, ap. C1 | IF | RO001E143384211/2 | 45372 | CFp | NA | 10 | 9.78 | 0 | NA | NA | 0 | 1063
14661 | RO001E142727884 | PF | solar | jud. ILFOV, loc. BERCENI, Strada ZANELOR, nr. 3-1, bl. CORP 1 | IF | RO001E142727884/3 | 45376 | CFp | NA | 5 | 4.89 | 0 | NA | NA | 0 | 651
14662 | RO001E110057945 | PF | solar | jud. BUCURESTI, loc. SECTOR 4, Strada Orastie, nr. 34, bl. CORP2, ap. 8 | B | RO001E110057945/2 | 45365 | CFp | NA | 5 | 4.88 | 0 | NA | NA | 0 | 565
14663 | RO001E131433348 | PF | solar | jud. GIURGIU, loc. ADUNATII-COPACENI, Strada Campului, nr. 5A | GR | RO001E131433348/3 | 45377 | CFp | NA | 12.18 | 11.849 | 600 | NA | NA | 0 | 644
14664 | RO001E141832600 | PF | solar | jud. ILFOV, loc. CHIAJNA, Intrarea Nicolae Iorga, nr. 62E | IF | RO001E141832600/2 | 45371 | CFp | NA | 5 | 4.89 | 0 | NA | NA | 0 | 624
14665 | RO001E400023919 | PF | solar | jud. ILFOV, loc. BRANESTI, Strada Orhideelor, nr. 41 | IF | RO001E400023919/3 | 45365 | CFp | NA | 5.95 | 5.83 | 0 | NA | NA | 0 | 633
14666 | RO001E109110934 | PF | solar | jud. BUCURESTI, loc. SECTOR 1, DRUMUL Plaiu Nucului, nr. 54 | B | RO001E109110934/2 | 45365 | CFp | NA | 8 | 7.839 | 0 | NA | NA | 0 | 967
14667 | RO001E401054903 | PF | solar | jud. ILFOV, loc. ROSU, Strada Carciumareselor, nr. 10 | IF | RO001E401054903/2 | 45372 | CFp | NA | 5 | 4.899 | 0 | NA | NA | 0 | 772
14668 | RO001E142911609 | PF | solar | jud. ILFOV, loc. OTOPENI, Strada 23 August, nr. 248H | IF | RO001E142911609/3 | 45378 | CFp | NA | 10 | 9.79 | 0 | NA | NA | 0 | 1605
14669 | RO001E142318925 | PF | solar | jud. ILFOV, loc. TUNARI, Strada Margaretelor, nr. 56 | IF | RO001E142318925/2 | 45364 | CFp | NA | 3.28 | 3.174 | 0 | NA | NA | 0 | 261
14670 | RO001E101069074 | PF | solar | jud. BUCURESTI, loc. SECTOR 2, Strada Paroseni, nr. 65 | B | RO001E101069074/3 | 45372 | CFp | NA | 8.5 | 8.329 | 0 | NA | NA | 0 | 992
14671 | RO001E301193478 | PF | solar | jud. GIURGIU, loc. GIURGIU, Strada CEDRULUI, nr. 6 | GR | RO001E301193478/4 | 45376 | CFp | NA | 4.75 | 4.645 | 0 | NA | NA | 0 | 387
14672 | RO001E111585548 | PF | solar | jud. BUCURESTI, loc. SECTOR 3, DRUMUL Lunca Ozunului, nr. 10 | B | RO001E111585548/2 | 45371 | CFp | NA | 11.9 | 11.644 | 0 | NA | NA | 0 | 834
14673 | RO001E107548308 | PF | solar | jud. BUCURESTI, loc. SECTOR 5, Strada Zabrautului, nr. 25 | B | RO001E107548308/2 | 45365 | CFp | NA | 4.8 | 4.703 | 0 | NA | NA | 0 | 598
14674 | RO001E111781186 | PF | solar | jud. BUCURESTI, loc. SECTOR 5, Strada Nutu Ion,Sergent, nr. 2, sc. A, et. 11, ap. A1103 | B | RO001E111781186/2 | 45370 | CFp | NA | 3 | 2.84 | 0 | NA | NA | 0 | 294
14675 | RO001E400201647 | PF | solar | jud. ILFOV, loc. OTOPENI, Strada POLONA, nr. 18 C | IF | RO001E400201647/2 | 45371 | CFp | NA | 10 | 9.79 | 0 | NA | NA | 0 | 870
14676 | RO001E143314630 | PF | solar | jud. ILFOV, loc. OTOPENI, Strada Str. Grivi?a Nr. 25F, nr. 25-F | IF | RO001E143314630/2 | 45364 | CFp | NA | 6.72 | 6.581 | 0 | NA | NA | 0 | 532
14677 | RO001E103247018 | PF | solar | jud. BUCURESTI, loc. SECTOR 1, Strada Serban Nicolae, nr. 29 | B | RO001E103247018/2 | 45371 | CFp | NA | 5 | 4.899 | 0 | NA | NA | 0 | 530
14678 | RO001E141681927 | PF | solar | jud. ILFOV, loc. CHIAJNA, Intrarea Busuiocului, nr. 4B | IF | RO001E141681927/3 | 45370 | CFp | NA | 3 | 2.939 | 0 | NA | NA | 0 | 276
14679 | RO001E141750823 | PF | solar | jud. ILFOV, loc. BRAGADIRU, Strada Caporalului, nr. 24 | IF | RO001E141750823/3 | 45372 | CFp | NA | 6 | 5.879 | 0 | NA | NA | 0 | 834
14680 | RO001E143193488 | PF | solar | jud. ILFOV, loc. TUNARI, Strada IRISILOR, nr. 14 | IF | RO001E143193488/2 | 45378 | CFp | NA | 5 | 4.89 | 0 | NA | NA | 0 | 695
14681 | RO001E105379993 | PF | solar | jud. ILFOV, loc. VOLUNTARI, Strada CRIZANTEMELOR, nr. 40B | IF | RO001E105379993/2 | 45365 | CFp | NA | 6 | 5.879 | 0 | NA | NA | 0 | 704
14682 | RO001E108775604 | PF | solar | jud. BUCURESTI, loc. SECTOR 6, Strada Popa Victor Ion, dramaturg, nr. 37 | B | RO001E108775604/2 | 45368 | CFp | NA | 6 | 5.879 | 0 | NA | NA | 0 | 548
14683 | RO001E141837504 | PF | solar | jud. ILFOV, loc. MOGOSOAIA, Strada Doinei, nr. 29A | IF | RO001E141837504/3 | 45370 | CFp | NA | 8 | 7.839 | 0 | NA | NA | 0 | 930
14684 | RO001E400275154 | PF | solar | jud. ILFOV, loc. CHITILA, Strada 8 Martie, nr. 50 | IF | RO001E400275154/2 | 45372 | CFp | NA | 5 | 4.89 | 0 | NA | NA | 0 | 633
14685 | RO001E401020973 | PF | solar | jud. ILFOV, loc. DUDU, Strada Rezervelor, nr. 7 | IF | RO001E401020973/2 | 45376 | CFp | NA | 5 | 4.89 | 0 | NA | NA | 0 | 0
14686 | RO001E300775428 | PF | solar | jud. GIURGIU, loc. VALEA DRAGULUI, Strada Muscatei, nr. 5 | GR | RO001E300775428/2 | 45378 | CFp | NA | 4.25 | 4.155 | 100 | NA | NA | 0 | 256
14687 | RO001E141398045 | PF | solar | jud. ILFOV, loc. OTOPENI, Intrarea Laurului, nr. 2B | IF | RO001E141398045/3 | 45364 | CFp | NA | 4.92 | 4.821 | 0 | NA | NA | 0 | 378
14688 | RO001E141641912 | PF | solar | jud. ILFOV, loc. VOLUNTARI, Strada Tuberozelor, nr. 3, ap. V11 | IF | RO001E141641912/3 | 45371 | CFp | NA | 6 | 5.879 | 0 | NA | NA | 0 | 770
14689 | RO001E400258155 | PF | solar | jud. ILFOV, loc. ROSU, Strada Caporal Calin Dumitru, nr. 11A | IF | RO001E400258155/4 | 45371 | CFp | NA | 6 | 5.879 | 0 | NA | NA | 0 | 551
14690 | RO001E301128117 | PJ | solar | jud. GIURGIU, loc. GIURGIU, SOSEAUA Bucuresti, nr. 45 | GR | RO001E301128117/2 | 45377 | CFp | NA | 9.57 | 9.349 | 0 | NA | NA | 0 | 1183
14691 | RO001E110932330 | PF | solar | jud. BUCURESTI, loc. SECTOR 2, Strada Stavilarului, nr. 28A | B | RO001E110932330/2 | 45372 | CFp | NA | 10 | 9.75 | 0 | NA | NA | 0 | 978
14692 | RO001E400472344 | PF | solar | jud. ILFOV, loc. BERCENI, Strada Mihai Bravu, nr. 5 | IF | RO001E400472344/3 | 45372 | CFp | NA | 3 | 2.939 | 0 | NA | NA | 0 | 419
14693 | RO001E141404021 | PJ | solar | jud. ILFOV, loc. FUNDENI, SOSEAUA Fundeni, nr. 39 | IF | RO001E141404021/1 | 45373 | CFp | NA | 49.28 | 48.284 | 0 | NA | NA | 0 | 0
14694 | RO001E400511089 | PF | solar | jud. ILFOV, loc. 1 DECEMBRIE, SOSEAUA Giurgiului, nr. 245 | IF | RO001E400511089/2 | 45370 | CFp | NA | 3 | 2.939 | 0 | NA | NA | 0 | 431
14695 | RO001E141903047 | PF | solar | jud. ILFOV, loc. CACIULATI, Strada Paris, nr. 16 | IF | RO001E141903047/2 | 45372 | CFp | NA | 5.9 | 5.762 | 0 | NA | NA | 0 | 994
14696 | RO001E142313155 | PF | solar | jud. ILFOV, loc. CHIAJNA, Intrarea Nicolae Iorga, nr. 88A | IF | RO001E142313155/3 | 45371 | CFp | NA | 3 | 2.93 | 0 | NA | NA | 0 | 458
14697 | RO001E111087455 | PF | solar | jud. BUCURESTI, loc. SECTOR 6, PRELUNGIREA Ghencea, nr. 201C | B | RO001E111087455/3 | 45370 | CFp | NA | 8 | 7.835 | 0 | NA | NA | 0 | 850
14698 | RO001E142235282 | PF | solar | jud. ILFOV, loc. BRANESTI, Strada Liliacului, nr. 17 | IF | RO001E142235282/2 | 45365 | CFp | NA | 5 | 4.899 | 0 | NA | NA | 0 | 791
14699 | RO001E400108609 | PF | solar | jud. ILFOV, loc. POPESTI-LEORDENI, Strada Bradului, nr. 6 | IF | RO001E400108609/2 | 45365 | CFp | NA | 5 | 4.899 | 0 | NA | NA | 0 | 551
14700 | RO001E109118505 | PF | solar | jud. BUCURESTI, loc. SECTOR 2, ALEEA Argedava, nr. 24 | B | RO001E109118505/3 | 45372 | CFp | NA | 5 | 4.899 | 0 | NA | NA | 0 | 709
14701 | RO001E108975178 | PF | solar | jud. BUCURESTI, loc. SECTOR 2, Strada Emanciparii, nr. 18 | B | RO001E108975178/2 | 45371 | CFp | NA | 6 | 5.86 | 0 | NA | NA | 0 | 481
14702 | RO001E103168885 | PF | solar | jud. BUCURESTI, loc. SECTOR 6, Strada Zaganescu Pavel, cpt., nr. 6 | B | RO001E103168885/2 | 45355 | CFp | NA | 5 | 4.899 | 0 | NA | NA | 0 | 495
14703 | RO001E100604911 | PF | solar | jud. BUCURESTI, loc. SECTOR 1, Strada Marmurei, nr. 2 | B | RO001E100604911/2 | 45372 | CFp | NA | 5 | 4.899 | 0 | NA | NA | 0 | 544
14704 | RO001E141222681 | PF | solar | jud. ILFOV, loc. DUDU, Strada Orhideelor, nr. 6A | IF | RO001E141222681/2 | 45370 | CFp | NA | 6 | 5.879 | 0 | NA | NA | 0 | 814
14705 | RO001E107691071 | PF | solar | jud. BUCURESTI, loc. SECTOR 5, Strada Pichetului, nr. 4B | B | RO001E107691071/2 | 45364 | CFp | NA | 6 | 5.879 | 0 | NA | NA | 0 | 680
14706 | RO001E141189931 | PF | solar | jud. ILFOV, loc. PASAREA, Strada Ion Creanga, nr. 5A | IF | RO001E141189931/4 | 45365 | CFp | NA | 6 | 5.87 | 0 | NA | NA | 0 | 629
14707 | RO001E142337476 | PF | solar | jud. Ilfov, loc. OTOPENI, Strada Matei Basarab, nr. 31M1, ap. LOCUINTA 1 | IF | RO001E142337476/2 | 45364 | CFp | NA | 5 | 4.899 | 0 | NA | NA | 0 | 657
14708 | RO001E400265490 | PF | solar | jud. ILFOV, loc. CHITILA, Strada Mihai Eminescu, nr. 30 | IF | RO001E400265490/2 | 45376 | CFp | NA | 3 | 2.93 | 0 | NA | NA | 0 | 313
14709 | RO001E141522077 | PF | solar | jud. ILFOV, loc. CORBEANCA, Strada Laguna Albastra, nr. 50N, bl. VILA 17 | IF | RO001E141522077/3 | 45370 | CFp | NA | 6 | 5.86 | 0 | NA | NA | 0 | 567
14710 | RO001E141856550 | PF | solar | jud. ILFOV, loc. DUDU, Strada Sperantei, nr. 17F, bl. T32,P16+17 | IF | RO001E141856550/2 | 45377 | CFp | NA | 5 | 4.89 | 0 | NA | NA | 0 | 615
14711 | RO001E141713710 | PF | solar | jud. ILFOV, loc. OTOPENI, Intrarea Cimbrisor, nr. 1A | IF | RO001E141713710/3 | 45376 | CFp | NA | 6 | 5.86 | 0 | NA | NA | 0 | 951
14712 | RO001E400280992 | PF | solar | jud. ILFOV, loc. CHITILA, Strada Victoriei, nr. 54 | IF | RO001E400280992/2 | 45372 | CFp | NA | 6 | 5.87 | 0 | NA | NA | 0 | 762
14713 | RO001E142809706 | PF | solar | jud. ILFOV, loc. PANTELIMON, Strada Ariesului, nr. 24 | IF | RO001E142809706/3 | 45371 | CFp | NA | 3 | 2.939 | 0 | NA | NA | 0 | 274
14714 | RO001E142608196 | PF | solar | jud. ILFOV, loc. BALOTESTI, Strada CAMELIEI, nr. 31B | IF | RO001E142608196/3 | 45372 | CFp | NA | 5 | 4.899 | 0 | NA | NA | 0 | 0
14715 | RO001E119739132 | PF | solar | jud. BUCURESTI, loc. SECTOR 6, DRUMUL La Rosu, nr. 11A, ap. ETAJ | B | RO001E119739132/2 | 45371 | CFp | NA | 6 | 5.86 | 0 | NA | NA | 0 | 694
14716 | RO001E108903427 | PF | solar | jud. BUCURESTI, loc. SECTOR 4, Strada Minca Dumitru,Soldat, nr. 20A | B | RO001E108903427/4 | 45364 | CFp | NA | 9 | 8.819 | 0 | Productie CD = en. el. livrata in reteaua electrica | 13267213 | 0 | 1088
14717 | RO001E142650081 | PF | solar | jud. ILFOV, loc. BRAGADIRU, Strada Libertatii, nr. 2A, ap. CASA 2 | IF | RO001E142650081/2 | 45372 | CFp | NA | 5 | 4.89 | 0 | NA | NA | 0 | 525
14718 | RO001E109129383 | PF | solar | jud. BUCURESTI, loc. SECTOR 3, Strada Miraslau, nr. 22 | B | RO001E109129383/2 | 45371 | CFp | NA | 5 | 4.89 | 0 | NA | NA | 0 | 0
14719 | RO001E141604854 | PF | solar | jud. ILFOV, loc. BRAGADIRU, Strada Safirului, nr. 10P | IF | RO001E141604854/3 | 45372 | CFp | NA | 5.67 | 5.556 | 0 | NA | NA | 0 | 494
14720 | RO001E104844225 | PF | solar | jud. BUCURESTI, loc. SECTOR 3, Strada Darabani, nr. 26 A | B | RO001E104844225/2 | 45372 | CFp | NA | 5 | 4.85 | 0 | NA | NA | 0 | 609
14721 | RO001E142188953 | PF | solar | jud. ILFOV, loc. CLINCENI, Strada Viilor, nr. 13C | IF | RO001E142188953/2 | 45373 | CFp | NA | 3 | 2.939 | 0 | NA | NA | 0 | 442
14722 | RO001E400379856 | PF | solar | jud. ILFOV, loc. DRAGOMIRESTI-DEAL, Strada Libertatii, nr. 94 | IF | RO001E400379856/4 | 45372 | CFp | NA | 4.05 | 3.968 | 0 | NA | NA | 0 | 409
14723 | RO001E143003185 | PF | solar | jud. ILFOV, loc. JILAVA, PRELUNGIREA Libertatii, nr. 47C | IF | RO001E143003185/2 | 45370 | CFp | NA | 3 | 2.939 | 0 | NA | NA | 0 | 397
14724 | RO001E104928813 | PF | solar | jud. ILFOV, loc. FUNDENI, Strada TEIULUI, nr. 7 | IF | RO001E104928813/2 | 45365 | CFp | NA | 4 | 3.9 | 0 | NA | NA | 0 | 388
14725 | RO001E141744501 | PF | solar | jud. ILFOV, loc. BERCENI, Strada Occidentului, nr. 7 | IF | RO001E141744501/2 | 45376 | CFp | NA | 3 | 2.91 | 0 | NA | NA | 0 | 17
14726 | RO001E142892584 | PF | solar | jud. ILFOV, loc. BERCENI, Strada Calugareni, nr. 58 | IF | RO001E142892584/3 | 45376 | CFp | NA | 3 | 2.93 | 0 | NA | NA | 0 | 389
14727 | RO001E105771887 | PF | solar | jud. BUCURESTI, loc. SECTOR 4, Strada Salinei, nr. 8 | B | RO001E105771887/2 | 45370 | CFp | NA | 6 | 5.879 | 0 | NA | NA | 0 | 680
14728 | RO001E105304744 | PF | solar | jud. BUCURESTI, loc. SECTOR 2, Strada Lacul Amara, nr. 13 | B | RO001E105304744/3 | 45372 | CFp | NA | 4.92 | 4.817 | 0 | NA | NA | 0 | 526
14729 | RO001E143384244 | PF | solar | jud. ILFOV, loc. BRAGADIRU, Strada CRISUL REPEDE, nr. 165-B, ap. C3 | IF | RO001E143384244/2 | 45372 | CFp | NA | 10 | 9.78 | 0 | NA | NA | 0 | 942
14730 | RO001E142827706 | PF | solar | jud. ILFOV, loc. TUNARI, Strada Orientului, nr. 3, ap. CASA 3 | IF | RO001E142827706/2 | 45364 | CFp | NA | 4.92 | 4.821 | 0 | NA | NA | 0 | 528
14731 | RO001E142659923 | PF | solar | jud. ILFOV, loc. OTOPENI, Strada Ciprian Porumbescu, nr. 11B, ap. C10 | IF | RO001E142659923/2 | 45364 | CFp | NA | 5 | 4.899 | 0 | NA | NA | 0 | 633
14732 | RO001E142827694 | PF | solar | jud. ILFOV, loc. TUNARI, Strada Orientului, nr. 3, ap. CASA 2 | IF | RO001E142827694/2 | 45364 | CFp | NA | 4.92 | 4.821 | 0 | NA | NA | 0 | 582
14733 | RO001E141613573 | PF | solar | jud. ILFOV, loc. CHIAJNA, Intrarea Nicolae Iorga, nr. 65 | IF | RO001E141613573/4 | 45376 | CFp | NA | 6 | 5.87 | 0 | NA | NA | 0 | 791
14734 | RO001E143096963 | PF | solar | jud. ILFOV, loc. OTOPENI, Strada 1 Mai, nr. 71-B | IF | RO001E143096963/2 | 45365 | CFp | NA | 5 | 4.899 | 0 | NA | NA | 0 | 0
14735 | RO001E142740867 | PF | solar | jud. ILFOV, loc. CORNETU, Strada Salcamilor, nr. 28G | IF | RO001E142740867/2 | 45371 | CFp | NA | 6 | 5.879 | 0 | NA | NA | 0 | 798
14736 | RO001E141610345 | PF | solar | jud. ILFOV, loc. OTOPENI, Strada Craitelor, nr. 65 | IF | RO001E141610345/3 | 45366 | CFp | NA | 5 | 4.899 | 0 | NA | NA | 0 | 555
14737 | RO001E143082632 | PF | solar | jud. ILFOV, loc. DRAGOMIRESTI-DEAL, Strada Gardeniei, nr. 9 | IF | RO001E143082632/2 | 45371 | CFp | NA | 10 | 9.72 | 0 | NA | NA | 0 | 1092
14738 | RO001E101351843 | PF | solar | jud. BUCURESTI, loc. SECTOR 2, Strada Galvani Luigi, fizician, nr. 53, bl. 1, sc. A, ap. AP 28 | B | RO001E101351843/2 | 45372 | CFp | NA | 3 | 2.93 | 0 | NA | NA | 0 | 377
14739 | RO001E142753164 | PF | solar | jud. ILFOV, loc. ROSU, Strada Weiner Palada, nr. 60A, ap. casa 2 | IF | RO001E142753164/2 | 45373 | CFp | NA | 5 | 4.899 | 0 | NA | NA | 0 | 699
14740 | RO001E141852051 | PF | solar | jud. ILFOV, loc. BERCENI, Strada Miorita, nr. 38H | IF | RO001E141852051/3 | 45377 | CFp | NA | 5 | 4.899 | 0 | NA | NA | 0 | 668
14741 | RO001E142399081 | PF | solar | jud. ILFOV, loc. PANTELIMON, Strada Ecaterina Mihaila, nr. 58 | IF | RO001E142399081/3 | 45370 | CFp | NA | 4.25 | 4.164 | 0 | NA | NA | 0 | 497
14742 | RO001E110741259 | PF | solar | jud. BUCURESTI, loc. SECTOR 1, SOSEAUA Ionescu-Sisesti Gheorghe, nr. 239A | B | RO001E110741259/3 | 45365 | CFp | NA | 3 | 2.93 | 0 | NA | NA | 0 | 0
14743 | RO001E301000183 | PF | solar | jud. GIURGIU, loc. OGREZENI, ULITA Suseni, nr. 158 | GR | RO001E301000183/2 | 45378 | CFp | NA | 4 | 3.915 | 0 | NA | NA | 0 | 148
14744 | RO001E142550114 | PF | solar | jud. ILFOV, loc. PRUNI, Strada Arges, nr. 129K | IF | RO001E142550114/3 | 45372 | CFp | NA | 8 | 7.839 | 0 | NA | NA | 0 | 949
14745 | RO001E100624373 | PF | solar | jud. BUCURESTI, loc. SECTOR 1, Strada Dolomitului, nr. 23 | B | RO001E100624373/2 | 45372 | CFp | NA | 3 | 2.93 | 0 | NA | NA | 0 | 419
14746 | RO001E131381733 | PF | solar | jud. GIURGIU, loc. BACU, Strada CASTANILOR, nr. 9 | GR | RO001E131381733/3 | 45377 | CFp | NA | 7.04 | 6.799 | 0 | NA | NA | 0 | 821
14747 | RO001E100637333 | PF | solar | jud. BUCURESTI, loc. SECTOR 1, Strada Aeromodelului, nr. 54 | B | RO001E100637333/2 | 45372 | CFp | NA | 6 | 5.68 | 0 | NA | NA | 0 | 581
14748 | RO001E108910010 | PF | solar | jud. ILFOV, loc. BRAGADIRU, Strada Maracineni, nr. 48B | IF | RO001E108910010/2 | 45372 | CFp | NA | 9.57 | 9.359 | 37 | NA | NA | 0 | 440
14749 | RO001E141386996 | PF | solar | jud. ILFOV, loc. VOLUNTARI, Bulevardul PIPERA, nr. 1H, bl. VILA O03 | IF | RO001E141386996/2 | 45365 | CFp | NA | 5 | 4.899 | 0 | NA | NA | 0 | 665
14750 | RO001E108191505 | PF | solar | jud. BUCURESTI, loc. SECTOR 5, Intrarea Cernadia, nr. 2 | B | RO001E108191505/2 | 45355 | CFp | NA | 5 | 4.899 | 0 | NA | NA | 0 | 671
14751 | RO001E111888320 | PJ | solar | jud. BUCURESTI, loc. SECTOR 5, Strada Nasaud, nr. 77, bl. 3, sc. C, ap. SP TEHNIC | B | RO001E111888320/2 | 45377 | CFp | NA | 27 | 26.459 | 27 | NA | NA | 0 | 1324
14752 | RO001E141575682 | PF | solar | jud. ILFOV, loc. BRAGADIRU, Strada Alunului, nr. 25J | IF | RO001E141575682/2 | 45378 | CFp | NA | 5 | 4.899 | 0 | NA | NA | 0 | 506
14753 | RO001E142331650 | PF | solar | jud. ILFOV, loc. BERCENI, Strada Lebedelor, nr. 116 | IF | RO001E142331650/4 | 45372 | CFp | NA | 10 | 9.795 | 0 | NA | NA | 0 | 1412
14754 | RO001E143118924 | PF | solar | jud. ILFOV, loc. BALOTESTI, Strada Stadionului, nr. 15/12 | IF | RO001E143118924/4 | 45377 | CFp | NA | 6.825 | 6.659 | 0 | NA | NA | 0 | 465
14755 | RO001E400281623 | PF | solar | jud. ILFOV, loc. CHITILA, Strada Victoriei, nr. 118, bl. Corp C1 | IF | RO001E400281623/3 | 45372 | CFp | NA | 6 | 5.68 | 0 | NA | NA | 0 | 775
14756 | RO001E400534017 | PF | solar | jud. ILFOV, loc. BUFTEA, Strada Artelor, nr. 8 | IF | RO001E400534017/2 | 45378 | CFp | NA | 3 | 2.939 | 0 | NA | NA | 0 | 402
14757 | RO001E142024008 | PF | solar | jud. ILFOV, loc. TUNARI, Strada Garoafelor, nr. 37 | IF | RO001E142024008/2 | 45371 | CFp | NA | 8 | 7.839 | 0 | NA | NA | 0 | 1003
14758 | RO001E142586933 | PF | solar | jud. ILFOV, loc. BUFTEA, Strada Agricultori, nr. 9A | IF | RO001E142586933/2 | 45377 | CFp | NA | 8.2 | 8.035 | 0 | NA | NA | 0 | 1066
14759 | RO001E104484225 | PF | solar | jud. BUCURESTI, loc. SECTOR 2, Strada corabia, nr. 33 | B | RO001E104484225/2 | 45372 | CFp | NA | 5 | 4.899 | 0 | NA | NA | 0 | 0
14760 | RO001E107553371 | PF | solar | jud. BUCURESTI, loc. SECTOR 5, Strada Tataru Petre,Erou, nr. 44 | B | RO001E107553371/2 | 45379 | CFp | NA | 5 | 4.899 | 0 | NA | NA | 0 | 0
14761 | RO001E143301603 | PF | solar | jud. ILFOV, loc. DOMNESTI, Intrarea Berzei, nr. 1 | IF | RO001E143301603/2 | 45377 | CFp | NA | 6 | 5.87 | 0 | NA | NA | 0 | 447
14762 | RO001E142367570 | PF | solar | jud. ILFOV, loc. BRAGADIRU, Strada ARIESULUI, nr. 16-22 | IF | RO001E142367570/2 | 45372 | CFp | NA | 5 | 4.899 | 0 | NA | NA | 0 | 320
14763 | RO001E142804699 | PF | solar | jud. ILFOV, loc. PANTELIMON, Strada Ialomita, nr. 5 | IF | RO001E142804699/3 | 45368 | CFp | NA | 6 | 5.78 | 0 | NA | NA | 0 | 618
14764 | RO001E142694810 | PF | solar | jud. ILFOV, loc. BALOTESTI, Strada Fantanei, nr. 29G | IF | RO001E142694810/3 | 45376 | CFp | NA | 5 | 4.88 | 0 | NA | NA | 0 | 1
14765 | RO001E300976803 | PF | solar | jud. GIURGIU, loc. PALANCA, Strada Eugen Boureanu, nr. 62 | GR | RO001E300976803/5 | 45378 | CFp | NA | 7.68 | 7.524 | 0 | NA | NA | 0 | 747
14766 | RO001E104832389 | PF | solar | jud. BUCURESTI, loc. SECTOR 3, Strada Cazangiilor, nr. 10 | B | RO001E104832389/2 | 45373 | CFp | NA | 6 | 5.86 | 0 | NA | NA | 0 | 721
14767 | RO001E111248656 | PF | solar | jud. BUCURESTI, loc. SECTOR 2, Strada Mentiunii, nr. 69C | B | RO001E111248656/2 | 45372 | CFp | NA | 3 | 2.93 | 0 | NA | NA | 0 | 293
14768 | RO001E142609940 | PF | solar | jud. ILFOV, loc. DOMNESTI, Strada Rondului, nr. 13 | IF | RO001E142609940/4 | 45379 | CFp | NA | 3.28 | 3.204 | 0 | NA | NA | 0 | 651
14769 | RO001E142664547 | PF | solar | jud. ILFOV, loc. PANTELIMON, Strada Ialomita, nr. 21 | IF | RO001E142664547/3 | 45370 | CFp | NA | 6 | 5.879 | 0 | NA | NA | 0 | 661
14770 | RO001E301243801 | PJ | solar | jud. GIURGIU, loc. GAUJANI, Strada Sos. Giurgiului, nr. 37 | GR | RO001E301243801/4 | 45379 | CFp | NA | 20 | 19.599 | 0 | NA | NA | 0 | 1893
14771 | RO001E105585565 | PF | solar | jud. BUCURESTI, loc. SECTOR 4, Strada Luminisului, nr. 20A | B | RO001E105585565/2 | 45377 | CFp | NA | 6 | 5.68 | 0 | NA | NA | 0 | 854
14772 | RO001E141458682 | PF | solar | jud. ILFOV, loc. DUDU, Strada Salcamilor, nr. 46G | IF | RO001E141458682/3 | 45372 | CFp | NA | 5 | 4.899 | 0 | NA | NA | 0 | 501
14773 | RO001E141444610 | PF | solar | jud. ILFOV, loc. VOLUNTARI, Strada STR.PRAHOVA, nr. 7 | IF | RO001E141444610/2 | 45369 | CFp | NA | 4.95 | 4.841 | 0 | NA | NA | 0 | 0
14774 | RO001E111016277 | PF | solar | jud. BUCURESTI, loc. SECTOR 2, Strada Pancota, nr. 66 | B | RO001E111016277/2 | 45372 | CFp | NA | 4 | 3.91 | 0 | NA | NA | 0 | 604
14775 | RO001E400946216 | PF | solar | jud. ILFOV, loc. CORNETU, Strada Islazului, nr. 15 | IF | RO001E400946216/5 | 45377 | CFp | NA | 7 | 6.859 | 0 | Productie CD = en. el. livrata in reteaua electrica | 24387371 | 0 | 926
14776 | RO001E105403902 | PF | solar | jud. BUCURESTI, loc. SECTOR 5, Strada Nufarul Galben, nr. 79 A | B | RO001E105403902/2 | 45369 | CFp | NA | 5 | 4.899 | 0 | NA | NA | 0 | 360
14777 | RO001E400201771 | PF | solar | jud. ILFOV, loc. OTOPENI, Strada POLONA, nr. 27 | IF | RO001E400201771/2 | 45365 | CFp | NA | 4.8 | 4.703 | 0 | NA | NA | 0 | 333
14778 | RO001E141766785 | PF | solar | jud. ILFOV, loc. OTOPENI, Intrarea Mesteacanului, nr. 3A | IF | RO001E141766785/3 | 45365 | CFp | NA | 4.05 | 3.968 | 0 | NA | NA | 0 | 323
14779 | RO001E400053215 | PF | solar | jud. ILFOV, loc. CALDARARU, Strada Oltului, nr. 3 | IF | RO001E400053215/3 | 45365 | CFp | NA | 6 | 5.879 | 0 | NA | NA | 0 | 619
14780 | RO001E141649932 | PF | solar | jud. Ilfov, loc. Berceni, Strada Eroilor, nr. 31A, bl. P2119/3, sc. 2122/3 | IF | RO001E141649932/3 | 45377 | CFp | NA | 5 | 4.899 | 0 | NA | NA | 0 | 640
14781 | RO001E142573872 | PF | solar | jud. ILFOV, loc. TUNARI, Strada Stefan cel Mare, nr. 54, bl. vila 14 | IF | RO001E142573872/2 | 45365 | CFp | NA | 6 | 5.879 | 0 | NA | NA | 0 | 712
14782 | RO001E101072146 | PF | solar | jud. BUCURESTI, loc. SECTOR 2, Strada Pascale Stefan,Soldat, nr. 26 | B | RO001E101072146/2 | 45372 | CFp | NA | 3 | 2.93 | 0 | NA | NA | 0 | 324
14783 | RO001E401037645 | PF | solar | jud. ILFOV, loc. DOMNESTI, Strada Occidentului, nr. 12A | IF | RO001E401037645/2 | 45372 | CFp | NA | 6 | 5.879 | 0 | NA | NA | 0 | 601
14784 | RO001E142562601 | PF | solar | jud. ILFOV, loc. CLINCENI, Strada Stadionului, nr. 45 | IF | RO001E142562601/3 | 45372 | CFp | NA | 4.095 | 4.012 | 0 | NA | NA | 0 | 462
14785 | RO001E142226945 | PF | solar | jud. ILFOV, loc. TAMASI, Strada PRIVIGHETORILOR, nr. 20, ap. VILA 2 | IF | RO001E142226945/2 | 45378 | CFp | NA | 5 | 4.899 | 0 | NA | NA | 0 | 594
14786 | RO001E142287144 | PF | solar | jud. Ilfov, loc. OTOPENI, Strada Bisericii, nr. 20B4, ap. LOT 4 | IF | RO001E142287144/3 | 45371 | CFp | NA | 5 | 4.85 | 0 | NA | NA | 0 | 406
14787 | RO001E142766191 | PF | solar | jud. ILFOV, loc. PANTELIMON, Strada Bucovina, nr. 12 | IF | RO001E142766191/2 | 45365 | CFp | NA | 5 | 4.899 | 0 | NA | NA | 0 | 623
14788 | RO001E108890095 | PF | solar | jud. BUCURESTI, loc. SECTOR 2, Strada Badea Cartan, nr. 33 | B | RO001E108890095/2 | 45371 | CFp | NA | 5 | 4.8 | 0 | NA | NA | 0 | 436
14789 | RO001E142572477 | PF | solar | jud. ILFOV, loc. PANTELIMON, Strada Vulturului, nr. 19 | IF | RO001E142572477/3 | 45377 | CFp | NA | 11 | 10.779 | 0 | Productie CD = en. el. livrata in reteaua electrica | 13267213 | 0 | 1205
14790 | RO001E108879889 | PF | solar | jud. BUCURESTI, loc. SECTOR 5, Strada CELOFIBREI, nr. 20 | B | RO001E108879889/2 | 45377 | CFp | NA | 4 | 3.91 | 0 | NA | NA | 0 | 439
14791 | RO001E143151303 | PF | solar | jud. ILFOV, loc. TUNARI, Strada PETRE ISPIRESCU, nr. 45VILA 2 | IF | RO001E143151303/4 | 45365 | CFp | NA | 10 | 9.799 | 0 | NA | NA | 0 | 1564
14792 | RO001E301230009 | PF | solar | jud. GIURGIU, loc. CRANGURI, SOSEAUA Principala, nr. 3 | GR | RO001E301230009/2 | 45371 | CFp | NA | 4.98 | 4.879 | 0 | NA | NA | 0 | 384
14793 | RO001E142216517 | PF | solar | jud. ILFOV, loc. TUNARI, Strada PETUNIEI, nr. 42 | IF | RO001E142216517/4 | 45365 | CFp | NA | 8.19 | 8.025 | 0 | Productie CD = en. el. livrata in reteaua electrica | 13267213 | 0 | 1083
14794 | RO001E141792302 | PF | solar | jud. ILFOV, loc. 1 DECEMBRIE, Strada 15, nr. 25 | IF | RO001E141792302/2 | 45372 | CFp | NA | 6 | 5.879 | 0 | NA | NA | 0 | 641
14795 | RO001E141785584 | PF | solar | jud. ILFOV, loc. BALOTESTI, Strada Lunii, nr. 133/3, bl. NC58926 | IF | RO001E141785584/2 | 45377 | CFp | NA | 5 | 4.89 | 0 | NA | NA | 0 | 598
14796 | RO001E142965541 | PF | solar | jud. ILFOV, loc. TAMASI, Strada Ankara, nr. 56, ap. LOT 22 | IF | RO001E142965541/2 | 45363 | CFp | NA | 3 | 2.939 | 0 | NA | NA | 0 | 348
14797 | RO001E141477773 | PF | solar | jud. ILFOV, loc. VOLUNTARI, Bulevardul PIPERA, nr. 1H, bl. VILA S14A | IF | RO001E141477773/2 | 45365 | CFp | NA | 6 | 5.879 | 0 | NA | NA | 0 | 774
14798 | RO001E141617364 | PF | solar | jud. ILFOV, loc. PANTELIMON, Strada Saturn, nr. 21 | IF | RO001E141617364/2 | 45365 | CFp | NA | 5 | 4.899 | 0 | NA | NA | 0 | 592
14799 | RO001E100542350 | PF | solar | jud. BUCURESTI, loc. SECTOR 1, Strada Mircesti, nr. 23 | B | RO001E100542350/2 | 45372 | CFp | NA | 5 | 4.899 | 0 | NA | NA | 0 | 498
14800 | RO001E400959108 | PF | solar | jud. ILFOV, loc. OTOPENI, Strada POLONA, nr. 20 G | IF | RO001E400959108/2 | 45365 | CFp | NA | 6 | 5.78 | 0 | NA | NA | 0 | 0
14801 | RO001E142753186 | PF | solar | jud. ILFOV, loc. ROSU, Strada Weiner Palada, nr. 60A, ap. casa 1 | IF | RO001E142753186/2 | 45372 | CFp | NA | 5 | 4.899 | 0 | NA | NA | 0 | 529
14802 | RO001E142170998 | PF | solar | jud. ILFOV, loc. PANTELIMON, Strada Gradinarilor, nr. 80 | IF | RO001E142170998/4 | 45365 | CFp | NA | 5 | 4.899 | 0 | NA | NA | 0 | 507
14803 | RO001E104795499 | PF | solar | jud. BUCURESTI, loc. SECTOR 2, Strada Crapului, nr. 3 | B | RO001E104795499/2 | 45372 | CFp | NA | 3 | 2.939 | 0 | NA | NA | 0 | 280
14804 | RO001E141351112 | PF | solar | jud. ILFOV, loc. TAMASI, Strada Frasinului, nr. 24A | IF | RO001E141351112/2 | 45376 | CFp | NA | 5 | 4.899 | 0 | NA | NA | 0 | 330
14805 | RO001E108941171 | PF | solar | jud. BUCURESTI, loc. SECTOR 1, Strada Nuferilor, nr. 20 -24 | B | RO001E108941171/2 | 45372 | CFp | NA | 5 | 4.899 | 0 | NA | NA | 0 | 574
14806 | RO001E118473305 | PJ | solar | jud. BUCURESTI, loc. SECTOR 6, Bulevardul Timisoara, nr. 92A | B | RO001E118473305/2 | 45379 | CFp | NA | 100 | 97.99 | 0 | NA | NA | 0 | 0
14807 | RO001E104300402 | PF | solar | jud. BUCURESTI, loc. SECTOR 2, Strada Ricinului, nr. 10 | B | RO001E104300402/2 | 45372 | CFp | NA | 6 | 5.879 | 0 | NA | NA | 0 | 581
14808 | RO001E400921275 | PF | solar | jud. ILFOV, loc. OTOPENI, Strada Marasti, nr. 30c | IF | RO001E400921275/3 | 45365 | CFp | NA | 8 | 2.84 | 0 | NA | NA | 0 | 293
14809 | RO001E141329858 | PF | solar | jud. ILFOV, loc. BRAGADIRU, Strada Magnoliei, nr. 38 | IF | RO001E141329858/3 | 45370 | CFp | NA | 10 | 9.798 | 0 | NA | NA | 0 | 1266
14810 | RO001E141536061 | PF | solar | jud. ILFOV, loc. POPESTI-LEORDENI, Strada Sfanta Agnes, nr. 254D | IF | RO001E141536061/5 | 45365 | CFp | NA | 6 | 5.879 | 0 | Productie CD = en. el. livrata in reteaua electrica | 24387371 | 0 | 442
14811 | RO001E300508938 | PF | solar | jud. GIURGIU, loc. UZUNU, DRUMUL Carbunarului, nr. 40 | GR | RO001E300508938/4 | 45378 | CFp | NA | 10 | 9.78 | 0 | NA | NA | 0 | 713
14812 | RO001E111781322 | PF | solar | jud. BUCURESTI, loc. SECTOR 5, Strada Nutu Ion,Sergent, nr. 2, sc. B, et. 11, ap. B1109 | B | RO001E111781322/2 | 45372 | CFp | NA | 3 | 2.92 | 0 | NA | NA | 0 | 353
14813 | RO001E141360819 | PF | solar | jud. ILFOV, loc. MAGURELE, Strada Sperantei, nr. 59 | IF | RO001E141360819/3 | 45372 | CFp | NA | 6 | 5.879 | 0 | NA | NA | 0 | 797
14814 | RO001E142230030 | PF | solar | jud. ILFOV, loc. CALDARARU, Strada NUCILOR, nr. 41F | IF | RO001E142230030/2 | 45365 | CFp | NA | 8.5 | 8.25 | 0 | NA | NA | 0 | 798
14815 | RO001E142805173 | PF | solar | jud. ILFOV, loc. TUNARI, Strada PETRE ISPIRESCU, nr. 15 | IF | RO001E142805173/2 | 45365 | CFp | NA | 8 | 7.839 | 0 | NA | NA | 0 | 1109
14816 | RO001E142833253 | PF | solar | jud. ILFOV, loc. TUNARI, Strada Orientului, nr. 11 | IF | RO001E142833253/4 | 45365 | CFp | NA | 6 | 5.86 | 0 | NA | NA | 0 | 860
14817 | RO001E141772546 | PF | solar | jud. ILFOV, loc. GHERMANESTI, Strada NICOPOLE, nr. 40 | IF | RO001E141772546/3 | 45377 | CFp | NA | 3.21 | 3.106 | 0 | NA | NA | 0 | 603
14818 | RO001E141187771 | PF | solar | jud. ILFOV, loc. BUFTEA, Strada Scolii, nr. 37D | IF | RO001E141187771/2 | 45378 | CFp | NA | 5 | 4.899 | 0 | NA | NA | 0 | 0
14819 | RO001E131398955 | PF | solar | jud. GIURGIU, loc. MOSTENI, Strada Mosteni, nr. 4A | GR | RO001E131398955/2 | 45378 | CFp | NA | 9.9 | 9.682 | 0 | NA | NA | 0 | 1126
14820 | RO001E141313132 | PF | solar | jud. ILFOV, loc. OTOPENI, Strada Scolii, nr. 6E | IF | RO001E141313132/3 | 45366 | CFp | NA | 8 | 7.839 | 0 | NA | NA | 0 | 944
14821 | RO001E141882403 | PF | solar | jud. ILFOV, loc. CLINCENI, Strada Ciocarliei, nr. 41 | IF | RO001E141882403/2 | 45378 | CFp | NA | 4 | 3.91 | 0 | NA | NA | 0 | 508
14822 | RO001E142307709 | PF | solar | jud. ILFOV, loc. BERCENI, Strada Tuberozelor, nr. 51J | IF | RO001E142307709/4 | 45372 | CFp | NA | 5 | 4.899 | 0 | NA | NA | 0 | 586
14823 | RO001E108345865 | PJ | solar | jud. BUCURESTI, loc. SECTOR 1, ALEEA Alexandru, nr. 18 | B | RO001E108345865/2 | 45379 | CFp | NA | 5 | 4.85 | 0 | NA | NA | 0 | 33
14824 | RO001E101148656 | PF | solar | jud. BUCURESTI, loc. SECTOR 1, Strada Campinita, nr. 41 | B | RO001E101148656/3 | 45372 | CFp | NA | 5 | 4.899 | 0 | NA | NA | 0 | 586
14825 | RO001E141707577 | PF | solar | jud. ILFOV, loc. BRAGADIRU, Strada Libertatii, nr. 71R, bl. VILA 1 | IF | RO001E141707577/2 | 45372 | CFp | NA | 6 | 5.879 | 0 | NA | NA | 0 | 682
14826 | RO001E103503653 | PF | solar | jud. BUCURESTI, loc. SECTOR 3, Strada Esarfei, nr. 53 | B | RO001E103503653/4 | 45369 | CFp | NA | 5 | 4.899 | 0 | NA | NA | 0 | 642
14827 | RO001E142038643 | PF | solar | jud. ILFOV, loc. TUNARI, Strada PETRE ISPIRESCU, nr. 2 | IF | RO001E142038643/2 | 45365 | CFp | NA | 5 | 4.899 | 0 | NA | NA | 0 | 698
14828 | RO001E100679902 | PF | solar | jud. BUCURESTI, loc. SECTOR 1, Strada Duetului, nr. 83 | B | RO001E100679902/2 | 45372 | CFp | NA | 6 | 5.879 | 0 | NA | NA | 0 | 990
14829 | RO001E107699530 | PF | solar | jud. BUCURESTI, loc. SECTOR 5, Strada Tufelor, nr. 32 | B | RO001E107699530/2 | 45370 | CFp | NA | 5 | 4.949 | 0 | NA | NA | 0 | 1
14830 | RO001E142628615 | PF | solar | jud. ILFOV, loc. CHITILA, Strada Gutuiului, nr. 11A | IF | RO001E142628615/2 | 45372 | CFp | NA | 6 | 5.879 | 0 | NA | NA | 0 | 823
14831 | RO001E111002014 | PF | solar | jud. BUCURESTI, loc. SECTOR 1, Strada Medita?iei, nr. 3 | B | RO001E111002014/2 | 45372 | CFp | NA | 5 | 4.895 | 0 | NA | NA | 0 | 383
14832 | RO001E401111705 | PF | solar | jud. ILFOV, loc. BRAGADIRU, Strada Puscasului, nr. 24 | IF | RO001E401111705/2 | 45377 | CFp | NA | 8 | 7.83 | 0 | NA | NA | 0 | 762
14833 | RO001E142088132 | PF | solar | jud. ILFOV, loc. BERCENI, Intrarea CRINILOR, nr. 37 | IF | RO001E142088132/3 | 45372 | CFp | NA | 5 | 4.899 | 0 | NA | NA | 0 | 709
14834 | RO001E141857944 | PF | solar | jud. ILFOV, loc. VOLUNTARI, Strada Iasomiei, nr. 2, bl. VILA 16 | IF | RO001E141857944/4 | 45379 | CFp | NA | 10 | 9.799 | 0 | NA | NA | 0 | 1121
14835 | RO001E103201355 | PF | solar | jud. BUCURESTI, loc. SECTOR 6, Intrarea Giulesti, nr. 406 | B | RO001E103201355/2 | 45376 | CFp | NA | 6 | 5.875 | 0 | NA | NA | 0 | 727
14836 | RO001E400789480 | PF | solar | jud. ILFOV, loc. SILISTEA SNAGOVULUI, Strada Rasadnitei, nr. 117 | IF | RO001E400789480/3 | 45378 | CFp | NA | 6 | 5.87 | 0 | NA | NA | 0 | 0
14837 | RO001E115343397 | PF | solar | jud. BUCURESTI, loc. SECTOR 2, Strada Vidin, nr. 85-85BIS | B | RO001E115343397/3 | 45372 | CFp | NA | 9 | 8.819 | 0 | Productie CD = en. el. livrata in reteaua electrica | 13267213 | 0 | 1026
14838 | RO001E141612550 | PF | solar | jud. ILFOV, loc. PANTELIMON, Strada Tineretului, nr. 40 | IF | RO001E141612550/2 | 45379 | CFp | NA | 6 | 5.879 | 0 | NA | NA | 0 | 0
14839 | RO001E108851159 | PF | solar | jud. BUCURESTI, loc. SECTOR 1, Strada Amintirii, nr. 64 | B | RO001E108851159/2 | 45373 | CFp | NA | 4 | 3.91 | 0 | NA | NA | 0 | 428
14840 | RO001E142503752 | PF | solar | jud. ILFOV, loc. TUNARI, Strada Ceair, nr. 28B | IF | RO001E142503752/3 | 45373 | CFp | NA | 5 | 4.8 | 0 | NA | NA | 0 | 311
14841 | RO001E141663028 | PF | solar | jud. ILFOV, loc. BRAGADIRU, Strada Biruintei, nr. 5 | IF | RO001E141663028/2 | 45372 | CFp | NA | 5 | 4.899 | 0 | NA | NA | 0 | 587
14842 | RO001E109345541 | PF | solar | jud. BUCURESTI, loc. SECTOR 1, SOSEAUA Ionescu-Sisesti Gheorghe, nr. 107B | B | RO001E109345541/2 | 45372 | CFp | NA | 8.075 | 7.913 | 0 | NA | NA | 0 | 939
14843 | RO001E141357635 | PF | solar | jud. ILFOV, loc. OTOPENI, Strada Grivita, nr. 30 C | IF | RO001E141357635/4 | 45365 | CFp | NA | 10 | 9.799 | 0 | NA | NA | 0 | 934
14844 | RO001E100511952 | PF | solar | jud. BUCURESTI, loc. SECTOR 1, Strada Caraiman, nr. 74 | B | RO001E100511952/2 | 45378 | CFp | NA | 3 | 2.939 | 0 | NA | NA | 0 | 314
14845 | RO001E111781210 | PF | solar | jud. BUCURESTI, loc. SECTOR 5, Strada Nutu Ion,Sergent, nr. 2, sc. A, et. 11, ap. A1106 | B | RO001E111781210/2 | 45372 | CFp | NA | 3 | 2.84 | 0 | NA | NA | 0 | 0
14846 | RO001E141830125 | PF | solar | jud. ILFOV, loc. DUDU, Strada Gentianei, nr. 3G | IF | RO001E141830125/2 | 45373 | CFp | NA | 3 | 2.939 | 0 | NA | NA | 0 | 427
14847 | RO001E141428106 | PF | solar | jud. ILFOV, loc. POPESTI-LEORDENI, Strada Sfanta Agnes, nr. 260 | IF | RO001E141428106/4 | 45365 | CFp | NA | 8 | 7.839 | 0 | Productie CD = en. el. livrata in reteaua electrica | 13267213 | 0 | 1052
14848 | RO001E400034089 | PF | solar | jud. ILFOV, loc. BRANESTI, Strada I.L.Caragiale, nr. 15 | IF | RO001E400034089/4 | 45376 | CFp | NA | 4.98 | 4.879 | 0 | NA | NA | 0 | 445
14849 | RO001E400422080 | PF | solar | jud. ILFOV, loc. CHITILA, Strada Sperantei, nr. 1 | IF | RO001E400422080/2 | 45378 | CFp | NA | 6 | 5.86 | 0 | NA | NA | 0 | 1
14850 | RO001E400245577 | PF | solar | jud. ILFOV, loc. CHIAJNA, Strada VLAD TEPES, nr. 21 | IF | RO001E400245577/2 | 45372 | CFp | NA | 5 | 4.899 | 0 | NA | NA | 0 | 524
14851 | RO001E141293218 | PF | solar | jud. ILFOV, loc. DOMNESTI, Strada Fortunei, nr. 18 | IF | RO001E141293218/4 | 45377 | CFp | NA | 9.24 | 9.054 | 0 | NA | NA | 0 | 803
14852 | RO001E400200354 | PF | solar | jud. ILFOV, loc. OTOPENI, Strada Grivita, nr. 6 | IF | RO001E400200354/2 | 45376 | CFp | NA | 6 | 5.68 | 0 | NA | NA | 0 | 578
14853 | RO001E141566075 | PF | solar | jud. ILFOV, loc. OTOPENI, Intrarea Violetelor, nr. 5V | IF | RO001E141566075/2 | 45376 | CFp | NA | 4 | 3.9 | 0 | NA | NA | 0 | 315
14854 | RO001E142223953 | PF | solar | jud. ILFOV, loc. BRAGADIRU, Strada Topaz, nr. 47E, bl. C1 | IF | RO001E142223953/1 | 45380 | CFp | NA | 5 | 4.899 | 0 | NA | NA | 0 | 694
14855 | RO001E300339963 | PF | solar | jud. GIURGIU, loc. PUTINEIU, SOSEAUA Giurgiului, nr. 69 | GR | RO001E300339963/3 | 45379 | CFp | NA | 6 | 5.879 | 0 | NA | NA | 0 | 527
14856 | RO001E108843442 | PF | solar | jud. BUCURESTI, loc. SECTOR 2, Strada Silvia, nr. 27 | B | RO001E108843442/2 | 45380 | CFp | NA | 5 | 4.85 | 0 | NA | NA | 0 | 1000
14857 | RO001E142047216 | PF | solar | jud. ILFOV, loc. BRAGADIRU, Strada Iederei, nr. 68-72 J | IF | RO001E142047216/2 | 45380 | CFp | NA | 6.72 | 6.58 | 0 | NA | NA | 0 | 793
14858 | RO001E143151853 | PF | solar | jud. ILFOV, loc. CHITILA, Strada I. C. BRATIANU, nr. 15, sc. Segment A, ap. casa 6 | IF | RO001E143151853/3 | 45380 | CFp | NA | 8 | 7.839 | 200 | NA | NA | 0 | 960
14859 | RO001E101148746 | PF | solar | jud. BUCURESTI, loc. SECTOR 1, Strada Campinita, nr. 29 | B | RO001E101148746/2 | 45382 | CFp | NA | 5 | 4.899 | 0 | NA | NA | 0 | 590
14860 | RO001E109005162 | PF | solar | jud. BUCURESTI, loc. SECTOR 5, Strada Poiana Verde, nr. 28 | B | RO001E109005162/3 | 45372 | CFp | NA | 8 | 7.839 | 0 | Productie CD = en. el. livrata in reteaua electrica | 24387371 | 0 | 975
14861 | RO001E142199168 | PF | solar | jud. ILFOV, loc. BRAGADIRU, Strada DIAMANTULUI, nr. 200, ap. VILA 1 | IF | RO001E142199168/1 | 45379 | CFp | NA | 5 | 4.899 | 0 | NA | NA | 0 | 736
14862 | RO001E142799625 | PF | solar | jud. ILFOV, loc. CHITILA, Strada Irisului, nr. 11 | IF | RO001E142799625/3 | 45378 | CFp | NA | 3 | 2.93 | 0 | Productie CD = en. el. livrata in reteaua electrica | 24387371 | 0 | 738
14863 | RO001E105262309 | PF | solar | jud. BUCURESTI, loc. SECTOR 2, Strada Escalei, nr. 84 | B | RO001E105262309/2 | 45379 | CFp | NA | 5 | 4.89 | 0 | NA | NA | 0 | 1
14864 | RO001E143388989 | PJ | solar | jud. ILFOV, loc. DOBROESTI, Intrarea BALANTEI, nr. 5-7, ap. C6 | IF | RO001E143388989/2 | 45379 | CFp | NA | 5 | 4.89 | 0 | NA | NA | 0 | 0
14865 | RO001E111091663 | PF | solar | jud. BUCURESTI, loc. SECTOR 5, Strada Nandru, nr. 49A | B | RO001E111091663/2 | 45377 | CFp | NA | 6 | 5.879 | 0 | NA | NA | 0 | 664
14866 | RO001E143389014 | PJ | solar | jud. ILFOV, loc. DOBROESTI, Intrarea BALANTEI, nr. 5-7, ap. C2 | IF | RO001E143389014/2 | 45379 | CFp | NA | 5 | 4.89 | 0 | NA | NA | 0 | 0
14867 | RO001E109275419 | PF | solar | jud. BUCURESTI, loc. SECTOR 1, Strada Bihor, nr. 9 | B | RO001E109275419/2 | 45378 | CFp | NA | 15 | 14.697 | 0 | NA | NA | 0 | 1259
14868 | RO001E143389104 | PJ | solar | jud. ILFOV, loc. DOBROESTI, Intrarea BALANTEI, nr. 2-6, ap. C12 | IF | RO001E143389104/2 | 45379 | CFp | NA | 5 | 4.89 | 0 | NA | NA | 0 | 4
14869 | RO001E141765380 | PF | solar | jud. ILFOV, loc. MAGURELE, Strada Colinei, nr. 10 | IF | RO001E141765380/3 | 45379 | CFp | NA | 10 | 9.799 | 0 | NA | NA | 0 | 1124
14870 | RO001E141328284 | PF | solar | jud. ILFOV, loc. ISLAZ, Strada Sudului, nr. 24 | IF | RO001E141328284/2 | 45376 | CFp | NA | 5 | 4.899 | 0 | NA | NA | 0 | 1
14871 | RO001E105294461 | PF | solar | jud. BUCURESTI, loc. SECTOR 2, Strada Lanului, nr. 53 | B | RO001E105294461/2 | 45379 | CFp | NA | 5 | 4.899 | 0 | NA | NA | 0 | 0
14872 | RO001E401026081 | PF | solar | jud. ILFOV, loc. ROSU, Strada Crinului, nr. 37A | IF | RO001E401026081/3 | 45380 | CFp | NA | 4.8 | 4.703 | 0 | NA | NA | 0 | 0
14873 | RO001E400932592 | PF | solar | jud. ILFOV, loc. CACIULATI, SOSEAUA Unirii, nr. 143 | IF | RO001E400932592/3 | 45378 | CFp | NA | 6 | 5.86 | 0 | NA | NA | 0 | 720
14874 | RO001E401044542 | PF | solar | jud. ILFOV, loc. BRAGADIRU, Strada Columnelor, nr. 1 | IF | RO001E401044542/2 | 45380 | CFp | NA | 6 | 5.879 | 0 | NA | NA | 0 | 718
14875 | RO001E142266163 | PF | solar | jud. ILFOV, loc. BRAGADIRU, Strada CRISUL REPEDE, nr. 48, bl. VILA 7F | IF | RO001E142266163/4 | 45380 | CFp | NA | 7.395 | 7.047 | 0 | NA | NA | 0 | 409
14876 | RO001E142372059 | PF | solar | jud. ILFOV, loc. DRAGOMIRESTI-DEAL, Strada Margaretelor, nr. 40-44B | IF | RO001E142372059/3 | 45380 | CFp | NA | 3 | 2.939 | 0 | NA | NA | 0 | 361
14877 | RO001E142265375 | PF | solar | jud. ILFOV, loc. PANTELIMON, Strada Mierlei, nr. 20 | IF | RO001E142265375/4 | 45371 | CFp | NA | 5 | 4.899 | 0 | NA | NA | 0 | 640
14878 | RO001E142245137 | PF | solar | jud. ILFOV, loc. PANTELIMON, Strada Cotofenei, nr. 2 | IF | RO001E142245137/3 | 45371 | CFp | NA | 4.98 | 4.879 | 0 | NA | NA | 0 | 564
14879 | RO001E142558190 | PF | solar | jud. ILFOV, loc. TUNARI, Strada Padurii, nr. 11A, ap. VILA 5 | IF | RO001E142558190/3 | 45373 | CFp | NA | 4 | 3.919 | 0 | NA | NA | 0 | 638
14880 | RO001E400176424 | PF | solar | jud. ILFOV, loc. PASAREA, Strada Ion Creanga, nr. 21A | IF | RO001E400176424/5 | 45376 | CFp | NA | 15.23 | 14.924 | 0 | Productie CD = en. el. livrata in reteaua electrica | 13267213 | 0 | 1610
14881 | RO001E141399181 | PF | solar | jud. ILFOV, loc. BRAGADIRU, Strada Maracineni, nr. 69F | IF | RO001E141399181/2 | 45370 | CFp | NA | 17.22 | 16.71 | 400 | NA | NA | 0 | 1165
14882 | RO001E143283310 | PF | solar | jud. ILFOV, loc. TUNARI, Strada 1 Decembrie, nr. 119, ap. VILA 712 | IF | RO001E143283310/2 | 45372 | CFp | NA | 7.7 | 7.536 | 0 | NA | NA | 0 | 874
14883 | RO001E143388945 | PJ | solar | jud. ILFOV, loc. DOBROESTI, Intrarea BALANTEI, nr. 2-6, ap. C11 | IF | RO001E143388945/2 | 45380 | CFp | NA | 5 | 4.89 | 0 | NA | NA | 0 | 1
14884 | RO001E141789915 | PF | solar | jud. ILFOV, loc. DUDU, Strada Viilor, nr. 35J | IF | RO001E141789915/2 | 45378 | CFp | NA | 5 | 4.899 | 0 | NA | NA | 0 | 14
14885 | RO001E300393008 | PF | solar | jud. GIURGIU, loc. SLOBOZIA, Strada GIURGIULUI, nr. 26 | GR | RO001E300393008/3 | 45379 | CFp | NA | 8 | 7.839 | 0 | NA | NA | 0 | 982
14886 | RO001E142339625 | PF | solar | jud. Ilfov, loc. DOBROESTI, Strada Ana Ipatescu, nr. 23F, ap. C3B | IF | RO001E142339625/2 | 45380 | CFp | NA | 4 | 3.919 | 0 | NA | NA | 0 | 559
14887 | RO001E143388855 | PJ | solar | jud. ILFOV, loc. DOBROESTI, Intrarea BALANTEI, nr. 2-6, ap. C7 | IF | RO001E143388855/2 | 45380 | CFp | NA | 5 | 4.89 | 0 | NA | NA | 0 | 0
14888 | RO001E142042985 | PF | solar | jud. ILFOV, loc. BRAGADIRU, Strada Smardan, nr. 23A, ap. VILA 2 | IF | RO001E142042985/2 | 45379 | CFp | NA | 5 | 4.899 | 0 | NA | NA | 0 | 738
14889 | RO001E100639717 | PF | solar | jud. BUCURESTI, loc. SECTOR 1, Strada Productiei, nr. 15 | B | RO001E100639717/2 | 45378 | CFp | NA | 6 | 5.87 | 0 | NA | NA | 0 | 400
14890 | RO001E142466828 | PF | solar | jud. ILFOV, loc. POPESTI-LEORDENI, Strada Orizontului, nr. 102, ap. CASA 12 | IF | RO001E142466828/2 | 45373 | CFp | NA | 5 | 4.899 | 0 | NA | NA | 0 | 644
14891 | RO001E400203324 | PF | solar | jud. ILFOV, loc. OTOPENI, Strada I.L.Caragiale, nr. 40A | IF | RO001E400203324/3 | 45373 | CFp | NA | 5 | 4.892 | 0 | NA | NA | 0 | 0
14892 | RO001E400007719 | PF | solar | jud. ILFOV, loc. AFUMATI, Strada Baku, nr. 44 | IF | RO001E400007719/3 | 45376 | CFp | NA | 3 | 2.92 | 0 | NA | NA | 0 | 278
14893 | RO001E109142467 | PF | solar | jud. BUCURESTI, loc. SECTOR 5, Strada Ciuleandra, nr. 16 | B | RO001E109142467/2 | 45377 | CFp | NA | 3.76 | 3.684 | 0 | NA | NA | 0 | 385
14894 | RO001E401045486 | PF | solar | jud. ILFOV, loc. PERIS, Strada Grigore Alexandrescu, nr. 31 | IF | RO001E401045486/3 | 45379 | CFp | NA | 5 | 4.899 | 0 | NA | NA | 0 | 548
14895 | RO001E109140375 | PF | solar | jud. ILFOV, loc. VOLUNTARI, Strada Matei Millo, nr. 25 | IF | RO001E109140375/2 | 45380 | CFp | NA | 4.73 | 4.634 | 0 | NA | NA | 0 | 402
14896 | RO001E108801064 | PF | solar | jud. BUCURESTI, loc. SECTOR 5, Strada Prundeni, nr. 61 | B | RO001E108801064/2 | 45379 | CFp | NA | 6 | 5.87 | 0 | NA | NA | 0 | 714
14897 | RO001E143389126 | PJ | solar | jud. ILFOV, loc. DOBROESTI, Intrarea BALANTEI, nr. 5-7, ap. C5 | IF | RO001E143389126/2 | 45379 | CFp | NA | 5 | 4.89 | 0 | NA | NA | 0 | 0
14898 | RO001E143131031 | PF | solar | jud. ILFOV, loc. DOMNESTI, Strada Diana, nr. 7, sc. P110/2 | IF | RO001E143131031/2 | 45380 | CFp | NA | 6 | 5.8 | 0 | NA | NA | 0 | 869
14899 | RO001E142587114 | PF | solar | jud. ILFOV, loc. AFUMATI, Strada Trandafirului, nr. 39-41E | IF | RO001E142587114/2 | 45372 | CFp | NA | 4.92 | 4.742 | 0 | NA | NA | 0 | 0
14900 | RO001E143388912 | PJ | solar | jud. ILFOV, loc. DOBROESTI, Intrarea BALANTEI, nr. 2-6, ap. C10 | IF | RO001E143388912/2 | 45380 | CFp | NA | 5 | 4.89 | 0 | NA | NA | 0 | 0
14901 | RO001E105244859 | PF | solar | jud. BUCURESTI, loc. SECTOR 2, Strada Zamfir A. Marcu, cap., nr. 64 | B | RO001E105244859/2 | 45379 | CFp | NA | 3 | 2.939 | 0 | NA | NA | 0 | 378
14902 | RO001E142243393 | PF | solar | jud. ILFOV, loc. BERCENI, Strada ION CREANGA, nr. 2H | IF | RO001E142243393/3 | 45379 | CFp | NA | 5 | 4.899 | 0 | NA | NA | 0 | 205
14903 | RO001E142402840 | PF | solar | jud. ILFOV, loc. CHIAJNA, Strada Luceafarului, nr. 26L | IF | RO001E142402840/2 | 45380 | CFp | NA | 4 | 3.919 | 0 | NA | NA | 0 | 545
14904 | RO001E400952482 | PF | solar | jud. ILFOV, loc. PANTELIMON, Strada Londra, nr. 13 | IF | RO001E400952482/3 | 45372 | CFp | NA | 5 | 4.899 | 0 | NA | NA | 0 | 602
14905 | RO001E300046519 | PF | solar | jud. GIURGIU, loc. GIURGIU, Strada Mereni, nr. 2 | GR | RO001E300046519/2 | 45378 | CFp | NA | 6 | 5.879 | 0 | NA | NA | 0 | 811
14906 | RO001E141616699 | PF | solar | jud. ILFOV, loc. PERIS, Strada Rozelor, nr. 25 | IF | RO001E141616699/2 | 45377 | CFp | NA | 4.62 | 4.527 | 0 | NA | NA | 0 | 514
14907 | RO001E301144171 | PJ | solar | jud. GIURGIU, loc. GIURGIU, SOSEAUA Sloboziei, nr. 145 | GR | RO001E301144171/2 | 45378 | CFp | NA | 9.9 | 9.697 | 0 | NA | NA | 0 | 1301
14908 | RO001E109347363 | PF | solar | jud. BUCURESTI, loc. SECTOR 6, DRUMUL Valea Cricovului, nr. 94 A | B | RO001E109347363/2 | 45378 | CFp | NA | 5 | 4.89 | 0 | NA | NA | 0 | 594
14909 | RO001E108839302 | PF | solar | jud. BUCURESTI, loc. SECTOR 4, Strada Preda Buzescu, nr. 20 | B | RO001E108839302/2 | 45379 | CFp | NA | 4.392 | 4.284 | 0 | NA | NA | 0 | 569
14910 | RO001E142889490 | PF | solar | jud. ILFOV, loc. ZURBAUA, Strada Petuniei, nr. 10C, ap. casa 2 | IF | RO001E142889490/3 | 45364 | CFp | NA | 5 | 4.899 | 0 | NA | NA | 0 | 643
14911 | RO001E107813257 | PF | solar | jud. BUCURESTI, loc. SECTOR 5, Strada Gidescu Petre,Doctor, nr. 22 | B | RO001E107813257/2 | 45370 | CFp | NA | 5 | 4.899 | 0 | NA | NA | 0 | 756
14912 | RO001E141366297 | PF | solar | jud. ILFOV, loc. ROSU, Strada acvilei, nr. 26, et. T76/B P6, ap. LOT 7+8 | IF | RO001E141366297/3 | 45379 | CFp | NA | 5 | 4.899 | 0 | NA | NA | 0 | 242
14913 | RO001E119788710 | PF | solar | jud. BUCURESTI, loc. SECTOR 4, Strada Poiana Florilor, nr. 9, bl. CORP A, et. P+1, ap. 1-2 | B | RO001E119788710/2 | 45380 | CFp | NA | 6 | 5.879 | 0 | NA | NA | 0 | 501
14914 | RO001E142380755 | PF | solar | jud. ILFOV, loc. VOLUNTARI, Strada Emil Racovita, nr. 26A, bl. VILA 10 | IF | RO001E142380755/2 | 45371 | CFp | NA | 5 | 4.899 | 0 | NA | NA | 0 | 488
14915 | RO001E143389160 | PJ | solar | jud. ILFOV, loc. DOBROESTI, Intrarea BALANTEI, nr. 2-6, ap. C9 | IF | RO001E143389160/2 | 45380 | CFp | NA | 5 | 4.89 | 0 | NA | NA | 0 | 0
14916 | RO001E142014782 | PF | solar | jud. ILFOV, loc. BRAGADIRU, Strada Epocii, nr. 7C, et. Vila4 | IF | RO001E142014782/2 | 45380 | CFp | NA | 4 | 3.919 | 0 | NA | NA | 0 | 299
14917 | RO001E131369773 | PJ | solar | jud. GIURGIU, loc. PRUNDU, Strada LINIA MARE, nr. 67A | GR | RO001E131369773/3 | 45382 | CFp | NA | 24.75 | 24.25 | 0 | NA | NA | 0 | 1088
14918 | RO001E110567705 | PF | solar | jud. BUCURESTI, loc. Sector 5, Strada STRADA SLATINA, nr. 23G, ap. 2 | B | RO001E110567705/2 | 45379 | CFp | NA | 6 | 5.879 | 0 | NA | NA | 0 | 464
14919 | RO001E104135554 | PF | solar | jud. BUCURESTI, loc. SECTOR 4, DRUMUL Dealu Bistrii, nr. 11 | B | RO001E104135554/2 | 45379 | CFp | NA | 6 | 5.68 | 0 | NA | NA | 0 | 683
14920 | RO001E142211578 | PF | solar | jud. ILFOV, loc. OTOPENI, Strada Matei Basarab, nr. 30A | IF | RO001E142211578/3 | 45371 | CFp | NA | 8.1 | 7.838 | 0 | NA | NA | 0 | 920
14921 | RO001E141545780 | PF | solar | jud. ILFOV, loc. VOLUNTARI, Intrarea ALEXANDRU PUSKIN, nr. 1A | IF | RO001E141545780/2 | 45380 | CFp | NA | 3 | 2.939 | 0 | NA | NA | 0 | 0
14922 | RO001E143388978 | PJ | solar | jud. ILFOV, loc. DOBROESTI, Intrarea BALANTEI, nr. 5-7, ap. C3 | IF | RO001E143388978/2 | 45380 | CFp | NA | 5 | 4.89 | 0 | NA | NA | 0 | 0
14923 | RO001E143388956 | PJ | solar | jud. ILFOV, loc. DOBROESTI, Intrarea BALANTEI, nr. 5-7, ap. C1 | IF | RO001E143388956/2 | 45380 | CFp | NA | 5 | 4.89 | 0 | NA | NA | 0 | 0
14924 | RO001E142968162 | PF | solar | jud. ILFOV, loc. DRAGOMIRESTI-DEAL, Strada Crizantemelor, nr. 49E | IF | RO001E142968162/2 | 45380 | CFp | NA | 5 | 4.895 | 0 | NA | NA | 0 | 485
14925 | RO001E108624416 | PF | solar | jud. BUCURESTI, loc. SECTOR 2, Strada Magura Vulturului, nr. 26 | B | RO001E108624416/2 | 45379 | CFp | NA | 3 | 2.939 | 0 | NA | NA | 0 | 327
14926 | RO001E142258939 | PF | solar | jud. ILFOV, loc. OTOPENI, Strada Craitelor, nr. 39-11 | IF | RO001E142258939/3 | 45376 | CFp | NA | 6 | 5.877 | 0 | NA | NA | 0 | 717
14927 | RO001E400939904 | PF | solar | jud. ILFOV, loc. OTOPENI, Strada I.I.C. BRATIANU, nr. 5 | IF | RO001E400939904/3 | 45373 | CFp | NA | 4 | 3.914 | 0 | NA | NA | 0 | 428
14928 | RO001E400022008 | PF | solar | jud. ILFOV, loc. BRANESTI, Strada Petre Ionel, nr. 229 | IF | RO001E400022008/2 | 45372 | CFp | NA | 5 | 4.899 | 0 | NA | NA | 0 | 93
14929 | RO001E142691705 | PF | solar | jud. ILFOV, loc. OTOPENI, Intrarea Izvoarelor, nr. 21A, ap. 1 | IF | RO001E142691705/3 | 45371 | CFp | NA | 3 | 2.939 | 0 | NA | NA | 0 | 483
14930 | RO001E142600323 | PF | solar | jud. ILFOV, loc. PANTELIMON, Strada CURCUBEULUI, nr. T31 P286/8 | IF | RO001E142600323/2 | 45379 | CFp | NA | 6 | 5.87 | 0 | NA | NA | 0 | 233
14931 | RO001E142581163 | PF | solar | jud. ILFOV, loc. BRAGADIRU, Strada Dumbravei, nr. 78B | IF | RO001E142581163/2 | 45380 | CFp | NA | 4.8 | 4.703 | 0 | NA | NA | 0 | 0
14932 | RO001E400246567 | PF | solar | jud. ILFOV, loc. CHIAJNA, Strada VLAD TEPES, nr. 121 | IF | RO001E400246567/2 | 45378 | CFp | NA | 4 | 3.91 | 0 | NA | NA | 0 | 319
14933 | RO001E143388888 | PJ | solar | jud. ILFOV, loc. DOBROESTI, Intrarea BALANTEI, nr. 2-6, ap. C8 | IF | RO001E143388888/2 | 45380 | CFp | NA | 5 | 4.89 | 0 | NA | NA | 0 | 0
14934 | RO001E143209587 | PF | solar | jud. ILFOV, loc. BRAGADIRU, Strada DUNARII, nr. 48B | IF | RO001E143209587/3 | 45380 | CFp | NA | 3 | 0 | 0 | NA | NA | 0 | 38
14935 | RO001E143334733 | PJ | solar | jud. ILFOV, loc. TUNARI, Strada 1 Decembrie, nr. FN, bl. T28 LOT 2, sc. 62925 CAD, ap. C3 | IF | RO001E143334733/2 | 45378 | CFp | NA | 6 | 5.86 | 0 | NA | NA | 0 | 724
14936 | RO001E141243044 | PF | solar | jud. ILFOV, loc. OTOPENI, Strada 23 August, nr. 252E | IF | RO001E141243044/2 | 45378 | CFp | NA | 6 | 5.879 | 0 | NA | NA | 0 | 680
14937 | RO001E131351538 | PF | solar | jud. GIURGIU, loc. BALANOAIA, Strada Alunisului, nr. 15 | GR | RO001E131351538/2 | 45380 | CFp | NA | 4.92 | 4.821 | 0 | NA | NA | 0 | 269
14938 | RO001E142980425 | PF | solar | jud. ILFOV, loc. BRAGADIRU, Strada Cactusului, nr. 18B, ap. C12 | IF | RO001E142980425/2 | 45379 | CFp | NA | 6 | 5.879 | 0 | NA | NA | 0 | 800
14939 | RO001E141341155 | PF | solar | jud. ILFOV, loc. PANTELIMON, Strada Baile Herculane, nr. 8 | IF | RO001E141341155/4 | 45376 | CFp | NA | 8 | 7.839 | 30 | Productie CD = en. el. livrata in reteaua electrica | 13267213 | 0 | 827
14940 | RO001E110092214 | PF | solar | jud. BUCURESTI, loc. SECTOR 5, Strada Antiaeriana, nr. 6A, bl. 37 VILA 37D | B | RO001E110092214/2 | 45379 | CFp | NA | 6 | 5.87 | 0 | NA | NA | 0 | 0
14941 | RO001E401152474 | PF | solar | jud. ILFOV, loc. CALDARARU, SOSEAUA Independentei, nr. 92 | IF | RO001E401152474/2 | 45376 | CFp | NA | 6 | 5.879 | 0 | NA | NA | 0 | 1
14942 | RO001E141539794 | PF | solar | jud. ILFOV, loc. TANGANU, Strada Nicolae Balcescu, nr. 25C | IF | RO001E141539794/4 | 45377 | CFp | NA | 5 | 4.89 | 0 | NA | NA | 0 | 675
14943 | RO001E143133549 | PF | solar | jud. ILFOV, loc. OTOPENI, Strada 1 Mai, nr. 69 | IF | RO001E143133549/2 | 45378 | CFp | NA | 5 | 4.899 | 0 | NA | NA | 0 | 586
14944 | RO001E109035660 | PF | solar | jud. BUCURESTI, loc. SECTOR 6, Strada Entuziasmului, nr. 12 | B | RO001E109035660/4 | 45377 | CFp | NA | 9 | 8.81 | 0 | Productie CD = en. el. livrata in reteaua electrica | 24387371 | 0 | 974
14945 | RO001E108231634 | PF | solar | jud. BUCURESTI, loc. SECTOR 5, Strada Panterei, nr. 9, ap. AP1 | B | RO001E108231634/2 | 45382 | CFp | NA | 4 | 3.919 | 0 | NA | NA | 0 | 518
14946 | RO001E141525238 | PF | solar | jud. ILFOV, loc. OTOPENI, Strada 1 Mai, nr. 56 | IF | RO001E141525238/2 | 45376 | CFp | NA | 5 | 4.899 | 0 | NA | NA | 0 | 718
14947 | RO001E141662780 | PF | solar | jud. ILFOV, loc. POPESTI-LEORDENI, SOSEAUA Oltenitei, nr. 171, bl. CASA 3 | IF | RO001E141662780/3 | 45377 | CFp | NA | 8.19 | 7.926 | 0 | NA | NA | 0 | 683
14948 | RO001E141879511 | PF | solar | jud. ILFOV, loc. OTOPENI, Strada 1 Mai, nr. 55G, ap. VILA 2 | IF | RO001E141879511/2 | 45378 | CFp | NA | 6 | 5.879 | 0 | NA | NA | 0 | 0
14949 | RO001E142146384 | PF | solar | jud. ILFOV, loc. BRANESTI, Strada Soldat Petre Ionel, nr. 221B | IF | RO001E142146384/2 | 45378 | CFp | NA | 5 | 4.899 | 0 | NA | NA | 0 | 695
14950 | RO001E142262765 | PF | solar | jud. ILFOV, loc. VOLUNTARI, Strada Campul Pipera, nr. 67B-2 | IF | RO001E142262765/2 | 45376 | CFp | NA | 6 | 5.874 | 0 | NA | NA | 0 | 0
14951 | RO001E400017080 | PF | solar | jud. ILFOV, loc. BRANESTI, Bulevardul I. C. Bratianu, nr. 92 | IF | RO001E400017080/2 | 45377 | CFp | NA | 3 | 2.74 | 0 | NA | NA | 0 | 301
14952 | RO001E110693682 | PF | solar | jud. BUCURESTI, loc. SECTOR 5, DRUMUL Darvari, nr. 34D | B | RO001E110693682/2 | 45377 | CFp | NA | 5.34 | 5.033 | 0 | NA | NA | 0 | 626
14953 | RO001E142120229 | PF | solar | jud. ILFOV, loc. TUNARI, Strada ION SLAVICI, nr. 27 E, ap. 1 | IF | RO001E142120229/2 | 45378 | CFp | NA | 6 | 5.87 | 0 | NA | NA | 0 | 552
14954 | RO001E143334744 | PJ | solar | jud. ILFOV, loc. TUNARI, Strada 1 Decembrie, nr. FN, bl. T28 LOT 2, sc. 62925 CAD, ap. C1 | IF | RO001E143334744/2 | 45377 | CFp | NA | 6 | 5.86 | 0 | NA | NA | 0 | 619
14955 | RO001E400133887 | PF | solar | jud. ILFOV, loc. STEFANESTII DE JOS, Intrarea Campina, nr. 7 | IF | RO001E400133887/4 | 45376 | CFp | NA | 6 | 5.87 | 0 | NA | NA | 0 | 420
14956 | RO001E143281510 | PF | solar | jud. ILFOV, loc. TUNARI, Strada 1 Decembrie, nr. 119, bl. 62545 CAD, ap. VILA 510 | IF | RO001E143281510/2 | 45378 | CFp | NA | 6 | 5.87 | 0 | NA | NA | 0 | 0
14957 | RO001E119604021 | PF | solar | jud. BUCURESTI, loc. SECTOR 6, Strada Rasadnitei, nr. 12A,LOT6, | B | RO001E119604021/3 | 45380 | CFp | NA | 8 | 7.79 | 0 | NA | NA | 0 | 0
14958 | RO001E142442664 | PF | solar | jud. ILFOV, loc. TUNARI, Strada Orientului, nr. 1, ap. 17B | IF | RO001E142442664/2 | 45377 | CFp | NA | 4.8 | 4.703 | 0 | NA | NA | 0 | 0
14959 | RO001E142022589 | PF | solar | jud. ILFOV, loc. OTOPENI, Strada Ion Creanga, nr. 21H | IF | RO001E142022589/3 | 45378 | CFp | NA | 10 | 9.799 | 0 | NA | NA | 0 | 1151
14960 | RO001E141189009 | PF | solar | jud. ILFOV, loc. POPESTI-LEORDENI, Strada Amurgului, nr. 51F | IF | RO001E141189009/2 | 45377 | CFp | NA | 3 | 2.74 | 0 | NA | NA | 0 | 467
14961 | RO001E141382161 | PF | solar | jud. ILFOV, loc. OTOPENI, Intrarea Violetelor, nr. 5B | IF | RO001E141382161/3 | 45376 | CFp | NA | 8 | 7.839 | 0 | Productie CD = en. el. livrata in reteaua electrica | 24387371 | 0 | 946
14962 | RO001E400209195 | PF | solar | jud. ILFOV, loc. OTOPENI, Strada Flori De Camp, nr. 3 | IF | RO001E400209195/2 | 45377 | CFp | NA | 6 | 5.68 | 0 | NA | NA | 0 | 766
14963 | RO001E401000780 | PF | solar | jud. ILFOV, loc. POPESTI-LEORDENI, Strada Maica Tereza, nr. 24 A | IF | RO001E401000780/2 | 45378 | CFp | NA | 8.2 | 8.035 | 0 | NA | NA | 0 | 0
14964 | RO001E142807546 | PF | solar | jud. ILFOV, loc. TUNARI, Strada ANNA KARENINA, nr. 19 | IF | RO001E142807546/3 | 45376 | CFp | NA | 5 | 4.89 | 0 | NA | NA | 0 | 513
14965 | RO001E143334755 | PJ | solar | jud. ILFOV, loc. TUNARI, Strada 1 Decembrie, nr. FN, bl. T28 LOT 2, sc. 62925 CAD, ap. C2 | IF | RO001E143334755/2 | 45378 | CFp | NA | 6 | 5.86 | 0 | NA | NA | 0 | 581
14966 | RO001E108834891 | PF | solar | jud. BUCURESTI, loc. SECTOR 4, Strada STRADA LUMINOASA, nr. 2 B | B | RO001E108834891/2 | 45380 | CFp | NA | 6 | 5.87 | 0 | NA | NA | 0 | 678
14967 | RO001E119049338 | PF | solar | jud. BUCURESTI, loc. SECTOR 6, Intrarea Cucuruzului, nr. 9 | B | RO001E119049338/2 | 45378 | CFp | NA | 6 | 5.875 | 0 | NA | NA | 0 | 0
14968 | RO001E142230715 | PF | solar | jud. ILFOV, loc. AFUMATI, Strada Doamna Chiajna, nr. 13H | IF | RO001E142230715/3 | 45377 | CFp | NA | 5 | 4.899 | 0 | NA | NA | 0 | 528
14969 | RO001E110494805 | PF | solar | jud. BUCURESTI, loc. SECTOR 6, DRUMUL Valea Doftanei, nr. 117B | B | RO001E110494805/2 | 45379 | CFp | NA | 4 | 3.91 | 0 | NA | NA | 0 | 0
14970 | RO001E107675770 | PF | solar | jud. BUCURESTI, loc. SECTOR 5, Strada Zori De Zi, nr. 24 | B | RO001E107675770/2 | 45380 | CFp | NA | 3 | 2.74 | 0 | NA | NA | 0 | 420
14971 | RO001E142617321 | PF | solar | jud. ILFOV, loc. TUNARI, Strada Orientului, nr. 21 | IF | RO001E142617321/2 | 45377 | CFp | NA | 4.92 | 4.802 | 100 | NA | NA | 0 | 254
14972 | RO001E400021063 | PF | solar | jud. ILFOV, loc. BRANESTI, Strada NEGRU VODA, nr. 2D | IF | RO001E400021063/3 | 45377 | CFp | NA | 6 | 5.879 | 0 | NA | NA | 0 | 629
14973 | RO001E142096333 | PF | solar | jud. ILFOV, loc. POPESTI-LEORDENI, Strada Sfantul Gheorghe, nr. 46 | IF | RO001E142096333/1 | 45377 | CFp | NA | 8 | 7.83 | 0 | NA | NA | 0 | 926
14974 | RO001E141934423 | PF | solar | jud. ILFOV, loc. OTOPENI, Strada Ciprian Porumbescu, nr. 10M | IF | RO001E141934423/2 | 45379 | CFp | NA | 6 | 5.875 | 0 | NA | NA | 0 | 364
14975 | RO001E142878623 | PF | solar | jud. ILFOV, loc. BRANESTI, Strada AVRAM IANCU, nr. 1B | IF | RO001E142878623/3 | 45377 | CFp | NA | 4 | 3.919 | 0 | NA | NA | 0 | 679
14976 | RO001E131398933 | PF | solar | jud. GIURGIU, loc. MIHAILESTI, Strada CHIRCULESTI, nr. 28 | GR | RO001E131398933/2 | 45378 | CFp | NA | 6 | 5.87 | 0 | NA | NA | 0 | 718
14977 | RO001E400351014 | PF | solar | jud. ILFOV, loc. DOMNESTI, SOSEAUA Tudor Vladimirescu, nr. 130 | IF | RO001E400351014/3 | 45377 | CFp | NA | 6 | 5.879 | 0 | NA | NA | 0 | 703
14978 | RO001E141966507 | PF | solar | jud. ILFOV, loc. OTOPENI, Strada 23 August, nr. 213A | IF | RO001E141966507/3 | 45378 | CFp | NA | 4 | 3.91 | 0 | NA | NA | 0 | 362
14979 | RO001E108202722 | PF | solar | jud. BUCURESTI, loc. SECTOR 5, Strada Neptun, nr. 3 | B | RO001E108202722/4 | 45379 | CFp | NA | 6 | 5.87 | 0 | NA | NA | 0 | 619
14980 | RO001E131311736 | PF | solar | jud. GIURGIU, loc. BOLINTIN-VALE, Strada Libertatii, nr. 179A | GR | RO001E131311736/3 | 45372 | CFp | NA | 5 | 4.899 | 0 | NA | NA | 0 | 591
14981 | RO001E142281159 | PF | solar | jud. ILFOV, loc. POPESTI-LEORDENI, Strada Sperantei, nr. 33F, bl. LOT 12 | IF | RO001E142281159/2 | 45379 | CFp | NA | 6 | 5.879 | 0 | NA | NA | 0 | 861
14982 | RO001E142220624 | PF | solar | jud. ILFOV, loc. POPESTI-LEORDENI, Strada Orizontului, nr. 90, ap. ap.2 | IF | RO001E142220624/4 | 45377 | CFp | NA | 5 | 4.7 | 0 | NA | NA | 0 | 0
14983 | RO001E300163340 | PF | solar | jud. GIURGIU, loc. GIURGIU, Strada Banat, nr. 10 | GR | RO001E300163340/3 | 45379 | CFp | NA | 5 | 4.8 | 0 | NA | NA | 0 | 593
14984 | RO001E142423652 | PF | solar | jud. ILFOV, loc. PANTELIMON, Strada ION RATIU, nr. 7 | IF | RO001E142423652/3 | 45377 | CFp | NA | 10 | 9.78 | 0 | NA | NA | 0 | 432
14985 | RO001E141387526 | PF | solar | jud. ILFOV, loc. VOLUNTARI, Bulevardul PIPERA, nr. 1H, ap. S18 | IF | RO001E141387526/2 | 45379 | CFp | NA | 6 | 5.879 | 0 | NA | NA | 0 | 668
14986 | RO001E400174152 | PF | solar | jud. ILFOV, loc. CATELU, Strada Libertatii, nr. 154 | IF | RO001E400174152/2 | 45379 | CFp | NA | 5 | 4.899 | 0 | NA | NA | 0 | 85
14987 | RO001E131364453 | PF | solar | jud. GIURGIU, loc. GIURGIU, Strada Uzinei, nr. 26 | GR | RO001E131364453/2 | 45382 | CFp | NA | 5 | 4.899 | 0 | NA | NA | 0 | 714
14988 | RO001E300086344 | PF | solar | jud. GIURGIU, loc. GIURGIU, Strada 23 August, nr. 4 | GR | RO001E300086344/3 | 45382 | CFp | NA | 5 | 4.899 | 0 | NA | NA | 0 | 659
14989 | RO001E142853288 | PF | solar | jud. ILFOV, loc. CRETESTI, Strada Ciresului, nr. 16, bl. lot76 | IF | RO001E142853288/3 | 45380 | CFp | NA | 5 | 4.899 | 0 | NA | NA | 0 | 570
14990 | RO001E111442775 | PF | solar | jud. BUCURESTI, loc. SECTOR 1, Bulevardul Mihu Iulian, nr. 54, bl. LOT 94 | B | RO001E111442775/2 | 45358 | CFp | NA | 14.25 | 14.25 | 0 | NA | NA | 0 | 1467
14991 | RO001E142466569 | PF | solar | jud. ILFOV, loc. DOMNESTI, Strada GHIRLANDEI, nr. 14 | IF | RO001E142466569/3 | 45358 | CFp | NA | 5 | 4.89 | 0 | NA | NA | 0 | 0
14992 | RO001E141362754 | PF | solar | jud. ILFOV, loc. DOMNESTI, Strada Fortului, nr. 106 | IF | RO001E141362754/4 | 45364 | CFp | NA | 5 | 4.899 | 0 | NA | NA | 0 | 697
14993 | RO001E400176930 | PF | solar | jud. ILFOV, loc. PASAREA, Strada Ion Creanga, nr. 1 | IF | RO001E400176930/2 | 45362 | CFp | NA | 3.96 | 3.801 | 0 | NA | NA | 0 | 0
14994 | RO001E119472035 | PJ | solar | jud. BUCURESTI, loc. SECTOR 6, Bulevardul Iuliu Maniu, nr. 592, bl. CORP3, et. V, ap. PARTER | B | RO001E119472035/2 | 45362 | CFp | NA | 350 | 342.3 | 0 | NA | NA | 0 | 19654
14995 | RO001E131263642 | PF | solar | jud. GIURGIU, loc. DRAGANESCU, SOSEAUA Draganescu, nr. 19A | GR | RO001E131263642/3 | 45377 | CFp | NA | 6 | 5.875 | 0 | NA | NA | 0 | 663
14996 | RO001E141943300 | PF | solar | jud. ILFOV, loc. OTOPENI, Strada Matei Basarab, nr. 27-1 | IF | RO001E141943300/3 | 45365 | CFp | NA | 5 | 4.899 | 0 | NA | NA | 0 | 649
14997 | RO001E400975117 | PF | solar | jud. ILFOV, loc. DOMNESTI, Strada Radului, nr. 7 | IF | RO001E400975117/4 | 45372 | CFp | NA | 5 | 4.899 | 0 | NA | NA | 0 | 0
14998 | RO001E141351190 | PF | solar | jud. ILFOV, loc. POPESTI-LEORDENI, Strada Oituz, nr. 82C, ap. LOT 4 | IF | RO001E141351190/3 | 45365 | CFp | NA | 6 | 5.879 | 0 | NA | NA | 0 | 1
14999 | RO001E142139926 | PF | solar | jud. ILFOV, loc. BERCENI, Strada Campului, nr. 33Y, ap. LOT21 | IF | RO001E142139926/4 | 45370 | CFp | NA | 9.57 | 9.378 | 0 | Productie CD = en. el. livrata in reteaua electrica | 13267213 | 0 | 1045
15000 | RO001E141322075 | PF | solar | jud. ILFOV, loc. DOMNESTI, Intrarea Jupiter, nr. 9 | IF | RO001E141322075/3 | 45358 | CFp | NA | 15 | 14.699 | 0 | NA | NA | 0 | 1767
15001 | RO001E114917315 | PF | solar | jud. BUCURESTI, loc. SECTOR 3, Strada Lazareanu Barbu, nr. 1D | B | RO001E114917315/2 | 45357 | CFp | NA | 10 | 9.799 | 0 | NA | NA | 0 | 1037
15002 | RO001E141196580 | PF | solar | jud. ILFOV, loc. CHIAJNA, Strada Pipercu Dumitru,Cap, nr. 104 | IF | RO001E141196580/3 | 45357 | CFp | NA | 5 | 4.899 | 0 | NA | NA | 0 | 677
15003 | RO001E141560552 | PF | solar | jud. ILFOV, loc. DOMNESTI, Strada Zorilor, nr. 68 | IF | RO001E141560552/2 | 45358 | CFp | NA | 3 | 2.93 | 0 | NA | NA | 0 | 0
15004 | RO001E111366118 | PF | solar | jud. BUCURESTI, loc. SECTOR 5, Strada Nandru, nr. 30-40, ap. C1 | B | RO001E111366118/2 | 45358 | CFp | NA | 5 | 4.899 | 0 | NA | NA | 0 | 568
15005 | RO001E141981234 | PF | solar | jud. ILFOV, loc. STEFANESTII DE JOS, Strada SOARELUI, nr. 17, bl. N7, sc. A, ap. 04 | IF | RO001E141981234/3 | 45373 | CFp | NA | 4 | 3.88 | 0 | NA | NA | 0 | 444
15006 | RO001E131390069 | PJ | solar | jud. Giurgiu, loc. GIURGIU, SOSEAUA Portului, nr. 1 | GR | RO001E131390069/2 | 45379 | CFp | NA | 79.58 | 77.987 | 0 | NA | NA | 0 | 0
15007 | RO001E143175736 | PJ | solar | jud. ILFOV, loc. POPESTI-LEORDENI, Strada Biruintei, nr. 45-A, ap. PCG | IF | RO001E143175736/2 | 45363 | CFp | NA | 8.5 | 8.329 | 0 | NA | NA | 0 | 0
15008 | RO001E143175747 | PJ | solar | jud. ILFOV, loc. POPESTI-LEORDENI, Strada Biruintei, nr. 45-A, ap. PC | IF | RO001E143175747/2 | 45363 | CFp | NA | 10 | 9.799 | 0 | NA | NA | 0 | 0
15009 | RO001E141191686 | PF | solar | jud. ILFOV, loc. SANTU-FLORESTI, Strada Garoafelor, nr. 1 | IF | RO001E141191686/2 | 45365 | CFp | NA | 9.84 | 9.642 | 0 | NA | NA | 0 | 586
15010 | RO001E400502078 | PF | solar | jud. ILFOV, loc. VIDRA, Strada Garii, nr. 68 | IF | RO001E400502078/2 | 45365 | CFp | NA | 8.2 | 8.035 | 0 | NA | NA | 0 | 896
15011 | RO001E301025674 | PF | solar | jud. GIURGIU, loc. ULMI, Strada Zambetului, nr. 114 | GR | RO001E301025674/5 | 45372 | CFp | NA | 10.05 | 9.848 | 0 | Productie CD = en. el. livrata in reteaua electrica | 24387371 | 0 | 817
15012 | RO001E119687549 | PJ | solar | jud. BUCURESTI, loc. SECTOR 1, Strada Ciugureanu Daniel, nr. 24A | B | RO001E119687549/4 | 45358 | CFp | NA | 10 | 10 | 0 | Productie CD = en. el. livrata in reteaua electrica | 24387371 | 0 | 900
15013 | RO001E401101591 | PJ | solar | jud. ILFOV, loc. AFUMATI, SOSEAUA Bucuresti - Urziceni, nr. 31 | IF | RO001E401101591/3 | 45359 | CFp | NA | 399.61 | 391.588 | 0 | Productie CD = en. el. livrata in reteaua electrica | 18680651 | 0 | 32306
15014 | RO001E400897727 | PJ | solar | jud. ILFOV, loc. AFUMATI, SOSEAUA Bucuresti - Urziceni, nr. 31 | IF | RO001E400897727/3 | 45359 | CFp | NA | 399.34 | 391.323 | 0 | Productie CD = en. el. livrata in reteaua electrica | 18680651 | 0 | 21936
15015 | RO001E119870228 | PF | solar | jud. BUCURESTI, loc. SECTOR 2, Strada Luminei, nr. 8 | B | RO001E119870228/3 | 45371 | CFp | NA | 9.72 | 9.72 | 200 | Productie CD = en. el. livrata in reteaua electrica | 13267213 | 0 | 406
15016 | RO001E401073533 | PJ | solar | jud. ILFOV, loc. AFUMATI, SOSEAUA Bucuresti - Urziceni, nr. 16 | IF | RO001E401073533/4 | 45365 | CFp | NA | 399.34 | 391.331 | 0 | Productie CD = en. el. livrata in reteaua electrica | 18680651 | 0 | 0
15017 | RO001E109062569 | PF | solar | jud. ILFOV, loc. VOLUNTARI, Strada POPASULUI, nr. 58 | IF | RO001E109062569/3 | 45364 | CFp | NA | 13 | 12.61 | 0 | Productie CD = en. el. livrata in reteaua electrica | 13267213 | 0 | 1319
15018 | RO001E141198098 | PF | solar | jud. ILFOV, loc. BRAGADIRU, Strada Maracineni, nr. 28D | IF | RO001E141198098/3 | 45358 | CFp | NA | 15 | 14.69 | 0 | NA | NA | 0 | 1857
15019 | RO001E108602513 | PJ | solar | jud. BUCURESTI, loc. SECTOR 4, Intrarea Vulturul, nr. 4 | B | RO001E108602513/4 | 45359 | CFp | NA | 15 | 14.699 | 0 | NA | NA | 0 | 1861
15020 | RO001E119350805 | PF | solar | jud. BUCURESTI, loc. SECTOR 5, Strada Targu Carbunesti, nr. 8E | B | RO001E119350805/3 | 45379 | CFp | NA | 7.26 | 7.109 | 0 | Productie CD = en. el. livrata in reteaua electrica | 13267213 | 0 | 710
15021 | RO001E400190992 | PF | solar | jud. ILFOV, loc. VOLUNTARI, Strada Constantin Brancoveanu, nr. 24B | IF | RO001E400190992/3 | 45373 | CFp | NA | 10 | 9.799 | 0 | NA | NA | 0 | 198
15022 | RO001E400087616 | PF | solar | jud. ILFOV, loc. OTOPENI, Strada Marasesti, nr. 40 | IF | RO001E400087616/2 | 45356 | CFp | NA | 6 | 5.87 | 0 | NA | NA | 0 | 682
15023 | RO001E400618290 | PF | solar | jud. ILFOV, loc. GRADISTEA, Strada Biserica Maxineni, nr. 593 | IF | RO001E400618290/2 | 45357 | CFp | NA | 6 | 5.87 | 0 | NA | NA | 0 | 794
15024 | RO001E141256611 | PF | solar | jud. ILFOV, loc. OTOPENI, Calea Bucurestilor, nr. 283B | IF | RO001E141256611/2 | 45377 | CFp | NA | 27 | 26.45 | 0 | NA | NA | 0 | 15
15025 | RO001E400928430 | PF | solar | jud. ILFOV, loc. SAFTICA, Strada Fermei, nr. 15 D | IF | RO001E400928430/2 | 45370 | CFp | NA | 10 | 9.6 | 0 | NA | NA | 0 | 801
15026 | RO001E141398988 | PF | solar | jud. ILFOV, loc. OTOPENI, Intrarea Dunarea, nr. 11F | IF | RO001E141398988/3 | 45376 | CFp | NA | 6 | 5.78 | 0 | Productie CD = en. el. livrata in reteaua electrica | 13267213 | 0 | 606
15027 | RO001E109433515 | PJ | solar | jud. ILFOV, loc. CHIAJNA, Strada Crinului, nr. 2 | IF | RO001E109433515/3 | 45365 | CFp | NA | 835 | 819 | 0 | NA | NA | 0 | 0
15028 | RO001E109433504 | PJ | solar | jud. ILFOV, loc. CHIAJNA, Strada Crinului, nr. 2 | IF | RO001E109433515/3 | 45365 | CFp | NA | 0 | 0 | 0 | NA | NA | 0 | 1404
15029 | RO001E108989252 | PJ | solar | jud. BUCURESTI, loc. SECTOR 3, ALEEA Barajul Sadului, nr. 10 | B | RO001E108989252/2 | 45358 | CFp | NA | 30 | 29.39 | 0 | NA | NA | 0 | 0
15030 | RO001E400978457 | PF | solar | jud. BUCURESTI, loc. SECTOR 1, SOSEAUA Bucuresti-Targoviste, nr. 22G | B | RO001E400978457/3 | 45358 | CFp | NA | 10 | 9.72 | 0 | NA | NA | 0 | 1261
15031 | RO001E400176570 | PF | solar | jud. ILFOV, loc. PASAREA, Intrarea Constanta, nr. 1 | IF | RO001E400176570/3 | 45370 | CFp | NA | 10 | 9.78 | 0 | NA | NA | 0 | 167
15032 | RO001E141384220 | PF | solar | jud. ILFOV, loc. CHIAJNA, Intrarea Nicolae Iorga, nr. 92 E | IF | RO001E141384220/2 | 45363 | CFp | NA | 12 | 11.75 | 0 | NA | NA | 0 | 827
15033 | RO001E141277973 | PF | solar | jud. ILFOV, loc. BRAGADIRU, Strada DANTELEI, nr. 10F | IF | RO001E141277973/3 | 45358 | CFp | NA | 15 | 14.697 | 0 | NA | NA | 0 | 1561
15034 | RO001E142149051 | PF | solar | jud. ILFOV, loc. MICSUNESTI-MOARA, SOSEAUA PRIMAVERII, nr. 33 | IF | RO001E142149051/2 | 45370 | CFp | NA | 3 | 2.93 | 0 | Productie CD = en. el. livrata in reteaua electrica | 13267213 | 0 | 381
15035 | RO001E401147018 | PF | solar | jud. ILFOV, loc. JILAVA, DRUMUL DE 322, nr. 100 | IF | RO001E401147018/2 | 45376 | CFp | NA | 7.125 | 6.973 | 0 | NA | NA | 0 | 0
15036 | RO001E141334517 | PF | solar | jud. ILFOV, loc. CIOROGARLA, Strada Narciselor, nr. 11 | IF | RO001E141334517/4 | 45362 | CFp | NA | 3 | 2.935 | 0 | Productie CD = en. el. livrata in reteaua electrica | 24387371 | 0 | 296
15037 | RO001E110887407 | PF | solar | jud. BUCURESTI, loc. SECTOR 1, Strada Lonea, nr. 25F | B | RO001E110887407/3 | 45358 | CFp | NA | 18 | 17.56 | 625 | Productie CD = en. el. livrata in reteaua electrica | 24387371 | 0 | 1074
15038 | RO001E300517567 | PF | solar | jud. GIURGIU, loc. HULUBESTI, Strada CHESTOR PAUL VENCULESCU, nr. 40 | GR | RO001E300517567/4 | 45363 | CFp | NA | 15 | 14.697 | 0 | Productie CD = en. el. livrata in reteaua electrica | 13267213 | 0 | 1694
15039 | RO001E142125213 | PJ | solar | jud. ILFOV, loc. PANTELIMON, Strada Fericirii, nr. 16, ap. CASA 1 | IF | RO001E142125213/2 | 45357 | CFp | NA | 5 | 4.88 | 0 | NA | NA | 0 | 587
15040 | RO001E104853652 | PF | solar | jud. BUCURESTI, loc. SECTOR 3, Strada Confederatiei, nr. 83 | B | RO001E104853652/3 | 45357 | CFp | NA | 10 | 9.79 | 0 | Productie CD = en. el. livrata in reteaua electrica | 24387371 | 0 | 1126
15041 | RO001E131269929 | PF | solar | jud. GIURGIU, loc. GIURGIU, DRUMUL Serei, nr. 5C | GR | RO001E131269929/4 | 45358 | CFp | NA | 4 | 3.919 | 0 | Productie CD = en. el. livrata in reteaua electrica | 13267213 | 0 | 220
15042 | RO001E143115628 | PF | solar | jud. ILFOV, loc. DUMBRAVENI, Strada LAHOVARI, nr. 9-C, ap. CASA 18 | IF | RO001E143115628/2 | 45364 | CFp | NA | 6 | 5.879 | 0 | NA | NA | 0 | 605
15043 | RO001E110648402 | PF | solar | jud. BUCURESTI, loc. SECTOR 1, Strada 16 Februarie, nr. 35, ap. CORP 1 | B | RO001E110648402/3 | 45356 | CFp | NA | 5 | 5 | 0 | Productie CD = en. el. livrata in reteaua electrica | 13267213 | 0 | 424
15044 | RO001E118917465 | PF | solar | jud. BUCURESTI, loc. SECTOR 1, Strada Salajeni, nr. 2 | B | RO001E118917465/3 | 45352 | CFp | NA | 12 | 12 | 0 | Productie CD = en. el. livrata in reteaua electrica | 13267213 | 0 | 1324
15045 | RO001E300715433 | PF | solar | jud. GIURGIU, loc. COLIBASI, SOSEAUA Principala, nr. 269 | GR | RO001E300715433/3 | 45370 | CFp | NA | 6 | 5.862 | 0 | NA | NA | 0 | 0
15046 | RO001E141776472 | PF | solar | jud. ILFOV, loc. SANTU-FLORESTI, Strada Ghirlandei, nr. 34 | IF | RO001E141776472/3 | 45364 | CFp | NA | 9.9 | 9.682 | 0 | Productie CD = en. el. livrata in reteaua electrica | 24387371 | 0 | 1070
15047 | RO001E109108605 | PF | solar | jud. BUCURESTI, loc. SECTOR 4, Strada Boltei, nr. 8 | B | RO001E109108605/3 | 45358 | CFp | NA | 6 | 5.874 | 0 | NA | NA | 0 | 859
15048 | RO001E301220132 | PF | solar | jud. GIURGIU, loc. CALUGARENI, Strada Zootehniei, nr. 10 | GR | RO001E301220132/4 | 45376 | CFp | NA | 10 | 9.799 | 0 | Productie CD = en. el. livrata in reteaua electrica | 13267213 | 0 | 1266
15049 | RO001E131298000 | PF | solar | jud. GIURGIU, loc. MOGOSESTI, Intrarea ZAMBILEI, nr. 1A | GR | RO001E131298000/4 | 45379 | CFp | NA | 5 | 4.899 | 0 | Productie CD = en. el. livrata in reteaua electrica | 24387371 | 0 | 591
15050 | RO001E131307955 | PF | solar | jud. GIURGIU, loc. BRANISTARI, Strada Avram Iancu, nr. 19 | GR | RO001E131307955/4 | 45376 | CFp | NA | 9.9 | 9.602 | 0 | NA | NA | 0 | 1021
15051 | RO001E101420705 | PF | solar | jud. BUCURESTI, loc. SECTOR 1, Strada Laculet, nr. 3 | B | RO001E101420705/1 | 45365 | CFp | NA | 5.74 | 5.605 | 0 | NA | NA | 0 | 711
15052 | RO001E142150682 | PF | solar | jud. ILFOV, loc. BRAGADIRU, Strada Margelelor, nr. 2A | IF | RO001E142150682/3 | 45357 | CFp | NA | 19.4 | 19.009 | 0 | Productie CD = en. el. livrata in reteaua electrica | 24387371 | 0 | 1667
15053 | RO001E131368660 | PF | solar | jud. GIURGIU, loc. PADURENI, Strada DUD, nr. nc32148 | GR | RO001E131368660/4 | 45364 | CFp | NA | 6 | 5.87 | 0 | Productie CD = en. el. livrata in reteaua electrica | 24387371 | 0 | 676
15054 | RO001E301257198 | PF | solar | jud. GIURGIU, loc. GRADINARI, Strada Argesului, nr. 474A | GR | RO001E301257198/3 | 45376 | CFp | NA | 6 | 5.83 | 0 | NA | NA | 0 | 291
15055 | RO001E142899772 | PF | solar | jud. ILFOV, loc. TAMASI, Strada ZAGREB, nr. 21, ap. LOT 24 | IF | RO001E142899772/2 | 45373 | CFp | NA | 5 | 4.899 | 0 | NA | NA | 0 | 581
15056 | RO001E141798724 | PF | solar | jud. ILFOV, loc. OTOPENI, Strada Campului, nr. 22E | IF | RO001E141798724/4 | 45371 | CFp | NA | 8 | 7.839 | 0 | Productie CD = en. el. livrata in reteaua electrica | 13267213 | 0 | 900
15057 | RO001E108885404 | PF | solar | jud. ILFOV, loc. VOLUNTARI, Strada V-Gheorghe Doja, nr. 20 | IF | RO001E108885404/2 | 45379 | CFp | NA | 4 | 3.919 | 0 | NA | NA | 0 | 45
15058 | RO001E141524934 | PF | solar | jud. ILFOV, loc. VOLUNTARI, Bulevardul Mircea Veroiu, nr. 154V | IF | RO001E141524934/3 | 45379 | CFp | NA | 11.1 | 11.1 | 0 | NA | NA | 0 | 968
15059 | RO001E142615273 | PF | solar | jud. ILFOV, loc. BUFTEA, Intrarea Bucuresti-Targoviste, nr. 29 | IF | RO001E142615273/3 | 45378 | CFp | NA | 5 | 4.899 | 0 | Productie CD = en. el. livrata in reteaua electrica | 24387371 | 0 | 702
15060 | RO001E400505442 | PF | solar | jud. ILFOV, loc. 1 DECEMBRIE, Strada Victoriei, nr. 32 | IF | RO001E400505442/2 | 45373 | CFp | NA | 5 | 4.899 | 0 | NA | NA | 0 | 720
15061 | RO001E141358221 | PF | solar | jud. ILFOV, loc. BRAGADIRU, Strada Safirului, nr. 34A | IF | RO001E141358221/4 | 45378 | CFp | NA | 3 | 2.939 | 0 | Productie CD = en. el. livrata in reteaua electrica | 13267213 | 0 | 502
15062 | RO001E400919991 | PF | solar | jud. ILFOV, loc. VOLUNTARI, Strada Petru Aron, nr. 3 | IF | RO001E400919991/3 | 45357 | CFp | NA | 10 | 9.796 | 0 | Productie CD = en. el. livrata in reteaua electrica | 24387371 | 0 | 1068
15063 | RO001E141374791 | PF | solar | jud. ILFOV, loc. DUMBRAVENI, Strada Ion Lahovari, nr. 91/4 | IF | RO001E141374791/5 | 45376 | CFp | NA | 6 | 5.879 | 0 | Productie CD = en. el. livrata in reteaua electrica | 24387371 | 0 | 671
15064 | RO001E400116811 | PF | solar | jud. ILFOV, loc. POPESTI-LEORDENI, Strada Romani, nr. 31 | IF | RO001E400116811/4 | 45364 | CFp | NA | 7.56 | 7.389 | 0 | Productie CD = en. el. livrata in reteaua electrica | 24387371 | 0 | 515
15065 | RO001E401020333 | PF | solar | jud. ILFOV, loc. PANTELIMON, Strada Caras Severin, nr. 6 | IF | RO001E401020333/4 | 45378 | CFp | NA | 10 | 9.74 | 0 | Productie CD = en. el. livrata in reteaua electrica | 24387371 | 0 | 1301
15066 | RO001E109428576 | PJ | solar | jud. BUCURESTI, loc. SECTOR 3, Bulevardul Energeticienilor, nr. 80 | B | RO001E109428576/2 | 45362 | CFp | NA | 19.875 | 19.472 | 0 | NA | NA | 0 | 0
15067 | RO001E141970827 | PF | solar | jud. ILFOV, loc. CHIAJNA, Strada Stefan cel Mare, nr. 69 | IF | RO001E141970827/2 | 45365 | CFp | NA | 6 | 5.83 | 0 | NA | NA | 0 | 491
15068 | RO001E131381542 | PJ | solar | jud. GIURGIU, loc. MIHAILESTI, Strada Complexului, nr. 82 | GR | RO001E131381542/2 | 45371 | CFp | NA | 11.88 | 11.542 | 0 | Productie CD = en. el. livrata in reteaua electrica | 7562758 | 0 | 0
15069 | RO001E400181532 | PF | solar | jud. ILFOV, loc. POPESTI-LEORDENI, Strada Unirii, nr. 29 | IF | RO001E400181532/2 | 45359 | CFp | NA | 5 | 4.8 | 0 | NA | NA | 0 | 1
15070 | RO001E400817662 | PF | solar | jud. ILFOV, loc. SILISTEA SNAGOVULUI, ALEEA Nuferilor, nr. 2 | IF | RO001E400817662/2 | 45379 | CFp | NA | 10 | 9.78 | 0 | NA | NA | 0 | 0
15071 | RO001E300546547 | PF | solar | jud. GIURGIU, loc. SINGURENI, Strada Morii, nr. 945 | GR | RO001E300546547/4 | 45356 | CFp | NA | 8.19 | 8.024 | 0 | Productie CD = en. el. livrata in reteaua electrica | 24387371 | 0 | 902
15072 | RO001E400740432 | PF | solar | jud. ILFOV, loc. CIOLPANI, Strada Lacului, nr. 6 | IF | RO001E400740432/3 | 45378 | CFp | NA | 6 | 5.87 | 0 | Productie CD = en. el. livrata in reteaua electrica | 24387371 | 0 | 399
15073 | RO001E143015650 | PF | solar | jud. ILFOV, loc. DUMBRAVENI, Strada Zori de Zi, nr. 21-P | IF | RO001E143015650/2 | 45358 | CFp | NA | 15 | 14.697 | 0 | NA | NA | 0 | 1295
15074 | RO001E141488090 | PJ | solar | jud. ILFOV, loc. BUFTEA, Strada RASARITULUI, nr. 47 | IF | RO001E141488090/2 | 45380 | CFp | NA | 460 | 0 | 0 | NA | NA | 0 | 0
15075 | RO001E142693099 | PJ | solar | jud. ILFOV, loc. STEFANESTII DE JOS, SOSEAUA Stefanesti, nr. 8-8A | IF | RO001E142693099/3 | 45369 | CFp | NA | 3080 | 2510 | 0 | NA | NA | 0 | 0
15076 | RO001E142665166 | PJ | solar | jud. ILFOV, loc. STEFANESTII DE JOS, SOSEAUA Stefanesti, nr. 8-8A | IF | RO001E142665166/3 | 45369 | CFp | NA | 1540 | 1250 | 0 | NA | NA | 0 | 0
15077 | RO001E142804172 | PF | solar | jud. ILFOV, loc. MAGURELE, Strada PESTILOR, nr. 40 | IF | RO001E142804172/3 | 45406 | CFp | NA | 6 | 5.82 | 0 | NA | NA | 0 | 0
15078 | RO001E401074534 | PJ | solar | jud. ILFOV, loc. SAFTICA, Calea BUCURESTI, nr. 7 | IF | RO001E401074534/1 | 45393 | CFp | NA | 96.8 | 94.844 | 20 | NA | NA | 0 | 8076
15079 | RO001E141450932 | PF | solar | jud. ILFOV, loc. JILAVA, SOSEAUA Giurgiului, nr. 81 | IF | RO001E141450932/3 | 45408 | CFp | NA | 10 | 9.78 | 222 | NA | NA | 0 | 0
15080 | RO001E142787059 | PF | solar | jud. ILFOV, loc. OSTRATU, Strada Margaritarului, nr. 48 | IF | RO001E142787059/2 | 45411 | CFp | NA | 8.8 | 8.623 | 0 | NA | NA | 0 | 0
15081 | RO001E142850780 | PF | solar | jud. ILFOV, loc. DASCALU, Strada BUSUIOCULUI, nr. 30 | IF | RO001E142850780/2 | 45384 | CFp | NA | 5 | 4.899 | 0 | NA | NA | 0 | 661
15082 | RO001E100570700 | PF | solar | jud. BUCURESTI, loc. SECTOR 1, Strada Renasterii, nr. 101 | B | RO001E100570700/2 | 45385 | CFp | NA | 5.45 | 5.323 | 0 | NA | NA | 0 | 0
15083 | RO001E142770770 | PJ | solar | jud. ILFOV, loc. BRANESTI, Strada Garii, nr. 16 | IF | RO001E142770770/2 | 45411 | CFp | NA | 270 | 264.1 | 0 | NA | NA | 0 | 5254
15084 | RO001E110928739 | PF | solar | jud. BUCURESTI, loc. SECTOR 4, Strada Domnita Florica, nr. 22A | B | RO001E110928739/2 | 45393 | CFp | NA | 5 | 4.89 | 0 | NA | NA | 0 | 124
15085 | RO001E141308967 | PF | solar | jud. ILFOV, loc. JILAVA, Strada Pescarusilor, nr. 5 | IF | RO001E141308967/2 | 45398 | CFp | NA | 4.92 | 4.821 | 0 | NA | NA | 0 | 189
15086 | RO001E141414000 | PF | solar | jud. ILFOV, loc. DOBROESTI, Strada Nicolae Balcescu, nr. 79 | IF | RO001E141414000/2 | 45383 | CFp | NA | 10 | 9.794 | 0 | NA | NA | 0 | 0
15087 | RO001E105256694 | PF | solar | jud. BUCURESTI, loc. SECTOR 2, Strada Stefan Ciuca, nr. 21 B, ap. 66 | B | RO001E105256694/3 | 45398 | CFp | NA | 5 | 4.899 | 0 | NA | NA | 0 | 0
15088 | RO001E400949725 | PF | solar | jud. ILFOV, loc. OSTRATU, Strada Padurii, nr. 55 | IF | RO001E400949725/4 | 45390 | CFp | NA | 6 | 5.82 | 0 | Productie CD = en. el. livrata in reteaua electrica | 13267213 | 0 | 682
15089 | RO001E119866795 | PF | solar | jud. BUCURESTI, loc. SECTOR 1, Strada Lonea, nr. 17G | B | RO001E119866795/2 | 45383 | CFp | NA | 10 | 9.799 | 0 | NA | NA | 0 | 0
15090 | RO001E109187196 | PJ | solar | jud. BUCURESTI, loc. SECTOR 4, SOSEAUA Vitan Barzesti, nr. 13, bl. SPEC, sc. - | B | RO001E109187196/2 | 45385 | CFp | NA | 150.025 | 146.925 | 0 | NA | NA | 0 | 0
15091 | RO001E109187185 | PJ | solar | jud. BUCURESTI, loc. SECTOR 4, SOSEAUA Vitan Barzesti, nr. 13, bl. SPEC, sc. - | B | RO001E109187196/2 | 45385 | CFp | NA | 0 | 0 | 0 | NA | NA | 0 | 0
15092 | RO001E105704704 | PF | solar | jud. BUCURESTI, loc. SECTOR 4, Strada Soimus, nr. 50 | B | RO001E105704704/3 | 45383 | CFp | NA | 6 | 5.83 | 0 | NA | NA | 0 | 563
15093 | RO001E141811236 | PF | solar | jud. ILFOV, loc. TUNARI, Strada PARADISUL VERDE, nr. 6 | IF | RO001E141811236/2 | 45392 | CFp | NA | 10 | 9.794 | 0 | NA | NA | 0 | 0
15094 | RO001E105344423 | PF | solar | jud. ILFOV, loc. VOLUNTARI, Strada V-Crisan, nr. 10 A | IF | RO001E105344423/2 | 45385 | CFp | NA | 6 | 5.83 | 0 | NA | NA | 0 | 0
15095 | RO001E102046137 | PF | solar | jud. BUCURESTI, loc. SECTOR 4, Strada Hartopului, nr. 6 | B | RO001E102046137/2 | 45386 | CFp | NA | 3 | 2.93 | 0 | NA | NA | 0 | 239
15096 | RO001E142888422 | PF | solar | jud. ILFOV, loc. PANTELIMON, Intrarea POLONA, nr. 15 | IF | RO001E142888422/3 | 45393 | CFp | NA | 6 | 5.68 | 0 | NA | NA | 0 | 0
15097 | RO001E108780330 | PF | solar | jud. ILFOV, loc. DOBROESTI, Strada Panselelor, nr. 6 | IF | RO001E108780330/2 | 45407 | CFp | NA | 5 | 4.7 | 0 | NA | NA | 0 | 0
15098 | RO001E141859441 | PF | solar | jud. ILFOV, loc. TUNARI, Strada George Cosbuc, nr. 18A | IF | RO001E141859441/2 | 45393 | CFp | NA | 6.78 | 6.639 | 0 | NA | NA | 0 | 0
15099 | RO001E109083348 | PF | solar | jud. BUCURESTI, loc. SECTOR 4, Strada Moldoveanu Anghel, nr. 16 | B | RO001E109083348/2 | 45385 | CFp | NA | 10 | 9.79 | 0 | NA | NA | 0 | 0
15100 | RO001E107564766 | PF | solar | jud. BUCURESTI, loc. SECTOR 5, Strada Baiulescu Ion, nr. 45, sc. A, ap. AP1 | B | RO001E107564766/2 | 45392 | CFp | NA | 5 | 4.899 | 0 | NA | NA | 0 | 353
15101 | RO001E131389977 | PF | solar | jud. GIURGIU, loc. SLOBOZIA, Strada GIURGIULUI, nr. 12 | GR | RO001E131389977/2 | 45398 | CFp | NA | 6 | 5.879 | 0 | NA | NA | 0 | 0
15102 | RO001E131352214 | PF | solar | jud. GIURGIU, loc. FRATESTI, Strada MARULUI, nr. 22 | GR | RO001E131352214/2 | 45404 | CFp | NA | 4 | 3.917 | 0 | NA | NA | 0 | 0
15103 | RO001E143384233 | PF | solar | jud. ILFOV, loc. BRAGADIRU, Strada CRISUL REPEDE, nr. 165-A, ap. C2 | IF | RO001E143384233/2 | 45412 | CFp | NA | 10 | 9.78 | 0 | NA | NA | 0 | 675
15104 | RO001E105273615 | PF | solar | jud. BUCURESTI, loc. SECTOR 2, SOSEAUA Andronache, nr. 24 | B | RO001E105273615/2 | 45393 | CFp | NA | 6 | 5.83 | 0 | NA | NA | 0 | 0
15105 | RO001E115383278 | PF | solar | jud. BUCURESTI, loc. SECTOR 3, Strada Drumetului, nr. 24F | B | RO001E115383278/4 | 45393 | CFp | NA | 8 | 7.839 | 0 | Productie CD = en. el. livrata in reteaua electrica | 13267213 | 0 | 2545
15106 | RO001E119764905 | PJ | solar | jud. BUCURESTI, loc. SECTOR 2, Strada Ziduri Mosi, nr. 4 | B | RO001E119764905/2 | 45407 | CFp | NA | 300 | 293.99 | 0 | NA | NA | 0 | 0
15107 | RO001E119675029 | PJ | solar | jud. BUCURESTI, loc. SECTOR 3, ALEEA Buteica Marius Emanoil, nr. 18-20 | B | RO001E119675029/2 | 45405 | CFp | NA | 20 | 19.599 | 0 | NA | NA | 0 | 392
15108 | RO001E109004431 | PJ | solar | jud. BUCURESTI, loc. SECTOR 3, Strada Drumul Intre Vii, nr. 26, bl. SPEC, sc. 113 | B | RO001E109004431/2 | 45397 | CFp | NA | 20 | 19.599 | 0 | NA | NA | 0 | 0
15109 | RO001E109038045 | PJ | solar | jud. BUCURESTI, loc. SECTOR 6, DRUMUL Sarii, nr. 108 | B | RO001E109038045/2 | 45398 | CFp | NA | 10 | 9.79 | 14 | NA | NA | 0 | 0
15110 | RO001E131354148 | PF | solar | jud. GIURGIU, loc. OGREZENI, Strada TINERETULUI, nr. 7 | GR | RO001E131354148/3 | 45406 | CFp | NA | 5 | 4.899 | 0 | NA | NA | 0 | 310
15111 | RO001E142287414 | PF | solar | jud. Ilfov, loc. GANEASA, Intrarea REZERVORULUI, nr. 2 | IF | RO001E142287414/2 | 45394 | CFp | NA | 6 | 5.78 | 0 | NA | NA | 0 | 0
15112 | RO001E107349509 | PF | solar | jud. BUCURESTI, loc. SECTOR 6, Strada Margelelor, nr. 2 A | B | RO001E107349509/2 | 45401 | CFp | NA | 3 | 2.939 | 0 | NA | NA | 0 | 0
15113 | RO001E300095805 | PF | solar | jud. GIURGIU, loc. GIURGIU, Strada Ancorei, nr. 42 | GR | RO001E300095805/2 | 45401 | CFp | NA | 5 | 4.899 | 0 | NA | NA | 0 | 349
15114 | RO001E300378102 | PF | solar | jud. GIURGIU, loc. MALU, SOSEAUA Giurgiului, nr. 75 | GR | RO001E300378102/3 | 45398 | CFp | NA | 3 | 2.939 | 0 | NA | NA | 0 | 576
15115 | RO001E109323301 | PF | solar | jud. ILFOV, loc. DOBROESTI, Bulevardul Profesor Dr. Victor DUMITRESCU, nr. 42 B | IF | RO001E109323301/4 | 45394 | CFp | NA | 10 | 9.79 | 0 | NA | NA | 0 | 0
15116 | RO001E109366971 | PF | solar | jud. ILFOV, loc. BRAGADIRU, Strada Leordeni, nr. 35 F | IF | RO001E109366971/2 | 45398 | CFp | NA | 5 | 4.899 | 0 | NA | NA | 0 | 0
15117 | RO001E108915419 | PF | solar | jud. BUCURESTI, loc. SECTOR 5, Strada Targu Carbunesti, nr. 8 | B | RO001E108915419/2 | 45408 | CFp | NA | 7.83 | 7.668 | 0 | NA | NA | 0 | 0
15118 | RO001E142023658 | PF | solar | jud. ILFOV, loc. TUNARI, Strada Paris, nr. 3E, ap. 2 | IF | RO001E142023658/4 | 45393 | CFp | NA | 6 | 5.87 | 0 | NA | NA | 0 | 0
15119 | RO001E401069897 | PF | solar | jud. ILFOV, loc. VOLUNTARI, Strada Petru Rares, nr. 16 -A | IF | RO001E401069897/2 | 45392 | CFp | NA | 6 | 5.879 | 0 | NA | NA | 0 | 0
15120 | RO001E141790401 | PF | solar | jud. ILFOV, loc. VOLUNTARI, Strada Emil Racovita, nr. 70, bl. VILA83C | IF | RO001E141790401/3 | 45411 | CFp | NA | 5 | 4.894 | 0 | NA | NA | 0 | 0
15121 | RO001E400734592 | PF | solar | jud. BUCURESTI, loc. SECTOR 1, Strada Nicoleanu Nicolae,Poet, nr. 34 | B | RO001E400734592/2 | 45408 | CFp | NA | 6 | 5.87 | 0 | NA | NA | 0 | 0
15122 | RO001E141198234 | PF | solar | jud. ILFOV, loc. POPESTI-LEORDENI, Strada Scolii, nr. 60 | IF | RO001E141198234/2 | 45410 | CFp | NA | 4.895 | 4.747 | 0 | NA | NA | 0 | 39
15123 | RO001E401115721 | PF | solar | jud. ILFOV, loc. VOLUNTARI, DRUMUL Negru, nr. 25B, bl. VILA 2 | IF | RO001E401115721/3 | 45393 | CFp | NA | 10 | 9.79 | 0 | NA | NA | 0 | 0
15124 | RO001E109111542 | PF | solar | jud. BUCURESTI, loc. SECTOR 6, DRUMUL Valea Cricovului, nr. 70 B | B | RO001E109111542/3 | 45407 | CFp | NA | 14.77 | 14.474 | 0 | Productie CD = en. el. livrata in reteaua electrica | 13267213 | 0 | 1368
15125 | RO001E101634689 | PF | solar | jud. BUCURESTI, loc. SECTOR 3, Strada Calugareni, nr. 7 | B | RO001E101634689/2 | 45405 | CFp | NA | 5 | 4.899 | 0 | NA | NA | 0 | 0
15126 | RO001E105373739 | PF | solar | jud. ILFOV, loc. VOLUNTARI, Strada CRIZANTEMELOR, nr. 7 | IF | RO001E105373739/2 | 45411 | CFp | NA | 3 | 2.939 | 0 | NA | NA | 0 | 179
15127 | RO001E131441336 | PF | solar | jud. GIURGIU, loc. REMUS, Strada 1 Decembrie, nr. 6-A | GR | RO001E131441336/2 | 45407 | CFp | NA | 5 | 4.899 | 0 | NA | NA | 0 | 623
15128 | RO001E142039789 | PF | solar | jud. ILFOV, loc. CHIAJNA, Strada Sperantei, nr. 3U, ap. 3U | IF | RO001E142039789/2 | 45408 | CFp | NA | 6 | 5.83 | 0 | NA | NA | 0 | 413
15129 | RO001E142757607 | PF | solar | jud. ILFOV, loc. CORBEANCA, Strada Antigua, nr. 3A, ap. 2 | IF | RO001E142757607/2 | 45407 | CFp | NA | 5 | 4.899 | 0 | NA | NA | 0 | 0
15130 | RO001E400263498 | PF | solar | jud. ILFOV, loc. CHIAJNA, Strada Daliei, nr. 8 | IF | RO001E400263498/2 | 45410 | CFp | NA | 3 | 2.74 | 0 | NA | NA | 0 | 235
15131 | RO001E100640900 | PF | solar | jud. BUCURESTI, loc. SECTOR 1, Strada Darza, nr. 7 | B | RO001E100640900/2 | 45406 | CFp | NA | 3 | 2.939 | 0 | NA | NA | 0 | 72
15132 | RO001E400194312 | PF | solar | jud. ILFOV, loc. VOLUNTARI, Strada Drumul Negru, nr. 12 | IF | RO001E400194312/3 | 45398 | CFp | NA | 5 | 4.894 | 0 | NA | NA | 0 | 0
15133 | RO001E401094064 | PF | solar | jud. ILFOV, loc. VOLUNTARI, Strada Vasile Alecsandri, nr. 34 | IF | RO001E401094064/2 | 45400 | CFp | NA | 5 | 4.899 | 0 | NA | NA | 0 | 0
15134 | RO001E107346786 | PF | solar | jud. BUCURESTI, loc. SECTOR 6, Strada Croitoru Z. Eftimie, cap., nr. 25, ap. AP31 | B | RO001E107346786/2 | 45408 | CFp | NA | 5 | 4.899 | 0 | NA | NA | 0 | 379
15135 | RO001E105294056 | PF | solar | jud. BUCURESTI, loc. SECTOR 2, Strada Sandu Enache, nr. 20 | B | RO001E105294056/2 | 45406 | CFp | NA | 5 | 4.899 | 5 | NA | NA | 0 | 0
15136 | RO001E400405025 | PF | solar | jud. ILFOV, loc. ZURBAUA, Strada Albastrelelor, nr. 60 | IF | RO001E400405025/3 | 45408 | CFp | NA | 5 | 4.89 | 0 | NA | NA | 0 | 61
15137 | RO001E105371670 | PF | solar | jud. ILFOV, loc. VOLUNTARI, Strada AMZA PELLEA, nr. 23 | IF | RO001E105371670/4 | 45405 | CFp | NA | 6 | 5.879 | 0 | NA | NA | 0 | 0
15138 | RO001E106092648 | PF | solar | jud. BUCURESTI, loc. SECTOR 4, Strada Olimpului, nr. 46, ap. AP2 | B | RO001E106092648/2 | 45399 | CFp | NA | 6 | 5.879 | 5 | NA | NA | 0 | 346
15139 | RO001E142748720 | PF | solar | jud. ILFOV, loc. BERCENI, Strada ZANELOR, nr. 28F | IF | RO001E142748720/2 | 45408 | CFp | NA | 4.95 | 4.841 | 0 | NA | NA | 0 | 0
15140 | RO001E109079343 | PF | solar | jud. ILFOV, loc. VOLUNTARI, Strada Craiovei, nr. 61 | IF | RO001E109079343/2 | 45408 | CFp | NA | 8 | 7.839 | 0 | NA | NA | 0 | 79
15141 | RO001E104915303 | PF | solar | jud. ILFOV, loc. DOBROESTI, Intrarea EROILOR, nr. 5 | IF | RO001E104915303/2 | 45407 | CFp | NA | 6 | 5.879 | 0 | NA | NA | 0 | 0
15142 | RO001E300273173 | PF | solar | jud. GIURGIU, loc. GAUJANI, Strada Bradului, nr. 14 | GR | RO001E300273173/3 | 45407 | CFp | NA | 4 | 3.919 | 0 | NA | NA | 0 | 275
15143 | RO001E107562865 | PF | solar | jud. BUCURESTI, loc. SECTOR 5, Strada Filofteia Gheorghiu, nr. 40 | B | RO001E107562865/2 | 45399 | CFp | NA | 6 | 5.68 | 0 | NA | NA | 0 | 376
15144 | RO001E141720932 | PF | solar | jud. ILFOV, loc. OTOPENI, Strada Matei Basarab, nr. 17A | IF | RO001E141720932/4 | 45400 | CFp | NA | 10 | 9.78 | 0 | NA | NA | 0 | 672
15145 | RO001E111764132 | PF | solar | jud. BUCURESTI, loc. SECTOR 4, DRUMUL Cretestilor, nr. 72-O | B | RO001E111764132/2 | 45412 | CFp | NA | 8 | 7.76 | 0 | NA | NA | 0 | 131
15146 | RO001E401162071 | PF | solar | jud. ILFOV, loc. TUNARI, Strada Bucuresti, nr. 4 | IF | RO001E401162071/2 | 45401 | CFp | NA | 3 | 2.93 | 0 | NA | NA | 0 | 0
15147 | RO001E105344591 | PF | solar | jud. ILFOV, loc. VOLUNTARI, Strada Crisan, nr. 1 | IF | RO001E105344591/2 | 45412 | CFp | NA | 6.3 | 6.124 | 0 | NA | NA | 0 | 364
15148 | RO001E111140444 | PF | solar | jud. BUCURESTI, loc. SECTOR 1, Strada DRM. AGATULUI, nr. 68 | B | RO001E111140444/2 | 45411 | CFp | NA | 6 | 5.879 | 0 | NA | NA | 0 | 0
15149 | RO001E142388001 | PF | solar | jud. ILFOV, loc. VOLUNTARI, Strada Matei Millo, nr. 126, bl. CASA 5 | IF | RO001E142388001/4 | 45412 | CFp | NA | 5 | 4.899 | 0 | NA | NA | 0 | 0
15150 | RO001E142807298 | PF | solar | jud. ILFOV, loc. OTOPENI, Strada Avram Iancu, nr. 76C, ap. CASA 1 | IF | RO001E142807298/2 | 45399 | CFp | NA | 5 | 4.89 | 0 | NA | NA | 0 | 0
15151 | RO001E104933033 | PF | solar | jud. ILFOV, loc. FUNDENI, Strada DOINEI, nr. 36 | IF | RO001E104933033/2 | 45407 | CFp | NA | 4.8 | 4.703 | 0 | NA | NA | 0 | 0
15152 | RO001E114922502 | PF | solar | jud. BUCURESTI, loc. SECTOR 4, Strada Postalionului, nr. 39 | B | RO001E114922502/2 | 45411 | CFp | NA | 6 | 5.68 | 0 | NA | NA | 0 | 378
15153 | RO001E111914050 | PF | solar | jud. BUCURESTI, loc. SECTOR 4, Strada Giovanni Boccaccio, nr. 50, ap. C1 | B | RO001E111914050/2 | 45407 | CFp | NA | 10 | 9.799 | 0 | NA | NA | 0 | 144
15154 | RO001E400167446 | PF | solar | jud. ILFOV, loc. VOLUNTARI, Strada Erou Nita Pintea, nr. 14 | IF | RO001E400167446/3 | 45399 | CFp | NA | 5 | 4.899 | 0 | NA | NA | 0 | 0
15155 | RO001E400666990 | PF | solar | jud. ILFOV, loc. MOARA VLASIEI, Strada Eroilor, nr. 19 | IF | RO001E400666990/2 | 45406 | CFp | NA | 9.44 | 9.221 | 0 | NA | NA | 0 | 758
15156 | RO001E131286445 | PF | solar | jud. GIURGIU, loc. GIURGIU, Strada Sabarului, nr. 7A | GR | RO001E131286445/2 | 45411 | CFp | NA | 4.8 | 4.703 | 0 | NA | NA | 0 | 0
15157 | RO001E300709043 | PF | solar | jud. GIURGIU, loc. DRAGANESCU, Strada DRAGANESCU, nr. 27 | GR | RO001E300709043/3 | 45412 | CFp | NA | 6 | 5.879 | 0 | NA | NA | 0 | 0
15158 | RO001E400190105 | PF | solar | jud. ILFOV, loc. AFUMATI, Strada Domnita Balasa, nr. 5 | IF | RO001E400190105/4 | 45399 | CFp | NA | 4 | 3.72 | 0 | NA | NA | 0 | 0
15159 | RO001E142807254 | PF | solar | jud. ILFOV, loc. OTOPENI, Strada AVRAM IANCU, nr. 76B, ap. casa 2 | IF | RO001E142807254/2 | 45399 | CFp | NA | 5 | 4.89 | 0 | NA | NA | 0 | 0
15160 | RO001E401071283 | PF | solar | jud. ILFOV, loc. VOLUNTARI, Strada ALEXANDRU LAPUSNEANU, nr. 17E, bl. ap2 | IF | RO001E401071283/3 | 45404 | CFp | NA | 6 | 5.87 | 0 | NA | NA | 0 | 0
15161 | RO001E111413391 | PF | solar | jud. BUCURESTI, loc. SECTOR 4, DRUMUL Binelui, nr. 255, bl. VILA 4, ap. 1 | B | RO001E111413391/2 | 45407 | CFp | NA | 3.85 | 3.772 | 0 | NA | NA | 0 | 130
15162 | RO001E400166669 | PF | solar | jud. ILFOV, loc. VOLUNTARI, DRUMUL Negru, nr. 46A | IF | RO001E400166669/3 | 45408 | CFp | NA | 9 | 8.8 | 250 | NA | NA | 0 | 0
15163 | RO001E142794170 | PF | solar | jud. ILFOV, loc. SNAGOV, Strada Narciselor, nr. 2D | IF | RO001E142794170/2 | 45411 | CFp | NA | 5.49 | 5.36 | 0 | NA | NA | 0 | 0
15164 | RO001E141735983 | PF | solar | jud. ILFOV, loc. POPESTI-LEORDENI, Strada Sfanta Agnes, nr. 146 | IF | RO001E141735983/2 | 45412 | CFp | NA | 6 | 5.62 | 0 | NA | NA | 0 | 0
15165 | RO001E141821989 | PF | solar | jud. ILFOV, loc. PANTELIMON, Strada STICLETELUI, nr. 47 | IF | RO001E141821989/2 | 45398 | CFp | NA | 6 | 5.879 | 0 | NA | NA | 0 | 0
15166 | RO001E141288818 | PF | solar | jud. ILFOV, loc. POPESTI-LEORDENI, DRUMUL Fermei, nr. 107 K, ap. LOT33 | IF | RO001E141288818/2 | 45385 | CFp | NA | 4 | 3.91 | 0 | NA | NA | 0 | 313
15167 | RO001E141591275 | PJ | solar | jud. ILFOV, loc. CERNICA, Strada Oxigenului, nr. 4C | IF | RO001E141591275/1 | 45407 | CFp | NA | 27 | 26.36 | 0 | NA | NA | 0 | 0
15168 | RO001E400678892 | PF | solar | jud. ILFOV, loc. MOGOSOAIA, Strada Viilor, nr. 3 | IF | RO001E400678892/2 | 45383 | CFp | NA | 6 | 5.879 | 0 | NA | NA | 0 | 759
15169 | RO001E141240715 | PF | solar | jud. ILFOV, loc. CIOFLICENI, Strada Voievod Menumorut, nr. 43A | IF | RO001E141240715/3 | 45407 | CFp | NA | 5 | 4.894 | 0 | NA | NA | 0 | 357
15170 | RO001E107351614 | PF | solar | jud. BUCURESTI, loc. SECTOR 6, Strada Prosperitatii, nr. 1 | B | RO001E107351614/2 | 45400 | CFp | NA | 6 | 5.878 | 0 | NA | NA | 0 | 175
15171 | RO001E119307616 | PF | solar | jud. BUCURESTI, loc. SECTOR 1, Strada Lonea, nr. 25K | B | RO001E119307616/2 | 45400 | CFp | NA | 5 | 4.899 | 0 | NA | NA | 0 | 0
15172 | RO001E400292074 | PF | solar | jud. ILFOV, loc. BRAGADIRU, Strada DUNARII, nr. 18 | IF | RO001E400292074/3 | 45390 | CFp | NA | 20 | 19.597 | 0 | NA | NA | 0 | 2732
15173 | RO001E141537972 | PF | solar | jud. ILFOV, loc. CHIAJNA, Strada Nicolae Iorga, nr. 123a | IF | RO001E141537972/3 | 45401 | CFp | NA | 5 | 4.85 | 0 | NA | NA | 0 | 494
15174 | RO001E400963079 | PJ | solar | jud. ILFOV, loc. OTOPENI, Strada ARDEALULUI, nr. 9 | IF | RO001E400963079/3 | 45383 | CFp | NA | 30 | 29.32 | 0 | NA | NA | 0 | 2206
15175 | RO001E142857158 | PF | solar | jud. ILFOV, loc. CORBEANCA, Intrarea Sperantei, nr. 2 | IF | RO001E142857158/2 | 45385 | CFp | NA | 9.96 | 9.758 | 0 | NA | NA | 0 | 612
15176 | RO001E401164387 | PF | solar | jud. ILFOV, loc. LIPIA, SOSEAUA Lipia-Nuci, nr. 159 | IF | RO001E401164387/2 | 45394 | CFp | NA | 3 | 2.91 | 0 | NA | NA | 0 | 0
15177 | RO001E141459661 | PF | solar | jud. Ilfov, loc. PANTELIMON, Intrarea Rascoalei, nr. 23B | IF | RO001E141459661/4 | 45390 | CFp | NA | 5.5 | 5.38 | 0 | NA | NA | 0 | 0
15178 | RO001E142096412 | PJ | solar | jud. ILFOV, loc. STEFANESTII DE JOS, SOSEAUA SOSEAUA DE CENTURA, nr. 50, bl. T44, P337 | IF | RO001E142096412/4 | 45383 | CFp | NA | 400 | 0 | 0 | NA | NA | 0 | 32
15179 | RO001E119411825 | PF | solar | jud. BUCURESTI, loc. SECTOR 1, Strada Dirijorului, nr. 50-52 | B | RO001E119411825/3 | 45386 | CFp | NA | 3 | 2.939 | 10 | Productie CD = en. el. livrata in reteaua electrica | 24387371 | 0 | 89
15180 | RO001E401035799 | PF | solar | jud. ILFOV, loc. BUFTEA, Strada Prahovei, nr. 2 | IF | RO001E401035799/2 | 45384 | CFp | NA | 3.24 | 3.135 | 0 | NA | NA | 0 | 0
15181 | RO001E143061707 | PF | solar | jud. ILFOV, loc. 1 DECEMBRIE, SOSEAUA Giurgiului, nr. 138-140 | IF | RO001E143061707/2 | 45401 | CFp | NA | 100 | 75 | 0 | NA | NA | 0 | 7125
15182 | RO001E401023493 | PF | solar | jud. ILFOV, loc. MOARA VLASIEI, Strada Bucuresti, nr. 7 | IF | RO001E401023493/3 | 45385 | CFp | NA | 5 | 4.85 | 0 | NA | NA | 0 | 213
15183 | RO001E104877546 | PF | solar | jud. BUCURESTI, loc. SECTOR 3, SOSEAUA garii catelu, nr. 150 | B | RO001E104877546/2 | 45386 | CFp | NA | 5 | 4.89 | 0 | NA | NA | 0 | 597
15184 | RO001E141480373 | PJ | solar | jud. ILFOV, loc. PANTELIMON, Strada George Tarnea, nr. 74A | IF | RO001E141480373/2 | 45394 | CFp | NA | 150 | 146.5 | 0 | NA | NA | 0 | 6732
15185 | RO001E143060638 | PJ | solar | jud. ILFOV, loc. PANTELIMON, Strada TIGRULUI, nr. 100 | IF | RO001E143060638/6 | 45398 | CFp | NA | 22 | 21.558 | 0 | Productie CD = en. el. livrata in reteaua electrica | 24387371 | 0 | 1652
15186 | RO001E401060348 | PF | solar | jud. ILFOV, loc. DUDU, Strada Preot Sebe Costin, nr. 19 | IF | RO001E401060348/3 | 45408 | CFp | NA | 8 | 7.83 | 0 | NA | NA | 0 | 0
15187 | RO001E400455378 | PF | solar | jud. ILFOV, loc. DARASTI-ILFOV, Strada Ulmului, nr. 12 | IF | RO001E400455378/2 | 45400 | CFp | NA | 3.24 | 3.135 | 0 | NA | NA | 0 | 0
15188 | RO001E141633676 | PF | solar | jud. ILFOV, loc. CACIULATI, DRUMUL MIC, nr. 17 | IF | RO001E141633676/2 | 45393 | CFp | NA | 2.36 | 2.293 | 0 | NA | NA | 0 | 254
15189 | RO001E301155409 | PJ | solar | jud. GIURGIU, loc. MIHAILESTI, Calea Bucuresti, nr. 351 | GR | RO001E301155409/2 | 45391 | CFp | NA | 25 | 24.495 | 0 | NA | NA | 0 | 278
15190 | RO001E100500433 | PF | solar | jud. BUCURESTI, loc. SECTOR 1, Strada Knappe Carol, nr. 19 | B | RO001E100500433/3 | 45390 | CFp | NA | 16 | 15.58 | 0 | Productie CD = en. el. livrata in reteaua electrica | 13267213 | 0 | 1416
15191 | RO001E143377763 | PF | solar | jud. ILFOV, loc. CORBEANCA, Strada ARCASILOR, nr. 22A | IF | RO001E143377763/3 | 45408 | CFp | NA | 5.95 | 5.83 | 0 | NA | NA | 0 | 518
15192 | RO001E142076331 | PF | solar | jud. ILFOV, loc. BRAGADIRU, Strada CIOCARLIEI, nr. 20A | IF | RO001E142076331/2 | 45383 | CFp | NA | 4 | 3.918 | 0 | NA | NA | 0 | 422
15193 | RO001E142763536 | PF | solar | jud. ILFOV, loc. SNAGOV, SOSEAUA Snagov, nr. 1C19, ap. 1 | IF | RO001E142763536/2 | 45390 | CFp | NA | 3 | 2.939 | 0 | NA | NA | 0 | 244
15194 | RO001E141322547 | PF | solar | jud. ILFOV, loc. SAFTICA, Strada Crangului, nr. 27 | IF | RO001E141322547/4 | 45407 | CFp | NA | 11.83 | 11.592 | 0 | Productie CD = en. el. livrata in reteaua electrica | 24387371 | 0 | 1185
15195 | RO001E142943299 | PJ | solar | jud. ILFOV, loc. DOMNESTI, Strada Tudor Vladimirescu, nr. 307, ap. C1 | IF | RO001E142943299/2 | 45401 | CFp | NA | 90.72 | 88.806 | 0 | NA | NA | 0 | 2975
15196 | RO001E109433101 | PJ | solar | jud. BUCURESTI, loc. SECTOR 6, Strada Muntii Gurghiului, nr. 55B | B | RO001E109433101/2 | 45384 | CFp | NA | 34.72 | 33.971 | 0 | NA | NA | 0 | 2834
15197 | RO001E143164677 | PF | solar | jud. ILFOV, loc. CORBEANCA, Strada Sperantei, nr. 23 | IF | RO001E143164677/3 | 45404 | CFp | NA | 15 | 14.699 | 12.5 | NA | NA | 0 | 1496
15198 | RO001E141444980 | PF | solar | jud. ILFOV, loc. POPESTI-LEORDENI, Strada Maica Tereza, nr. 28 | IF | RO001E141444980/2 | 45391 | CFp | NA | 12 | 11.66 | 0 | NA | NA | 0 | 679
15199 | RO001E401116126 | PF | solar | jud. ILFOV, loc. OTOPENI, Strada Steaua Rosie, nr. 16 E | IF | RO001E401116126/3 | 45400 | CFp | NA | 5 | 4.894 | 0 | NA | NA | 0 | 353
15200 | RO001E142894126 | PF | solar | jud. ILFOV, loc. JILAVA, Strada Morii, nr. 87C | IF | RO001E142894126/2 | 45398 | CFp | NA | 12.88 | 12.472 | 0 | NA | NA | 0 | 497
15201 | RO001E142943042 | PF | solar | jud. ILFOV, loc. BALOTESTI, Strada Tarla, nr. 62710-CF | IF | RO001E142943042/2 | 45386 | CFp | NA | 10 | 9.78 | 0 | NA | NA | 0 | 1495
15202 | RO001E142811901 | PF | solar | jud. ILFOV, loc. 1 DECEMBRIE, Strada Pinului, nr. 57B | IF | RO001E142811901/3 | 45385 | CFp | NA | 6 | 5.879 | 0 | NA | NA | 0 | 260
15203 | RO001E108815823 | PF | solar | jud. BUCURESTI, loc. SECTOR 5, Strada Tiparnitei, nr. 15A | B | RO001E108815823/3 | 45390 | CFp | NA | 6 | 5.879 | 0 | NA | NA | 0 | 786
15204 | RO001E143268986 | PJ | solar | jud. ILFOV, loc. POPESTI-LEORDENI, Strada LEORDENI, nr. 90-F | IF | RO001E143268986/2 | 45390 | CFp | NA | 7.98 | 7.815 | 0 | NA | NA | 0 | 1166
15205 | RO001E142247555 | PF | solar | jud. ILFOV, loc. CLINCENI, Strada Privighetorii, nr. 37 A, ap. LOT 2 | IF | RO001E142247555/3 | 45387 | CFp | NA | 4 | 3.919 | 0 | NA | NA | 0 | 588
15206 | RO001E141323661 | PF | solar | jud. ILFOV, loc. BERCENI, Strada CODRULUI, nr. 6 | IF | RO001E141323661/2 | 45387 | CFp | NA | 5 | 4.899 | 0 | NA | NA | 0 | 669
15207 | RO001E142777553 | PF | solar | jud. ILFOV, loc. BRAGADIRU, Strada Margelelor, nr. 15A, bl. LOT 2, ap. VILA 4 | IF | RO001E142777553/3 | 45406 | CFp | NA | 5 | 4.898 | 0 | NA | NA | 0 | 183
15208 | RO001E141238677 | PF | solar | jud. ILFOV, loc. OLTENI, SOSEAUA Bucuresti-Domnesti, nr. 12F | IF | RO001E141238677/2 | 45400 | CFp | NA | 6 | 5.86 | 0 | NA | NA | 0 | 376
15209 | RO001E142131153 | PF | solar | jud. ILFOV, loc. MOGOSOAIA, Strada Monumentul Eroilor, nr. 20A | IF | RO001E142131153/2 | 45400 | CFp | NA | 6.375 | 6.246 | 0 | NA | NA | 0 | 571
15210 | RO001E141869149 | PF | solar | jud. ILFOV, loc. DOMNESTI, Strada GHIRLANDEI, nr. 2, bl. T27 | IF | RO001E141869149/2 | 45405 | CFp | NA | 10 | 9.799 | 0 | NA | NA | 0 | 844
15211 | RO001E141321704 | PF | solar | jud. ILFOV, loc. MOARA VLASIEI, Strada Octavian Goga, nr. 25 | IF | RO001E141321704/2 | 45401 | CFp | NA | 5 | 4.882 | 0 | NA | NA | 0 | 643
15212 | RO001E142580498 | PF | solar | jud. ILFOV, loc. MAGURELE, Intrarea Sulfinei, nr. 35C | IF | RO001E142580498/2 | 45386 | CFp | NA | 8 | 7.69 | 0 | NA | NA | 0 | 1023
15213 | RO001E142285906 | PJ | solar | jud. ILFOV, loc. BERCENI, Strada Macului, nr. 5D | IF | RO001E142285906/3 | 45400 | CFp | NA | 5 | 4.899 | 0 | NA | NA | 0 | 0
15214 | RO001E131420816 | PF | solar | jud. GIURGIU, loc. BACU, Strada Intravilan, nr. NC 35851 | GR | RO001E131420816/2 | 45391 | CFp | NA | 7.63 | 7.467 | 0 | NA | NA | 0 | 999
15215 | RO001E109012979 | PF | solar | jud. BUCURESTI, loc. SECTOR 2, SOSEAUA Colentina, nr. 265 A | B | RO001E109012979/3 | 45392 | CFp | NA | 6 | 5.825 | 0 | Productie CD = en. el. livrata in reteaua electrica | 13267213 | 0 | 760
15216 | RO001E102336937 | PF | solar | jud. BUCURESTI, loc. SECTOR 3, Intrarea Hulubilor, nr. 1 A | B | RO001E102336937/2 | 45392 | CFp | NA | 6 | 5.85 | 0 | NA | NA | 0 | 920
15217 | RO001E301180441 | PJ | solar | jud. GIURGIU, loc. POENARI, Strada PRINCIPALA, nr. 11BA | GR | RO001E301180441/5 | 45384 | CFp | NA | 9.775 | 9.579 | 0 | NA | NA | 0 | 1086
15218 | RO001E142842703 | PF | solar | jud. ILFOV, loc. OTOPENI, Strada Oasului, nr. 27A, ap. C1 | IF | RO001E142842703/2 | 45389 | CFp | NA | 4.55 | 4.449 | 0 | NA | NA | 0 | 547
15219 | RO001E108882524 | PF | solar | jud. BUCURESTI, loc. SECTOR 3, ALEEA Cindrel, nr. 11 | B | RO001E108882524/2 | 45392 | CFp | NA | 10 | 9.745 | 0 | NA | NA | 0 | 1131
15220 | RO001E142980885 | PF | solar | jud. ILFOV, loc. VIDRA, Strada Manastirii, nr. 74-I | IF | RO001E142980885/2 | 45393 | CFp | NA | 7.92 | 7.761 | 0 | NA | NA | 0 | 924
15221 | RO001E142252933 | PF | solar | jud. ILFOV, loc. DUDU, Strada Viilor, nr. 35M | IF | RO001E142252933/2 | 45400 | CFp | NA | 5 | 4.899 | 0 | NA | NA | 0 | 631
15222 | RO001E142210522 | PF | solar | jud. ILFOV, loc. DUDU, Strada Salcamilor, nr. 36N | IF | RO001E142210522/2 | 45399 | CFp | NA | 15 | 14.699 | 32 | NA | NA | 0 | 354
15223 | RO001E401027330 | PF | solar | jud. ILFOV, loc. OTOPENI, DRUMUL Garii, nr. 76 A | IF | RO001E401027330/2 | 45401 | CFp | NA | 5 | 4.7 | 0 | NA | NA | 0 | 580
15224 | RO001E400991553 | PF | solar | jud. ILFOV, loc. OTOPENI, DRUMUL Garii Otopeni, nr. 76 | IF | RO001E400991553/3 | 45400 | CFp | NA | 5 | 4.7 | 0 | NA | NA | 0 | 569
15225 | RO001E400815008 | PF | solar | jud. ILFOV, loc. SANTU-FLORESTI, Strada Ferigii, nr. 6 | IF | RO001E400815008/3 | 45393 | CFp | NA | 4.95 | 4.841 | 0 | NA | NA | 0 | 370
15226 | RO001E141910102 | PF | solar | jud. ILFOV, loc. BRAGADIRU, Strada DUNARII, nr. 14 F | IF | RO001E141910102/2 | 45387 | CFp | NA | 3 | 2.939 | 0 | NA | NA | 0 | 457
15227 | RO001E142411637 | PF | solar | jud. ILFOV, loc. CIOROGARLA, Strada Teiului, nr. 9C | IF | RO001E142411637/2 | 45387 | CFp | NA | 6 | 5.825 | 0 | NA | NA | 0 | 600
15228 | RO001E142380261 | PF | solar | jud. ILFOV, loc. DOMNESTI, Intrarea Teiului, nr. 50D, bl. LOT 11, ap. C2 | IF | RO001E142380261/3 | 45386 | CFp | NA | 3 | 2.93 | 0 | NA | NA | 0 | 0
15229 | RO001E141830260 | PF | solar | jud. ILFOV, loc. STEFANESTII DE JOS, Strada Snagov, nr. 18 | IF | RO001E141830260/2 | 45406 | CFp | NA | 3 | 2.939 | 0 | NA | NA | 0 | 311
15230 | RO001E141638895 | PF | solar | jud. ILFOV, loc. DUMBRAVENI, Strada LAHOVARI, nr. 90D2 | IF | RO001E141638895/3 | 45408 | CFp | NA | 6 | 5.879 | 0 | NA | NA | 0 | 0
15231 | RO001E141338184 | PF | solar | jud. ILFOV, loc. DOBROESTI, Strada Lalelelor, nr. 10 | IF | RO001E141338184/3 | 45384 | CFp | NA | 8 | 7.785 | 0 | NA | NA | 0 | 773
15232 | RO001E401128400 | PF | solar | jud. ILFOV, loc. OSTRATU, Strada Zambilei, nr. 12 | IF | RO001E401128400/2 | 45384 | CFp | NA | 5 | 4.899 | 0 | NA | NA | 0 | 517
15233 | RO001E142779555 | PF | solar | jud. ILFOV, loc. CLINCENI, Strada CLINCENI-ORDOREANU, nr. FN | IF | RO001E142779555/2 | 45394 | CFp | NA | 5.17 | 5.066 | 0 | NA | NA | 0 | 435
15234 | RO001E400649980 | PF | solar | jud. ILFOV, loc. VANATORI, Strada Gagu, nr. 180 | IF | RO001E400649980/2 | 45400 | CFp | NA | 6 | 5.879 | 0 | NA | NA | 0 | 272
15235 | RO001E142831699 | PF | solar | jud. ILFOV, loc. CHIAJNA, Strada Luceafarului, nr. 38, ap. CASA 2 | IF | RO001E142831699/2 | 45393 | CFp | NA | 3 | 2.93 | 0 | NA | NA | 0 | 418
15236 | RO001E143028407 | PJ | solar | jud. ILFOV, loc. MOGOSOAIA, SOSEAUA Bucuresti - Targoviste, nr. 185-C | IF | RO001E143028407/2 | 45393 | CFp | NA | 14.96 | 14.581 | 0 | NA | NA | 0 | 1583
15237 | RO001E110272438 | PF | solar | jud. BUCURESTI, loc. SECTOR 3, Strada Pazon Marin,Plutonier, nr. 55 | B | RO001E110272438/2 | 45392 | CFp | NA | 5 | 4.899 | 0 | NA | NA | 0 | 631
15238 | RO001E401114326 | PF | solar | jud. ILFOV, loc. CHIAJNA, Intrarea Nicolae Iorga, nr. 37E | IF | RO001E401114326/2 | 45408 | CFp | NA | 6 | 5.83 | 0 | NA | NA | 0 | 387
15239 | RO001E142809694 | PF | solar | jud. ILFOV, loc. PANTELIMON, Strada STR. ARIESULUI, nr. 22 | IF | RO001E142809694/4 | 45387 | CFp | NA | 3 | 2.939 | 0 | Productie CD = en. el. livrata in reteaua electrica | 24387371 | 0 | 855
15240 | RO001E400837619 | PJ | solar | jud. ILFOV, loc. BRANESTI, Strada I.C.BRATIANU, nr. 69 | IF | RO001E400837619/3 | 45392 | CFp | NA | 21.675 | 21.241 | 0 | NA | NA | 0 | 1426
15241 | RO001E108862285 | PF | solar | jud. BUCURESTI, loc. SECTOR 3, Strada Invingatorilor, nr. 5 | B | RO001E108862285/2 | 45392 | CFp | NA | 4 | 3.919 | 0 | NA | NA | 0 | 365
15242 | RO001E300340246 | PF | solar | jud. GIURGIU, loc. PUTINEIU, Strada Ficusului, nr. 32 | GR | RO001E300340246/4 | 45384 | CFp | NA | 5 | 4.899 | 0 | NA | NA | 0 | 650
15243 | RO001E401004122 | PF | solar | jud. ILFOV, loc. MOGOSOAIA, Strada Tufanului, nr. 3B | IF | RO001E401004122/4 | 45386 | CFp | NA | 5 | 4.89 | 0 | NA | NA | 0 | 0
15244 | RO001E143088133 | PF | solar | jud. ILFOV, loc. BERCENI, Strada Radu Voda, nr. 8S | IF | RO001E143088133/3 | 45393 | CFp | NA | 6 | 5.878 | 0 | NA | NA | 0 | 0
15245 | RO001E111781164 | PJ | solar | jud. BUCURESTI, loc. SECTOR 5, Strada Nutu Ion,Sergent, nr. 2, sc. A, et. 11, ap. A1101 | B | RO001E111781164/2 | 45392 | CFp | NA | 3 | 2.84 | 0 | NA | NA | 0 | 356
15246 | RO001E141183575 | PF | solar | jud. ILFOV, loc. BRAGADIRU, Strada Safirului, nr. 81F | IF | RO001E141183575/2 | 45385 | CFp | NA | 5 | 4.89 | 0 | NA | NA | 0 | 516
15247 | RO001E142256465 | PJ | solar | jud. Ilfov, loc. ISLAZ, Strada Tineretului, nr. 10 | IF | RO001E142256465/2 | 45392 | CFp | NA | 2.975 | 2.915 | 0 | NA | NA | 0 | 342
15248 | RO001E109444822 | PF | solar | jud. BUCURESTI, loc. SECTOR 1, Strada Parcului, nr. 95C | B | RO001E109444822/2 | 45385 | CFp | NA | 3.87 | 3.773 | 0 | NA | NA | 0 | 421
15249 | RO001E401007147 | PF | solar | jud. ILFOV, loc. BRAGADIRU, Strada Smardan, nr. 22 | IF | RO001E401007147/2 | 45385 | CFp | NA | 8 | 7.83 | 0 | NA | NA | 0 | 753
15250 | RO001E110255114 | PF | solar | jud. BUCURESTI, loc. SECTOR 3, Strada Tudor Ion,Soldat, nr. 9 | B | RO001E110255114/2 | 45391 | CFp | NA | 25 | 24.48 | 0 | NA | NA | 0 | 3661
15251 | RO001E141628737 | PJ | solar | jud. ILFOV, loc. ISLAZ, Strada 24 Ianuarie, nr. 37 | IF | RO001E141628737/2 | 45392 | CFp | NA | 2.125 | 2.082 | 0 | NA | NA | 0 | 103
15252 | RO001E400837866 | PJ | solar | jud. ILFOV, loc. BRANESTI, Strada Petre Ionel, nr. 17 | IF | RO001E400837866/3 | 45393 | CFp | NA | 5.95 | 5.83 | 0 | NA | NA | 0 | 431
15253 | RO001E104565461 | PF | solar | jud. BUCURESTI, loc. SECTOR 2, Strada Ceptura, nr. 26B | B | RO001E104565461/3 | 45404 | CFp | NA | 6 | 5.68 | 0 | NA | NA | 0 | 0
15254 | RO001E141283093 | PF | solar | jud. ILFOV, loc. PASAREA, Strada Alexandru Branisteanu, nr. 13C | IF | RO001E141283093/5 | 45390 | CFp | NA | 25.48 | 24.96 | 0 | NA | NA | 0 | 0
15255 | RO001E400018003 | PF | solar | jud. ILFOV, loc. BRANESTI, Strada I.C.BRATIANU, nr. 135 | IF | RO001E400018003/2 | 45398 | CFp | NA | 6 | 5.87 | 0 | NA | NA | 0 | 0
15256 | RO001E143250011 | PF | solar | jud. ILFOV, loc. CACIULATI, Strada Londra, nr. 25 | IF | RO001E143250011/2 | 45390 | CFp | NA | 15 | 14.65 | 0 | NA | NA | 0 | 144
15257 | RO001E400838036 | PJ | solar | jud. ILFOV, loc. BRANESTI, Strada Petre Ionel, nr. 121 | IF | RO001E400838036/3 | 45392 | CFp | NA | 2.125 | 2.082 | 0 | NA | NA | 0 | 192
15258 | RO001E143104952 | PF | solar | jud. ILFOV, loc. BERCENI, Strada Padurea Craiului, nr. 57-H | IF | RO001E143104952/2 | 45399 | CFp | NA | 10 | 9.799 | 0 | NA | NA | 0 | 1438
15259 | RO001E142109091 | PF | solar | jud. ILFOV, loc. BUFTEA, Strada Stejarului, nr. 27 | IF | RO001E142109091/1 | 45393 | CFp | NA | 10 | 9.799 | 0 | NA | NA | 0 | 0
15260 | RO001E142995072 | PF | solar | jud. ILFOV, loc. OSTRATU, Strada Salcamului, nr. 7 | IF | RO001E142995072/3 | 45386 | CFp | NA | 15 | 15.077 | 11.2 | NA | NA | 0 | 414
15261 | RO001E141415539 | PF | solar | jud. ILFOV, loc. VOLUNTARI, Intrarea Stefanesti, nr. 9 | IF | RO001E141415539/2 | 45393 | CFp | NA | 6 | 5.879 | 0 | NA | NA | 0 | 4
15262 | RO001E141708365 | PJ | solar | jud. ILFOV, loc. POPESTI-LEORDENI, Strada Biruintei, nr. 120 | IF | RO001E141708365/5 | 45400 | CFp | NA | 10 | 9.799 | 0 | NA | NA | 0 | 0
15263 | RO001E142616915 | PF | solar | jud. ILFOV, loc. BALOTESTI, Strada Amurgului, nr. 144/10 | IF | RO001E142616915/4 | 45383 | CFp | NA | 4 | 3.91 | 0 | NA | NA | 0 | 683
15264 | RO001E142746593 | PF | solar | jud. ILFOV, loc. TUNARI, Strada A.I.Cuza, nr. 22 | IF | RO001E142746593/3 | 45393 | CFp | NA | 8 | 7.839 | 0 | NA | NA | 0 | 901
15265 | RO001E400839442 | PJ | solar | jud. ILFOV, loc. BRANESTI, Strada Noua, nr. 63 | IF | RO001E400839442/3 | 45392 | CFp | NA | 8.925 | 8.746 | 0 | NA | NA | 0 | 919
15266 | RO001E143021882 | PF | solar | jud. ILFOV, loc. GHERMANESTI, Strada Secu, nr. 26A | IF | RO001E143021882/2 | 45391 | CFp | NA | 4 | 3.72 | 0 | NA | NA | 0 | 635
15267 | RO001E110189996 | PJ | solar | jud. BUCURESTI, loc. SECTOR 5, Calea Ferentari, nr. 62 | B | RO001E110189996/2 | 45383 | CFp | NA | 224 | 219.517 | 0 | NA | NA | 0 | 0
15268 | RO001E301222167 | PF | solar | jud. GIURGIU, loc. GIURGIU, Strada Plevnei, nr. 13-15 | GR | RO001E301222167/3 | 45410 | CFp | NA | 5 | 4.894 | 0 | NA | NA | 0 | 491
15269 | RO001E141771185 | PF | solar | jud. ILFOV, loc. BERCENI, Strada Padurea Craiului, nr. 19 E, ap. LOT6 | IF | RO001E141771185/3 | 45400 | CFp | NA | 8 | 7.74 | 0 | NA | NA | 0 | 876
15270 | RO001E142297910 | PF | solar | jud. ILFOV, loc. DOMNESTI, Intrarea Malinului, nr. 12 | IF | RO001E142297910/3 | 45393 | CFp | NA | 5 | 4.898 | 0 | NA | NA | 0 | 497
15271 | RO001E119765041 | PJ | solar | jud. BUCURESTI, loc. SECTOR 1, Strada Herastrau, nr. 2 | B | RO001E119765041/2 | 45385 | CFp | NA | 15 | 14.55 | 0 | NA | NA | 0 | 8
15272 | RO001E142403447 | PF | solar | jud. ILFOV, loc. 1 DECEMBRIE, Strada 11, nr. 28 | IF | RO001E142403447/2 | 45393 | CFp | NA | 5 | 4.89 | 0 | NA | NA | 0 | 0
15273 | RO001E111781175 | PJ | solar | jud. BUCURESTI, loc. SECTOR 5, Strada Nutu Ion,Sergent, nr. 2, sc. A, et. 11, ap. A1102 | B | RO001E111781175/2 | 45383 | CFp | NA | 3 | 2.84 | 0 | NA | NA | 0 | 95
15274 | RO001E400007359 | PF | solar | jud. ILFOV, loc. AFUMATI, Strada Baku, nr. 6 | IF | RO001E400007359/3 | 45389 | CFp | NA | 5 | 4.88 | 0 | NA | NA | 0 | 520
15275 | RO001E111781209 | PJ | solar | jud. BUCURESTI, loc. SECTOR 5, Strada Nutu Ion,Sergent, nr. 2, sc. A, et. 11, ap. A1105 | B | RO001E111781209/2 | 45383 | CFp | NA | 3 | 2.84 | 0 | NA | NA | 0 | 0
15276 | RO001E100523034 | PF | solar | jud. BUCURESTI, loc. SECTOR 1, Strada Pappia Aristotel, nr. 37, sc. 1, ap. 1 | B | RO001E100523034/2 | 45400 | CFp | NA | 5 | 4.898 | 0 | NA | NA | 0 | 391
15277 | RO001E109014285 | PF | solar | jud. BUCURESTI, loc. SECTOR 1, Strada Alexandru Lapusneanu, nr. 8 | B | RO001E109014285/2 | 45383 | CFp | NA | 4 | 3.91 | 0 | NA | NA | 0 | 307
15278 | RO001E111781197 | PJ | solar | jud. BUCURESTI, loc. SECTOR 5, Strada Nutu Ion,Sergent, nr. 2, sc. A, et. 11, ap. A1104 | B | RO001E111781197/2 | 45383 | CFp | NA | 3 | 2.84 | 0 | NA | NA | 0 | 0
15279 | RO001E108893504 | PF | solar | jud. BUCURESTI, loc. SECTOR 1, Strada Fabrica De Caramida, nr. 1, bl. A | B | RO001E108893504/2 | 45383 | CFp | NA | 6 | 5.879 | 0 | NA | NA | 0 | 444
15280 | RO001E109429083 | PJ | solar | jud. BUCURESTI, loc. SECTOR 1, Strada Maltopol, nr. 22 | B | RO001E109429083/2 | 45385 | CFp | NA | 10 | 9.799 | 0 | NA | NA | 0 | 856
15281 | RO001E142801124 | PF | solar | jud. ILFOV, loc. MAGURELE, Strada PESTILOR, nr. 9, bl. CASA 1 | IF | RO001E142801124/2 | 45393 | CFp | NA | 7.7 | 7.536 | 0 | NA | NA | 0 | 834
15282 | RO001E300044438 | PF | solar | jud. GIURGIU, loc. GIURGIU, Bulevardul 1 Decembrie 1918, nr. 61 | GR | RO001E300044438/3 | 45384 | CFp | NA | 4 | 3.919 | 0 | NA | NA | 0 | 543
15283 | RO001E141434507 | PF | solar | jud. ILFOV, loc. DUMBRAVENI, Strada Ion Lahovari, nr. 87C8/13 | IF | RO001E141434507/2 | 45384 | CFp | NA | 5 | 4.899 | 0 | NA | NA | 0 | 422
15284 | RO001E400585440 | PF | solar | jud. ILFOV, loc. TAMASI, Strada Bisericii, nr. 11 | IF | RO001E400585440/2 | 45384 | CFp | NA | 5 | 4.89 | 0 | NA | NA | 0 | 457
15285 | RO001E105334703 | PF | solar | jud. ILFOV, loc. VOLUNTARI, Strada Nicolae Iorga, nr. 6 | IF | RO001E105334703/2 | 45385 | CFp | NA | 5 | 4.86 | 0 | NA | NA | 0 | 0
15286 | RO001E142615510 | PF | solar | jud. ILFOV, loc. BALOTESTI, Strada Amurgului, nr. 132/3, ap. casa 3 | IF | RO001E142615510/2 | 45384 | CFp | NA | 8 | 7.839 | 0 | NA | NA | 0 | 766
15287 | RO001E100570081 | PF | solar | jud. BUCURESTI, loc. SECTOR 1, Strada Niagara, nr. 15A | B | RO001E100570081/2 | 45383 | CFp | NA | 5 | 4.899 | 0 | NA | NA | 0 | 711
15288 | RO001E141649189 | PF | solar | jud. ILFOV, loc. ROSU, Strada Weiner Palada, nr. 33D | IF | RO001E141649189/4 | 45383 | CFp | NA | 6 | 5.87 | 0 | NA | NA | 0 | 1075
15289 | RO001E142456131 | PF | solar | jud. ILFOV, loc. BRAGADIRU, Strada Curcubeului, nr. 9 | IF | RO001E142456131/3 | 45389 | CFp | NA | 9.9 | 9.692 | 0 | NA | NA | 0 | 0
15290 | RO001E400242035 | PF | solar | jud. ILFOV, loc. CHIAJNA, Strada 9 Mai, nr. 45 | IF | RO001E400242035/3 | 45390 | CFp | NA | 4.8 | 4.644 | 0 | Productie CD = en. el. livrata in reteaua electrica | 24387371 | 0 | 511
15291 | RO001E142729055 | PF | solar | jud. ILFOV, loc. BERCENI, Strada Intre Vii, nr. 25B | IF | RO001E142729055/3 | 45386 | CFp | NA | 3 | 2.937 | 0 | NA | NA | 0 | 207
15292 | RO001E111495919 | PF | solar | jud. BUCURESTI, loc. SECTOR 1, Strada Ionescu-Sisesti Gheorghe, nr. 73-H | B | RO001E111495919/2 | 45383 | CFp | NA | 3.16 | 2.897 | 0 | NA | NA | 0 | 333
15293 | RO001E104929195 | PF | solar | jud. ILFOV, loc. DOBROESTI, Strada zorilor, nr. 34 | IF | RO001E104929195/2 | 45384 | CFp | NA | 3 | 2.939 | 0 | NA | NA | 0 | 433
15294 | RO001E142891729 | PF | solar | jud. ILFOV, loc. BERCENI, Strada Tuberozelor, nr. 11G | IF | RO001E142891729/3 | 45386 | CFp | NA | 5 | 4.899 | 0 | NA | NA | 0 | 0
15295 | RO001E300590850 | PF | solar | jud. GIURGIU, loc. MIHAILESTI, Calea Bucuresti, nr. 85 | GR | RO001E300590850/3 | 45393 | CFp | NA | 4.05 | 3.959 | 0 | NA | NA | 0 | 420
15296 | RO001E109429802 | PJ | solar | jud. BUCURESTI, loc. SECTOR 6, Calea Giulesti, nr. 1-3 | B | RO001E109429802/2 | 45390 | CFp | NA | 400 | 391.9 | 0 | NA | NA | 0 | 0
15297 | RO001E400756406 | PF | solar | jud. ILFOV, loc. TANCABESTI, Strada Marin Sorescu, nr. 423 | IF | RO001E400756406/3 | 45385 | CFp | NA | 3 | 2.939 | 0 | NA | NA | 0 | 263
15298 | RO001E141894721 | PF | solar | jud. ILFOV, loc. DOBROESTI, Strada Doinei, nr. 16A | IF | RO001E141894721/3 | 45385 | CFp | NA | 8.33 | 8.143 | 0 | NA | NA | 0 | 609
15299 | RO001E400746742 | PF | solar | jud. ILFOV, loc. PISCU, Strada Hanului, nr. 15 | IF | RO001E400746742/3 | 45383 | CFp | NA | 6 | 5.879 | 0 | NA | NA | 0 | 667
15300 | RO001E100641585 | PF | solar | jud. BUCURESTI, loc. SECTOR 1, Strada Grohotisului, nr. 5 | B | RO001E100641585/2 | 45383 | CFp | NA | 5 | 4.899 | 0 | NA | NA | 0 | 722
15301 | RO001E142945224 | PF | solar | jud. ILFOV, loc. MOGOSOAIA, Strada VANATORILOR, nr. 19, ap. VILA B9 | IF | RO001E142945224/3 | 45383 | CFp | NA | 5 | 4.899 | 0 | NA | NA | 0 | 564
15302 | RO001E141725937 | PF | solar | jud. ILFOV, loc. MAGURELE, Strada Fulger, nr. 83 | IF | RO001E141725937/3 | 45387 | CFp | NA | 6 | 5.879 | 0 | NA | NA | 0 | 770
15303 | RO001E300090811 | PF | solar | jud. GIURGIU, loc. GIURGIU, Strada FINTINILOR, nr. 46 | GR | RO001E300090811/2 | 45383 | CFp | NA | 5.52 | 5.407 | 0 | NA | NA | 0 | 561
15304 | RO001E300109418 | PF | solar | jud. GIURGIU, loc. GIURGIU, Intrarea Arinului, nr. 11 | GR | RO001E300109418/2 | 45384 | CFp | NA | 5 | 4.899 | 0 | NA | NA | 0 | 713
15305 | RO001E142817479 | PF | solar | jud. ILFOV, loc. PANTELIMON, Strada CONDORULUI, nr. 4 | IF | RO001E142817479/2 | 45385 | CFp | NA | 6 | 5.879 | 0 | NA | NA | 0 | 541
15306 | RO001E400743974 | PF | solar | jud. ILFOV, loc. IZVORANI, Strada Nicolae Grigorescu, nr. 84 | IF | RO001E400743974/4 | 45408 | CFp | NA | 10 | 9.8 | 0 | NA | NA | 0 | 952
15307 | RO001E142649483 | PF | solar | jud. ILFOV, loc. PETRACHIOAIA, Strada SURLARI, nr. 7 | IF | RO001E142649483/2 | 45384 | CFp | NA | 6 | 5.875 | 0 | NA | NA | 0 | 105
15308 | RO001E143056419 | PF | solar | jud. ILFOV, loc. CHITILA, Strada PACII, nr. 79 A, ap. C4 | IF | RO001E143056419/3 | 45387 | CFp | NA | 7.65 | 7.496 | 0 | NA | NA | 0 | 235
15309 | RO001E142777373 | PF | solar | jud. ILFOV, loc. BRAGADIRU, Strada Margelelor, nr. 15A, bl. VILA 5B | IF | RO001E142777373/3 | 45389 | CFp | NA | 5 | 4.898 | 0 | NA | NA | 0 | 0
15310 | RO001E401110412 | PF | solar | jud. ILFOV, loc. DRAGOMIRESTI-VALE, Strada Crinilor, nr. 5 | IF | RO001E401110412/3 | 45386 | CFp | NA | 6 | 5.879 | 0 | NA | NA | 0 | 555
15311 | RO001E141755053 | PF | solar | jud. ILFOV, loc. DOMMESTI, Strada Ciutaci, nr. 67B | IF | RO001E141755053/3 | 45386 | CFp | NA | 5 | 4.894 | 0 | NA | NA | 0 | 568
15312 | RO001E141276680 | PF | solar | jud. ILFOV, loc. BRAGADIRU, Strada Neamului, nr. 32 | IF | RO001E141276680/4 | 45387 | CFp | NA | 8 | 7.839 | 0 | NA | NA | 0 | 612
15313 | RO001E100601356 | PF | solar | jud. BUCURESTI, loc. SECTOR 1, Strada Subcetate, nr. 85 | B | RO001E100601356/2 | 45384 | CFp | NA | 6 | 5.86 | 0 | NA | NA | 0 | 608
15314 | RO001E141316157 | PF | solar | jud. ILFOV, loc. BRAGADIRU, Strada Topaz, nr. 4A | IF | RO001E141316157/2 | 45384 | CFp | NA | 6 | 5.87 | 0 | NA | NA | 0 | 478
15315 | RO001E301090362 | PF | solar | jud. GIURGIU, loc. BACU, Strada Albastrelelor, nr. 15 | GR | RO001E301090362/3 | 45387 | CFp | NA | 4.98 | 4.879 | 0 | NA | NA | 0 | 574
15316 | RO001E142235686 | PF | solar | jud. ILFOV, loc. OTOPENI, Strada Nicolae Iorga, nr. 31C1 | IF | RO001E142235686/2 | 45390 | CFp | NA | 5 | 4.85 | 0 | NA | NA | 0 | 463
15317 | RO001E142149444 | PF | solar | jud. ILFOV, loc. CERNICA, Strada Dorintei, nr. 13B | IF | RO001E142149444/3 | 45393 | CFp | NA | 6.05 | 5.927 | 0 | NA | NA | 0 | 523
15318 | RO001E141479786 | PF | solar | jud. ILFOV, loc. DUDU, Strada Preot Sebe Costin, nr. 29D | IF | RO001E141479786/3 | 45386 | CFp | NA | 5 | 4.899 | 0 | NA | NA | 0 | 702
15319 | RO001E143290396 | PJ | solar | jud. ILFOV, loc. VOLUNTARI, Strada AFUMA?I, nr. 88 | IF | RO001E143290396/2 | 45387 | CFp | NA | 15 | 14.69 | 0 | NA | NA | 0 | 656
15320 | RO001E300879456 | PF | solar | jud. GIURGIU, loc. BACU, SOSEAUA SABARENI, nr. 7 | GR | RO001E300879456/3 | 45383 | CFp | NA | 5 | 4.899 | 0 | NA | NA | 0 | 551
15321 | RO001E143384367 | PF | solar | jud. ILFOV, loc. BRAGADIRU, Strada CRISUL REPEDE, nr. 167-C, ap. C2 | IF | RO001E143384367/2 | 45387 | CFp | NA | 10 | 9.78 | 0 | NA | NA | 0 | 926
15322 | RO001E111781232 | PJ | solar | jud. BUCURESTI, loc. SECTOR 5, Strada Nutu Ion,Sergent, nr. 2, sc. B, et. 11, ap. B1102 | B | RO001E111781232/2 | 45385 | CFp | NA | 3 | 2.84 | 0 | NA | NA | 0 | 0
15323 | RO001E300322965 | PF | solar | jud. GIURGIU, loc. OINACU, Strada Grand, nr. 9 | GR | RO001E300322965/2 | 45385 | CFp | NA | 6 | 5.879 | 0 | NA | NA | 0 | 729
15324 | RO001E141794618 | PF | solar | jud. ILFOV, loc. BRAGADIRU, Strada Movilei, nr. 5, ap. 1 | IF | RO001E141794618/2 | 45387 | CFp | NA | 5 | 4.899 | 0 | NA | NA | 0 | 0
15325 | RO001E400584876 | PF | solar | jud. ILFOV, loc. TAMASI, Strada Bisericii, nr. 60 | IF | RO001E400584876/2 | 45386 | CFp | NA | 5 | 4.899 | 0 | NA | NA | 0 | 481
15326 | RO001E143030196 | PF | solar | jud. ILFOV, loc. CHIAJNA, Strada Luceafarului, nr. 37 | IF | RO001E143030196/2 | 45398 | CFp | NA | 5 | 4.85 | 0 | NA | NA | 0 | 429
15327 | RO001E131429613 | PF | solar | jud. GIURGIU, loc. BOLINTIN-DEAL, Strada Doinei, nr. NC 35639 | GR | RO001E131429613/2 | 45407 | CFp | NA | 4.92 | 4.817 | 0 | NA | NA | 0 | 245
15328 | RO001E141697485 | PF | solar | jud. ILFOV, loc. DOMNESTI, Strada Drumul Targului, nr. 88 | IF | RO001E141697485/2 | 45401 | CFp | NA | 5 | 4.899 | 0 | NA | NA | 0 | 678
15329 | RO001E301090137 | PF | solar | jud. GIURGIU, loc. BACU, Strada Tineretului, nr. 7 | GR | RO001E301090137/4 | 45383 | CFp | NA | 6 | 5.879 | 0 | NA | NA | 0 | 779
15330 | RO001E400719393 | PF | solar | jud. ILFOV, loc. PETRACHIOAIA, Strada Teiului, nr. 18 | IF | RO001E400719393/3 | 45391 | CFp | NA | 3 | 2.939 | 0 | NA | NA | 0 | 275
15331 | RO001E105369947 | PF | solar | jud. ILFOV, loc. VOLUNTARI, Strada Videle, nr. 1 | IF | RO001E105369947/2 | 45384 | CFp | NA | 6 | 5.86 | 0 | NA | NA | 0 | 410
15332 | RO001E108208100 | PF | solar | jud. BUCURESTI, loc. SECTOR 5, Strada Dealul Cotmeana, nr. 6, ap. AP1 | B | RO001E108208100/2 | 45383 | CFp | NA | 5 | 4.89 | 0 | NA | NA | 0 | 645
15333 | RO001E142011420 | PF | solar | jud. ILFOV, loc. DOMNESTI, Strada Drumul Targului, nr. 88, ap. VILA 8 | IF | RO001E142011420/2 | 45387 | CFp | NA | 6 | 5.879 | 0 | NA | NA | 0 | 802
15334 | RO001E109051613 | PF | solar | jud. BUCURESTI, loc. SECTOR 1, Strada Proletarului, nr. 6 | B | RO001E109051613/2 | 45385 | CFp | NA | 5 | 4.89 | 0 | NA | NA | 0 | 0
15335 | RO001E142713351 | PF | solar | jud. ILFOV, loc. TAMASI, Strada Amsterdam, nr. 3 | IF | RO001E142713351/2 | 45398 | CFp | NA | 3 | 2.89 | 0 | NA | NA | 0 | 341
15336 | RO001E401115833 | PF | solar | jud. ILFOV, loc. PETRACHIOAIA, Strada Brandusei, nr. 139 | IF | RO001E401115833/3 | 45391 | CFp | NA | 3 | 2.934 | 0 | NA | NA | 0 | 244
15337 | RO001E400760557 | PF | solar | jud. ILFOV, loc. SNAGOV, SOSEAUA Snagov, nr. 88 | IF | RO001E400760557/3 | 45385 | CFp | NA | 5 | 4.899 | 0 | NA | NA | 0 | 494
15338 | RO001E142243124 | PF | solar | jud. ILFOV, loc. CHITILA, Strada Lac de Nuferi, nr. 12 | IF | RO001E142243124/3 | 45384 | CFp | NA | 5 | 4.899 | 0 | NA | NA | 0 | 775
15339 | RO001E111814600 | PJ | solar | jud. BUCURESTI, loc. SECTOR 3, Strada Papiu-Ilarian Alexandru, ist., nr. 43, ap. PC | B | RO001E111814600/2 | 45401 | CFp | NA | 2.094 | 2.042 | 0 | NA | NA | 0 | 0
15340 | RO001E113634826 | PF | solar | jud. BUCURESTI, loc. SECTOR 3, Strada Magatti Alexandru,Soldat, nr. 16 | B | RO001E113634826/1 | 45386 | CFp | NA | 4.98 | 4.8 | 0 | NA | NA | 0 | 166
15341 | RO001E301190374 | PF | solar | jud. GIURGIU, loc. PALANCA, Strada Domneasca, nr. 44 | GR | RO001E301190374/4 | 45385 | CFp | NA | 6 | 5.879 | 0 | NA | NA | 0 | 421
15342 | RO001E401132652 | PF | solar | jud. ILFOV, loc. CIOLPANI, Strada Scolii, nr. 149B, bl. 1 | IF | RO001E401132652/4 | 45401 | CFp | NA | 3 | 2.93 | 0 | NA | NA | 0 | 5
15343 | RO001E401097900 | PF | solar | jud. ILFOV, loc. OTOPENI, Strada Craitelor, nr. 67B | IF | RO001E401097900/2 | 45400 | CFp | NA | 6.6 | 6.458 | 0 | NA | NA | 0 | 545
15344 | RO001E143187683 | PF | solar | jud. ILFOV, loc. BERCENI, Strada Intravilan, nr. T5, ap. LOT 9 | IF | RO001E143187683/2 | 45385 | CFp | NA | 6 | 5.875 | 0 | NA | NA | 0 | 0
15345 | RO001E101422516 | PF | solar | jud. BUCURESTI, loc. SECTOR 1, Strada Anina, nr. 7 | B | RO001E101422516/6 | 45387 | CFp | NA | 5 | 4.85 | 0 | NA | NA | 0 | 0
15346 | RO001E301193838 | PF | solar | jud. GIURGIU, loc. MIHAILESTI, Calea Bucuresti, nr. 262 | GR | RO001E301193838/3 | 45385 | CFp | NA | 5 | 4.899 | 0 | NA | NA | 0 | 508
15347 | RO001E300053966 | PF | solar | jud. GIURGIU, loc. GIURGIU, Strada Caramidarii Noi, nr. 8 | GR | RO001E300053966/2 | 45387 | CFp | NA | 2.775 | 2.71 | 0 | NA | NA | 0 | 360
15348 | RO001E300118788 | PF | solar | jud. GIURGIU, loc. GIURGIU, DRUMUL Amurgului, nr. 6 | GR | RO001E300118788/2 | 45383 | CFp | NA | 6 | 5.879 | 0 | NA | NA | 0 | 0
15349 | RO001E142403391 | PF | solar | jud. ILFOV, loc. 1 DECEMBRIE, Strada 11, nr. 4 | IF | RO001E142403391/2 | 45384 | CFp | NA | 5 | 4.899 | 0 | NA | NA | 0 | 766
15350 | RO001E142616027 | PF | solar | jud. ILFOV, loc. BALOTESTI, Strada Amurgului, nr. 134/4 | IF | RO001E142616027/3 | 45411 | CFp | NA | 8 | 7.839 | 0 | NA | NA | 0 | 504
15351 | RO001E141692367 | PF | solar | jud. ILFOV, loc. POPESTI-LEORDENI, Strada Echinoctiului, nr. 27 vila C6 | IF | RO001E141692367/3 | 45393 | CFp | NA | 5 | 4.85 | 0 | NA | NA | 0 | 296
15352 | RO001E141445600 | PF | solar | jud. ILFOV, loc. DUDU, Strada Salcamilor, nr. 1BIS, ap. 6 | IF | RO001E141445600/5 | 45386 | CFp | NA | 5 | 4.899 | 0 | NA | NA | 0 | 676
15353 | RO001E101393030 | PF | solar | jud. BUCURESTI, loc. SECTOR 2, Strada Postelnicul Stroe, nr. 7 | B | RO001E101393030/2 | 45384 | CFp | NA | 6 | 5.879 | 0 | NA | NA | 0 | 742
15354 | RO001E119844566 | PF | solar | jud. BUCURESTI, loc. SECTOR 1, Strada Aldeni, nr. 55A | B | RO001E119844566/2 | 45384 | CFp | NA | 5 | 4.899 | 0 | NA | NA | 0 | 655
15355 | RO001E142624970 | PF | solar | jud. ILFOV, loc. BALOTESTI, Strada Privighetorilor, nr. 28/1 | IF | RO001E142624970/2 | 45400 | CFp | NA | 6 | 5.875 | 0 | NA | NA | 0 | 47
15356 | RO001E300230828 | PF | solar | jud. GIURGIU, loc. BANEASA, Strada Principala, nr. 189 | GR | RO001E300230828/3 | 45383 | CFp | NA | 6 | 5.879 | 0 | NA | NA | 0 | 553
15357 | RO001E142164968 | PF | solar | jud. ILFOV, loc. DOMNESTI, Intrarea PLANETA MARTE, nr. 10, ap. CASA 1 | IF | RO001E142164968/3 | 45387 | CFp | NA | 6 | 5.879 | 0 | NA | NA | 0 | 757
15358 | RO001E100568538 | PF | solar | jud. BUCURESTI, loc. SECTOR 1, Strada Bacului, nr. 96 | B | RO001E100568538/2 | 45387 | CFp | NA | 3 | 2.93 | 0 | NA | NA | 0 | 0
15359 | RO001E142362542 | PF | solar | jud. ILFOV, loc. BERCENI, Strada BISTRITA, nr. 11D | IF | RO001E142362542/3 | 45387 | CFp | NA | 5 | 4.7 | 0 | NA | NA | 0 | 0
15360 | RO001E100617511 | PF | solar | jud. BUCURESTI, loc. SECTOR 1, Strada Jimbolia, nr. 248 | B | RO001E100617511/2 | 45384 | CFp | NA | 5 | 4.89 | 0 | NA | NA | 0 | 0
15361 | RO001E400921499 | PF | solar | jud. ILFOV, loc. MAGURELE, Strada Codrului, nr. 6 | IF | RO001E400921499/2 | 45400 | CFp | NA | 5 | 4.892 | 0 | NA | NA | 0 | 382
15362 | RO001E111381564 | PF | solar | jud. BUCURESTI, loc. SECTOR 4, DRUMUL Gilaului, nr. 7-F, bl. CORP C, ap. 40 | B | RO001E111381564/2 | 45386 | CFp | NA | 10 | 9.79 | 0 | NA | NA | 0 | 1538
15363 | RO001E143012343 | PF | solar | jud. ILFOV, loc. BRAGADIRU, Strada MARTISOR, nr. 58, ap. VILA 14 | IF | RO001E143012343/3 | 45387 | CFp | NA | 5 | 4.899 | 0 | NA | NA | 0 | 0
15364 | RO001E108887899 | PF | solar | jud. BUCURESTI, loc. SECTOR 2, Strada Teofil, nr. 50 | B | RO001E108887899/2 | 45387 | CFp | NA | 6 | 5.879 | 0 | NA | NA | 0 | 830
15365 | RO001E400243430 | PF | solar | jud. ILFOV, loc. CHIAJNA, Strada Eroului, nr. 64 | IF | RO001E400243430/2 | 45387 | CFp | NA | 5 | 4.899 | 0 | NA | NA | 0 | 706
15366 | RO001E142649652 | PF | solar | jud. ILFOV, loc. DOMNESTI, Strada Diana, nr. 4A | IF | RO001E142649652/3 | 45391 | CFp | NA | 5 | 4.89 | 0 | NA | NA | 0 | 489
15367 | RO001E108191134 | PF | solar | jud. BUCURESTI, loc. SECTOR 5, Strada Mestecanis, nr. 9 | B | RO001E108191134/2 | 45383 | CFp | NA | 5 | 4.899 | 0 | NA | NA | 0 | 509
15368 | RO001E400251967 | PF | solar | jud. ILFOV, loc. DUDU, Strada Campului, nr. 22 | IF | RO001E400251967/3 | 45387 | CFp | NA | 16.5 | 16.12 | 240 | Productie CD = en. el. livrata in reteaua electrica | 24387371 | 0 | 1549
15369 | RO001E142375546 | PF | solar | jud. ILFOV, loc. DOMNESTI, Intrarea Campul cu Flori, nr. 7 | IF | RO001E142375546/2 | 45385 | CFp | NA | 5 | 4.899 | 0 | NA | NA | 0 | 0
15370 | RO001E142762254 | PF | solar | jud. ILFOV, loc. PANTELIMON, Strada CALIFARULUI, nr. 7 | IF | RO001E142762254/3 | 45384 | CFp | NA | 4 | 3.919 | 0 | NA | NA | 0 | 51
15371 | RO001E400119038 | PF | solar | jud. ILFOV, loc. POPESTI-LEORDENI, Strada Zorilor, nr. 20 | IF | RO001E400119038/3 | 45393 | CFp | NA | 6 | 5.879 | 0 | NA | NA | 0 | 601
15372 | RO001E401069796 | PF | solar | jud. ILFOV, loc. DOMNESTI, Strada Diamantului, nr. 13 | IF | RO001E401069796/3 | 45390 | CFp | NA | 7.7 | 7.536 | 0 | NA | NA | 0 | 639
15373 | RO001E400586722 | PF | solar | jud. ILFOV, loc. CORBEANCA, Strada Malul cu Flori, nr. 20 | IF | RO001E400586722/3 | 45386 | CFp | NA | 5 | 4.89 | 0 | NA | NA | 0 | 471
15374 | RO001E100523854 | PF | solar | jud. BUCURESTI, loc. SECTOR 1, Strada Inculet Ion, nr. 14 | B | RO001E100523854/2 | 45387 | CFp | NA | 6 | 5.879 | 0 | NA | NA | 0 | 750
15375 | RO001E401117813 | PF | solar | jud. ILFOV, loc. POPESTI-LEORDENI, Strada Baraganului, nr. 1B | IF | RO001E401117813/3 | 45404 | CFp | NA | 5 | 4.85 | 0 | NA | NA | 0 | 258
15376 | RO001E400933076 | PF | solar | jud. ILFOV, loc. PERIS, Strada REINVIERII, nr. 20 | IF | RO001E400933076/2 | 45390 | CFp | NA | 5 | 4.89 | 0 | NA | NA | 0 | 48
15377 | RO001E400978514 | PF | solar | jud. ILFOV, loc. CORBEANCA, ALEEA LASTARISULUI, nr. 1 | IF | RO001E400978514/4 | 45390 | CFp | NA | 10 | 9.799 | 200 | NA | NA | 0 | 537
15378 | RO001E142792134 | PF | solar | jud. ILFOV, loc. VOLUNTARI, DRUMUL BECHEANULUI, nr. 11C, ap. VILA 2 | IF | RO001E142792134/2 | 45385 | CFp | NA | 5 | 4.89 | 0 | NA | NA | 0 | 522
15379 | RO001E142582478 | PF | solar | jud. ILFOV, loc. BRAGADIRU, Strada Iederei, nr. 52-60, ap. CASA 37 | IF | RO001E142582478/2 | 45386 | CFp | NA | 5 | 4.899 | 0 | NA | NA | 0 | 635
15380 | RO001E142087782 | PF | solar | jud. ILFOV, loc. DOMNESTI, Strada Diamantului, nr. 17 | IF | RO001E142087782/2 | 45390 | CFp | NA | 7.7 | 7.536 | 0 | NA | NA | 0 | 575
15381 | RO001E400424183 | PF | solar | jud. ILFOV, loc. CIOROGARLA, SOSEAUA Bucuresti, nr. 83 | IF | RO001E400424183/3 | 45391 | CFp | NA | 6 | 5.68 | 0 | NA | NA | 0 | 0
15382 | RO001E401008249 | PF | solar | jud. ILFOV, loc. PETRACHIOAIA, Strada Petuniei, nr. 25 | IF | RO001E401008249/3 | 45412 | CFp | NA | 5 | 4.899 | 0 | NA | NA | 0 | 22
15383 | RO001E401069808 | PF | solar | jud. ILFOV, loc. DOMNESTI, Strada Diamantului, nr. 15 | IF | RO001E401069808/2 | 45390 | CFp | NA | 7.7 | 7.536 | 0 | NA | NA | 0 | 638
15384 | RO001E109163864 | PF | solar | jud. BUCURESTI, loc. SECTOR 1, ALEEA LAGOS, nr. 14 | B | RO001E109163864/2 | 45387 | CFp | NA | 3 | 2.938 | 0 | NA | NA | 0 | 0
15385 | RO001E141857865 | PF | solar | jud. ILFOV, loc. VOLUNTARI, Strada Iasomiei, nr. 2, ap. casa 9 | IF | RO001E141857865/3 | 45386 | CFp | NA | 10 | 9.794 | 0 | NA | NA | 0 | 1030
15386 | RO001E119811830 | PF | solar | jud. BUCURESTI, loc. SECTOR 1, Strada Ludescu Stoica, nr. 56 | B | RO001E119811830/2 | 45384 | CFp | NA | 3 | 2.93 | 0 | NA | NA | 0 | 336
15387 | RO001E142757876 | PF | solar | jud. ILFOV, loc. CHIAJNA, Strada Busuiocului, nr. 13A | IF | RO001E142757876/2 | 45384 | CFp | NA | 4 | 3.91 | 0 | NA | NA | 0 | 505
15388 | RO001E108838794 | PF | solar | jud. BUCURESTI, loc. SECTOR 4, Strada Luminisului, nr. 27 | B | RO001E108838794/2 | 45383 | CFp | NA | 8 | 7.83 | 0 | NA | NA | 0 | 0
15389 | RO001E141927032 | PF | solar | jud. ILFOV, loc. MOARA VLASIEI, SOSEAUA Eroilor, nr. 314A | IF | RO001E141927032/2 | 45385 | CFp | NA | 6.05 | 5.928 | 0 | NA | NA | 0 | 811
15390 | RO001E141753309 | PF | solar | jud. ILFOV, loc. GHERMANESTI, Strada Marasesti, nr. 11A | IF | RO001E141753309/2 | 45384 | CFp | NA | 3 | 2.885 | 0 | NA | NA | 0 | 375
15391 | RO001E100227596 | PF | solar | jud. BUCURESTI, loc. SECTOR 1, Strada Tell Christian, g-ral., nr. 12, ap. AP 3 | B | RO001E100227596/3 | 45385 | CFp | NA | 9.72 | 9.52 | 0 | NA | NA | 0 | 760
15392 | RO001E400331900 | PF | solar | jud. ILFOV, loc. OLTENI, Strada CIOROGARLEI, nr. 49 | IF | RO001E400331900/2 | 45385 | CFp | NA | 3 | 2.939 | 0 | NA | NA | 0 | 0
15393 | RO001E400715726 | PF | solar | jud. ILFOV, loc. MOGOSOAIA, Strada Soarelui, nr. 4 | IF | RO001E400715726/2 | 45391 | CFp | NA | 8.2 | 8.035 | 0 | NA | NA | 0 | 826
15394 | RO001E141969825 | PF | solar | jud. ILFOV, loc. MOARA VLASIEI, Strada Eroilor, nr. 343A | IF | RO001E141969825/2 | 45391 | CFp | NA | 5 | 4.899 | 0 | NA | NA | 0 | 585
15395 | RO001E142086129 | PF | solar | jud. ILFOV, loc. MOGOSOAIA, Strada Fuiorului, nr. 10 | IF | RO001E142086129/2 | 45385 | CFp | NA | 3 | 2.934 | 0 | NA | NA | 0 | 143
15396 | RO001E400889830 | PF | solar | jud. ILFOV, loc. SNAGOV, Strada Narciselor, nr. 13 | IF | RO001E400889830/2 | 45386 | CFp | NA | 6 | 5.879 | 0 | NA | NA | 0 | 0
15397 | RO001E100227585 | PF | solar | jud. BUCURESTI, loc. SECTOR 1, Strada Tell Christian, g-ral., nr. 12, ap. AP 2 | B | RO001E100227585/2 | 45385 | CFp | NA | 4 | 3.917 | 0 | NA | NA | 0 | 335
15398 | RO001E142826996 | PF | solar | jud. ILFOV, loc. BRAGADIRU, Strada Iederei, nr. 18-20, ap. VILA 1 | IF | RO001E142826996/2 | 45386 | CFp | NA | 5 | 4.899 | 0 | NA | NA | 0 | 670
15399 | RO001E141692345 | PF | solar | jud. ILFOV, loc. POPESTI-LEORDENI, Strada Echinoctiului, nr. 27, bl. C4 | IF | RO001E141692345/3 | 45393 | CFp | NA | 5 | 4.85 | 0 | NA | NA | 0 | 235
15400 | RO001E105172691 | PF | solar | jud. ILFOV, loc. DOBROESTI, Strada D-Lalelelor, nr. 11 | IF | RO001E105172691/2 | 45385 | CFp | NA | 3 | 2.939 | 0 | NA | NA | 0 | 398
15401 | RO001E143317970 | PF | solar | jud. ILFOV, loc. MAGURELE, Strada NORILOR, nr. 2 | IF | RO001E143317970/2 | 45400 | CFp | NA | 10 | 9.79 | 0 | NA | NA | 0 | 640
15402 | RO001E143030208 | PF | solar | jud. ILFOV, loc. CHIAJNA, Strada Luceafarului, nr. 37A | IF | RO001E143030208/2 | 45398 | CFp | NA | 5 | 4.85 | 0 | NA | NA | 0 | 444
15403 | RO001E141188176 | PF | solar | jud. ILFOV, loc. DOMNESTI, SOSEAUA Tudor Vladimirescu, nr. 309, ap. Vila 38 | IF | RO001E141188176/3 | 45407 | CFp | NA | 5 | 4.7 | 0 | NA | NA | 0 | 0
15404 | RO001E300758216 | PF | solar | jud. GIURGIU, loc. HERASTI, Strada LACULUI, nr. 17 | GR | RO001E300758216/3 | 45387 | CFp | NA | 6 | 5.879 | 0 | NA | NA | 0 | 0
15405 | RO001E143030185 | PF | solar | jud. ILFOV, loc. CHIAJNA, Strada Luceafarului, nr. 37B | IF | RO001E143030185/3 | 45384 | CFp | NA | 5 | 4.85 | 0 | NA | NA | 0 | 292
15406 | RO001E110210160 | PF | solar | jud. BUCURESTI, loc. SECTOR 1, Strada Doamna Stanca, nr. 25A | B | RO001E110210160/2 | 45400 | CFp | NA | 4 | 3.72 | 0 | NA | NA | 0 | 387
15407 | RO001E400235093 | PF | solar | jud. ILFOV, loc. BRAGADIRU, Strada Grivitei, nr. 64 | IF | RO001E400235093/2 | 45386 | CFp | NA | 6 | 5.879 | 0 | NA | NA | 0 | 715
15408 | RO001E143028463 | PF | solar | jud. ILFOV, loc. DOMNESTI, Strada Foisorului, nr. 76, ap. C1 | IF | RO001E143028463/2 | 45387 | CFp | NA | 5 | 4.899 | 0 | NA | NA | 0 | 650
15409 | RO001E100227574 | PF | solar | jud. BUCURESTI, loc. SECTOR 1, Strada Tell Christian, g-ral., nr. 12, ap. AP 1 | B | RO001E100227574/2 | 45385 | CFp | NA | 4 | 3.917 | 0 | NA | NA | 0 | 317
15410 | RO001E141674211 | PF | solar | jud. ILFOV, loc. DRAGOMIRESTI-DEAL, Strada Liliacului, nr. 156A | IF | RO001E141674211/4 | 45386 | CFp | NA | 4 | 3.72 | 0 | NA | NA | 0 | 376
15411 | RO001E131378155 | PF | solar | jud. GIURGIU, loc. DOBRENI, Strada Mihai Kalinderu, nr. 21 A | GR | RO001E131378155/1 | 45385 | CFp | NA | 8 | 7.64 | 0 | NA | NA | 0 | 0
15412 | RO001E100563274 | PF | solar | jud. BUCURESTI, loc. SECTOR 1, Strada Linistei, nr. 11 A | B | RO001E100563274/2 | 45385 | CFp | NA | 4 | 3.919 | 0 | NA | NA | 0 | 614
15413 | RO001E401008261 | PF | solar | jud. ILFOV, loc. PETRACHIOAIA, Strada Toporasilor, nr. 280 | IF | RO001E401008261/2 | 45390 | CFp | NA | 5 | 4.899 | 0 | NA | NA | 0 | 285
15414 | RO001E400977636 | PF | solar | jud. ILFOV, loc. OTOPENI, Strada Belgrad, nr. 30E | IF | RO001E400977636/2 | 45384 | CFp | NA | 4 | 3.86 | 0 | NA | NA | 0 | 465
15415 | RO001E142465298 | PF | solar | jud. ILFOV, loc. VOLUNTARI, Strada Emil Racovita, nr. 47, ap. VILA C25 | IF | RO001E142465298/2 | 45391 | CFp | NA | 3 | 2.939 | 0 | NA | NA | 0 | 0
15416 | RO001E141569641 | PF | solar | jud. ILFOV, loc. DUDU, Strada Sperantei, nr. 3H | IF | RO001E141569641/2 | 45391 | CFp | NA | 6 | 5.68 | 0 | NA | NA | 0 | 652
15417 | RO001E141467727 | PF | solar | jud. ILFOV, loc. STEFANESTII DE JOS, Strada Fagaras, nr. 98 | IF | RO001E141467727/2 | 45390 | CFp | NA | 6 | 5.87 | 0 | NA | NA | 0 | 0
15418 | RO001E142605564 | PF | solar | jud. ILFOV, loc. DOBROESTI, Strada TRIFOIULUI, nr. 20G | IF | RO001E142605564/2 | 45386 | CFp | NA | 6 | 5.68 | 0 | NA | NA | 0 | 794
15419 | RO001E131406405 | PF | solar | jud. GIURGIU, loc. BACU, Calea Bucuresti, nr. 28C | GR | RO001E131406405/4 | 45387 | CFp | NA | 6 | 5.879 | 0 | NA | NA | 0 | 0
15420 | RO001E142535106 | PF | solar | jud. ILFOV, loc. MANASTIREA, Strada Uzinei, nr. 160B17 | IF | RO001E142535106/2 | 45385 | CFp | NA | 5.94 | 5.818 | 0 | NA | NA | 0 | 606
15421 | RO001E400288440 | PF | solar | jud. ILFOV, loc. RUDENI, Strada Panduri, nr. 113 | IF | RO001E400288440/2 | 45387 | CFp | NA | 3 | 2.93 | 0 | NA | NA | 0 | 1
15422 | RO001E142289607 | PF | solar | jud. ILFOV, loc. DUMBRAVENI, Strada Orhideelor, nr. 23B | IF | RO001E142289607/2 | 45386 | CFp | NA | 5 | 4.7 | 0 | NA | NA | 0 | 546
15423 | RO001E142234360 | PF | solar | jud. ILFOV, loc. STEFANESTII DE JOS, Strada Lacului, nr. 9, ap. VILA F12 | IF | RO001E142234360/2 | 45408 | CFp | NA | 7.395 | 7.245 | 0 | NA | NA | 0 | 0
15424 | RO001E143055328 | PF | solar | jud. ILFOV, loc. VOLUNTARI, Strada CUGETARII, nr. 5A | IF | RO001E143055328/4 | 45397 | CFp | NA | 6 | 5.858 | 0 | NA | NA | 0 | 566
15425 | RO001E111195769 | PJ | solar | jud. BUCURESTI, loc. SECTOR 3, Strada Pelinului, nr. 22 | B | RO001E111195769/2 | 45385 | CFp | NA | 14.56 | 14.169 | 0 | NA | NA | 0 | 0
15426 | RO001E104846889 | PF | solar | jud. BUCURESTI, loc. SECTOR 3, Strada Magnetului, nr. 96, ap. 1 | B | RO001E104846889/4 | 45384 | CFp | NA | 4 | 3.9 | 0 | NA | NA | 0 | 414
15427 | RO001E119377039 | PF | solar | jud. BUCURESTI, loc. SECTOR 1, Strada Nicoleanu Nicolae,Poet, nr. 27B | B | RO001E119377039/2 | 45386 | CFp | NA | 4 | 3.72 | 0 | NA | NA | 0 | 525
15428 | RO001E301080237 | PF | solar | jud. GIURGIU, loc. BUTURUGENI, Strada Plopilor, nr. 12 | GR | RO001E301080237/2 | 45390 | CFp | NA | 6 | 5.875 | 0 | NA | NA | 0 | 0
15429 | RO001E300637649 | PF | solar | jud. GIURGIU, loc. GORNENI, Strada Chita, nr. 15 | GR | RO001E300637649/4 | 45384 | CFp | NA | 8 | 7.839 | 0 | NA | NA | 0 | 1160
15430 | RO001E300854156 | PF | solar | jud. GIURGIU, loc. ROATA DE JOS, Strada Constitutiei, nr. 11A | GR | RO001E300854156/3 | 45387 | CFp | NA | 3 | 2.939 | 0 | NA | NA | 0 | 0
15431 | RO001E142907154 | PF | solar | jud. ILFOV, loc. OSTRATU, Strada Primaverii, nr. 97A | IF | RO001E142907154/4 | 45384 | CFp | NA | 5 | 4.899 | 0 | NA | NA | 0 | 826
15432 | RO001E400581569 | PF | solar | jud. ILFOV, loc. PETRESTI, Strada Institutului, nr. 15 | IF | RO001E400581569/3 | 45385 | CFp | NA | 5 | 4.899 | 0 | NA | NA | 0 | 783
15433 | RO001E111420209 | PF | solar | jud. BUCURESTI, loc. SECTOR 2, Strada Stiucii, nr. 58A, ap. 2 | B | RO001E111420209/3 | 45384 | CFp | NA | 10 | 9.798 | 0 | NA | NA | 0 | 1482
15434 | RO001E142567842 | PF | solar | jud. ILFOV, loc. TAMASI, Strada Sportului, nr. 39, ap. C1 | IF | RO001E142567842/2 | 45400 | CFp | NA | 6 | 5.68 | 0 | NA | NA | 0 | 0
15435 | RO001E142943570 | PF | solar | jud. ILFOV, loc. DOMNESTI, Strada CRIZANTEMELOR, nr. 26A | IF | RO001E142943570/3 | 45386 | CFp | NA | 5 | 4.899 | 0 | NA | NA | 0 | 700
15436 | RO001E400240842 | PF | solar | jud. ILFOV, loc. CHIAJNA, Strada Stefan cel Mare, nr. 33 | IF | RO001E400240842/2 | 45384 | CFp | NA | 5 | 4.89 | 0 | NA | NA | 0 | 527
15437 | RO001E400249526 | PF | solar | jud. ILFOV, loc. CHIAJNA, Strada Nicolae Iorga, nr. 30 | IF | RO001E400249526/2 | 45398 | CFp | NA | 5.915 | 5.747 | 0 | NA | NA | 0 | 85
15438 | RO001E108434594 | PJ | solar | jud. ILFOV, loc. VOLUNTARI, Strada AFUMA?I, nr. 88, sc. 0 | IF | RO001E108434594/2 | 45387 | CFp | NA | 15 | 14.69 | 0 | NA | NA | 0 | 499
15439 | RO001E142223043 | PF | solar | jud. ILFOV, loc. DARVARI, Strada Alexandru Ioan Cuza, nr. 2263/5 | IF | RO001E142223043/2 | 45387 | CFp | NA | 3 | 2.93 | 0 | NA | NA | 0 | 207
15440 | RO001E401060865 | PF | solar | jud. ILFOV, loc. CORNETU, Strada Rasaritului, nr. 5E-C1 | IF | RO001E401060865/5 | 45386 | CFp | NA | 5 | 4.7 | 0 | NA | NA | 0 | 722
15441 | RO001E119795921 | PF | solar | jud. BUCURESTI, loc. SECTOR 5, SOSEAUA Alexandria, nr. 173 | B | RO001E119795921/2 | 45389 | CFp | NA | 6 | 5.86 | 0 | NA | NA | 0 | 0
15442 | RO001E400281229 | PF | solar | jud. ILFOV, loc. CHITILA, Strada Victoriei, nr. 63 | IF | RO001E400281229/2 | 45386 | CFp | NA | 6 | 5.68 | 0 | NA | NA | 0 | 559
15443 | RO001E141218091 | PF | solar | jud. ILFOV, loc. DOMNESTI, Strada Diamantului, nr. 36 | IF | RO001E141218091/3 | 45390 | CFp | NA | 7.7 | 7.536 | 0 | NA | NA | 0 | 386
15444 | RO001E400266008 | PF | solar | jud. ILFOV, loc. CHITILA, Strada Mihai Eminescu, nr. 19 | IF | RO001E400266008/2 | 45387 | CFp | NA | 3 | 2.939 | 0 | NA | NA | 0 | 207
15445 | RO001E300358920 | PF | solar | jud. GIURGIU, loc. GHIZDARU, Strada Fantanei, nr. 32 | GR | RO001E300358920/3 | 45385 | CFp | NA | 6 | 5.879 | 0 | NA | NA | 0 | 491
15446 | RO001E300064845 | PF | solar | jud. GIURGIU, loc. GIURGIU, Strada Livezilor, nr. 16 | GR | RO001E300064845/2 | 45385 | CFp | NA | 5 | 4.899 | 0 | NA | NA | 0 | 0
15447 | RO001E142870333 | PF | solar | jud. ILFOV, loc. 1 Decembrie, Strada 7, nr. 12 | IF | RO001E142870333/2 | 45387 | CFp | NA | 4 | 3.919 | 0 | NA | NA | 0 | 379
15448 | RO001E109048822 | PF | solar | jud. BUCURESTI, loc. SECTOR 3, Strada Sabitei, nr. 17 | B | RO001E109048822/2 | 45386 | CFp | NA | 6 | 5.879 | 0 | NA | NA | 0 | 0
15449 | RO001E400587947 | PF | solar | jud. ILFOV, loc. BALOTESTI, Strada Soseaua Unirii, nr. 169 | IF | RO001E400587947/5 | 45386 | CFp | NA | 5 | 4.899 | 0 | NA | NA | 0 | 599
15450 | RO001E141339130 | PF | solar | jud. ILFOV, loc. TEGHES, Strada Sfintii Constantin si Elena, nr. 10 | IF | RO001E141339130/3 | 45384 | CFp | NA | 8.1 | 7.928 | 0 | NA | NA | 0 | 0
15451 | RO001E400984757 | PF | solar | jud. ILFOV, loc. OTOPENI, Strada Tibles, nr. 4 B | IF | RO001E400984757/2 | 45400 | CFp | NA | 8 | 7.839 | 0 | NA | NA | 0 | 257
15452 | RO001E115338997 | PF | solar | jud. BUCURESTI, loc. SECTOR 1, DRUMUL Plaiu Nucului, nr. 56E | B | RO001E115338997/2 | 45384 | CFp | NA | 5 | 4.899 | 0 | NA | NA | 0 | 722
15453 | RO001E142913421 | PF | solar | jud. ILFOV, loc. MOARA VLASIEI, Strada PREDEAL, nr. 29 | IF | RO001E142913421/2 | 45391 | CFp | NA | 5 | 4.899 | 0 | NA | NA | 0 | 0
15454 | RO001E400925000 | PF | solar | jud. ILFOV, loc. VLADICEASCA, SOSEAUA Vladiceasca, nr. 31 | IF | RO001E400925000/4 | 45386 | CFp | NA | 26.6 | 26.066 | 0 | Productie CD = en. el. livrata in reteaua electrica | 13267213 | 0 | 3979
15455 | RO001E143181665 | PF | solar | jud. ILFOV, loc. CHITILA, Strada Libertatii, nr. 24A | IF | RO001E143181665/2 | 45389 | CFp | NA | 5 | 4.82 | 0 | NA | NA | 0 | 0
15456 | RO001E142912093 | PF | solar | jud. ILFOV, loc. BERCENI, Strada CIRESILOR, nr. 26-M | IF | RO001E142912093/2 | 45390 | CFp | NA | 5 | 4.89 | 0 | NA | NA | 0 | 81
15457 | RO001E142614407 | PF | solar | jud. ILFOV, loc. SANTU-FLORESTI, Strada Ungureni, nr. 4 | IF | RO001E142614407/2 | 45390 | CFp | NA | 6 | 5.875 | 0 | NA | NA | 0 | 645
15458 | RO001E118535911 | PF | solar | jud. BUCURESTI, loc. SECTOR 1, Strada Baesu Aurel, Pictor, nr. 62 | B | RO001E118535911/2 | 45385 | CFp | NA | 6 | 5.862 | 0 | NA | NA | 0 | 755
15459 | RO001E400371836 | PF | solar | jud. ILFOV, loc. CORNETU, Strada bradului, nr. 2 | IF | RO001E400371836/3 | 45384 | CFp | NA | 4 | 3.919 | 0 | NA | NA | 0 | 661
15460 | RO001E104385551 | PF | solar | jud. BUCURESTI, loc. SECTOR 2, Strada Ilarie Chendi, nr. 21, bl. Corp B, ap. 1 | B | RO001E104385551/2 | 45386 | CFp | NA | 4 | 3.72 | 0 | NA | NA | 0 | 545
15461 | RO001E401069505 | PF | solar | jud. ILFOV, loc. DOMNESTI, Strada Diamantului, nr. 7 | IF | RO001E401069505/2 | 45390 | CFp | NA | 7.7 | 7.536 | 0 | NA | NA | 0 | 614
15462 | RO001E142422774 | PF | solar | jud. ILFOV, loc. 1 DECEMBRIE, Strada 11, nr. 16 | IF | RO001E142422774/2 | 45384 | CFp | NA | 5 | 4.899 | 0 | NA | NA | 0 | 678
15463 | RO001E400972901 | PF | solar | jud. ILFOV, loc. TUNARI, Strada 1 Decembrie, nr. 98A, ap. 1 | IF | RO001E400972901/3 | 45400 | CFp | NA | 5 | 4.82 | 0 | NA | NA | 0 | 511
15464 | RO001E105351690 | PF | solar | jud. ILFOV, loc. VOLUNTARI, Strada Calarasi, nr. 3 | IF | RO001E105351690/4 | 45412 | CFp | NA | 6 | 5.68 | 0 | NA | NA | 0 | 426
15465 | RO001E100432897 | PF | solar | jud. BUCURESTI, loc. SECTOR 1, Strada Campeanu Alexandru, mr., nr. 49A, ap. 1 | B | RO001E100432897/4 | 45385 | CFp | NA | 5 | 4.878 | 0 | NA | NA | 0 | 658
15466 | RO001E400108182 | PF | solar | jud. ILFOV, loc. POPESTI-LEORDENI, Strada Afinelor, nr. 2 | IF | RO001E400108182/2 | 45404 | CFp | NA | 5 | 4.85 | 0 | NA | NA | 0 | 70
15467 | RO001E142256397 | PF | solar | jud. ILFOV, loc. BERCENI, Strada Mierlei, nr. 17 | IF | RO001E142256397/3 | 45387 | CFp | NA | 3 | 2.74 | 0 | NA | NA | 0 | 433
15468 | RO001E141401196 | PF | solar | jud. ILFOV, loc. DOBROESTI, Strada Soldat Iancu Petre, nr. 17A | IF | RO001E141401196/3 | 45387 | CFp | NA | 5 | 4.899 | 0 | NA | NA | 0 | 2
15469 | RO001E141426812 | PF | solar | jud. ILFOV, loc. ROSU, Strada Drumul Bacriului, nr. 35D, bl. NC50387 | IF | RO001E141426812/3 | 45391 | CFp | NA | 6 | 5.874 | 0 | NA | NA | 0 | 555
15470 | RO001E103803263 | PF | solar | jud. BUCURESTI, loc. SECTOR 3, Bulevardul Nicolae Grigorescu, nr. 101 | B | RO001E103803263/2 | 45384 | CFp | NA | 4 | 3.919 | 0 | NA | NA | 0 | 417
15471 | RO001E131267657 | PF | solar | jud. GIURGIU, loc. BUTURUGENI, Strada MUSCATEI, nr. 1 | GR | RO001E131267657/3 | 45411 | CFp | NA | 6 | 5.879 | 0 | NA | NA | 0 | 1
15472 | RO001E119921179 | PF | solar | jud. BUCURESTI, loc. SECTOR 4, Strada Prasilei, nr. 47A | B | RO001E119921179/1 | 45386 | CFp | NA | 5 | 4.88 | 0 | NA | NA | 0 | 539
15473 | RO001E143192094 | PF | solar | jud. ILFOV, loc. VOLUNTARI, SOSEAUA Erou Iancu Nicolae, nr. 103, ap. G14-G15 | IF | RO001E143192094/2 | 45392 | CFp | NA | 3 | 2.939 | 0 | NA | NA | 0 | 242
15474 | RO001E400494427 | PF | solar | jud. ILFOV, loc. CRETESTI, Strada Ciulinari, nr. 87 | IF | RO001E400494427/2 | 45404 | CFp | NA | 5 | 4.882 | 0 | NA | NA | 0 | 0
15475 | RO001E108179703 | PF | solar | jud. ILFOV, loc. BRAGADIRU, Strada Gladiolelor, nr. 11 | IF | RO001E108179703/4 | 45386 | CFp | NA | 4.8 | 4.703 | 0 | NA | NA | 0 | 0
15476 | RO001E142337308 | PF | solar | jud. ILFOV, loc. MAGURELE, Strada Bucuresti, nr. 70E, bl. C2 | IF | RO001E142337308/2 | 45394 | CFp | NA | 3 | 2.939 | 0 | NA | NA | 0 | 0
15477 | RO001E141962491 | PF | solar | jud. ILFOV, loc. DUDU, Strada Pr. Sebe Costin, nr. 7A | IF | RO001E141962491/2 | 45387 | CFp | NA | 6 | 5.879 | 0 | NA | NA | 0 | 343
15478 | RO001E400567305 | PF | solar | jud. ILFOV, loc. BUFTEA, Strada Independentei, nr. 91 | IF | RO001E400567305/2 | 45398 | CFp | NA | 5 | 4.899 | 0 | NA | NA | 0 | 83
15479 | RO001E142593379 | PF | solar | jud. ILFOV, loc. TUNARI, Strada Vasile Alecsandri, nr. 15 B | IF | RO001E142593379/3 | 45391 | CFp | NA | 5 | 4.899 | 0 | NA | NA | 0 | 124
15480 | RO001E109396974 | PF | solar | jud. ILFOV, loc. POPESTI-LEORDENI, Strada DRUMUL FERMEI, nr. 107 A | IF | RO001E109396974/2 | 45392 | CFp | NA | 3 | 2.939 | 0 | NA | NA | 0 | 524
15481 | RO001E400281814 | PF | solar | jud. ILFOV, loc. CHITILA, Strada Victoriei, nr. 142 | IF | RO001E400281814/2 | 45400 | CFp | NA | 4 | 3.87 | 0 | NA | NA | 0 | 140
15482 | RO001E142145709 | PF | solar | jud. ILFOV, loc. BERCENI, Strada Dobreni, nr. 55 | IF | RO001E142145709/3 | 45391 | CFp | NA | 5 | 4.89 | 0 | NA | NA | 0 | 0
15483 | RO001E401115136 | PF | solar | jud. ILFOV, loc. BUFTEA, ALEEA Bazei, nr. 5 | IF | RO001E401115136/3 | 45398 | CFp | NA | 8 | 7.839 | 0 | NA | NA | 0 | 709
15484 | RO001E105768344 | PF | solar | jud. BUCURESTI, loc. SECTOR 4, Strada Vultureni, nr. 80 | B | RO001E105768344/2 | 45386 | CFp | NA | 6 | 5.87 | 0 | NA | NA | 0 | 703
15485 | RO001E400571872 | PF | solar | jud. ILFOV, loc. BUFTEA, Strada Salcamilor, nr. 14 | IF | RO001E400571872/4 | 45392 | CFp | NA | 6 | 5.879 | 0 | NA | NA | 0 | 511
15486 | RO001E141317530 | PF | solar | jud. ILFOV, loc. BRAGADIRU, Strada Artarului, nr. 20 A | IF | RO001E141317530/2 | 45391 | CFp | NA | 4 | 3.919 | 0 | NA | NA | 0 | 391
15487 | RO001E400712026 | PF | solar | jud. ILFOV, loc. CORBEANCA, Strada Piscului, nr. 3 | IF | RO001E400712026/3 | 45391 | CFp | NA | 8 | 7.839 | 0 | NA | NA | 0 | 488
15488 | RO001E110693705 | PF | solar | jud. BUCURESTI, loc. SECTOR 5, DRUMUL Darvari, nr. 34E | B | RO001E110693705/2 | 45391 | CFp | NA | 5.34 | 5.033 | 0 | NA | NA | 0 | 547
15489 | RO001E142832533 | PF | solar | jud. ILFOV, loc. MOARA VLASIEI, Strada Octavian Goga, nr. 23 | IF | RO001E142832533/3 | 45401 | CFp | NA | 8 | 7.83 | 0 | Productie CD = en. el. livrata in reteaua electrica | 13267213 | 0 | 1136
15490 | RO001E400942942 | PF | solar | jud. ILFOV, loc. CORNETU, Strada Rasaritului, nr. 1B | IF | RO001E400942942/3 | 45394 | CFp | NA | 4.8 | 4.703 | 0 | NA | NA | 0 | 249
15491 | RO001E300373680 | PF | solar | jud. GIURGIU, loc. VEDEA, Strada TRANDAFIRILOR, nr. 27 | GR | RO001E300373680/2 | 45387 | CFp | NA | 3 | 2.939 | 0 | NA | NA | 0 | 223
15492 | RO001E109051499 | PF | solar | jud. BUCURESTI, loc. SECTOR 1, Strada Susita, nr. 4 A | B | RO001E109051499/2 | 45393 | CFp | NA | 5.22 | 5.016 | 0 | NA | NA | 0 | 559
15493 | RO001E141442618 | PF | solar | jud. ILFOV, loc. MAGURELE, Strada Sulfinei, nr. 35A | IF | RO001E141442618/3 | 45391 | CFp | NA | 5 | 4.89 | 0 | NA | NA | 0 | 336
15494 | RO001E400068266 | PF | solar | jud. ILFOV, loc. GLINA, Intrarea Libertatii, nr. 241 | IF | RO001E400068266/2 | 45394 | CFp | NA | 4.8 | 4.703 | 0 | NA | NA | 0 | 65
15495 | RO001E142438120 | PF | solar | jud. ILFOV, loc. ORDOREANU, Strada Tudor Vladimirescu, nr. 117A | IF | RO001E142438120/3 | 45391 | CFp | NA | 15.84 | 15.443 | 0 | NA | NA | 0 | 586
15496 | RO001E142616128 | PF | solar | jud. ILFOV, loc. BALOTESTI, Strada Amurgului, nr. 138/7 | IF | RO001E142616128/3 | 45399 | CFp | NA | 6 | 5.78 | 0 | NA | NA | 0 | 283
15497 | RO001E105298533 | PF | solar | jud. BUCURESTI, loc. SECTOR 2, Strada Refrenului, nr. 9 | B | RO001E105298533/3 | 45391 | CFp | NA | 6 | 5.87 | 0 | NA | NA | 0 | 519
15498 | RO001E119517204 | PF | solar | jud. BUCURESTI, loc. SECTOR 4, DRUMUL Gilaului, nr. 19B | B | RO001E119517204/2 | 45386 | CFp | NA | 6 | 5.879 | 0 | NA | NA | 0 | 0
15499 | RO001E107751865 | PF | solar | jud. BUCURESTI, loc. SECTOR 5, Strada Ecuatorului, nr. 4 | B | RO001E107751865/2 | 45386 | CFp | NA | 3 | 2.93 | 0 | NA | NA | 0 | 0
15500 | RO001E400250001 | PF | solar | jud. ILFOV, loc. CHIAJNA, Strada Nicolae Iorga, nr. 3 | IF | RO001E400250001/2 | 45392 | CFp | NA | 5 | 4.899 | 0 | NA | NA | 0 | 0
15501 | RO001E400261766 | PF | solar | jud. ILFOV, loc. ROSU, Strada Aviator Vasile Sebe, nr. 12 | IF | RO001E400261766/2 | 45407 | CFp | NA | 4 | 3.87 | 0 | NA | NA | 0 | 0
15502 | RO001E111781311 | PJ | solar | jud. BUCURESTI, loc. SECTOR 5, Strada Nutu Ion,Sergent, nr. 2, sc. B, et. 11, ap. B1111 | B | RO001E111781311/2 | 45396 | CFp | NA | 3 | 2.84 | 0 | NA | NA | 0 | 0
15503 | RO001E141221264 | PF | solar | jud. ILFOV, loc. BUFTEA, Strada Mesteacanului, nr. 1 | IF | RO001E141221264/4 | 45384 | CFp | NA | 6 | 5.86 | 0 | NA | NA | 0 | 542
15504 | RO001E401069538 | PF | solar | jud. ILFOV, loc. DOMNESTI, Strada Diamantului, nr. 18 | IF | RO001E401069538/3 | 45398 | CFp | NA | 4 | 3.919 | 0 | NA | NA | 0 | 525
15505 | RO001E141684368 | PF | solar | jud. ILFOV, loc. POPESTI-LEORDENI, DRUMUL Fermei, nr. 20B | IF | RO001E141684368/2 | 45391 | CFp | NA | 5 | 4.89 | 0 | NA | NA | 0 | 572
15506 | RO001E119686795 | PF | solar | jud. BUCURESTI, loc. SECTOR 6, Strada Paralutelor, nr. 2A | B | RO001E119686795/2 | 45393 | CFp | NA | 8 | 7.74 | 0 | NA | NA | 0 | 800
15507 | RO001E141572005 | PF | solar | jud. ILFOV, loc. BUFTEA, SOSEAUA Bucuresti-Targoviste, nr. 24 | IF | RO001E141572005/3 | 45399 | CFp | NA | 5 | 4.89 | 0 | NA | NA | 0 | 271
15508 | RO001E142252977 | PF | solar | jud. ILFOV, loc. BERCENI, Strada Miorita, nr. 196 G | IF | RO001E142252977/4 | 45394 | CFp | NA | 8 | 7.79 | 0 | NA | NA | 0 | 989
15509 | RO001E400911296 | PF | solar | jud. ILFOV, loc. DUDU, Strada Rezervelor, nr. 4 | IF | RO001E400911296/4 | 45386 | CFp | NA | 6 | 5.879 | 0 | NA | NA | 0 | 774
15510 | RO001E141858743 | PF | solar | jud. ILFOV, loc. VIDRA, Strada Florilor, nr. 13 | IF | RO001E141858743/3 | 45400 | CFp | NA | 8 | 7.79 | 0 | NA | NA | 0 | 841
15511 | RO001E141364329 | PF | solar | jud. ILFOV, loc. BUFTEA, SOSEAUA Bucuresti-Targoviste, nr. 24 | IF | RO001E141364329/3 | 45398 | CFp | NA | 5 | 4.899 | 0 | NA | NA | 0 | 560
15512 | RO001E111702000 | PF | solar | jud. BUCURESTI, loc. SECTOR 1, DRUMUL Eugen Brote, nr. 30 | B | RO001E111702000/2 | 45400 | CFp | NA | 28.25 | 27.675 | 0 | NA | NA | 0 | 2905
15513 | RO001E142790097 | PF | solar | jud. ILFOV, loc. OSTRATU, Strada Rasaritului, nr. 20 | IF | RO001E142790097/2 | 45394 | CFp | NA | 3 | 2.74 | 0 | NA | NA | 0 | 299
15514 | RO001E141802337 | PF | solar | jud. ILFOV, loc. OTOPENI, Strada Constantin Brancoveanu, nr. 6M | IF | RO001E141802337/2 | 45390 | CFp | NA | 6 | 5.87 | 0 | NA | NA | 0 | 0
15515 | RO001E141764200 | PF | solar | jud. ILFOV, loc. CHITILA, Strada Islaz, nr. 83 | IF | RO001E141764200/2 | 45391 | CFp | NA | 3 | 2.939 | 0 | NA | NA | 0 | 378
15516 | RO001E108160523 | PF | solar | jud. BUCURESTI, loc. SECTOR 5, Strada Mandresti, nr. 56 | B | RO001E108160523/3 | 45389 | CFp | NA | 8 | 7.82 | 0 | NA | NA | 0 | 1008
15517 | RO001E141810910 | PF | solar | jud. ILFOV, loc. TAMASI, Bulevardul Platanilor, nr. 28 | IF | RO001E141810910/2 | 45393 | CFp | NA | 6 | 5.68 | 0 | NA | NA | 0 | 545
15518 | RO001E142564759 | PF | solar | jud. ILFOV, loc. PANTELIMON, Strada AMBROZIEI, nr. 27 | IF | RO001E142564759/3 | 45398 | CFp | NA | 6 | 5.879 | 0 | NA | NA | 0 | 483
15519 | RO001E141261291 | PF | solar | jud. ILFOV, loc. OLTENI, Strada Garoafei, nr. 4D | IF | RO001E141261291/4 | 45389 | CFp | NA | 6 | 5.879 | 0 | NA | NA | 0 | 0
15520 | RO001E106137479 | PF | solar | jud. BUCURESTI, loc. SECTOR 4, Strada Slobozia, nr. 36 | B | RO001E106137479/3 | 45390 | CFp | NA | 8 | 7.839 | 0 | NA | NA | 0 | 921
15521 | RO001E111093014 | PJ | solar | jud. BUCURESTI, loc. SECTOR 3, Strada Bratarii, nr. 125L | B | RO001E111093014/2 | 45394 | CFp | NA | 15.47 | 15.143 | 0 | NA | NA | 0 | 0
15522 | RO001E141799253 | PF | solar | jud. ILFOV, loc. MOGOSOAIA, Strada Soarelui, nr. 1B | IF | RO001E141799253/5 | 45401 | CFp | NA | 9 | 8.819 | 0 | NA | NA | 0 | 937
15523 | RO001E142195704 | PF | solar | jud. ILFOV, loc. BRAGADIRU, Strada OLTETULUI, nr. 3 | IF | RO001E142195704/2 | 45389 | CFp | NA | 5 | 4.899 | 0 | NA | NA | 0 | 235
15524 | RO001E141471070 | PF | solar | jud. ILFOV, loc. CIOROGARLA, Strada Lacului, nr. 21 | IF | RO001E141471070/3 | 45391 | CFp | NA | 5 | 4.899 | 0 | NA | NA | 0 | 471
15525 | RO001E400953944 | PF | solar | jud. ILFOV, loc. MAGURELE, Strada Goraslau, nr. 7 | IF | RO001E400953944/2 | 45391 | CFp | NA | 6 | 5.875 | 0 | NA | NA | 0 | 0
15526 | RO001E104861976 | PF | solar | jud. BUCURESTI, loc. SECTOR 3, Strada Cazanesti, nr. 47 | B | RO001E104861976/2 | 45393 | CFp | NA | 4.8 | 4.703 | 0 | NA | NA | 0 | 0
15527 | RO001E111781243 | PJ | solar | jud. BUCURESTI, loc. SECTOR 5, Strada Nutu Ion,Sergent, nr. 2, sc. B, et. 11, ap. B1103 | B | RO001E111781243/2 | 45393 | CFp | NA | 3 | 2.84 | 0 | NA | NA | 0 | 0
15528 | RO001E142913128 | PF | solar | jud. ILFOV, loc. BALOTESTI, Strada Fantanei, nr. 14/10 | IF | RO001E142913128/3 | 45393 | CFp | NA | 5 | 4.899 | 0 | NA | NA | 0 | 0
15529 | RO001E105307837 | PF | solar | jud. BUCURESTI, loc. SECTOR 2, Strada Balotului, nr. 57 | B | RO001E105307837/2 | 45401 | CFp | NA | 3 | 2.939 | 0 | NA | NA | 0 | 90
15530 | RO001E300379620 | PF | solar | jud. GIURGIU, loc. MALU, Strada Verii, nr. 10 | GR | RO001E300379620/3 | 45391 | CFp | NA | 3 | 2.939 | 0 | NA | NA | 0 | 477
15531 | RO001E300285570 | PF | solar | jud. GIURGIU, loc. GOGOSARI, ULITA V Stanga, nr. 118 | GR | RO001E300285570/2 | 45387 | CFp | NA | 5 | 4.895 | 0 | NA | NA | 0 | 0
15532 | RO001E141812316 | PF | solar | jud. ILFOV, loc. OTOPENI, Strada 1 Mai, nr. 66C, ap. 1 | IF | RO001E141812316/3 | 45408 | CFp | NA | 3 | 2.84 | 0 | NA | NA | 0 | 0
15533 | RO001E108133062 | PF | solar | jud. BUCURESTI, loc. SECTOR 5, Strada Iasi, nr. 58 | B | RO001E108133062/2 | 45390 | CFp | NA | 5 | 4.7 | 0 | NA | NA | 0 | 0
15534 | RO001E111781221 | PF | solar | jud. BUCURESTI, loc. SECTOR 5, Strada SERGENT NUTU ION, nr. 2, sc. B, et. 11, ap. B1101 | B | RO001E111781221/2 | 45385 | CFp | NA | 3 | 2.84 | 0 | NA | NA | 0 | 372
15535 | RO001E400249256 | PF | solar | jud. ILFOV, loc. CHIAJNA, Strada Nicolae Iorga, nr. 4 | IF | RO001E400249256/2 | 45384 | CFp | NA | 6 | 5.87 | 0 | NA | NA | 0 | 564
15536 | RO001E143384389 | PF | solar | jud. ILFOV, loc. BRAGADIRU, Strada CRISUL REPEDE, nr. 167-C, ap. C1 | IF | RO001E143384389/2 | 45391 | CFp | NA | 10 | 9.78 | 0 | NA | NA | 0 | 0
15537 | RO001E131385917 | PF | solar | jud. BUCURESTI, loc. SECTOR 1, Strada strada pietei, nr. NC 31539 | B | RO001E131385917/2 | 45400 | CFp | NA | 6 | 5.839 | 0 | NA | NA | 0 | 45
15538 | RO001E401136285 | PF | solar | jud. ILFOV, loc. BRAGADIRU, Strada GLORIEI, nr. 5B | IF | RO001E401136285/3 | 45387 | CFp | NA | 5 | 4.899 | 0 | NA | NA | 0 | 631
15539 | RO001E300307294 | PF | solar | jud. GIURGIU, loc. IZVOARELE, Strada LINIA MARE, nr. 35 | GR | RO001E300307294/4 | 45400 | CFp | NA | 6 | 5.78 | 0 | NA | NA | 0 | 551
15540 | RO001E141941241 | PF | solar | jud. ILFOV, loc. DUDU, Strada Sperantei, nr. 17C | IF | RO001E141941241/2 | 45400 | CFp | NA | 5 | 4.85 | 0 | NA | NA | 0 | 0
15541 | RO001E300017090 | PF | solar | jud. GIURGIU, loc. GIURGIU, Strada Barbilian Dan, nr. 25 | GR | RO001E300017090/2 | 45387 | CFp | NA | 4 | 3.919 | 0 | NA | NA | 0 | 352
15542 | RO001E401067198 | PF | solar | jud. ILFOV, loc. OSTRATU, Strada Hipodromului, nr. 39L | IF | RO001E401067198/2 | 45410 | CFp | NA | 5 | 4.899 | 0 | NA | NA | 0 | 0
15543 | RO001E106173907 | PF | solar | jud. BUCURESTI, loc. SECTOR 5, Strada Indrumarii, nr. 25 | B | RO001E106173907/2 | 45392 | CFp | NA | 5 | 4.899 | 0 | NA | NA | 0 | 635
15544 | RO001E111781287 | PJ | solar | jud. BUCURESTI, loc. SECTOR 5, Strada Nutu Ion,Sergent, nr. 2, sc. B, et. 11, ap. B1107 | B | RO001E111781287/2 | 45410 | CFp | NA | 3 | 2.84 | 0 | NA | NA | 0 | 0
15545 | RO001E108739121 | PF | solar | jud. BUCURESTI, loc. SECTOR 2, Strada Despot Voda, nr. 19 | B | RO001E108739121/4 | 45393 | CFp | NA | 10 | 9.75 | 0 | NA | NA | 0 | 771
15546 | RO001E141370180 | PF | solar | jud. ILFOV, loc. OSTRATU, Strada Scolii, nr. 100A | IF | RO001E141370180/2 | 45394 | CFp | NA | 3 | 2.74 | 0 | NA | NA | 0 | 502
15547 | RO001E141873829 | PF | solar | jud. ILFOV, loc. CLINCENI, Strada Fortului, nr. 95E | IF | RO001E141873829/3 | 45385 | CFp | NA | 5 | 4.899 | 0 | NA | NA | 0 | 697
15548 | RO001E110168948 | PF | solar | jud. BUCURESTI, loc. SECTOR 4, Strada Plaiul Foii, nr. 33A | B | RO001E110168948/2 | 45389 | CFp | NA | 6 | 5.68 | 0 | NA | NA | 0 | 0
15549 | RO001E142659260 | PF | solar | jud. ILFOV, loc. CLINCENI, Strada Viilor, nr. 18 | IF | RO001E142659260/3 | 45384 | CFp | NA | 5 | 4.89 | 0 | NA | NA | 0 | 704
15550 | RO001E142278302 | PF | solar | jud. ILFOV, loc. BRAGADIRU, Strada Neamului, nr. 36, ap. C1 | IF | RO001E142278302/1 | 45394 | CFp | NA | 5.915 | 5.796 | 0 | NA | NA | 0 | 777
15551 | RO001E142380722 | PF | solar | jud. ILFOV, loc. VOLUNTARI, Strada Emil Racovita, nr. 26A, bl. VILA 11 | IF | RO001E142380722/2 | 45399 | CFp | NA | 5 | 4.85 | 0 | NA | NA | 0 | 127
15552 | RO001E400089315 | PF | solar | jud. ILFOV, loc. BRANESTI, Strada Oituz, nr. 154 | IF | RO001E400089315/2 | 45392 | CFp | NA | 10 | 9.799 | 0 | NA | NA | 0 | 480
15553 | RO001E142801360 | PF | solar | jud. ILFOV, loc. PETRESTI, SOSEAUA Unirii, nr. 67 | IF | RO001E142801360/2 | 45393 | CFp | NA | 5 | 4.899 | 0 | NA | NA | 0 | 567
15554 | RO001E400998178 | PF | solar | jud. ILFOV, loc. OSTRATU, Strada Nucului, nr. 4 | IF | RO001E400998178/3 | 45400 | CFp | NA | 15 | 14.69 | 0 | NA | NA | 0 | 1649
15555 | RO001E142547255 | PF | solar | jud. ILFOV, loc. BERCENI, Strada Campului, nr. 45H | IF | RO001E142547255/3 | 45391 | CFp | NA | 5 | 4.899 | 0 | NA | NA | 0 | 663
15556 | RO001E131296446 | PF | solar | jud. GIURGIU, loc. MIHAI VODA, Strada 1 DECEMBRIE, nr. 58 A | GR | RO001E131296446/2 | 45391 | CFp | NA | 5 | 4.899 | 0 | NA | NA | 0 | 0
15557 | RO001E300393930 | PF | solar | jud. GIURGIU, loc. SLOBOZIA, Strada DRUMUL MORII, nr. 212 | GR | RO001E300393930/2 | 45401 | CFp | NA | 5 | 4.899 | 0 | NA | NA | 0 | 341
15558 | RO001E111781276 | PJ | solar | jud. BUCURESTI, loc. SECTOR 5, Strada Nutu Ion,Sergent, nr. 2, sc. B, et. 11, ap. B1106 | B | RO001E111781276/2 | 45396 | CFp | NA | 3 | 2.84 | 0 | NA | NA | 0 | 325
15559 | RO001E101287458 | PF | solar | jud. BUCURESTI, loc. SECTOR 2, Strada ALEXANDRU DOINICI, nr. 34 | B | RO001E101287458/3 | 45393 | CFp | NA | 5 | 4.875 | 0 | NA | NA | 0 | 656
15560 | RO001E108754061 | PF | solar | jud. BUCURESTI, loc. SECTOR 4, Strada Trivale, nr. 15 | B | RO001E108754061/2 | 45386 | CFp | NA | 5 | 4.82 | 0 | NA | NA | 0 | 586
15561 | RO001E103179168 | PF | solar | jud. BUCURESTI, loc. SECTOR 6, Strada Crisan Stefan,Sergent, nr. 9 | B | RO001E103179168/2 | 45391 | CFp | NA | 5.915 | 5.787 | 0 | NA | NA | 0 | 608
15562 | RO001E104658925 | PF | solar | jud. BUCURESTI, loc. SECTOR 3, Strada Cauzasi, nr. 42 | B | RO001E104658925/3 | 45392 | CFp | NA | 10 | 9.6 | 0 | NA | NA | 0 | 891
15563 | RO001E143228016 | PF | solar | jud. ILFOV, loc. SINTESTI, Strada TARLA, nr. T1, bl. P3/4/14, sc. LOT 25-38, et. 61182-6119, ap. C5 | IF | RO001E143228016/2 | 45387 | CFp | NA | 5 | 4.899 | 0 | NA | NA | 0 | 0
15564 | RO001E400239974 | PF | solar | jud. ILFOV, loc. BRAGADIRU, Strada Vrabiei, nr. 12 | IF | RO001E400239974/2 | 45384 | CFp | NA | 4 | 3.91 | 0 | NA | NA | 0 | 275
15565 | RO001E400919542 | PF | solar | jud. ILFOV, loc. MOGOSOAIA, Strada Ghioceilor, nr. 8-10 | IF | RO001E400919542/2 | 45401 | CFp | NA | 3.185 | 3.061 | 0 | NA | NA | 0 | 380
15566 | RO001E142763200 | PF | solar | jud. ILFOV, loc. PETRESTI, Strada Ghioceilor, nr. 8G, ap. C2 | IF | RO001E142763200/3 | 45411 | CFp | NA | 4 | 3.87 | 0 | NA | NA | 0 | 37
15567 | RO001E400964159 | PF | solar | jud. ILFOV, loc. DOMNESTI, Strada Toamnei, nr. 32 | IF | RO001E400964159/3 | 45385 | CFp | NA | 5.395 | 5.277 | 0 | NA | NA | 0 | 475
15568 | RO001E142796374 | PF | solar | jud. ILFOV, loc. TUNARI, Strada Paris, nr. 15, ap. 9 | IF | RO001E142796374/3 | 45394 | CFp | NA | 5 | 4.899 | 0 | NA | NA | 0 | 636
15569 | RO001E142259480 | PF | solar | jud. Ilfov, loc. CIOROGARLA, Strada Viitorului, nr. 25, bl. T20/P20, sc. NC 1107/6 | IF | RO001E142259480/3 | 45391 | CFp | NA | 3 | 2.939 | 0 | NA | NA | 0 | 515
15570 | RO001E141908581 | PF | solar | jud. ILFOV, loc. DOMNESTI, Strada FLORESTI, nr. 11 | IF | RO001E141908581/2 | 45394 | CFp | NA | 4.8 | 4.703 | 0 | NA | NA | 0 | 0
15571 | RO001E142335632 | PF | solar | jud. ILFOV, loc. CORBEANCA, Strada Laguna Albastra, nr. 48H, ap. vila C2 | IF | RO001E142335632/2 | 45401 | CFp | NA | 6.66 | 6.521 | 0 | NA | NA | 0 | 580
15572 | RO001E401011366 | PF | solar | jud. ILFOV, loc. VOLUNTARI, Strada Erou Serban Ion, nr. 10 | IF | RO001E401011366/2 | 45391 | CFp | NA | 6 | 5.875 | 0 | NA | NA | 0 | 562
15573 | RO001E109064808 | PF | solar | jud. ILFOV, loc. PANTELIMON, Strada Nicolae Balcescu, nr. 25A | IF | RO001E109064808/3 | 45387 | CFp | NA | 3 | 2.939 | 0 | NA | NA | 0 | 470
15574 | RO001E141862692 | PF | solar | jud. ILFOV, loc. BRAGADIRU, Strada Monumentului, nr. 10N | IF | RO001E141862692/4 | 45391 | CFp | NA | 5.95 | 5.83 | 0 | NA | NA | 0 | 472
15575 | RO001E110373092 | PF | solar | jud. BUCURESTI, loc. SECTOR 6, DRUMUL Valea Doftanei, nr. 99A | B | RO001E110373092/1 | 45391 | CFp | NA | 3.28 | 3.174 | 0 | NA | NA | 0 | 0
15576 | RO001E119954388 | PF | solar | jud. BUCURESTI, loc. SECTOR 4, Strada Serban Ilie,Soldat, nr. 8B | B | RO001E119954388/3 | 45391 | CFp | NA | 4.8 | 4.703 | 0 | Productie CD = en. el. livrata in reteaua electrica | 13267213 | 0 | 459
15577 | RO001E141812305 | PF | solar | jud. ILFOV, loc. OTOPENI, Strada 1 Mai, nr. 66C, ap. 2 | IF | RO001E141812305/3 | 45393 | CFp | NA | 3 | 2.84 | 0 | NA | NA | 0 | 337
15578 | RO001E141707364 | PF | solar | jud. ILFOV, loc. CIOROGARLA, Strada Cartonari, nr. 35 | IF | RO001E141707364/2 | 45404 | CFp | NA | 5.085 | 4.982 | 0 | NA | NA | 0 | 527
15579 | RO001E118397513 | PF | solar | jud. BUCURESTI, loc. SECTOR 1, Strada Soveja, nr. 96 | B | RO001E118397513/2 | 45399 | CFp | NA | 3.36 | 3.287 | 0 | NA | NA | 0 | 53
15580 | RO001E141272822 | PF | solar | jud. ILFOV, loc. DOMNESTI, Intrarea CARABUS, nr. 4 | IF | RO001E141272822/3 | 45394 | CFp | NA | 5 | 4.894 | 0 | NA | NA | 0 | 0
15581 | RO001E141750609 | PF | solar | jud. ILFOV, loc. POPESTI-LEORDENI, Strada Dudului, nr. 9A, ap. VILA C2 | IF | RO001E141750609/2 | 45391 | CFp | NA | 6 | 5.87 | 0 | NA | NA | 0 | 644
15582 | RO001E111781300 | PJ | solar | jud. BUCURESTI, loc. SECTOR 5, Strada Nutu Ion,Sergent, nr. 2, sc. B, et. 11, ap. B1108 | B | RO001E111781300/2 | 45396 | CFp | NA | 3 | 2.84 | 0 | NA | NA | 0 | 0
15583 | RO001E142492096 | PF | solar | jud. ILFOV, loc. PETRACHIOAIA, Strada Bebe Serban, nr. 24 | IF | RO001E142492096/2 | 45394 | CFp | NA | 5 | 4.894 | 0 | NA | NA | 0 | 489
15584 | RO001E141398562 | PF | solar | jud. ILFOV, loc. ROSU, Strada Crinului, nr. 80 | IF | RO001E141398562/3 | 45391 | CFp | NA | 4 | 3.9 | 0 | NA | NA | 0 | 611
15585 | RO001E100639436 | PF | solar | jud. BUCURESTI, loc. SECTOR 1, Strada Productiei, nr. 18 | B | RO001E100639436/2 | 45393 | CFp | NA | 5 | 4.7 | 0 | NA | NA | 0 | 558
15586 | RO001E142712271 | PF | solar | jud. ILFOV, loc. DRAGOMIRESTI-DEAL, Strada Musetelului, nr. 8, ap. casa1 | IF | RO001E142712271/2 | 45392 | CFp | NA | 5 | 4.899 | 0 | NA | NA | 0 | 380
15587 | RO001E142786328 | PF | solar | jud. ILFOV, loc. BRAGADIRU, Strada GLORIEI, nr. 5A | IF | RO001E142786328/2 | 45387 | CFp | NA | 5 | 4.899 | 0 | NA | NA | 0 | 570
15588 | RO001E143192465 | PF | solar | jud. ILFOV, loc. VOLUNTARI, Strada Erou Iancu Nicolae, nr. 103, ap. lot H18 | IF | RO001E143192465/2 | 45391 | CFp | NA | 5 | 4.89 | 0 | NA | NA | 0 | 558
15589 | RO001E141802607 | PF | solar | jud. ILFOV, loc. TAMASI, Bulevardul Platanilor, nr. 30 | IF | RO001E141802607/2 | 45397 | CFp | NA | 3 | 2.74 | 0 | NA | NA | 0 | 345
15590 | RO001E141400094 | PF | solar | jud. ILFOV, loc. BRAGADIRU, Strada Ametistului, nr. 48B | IF | RO001E141400094/2 | 45400 | CFp | NA | 8 | 7.83 | 0 | NA | NA | 0 | 748
15591 | RO001E142656751 | PF | solar | jud. ILFOV, loc. TUNARI, Strada PETRE ISPIRESCU, nr. 25A, ap. CASA 2 | IF | RO001E142656751/2 | 45392 | CFp | NA | 4 | 3.919 | 0 | NA | NA | 0 | 316
15592 | RO001E400516196 | PF | solar | jud. ILFOV, loc. COPACENI, Strada Padurii, nr. 45 | IF | RO001E400516196/2 | 45391 | CFp | NA | 3 | 2.93 | 0 | NA | NA | 0 | 380
15593 | RO001E119716654 | PF | solar | jud. BUCURESTI, loc. SECTOR 3, Strada Ciubaru Ioan, serg., nr. 9 | B | RO001E119716654/2 | 45398 | CFp | NA | 10 | 9.798 | 0 | NA | NA | 0 | 1497
15594 | RO001E110014139 | PF | solar | jud. BUCURESTI, loc. SECTOR 1, Strada Proletarului, nr. 26 A | B | RO001E110014139/3 | 45393 | CFp | NA | 4 | 3.72 | 0 | NA | NA | 0 | 462
15595 | RO001E400522979 | PF | solar | jud. ILFOV, loc. COPACENI, Strada Miron Cristea, nr. 1 | IF | RO001E400522979/5 | 45392 | CFp | NA | 10 | 9.799 | 0 | NA | NA | 0 | 1045
15596 | RO001E141306550 | PJ | solar | jud. ILFOV, loc. CORNETU, SOSEAUA Alexandriei, nr. 220 | IF | RO001E141306550/3 | 45401 | CFp | NA | 10 | 9.794 | 0 | NA | NA | 0 | 758
15597 | RO001E131296312 | PF | solar | jud. GIURGIU, loc. GIURGIU, Strada Andreescu, pictor, nr. 49B | GR | RO001E131296312/3 | 45397 | CFp | NA | 6 | 5.879 | 0 | NA | NA | 0 | 71
15598 | RO001E100500972 | PF | solar | jud. BUCURESTI, loc. SECTOR 1, Strada Vasile Gherghel, nr. 23 A | B | RO001E100500972/2 | 45393 | CFp | NA | 6 | 5.879 | 0 | NA | NA | 0 | 1038
15599 | RO001E143294547 | PJ | solar | jud. ILFOV, loc. CHITILA, Strada Socului, nr. 4 | IF | RO001E143294547/3 | 45394 | CFp | NA | 5 | 4.85 | 0 | NA | NA | 0 | 3
15600 | RO001E401010905 | PF | solar | jud. ILFOV, loc. CACIULATI, Strada Macesilor, nr. 8A | IF | RO001E401010905/2 | 45397 | CFp | NA | 3 | 2.74 | 0 | NA | NA | 0 | 0
15601 | RO001E301028846 | PF | solar | jud. GIURGIU, loc. ULMI, Strada Zambetului, nr. 158 | GR | RO001E301028846/3 | 45405 | CFp | NA | 5 | 4.899 | 0 | NA | NA | 0 | 83
15602 | RO001E142947619 | PF | solar | jud. ILFOV, loc. CLINCENI, Strada BERZEI, nr. 6 | IF | RO001E142947619/3 | 45401 | CFp | NA | 4 | 3.919 | 0 | NA | NA | 0 | 2
15603 | RO001E143264577 | PF | solar | jud. ILFOV, loc. PETRESTI, Strada Balantei, nr. 8-B | IF | RO001E143264577/2 | 45391 | CFp | NA | 6 | 5.879 | 0 | NA | NA | 0 | 701
15604 | RO001E103128960 | PJ | solar | jud. BUCURESTI, loc. SECTOR 1, Strada Stirbei Voda, nr. 86, et. 2, ap. 1 | B | RO001E103128960/2 | 45393 | CFp | NA | 6 | 5.78 | 0 | NA | NA | 0 | 326
15605 | RO001E141404009 | PF | solar | jud. ILFOV, loc. SNAGOV, Strada Narciselor, nr. 4A/4 | IF | RO001E141404009/2 | 45394 | CFp | NA | 3 | 2.74 | 0 | NA | NA | 0 | 138
15606 | RO001E100630639 | PF | solar | jud. BUCURESTI, loc. SECTOR 1, Strada Bistrita, nr. 3 | B | RO001E100630639/2 | 45393 | CFp | NA | 3 | 2.93 | 0 | NA | NA | 0 | 0
15607 | RO001E108615528 | PF | solar | jud. BUCURESTI, loc. SECTOR 2, Strada Sfantul Stefan, nr. 12 | B | RO001E108615528/3 | 45393 | CFp | NA | 3 | 2.93 | 0 | NA | NA | 0 | 1
15608 | RO001E105471479 | PF | solar | jud. BUCURESTI, loc. SECTOR 5, Strada Nedeia, nr. 36 | B | RO001E105471479/2 | 45386 | CFp | NA | 4 | 3.91 | 0 | NA | NA | 0 | 455
15609 | RO001E300388147 | PF | solar | jud. GIURGIU, loc. CHIRIACU, Strada Trandafirilor, nr. 14 | GR | RO001E300388147/3 | 45400 | CFp | NA | 3 | 2.84 | 0 | NA | NA | 0 | 202
15610 | RO001E142674302 | PF | solar | jud. ILFOV, loc. VARTEJU, Strada Uranus, nr. 44, bl. Casa 2 | IF | RO001E142674302/2 | 45401 | CFp | NA | 3 | 2.939 | 0 | NA | NA | 0 | 333
15611 | RO001E142924568 | PF | solar | jud. ILFOV, loc. BRAGADIRU, Strada JIULUI, nr. 25, ap. C5 | IF | RO001E142924568/2 | 45401 | CFp | NA | 3 | 2.939 | 0 | NA | NA | 0 | 314
15612 | RO001E401068245 | PF | solar | jud. ILFOV, loc. BERCENI, Intrarea Oitelor, nr. 2 | IF | RO001E401068245/3 | 45391 | CFp | NA | 3 | 2.93 | 0 | NA | NA | 0 | 395
15613 | RO001E108736443 | PF | solar | jud. BUCURESTI, loc. SECTOR 5, Strada Berzovia, nr. 40 | B | RO001E108736443/2 | 45385 | CFp | NA | 5 | 4.899 | 0 | NA | NA | 0 | 638
15614 | RO001E100692222 | PF | solar | jud. BUCURESTI, loc. SECTOR 1, Bulevardul Gloriei, nr. 49 | B | RO001E100692222/2 | 45393 | CFp | NA | 6 | 5.86 | 0 | NA | NA | 0 | 689
15615 | RO001E400290836 | PF | solar | jud. ILFOV, loc. RUDENI, Strada 1 Decembrie, nr. 2 | IF | RO001E400290836/2 | 45394 | CFp | NA | 4.8 | 4.703 | 0 | NA | NA | 0 | 0
15616 | RO001E101635422 | PF | solar | jud. BUCURESTI, loc. SECTOR 3, Strada Vasile Voiculescu, nr. 22 | B | RO001E101635422/2 | 45396 | CFp | NA | 4.8 | 4.703 | 0 | NA | NA | 0 | 0
15617 | RO001E108918423 | PF | solar | jud. BUCURESTI, loc. SECTOR 4, Strada Martisor, nr. 56i | B | RO001E108918423/3 | 45390 | CFp | NA | 3 | 2.939 | 0 | NA | NA | 0 | 219
15618 | RO001E142186243 | PF | solar | jud. ILFOV, loc. CHIAJNA, Strada Viilor, nr. 48I | IF | RO001E142186243/3 | 45390 | CFp | NA | 3 | 2.93 | 0 | NA | NA | 0 | 0
15619 | RO001E141478099 | PF | solar | jud. ILFOV, loc. VOLUNTARI, Bulevardul PIPERA, nr. 1H, bl. VILA N18 | IF | RO001E141478099/2 | 45391 | CFp | NA | 6 | 5.879 | 0 | NA | NA | 0 | 207
15620 | RO001E100567773 | PF | solar | jud. BUCURESTI, loc. SECTOR 1, Strada Bacului, nr. 9 | B | RO001E100567773/2 | 45393 | CFp | NA | 5 | 4.899 | 0 | NA | NA | 0 | 0
15621 | RO001E104253656 | PF | solar | jud. BUCURESTI, loc. SECTOR 2, Strada Miresmei 5, nr. 5 | B | RO001E104253656/3 | 45396 | CFp | NA | 5 | 4.894 | 0 | NA | NA | 0 | 378
15622 | RO001E142543688 | PF | solar | jud. ILFOV, loc. OTOPENI, Strada Nichita Stanescu, nr. 8 | IF | RO001E142543688/2 | 45391 | CFp | NA | 6 | 5.87 | 0 | NA | NA | 0 | 0
15623 | RO001E111781254 | PJ | solar | jud. BUCURESTI, loc. SECTOR 5, Strada Nutu Ion,Sergent, nr. 2, sc. B, et. 11, ap. B1104 | B | RO001E111781254/2 | 45393 | CFp | NA | 3 | 2.84 | 0 | NA | NA | 0 | 0
15624 | RO001E141701919 | PF | solar | jud. ILFOV, loc. MAGURELE, Intrarea Nefliu, nr. 8B | IF | RO001E141701919/2 | 45386 | CFp | NA | 5 | 4.899 | 0 | NA | NA | 0 | 0
15625 | RO001E301162294 | PF | solar | jud. GIURGIU, loc. HOTARELE, Strada PRIMARIEI, nr. 3 | GR | RO001E301162294/3 | 45397 | CFp | NA | 4 | 3.919 | 0 | NA | NA | 0 | 410
15626 | RO001E142610212 | PF | solar | jud. ILFOV, loc. FUNDENI, Strada STEJARULUI, nr. 49, ap. C2 | IF | RO001E142610212/3 | 45385 | CFp | NA | 5 | 4.899 | 0 | NA | NA | 0 | 648
15627 | RO001E119529915 | PF | solar | jud. BUCURESTI, loc. SECTOR 6, Strada Drumul Belsugului, nr. 189A | B | RO001E119529915/2 | 45398 | CFp | NA | 6 | 5.879 | 0 | NA | NA | 0 | 694
15628 | RO001E109398392 | PF | solar | jud. BUCURESTI, loc. SECTOR 2, Strada Sandu Enache, nr. 4 A | B | RO001E109398392/2 | 45393 | CFp | NA | 4 | 3.919 | 0 | NA | NA | 0 | 636
15629 | RO001E101138767 | PF | solar | jud. BUCURESTI, loc. SECTOR 1, Strada Ionescu-Sisesti Gheorghe, nr. 11 H | B | RO001E101138767/2 | 45387 | CFp | NA | 5 | 4.85 | 0 | NA | NA | 0 | 519
15630 | RO001E131371899 | PF | solar | jud. GIURGIU, loc. BOLINTIN-VALE, Strada DIMITRIE BOLINTINEANU, nr. 122A | GR | RO001E131371899/2 | 45391 | CFp | NA | 5 | 4.899 | 0 | NA | NA | 0 | 675
15631 | RO001E131306257 | PF | solar | jud. GIURGIU, loc. JOITA, Strada Primaverii, nr. 114A | GR | RO001E131306257/3 | 45404 | CFp | NA | 6 | 5.78 | 11.11 | NA | NA | 0 | 0
15632 | RO001E400716154 | PF | solar | jud. ILFOV, loc. MOGOSOAIA, Strada 8 Martie, nr. 20B | IF | RO001E400716154/2 | 45394 | CFp | NA | 4 | 3.72 | 0 | NA | NA | 0 | 524
15633 | RO001E105330428 | PF | solar | jud. ILFOV, loc. VOLUNTARI, Strada libertatii, nr. 5 | IF | RO001E105330428/2 | 45387 | CFp | NA | 4 | 3.919 | 0 | NA | NA | 0 | 1
15634 | RO001E400174488 | PF | solar | jud. ILFOV, loc. CATELU, Strada Marginei, nr. 22B | IF | RO001E400174488/2 | 45392 | CFp | NA | 5 | 4.899 | 0 | NA | NA | 0 | 366
15635 | RO001E141379415 | PF | solar | jud. ILFOV, loc. PANTELIMON, SOSEAUA Cernica, nr. 75-21 | IF | RO001E141379415/4 | 45391 | CFp | NA | 10 | 9.78 | 0 | NA | NA | 0 | 0
15636 | RO001E142615598 | PF | solar | jud. ILFOV, loc. BALOTESTI, Strada Amurgului, nr. 132/12 | IF | RO001E142615598/4 | 45391 | CFp | NA | 6 | 5.879 | 0 | NA | NA | 0 | 510
15637 | RO001E103214821 | PF | solar | jud. BUCURESTI, loc. SECTOR 6, Calea Giulesti, nr. 351 | B | RO001E103214821/3 | 45408 | CFp | NA | 6 | 5.878 | 0 | Productie CD = en. el. livrata in reteaua electrica | 24387371 | 0 | 784
15638 | RO001E109021452 | PF | solar | jud. BUCURESTI, loc. SECTOR 1, ALEEA Scrovistea, nr. 7 | B | RO001E109021452/2 | 45393 | CFp | NA | 6 | 5.87 | 0 | NA | NA | 0 | 581
15639 | RO001E100542529 | PF | solar | jud. BUCURESTI, loc. SECTOR 1, Strada Mircesti, nr. 39 | B | RO001E100542529/3 | 45387 | CFp | NA | 6 | 5.879 | 0 | NA | NA | 0 | 788
15640 | RO001E142965642 | PF | solar | jud. ILFOV, loc. TAMASI, Strada Ankara, nr. 36 | IF | RO001E142965642/2 | 45394 | CFp | NA | 4 | 3.72 | 0 | NA | NA | 0 | 379
15641 | RO001E141391419 | PF | solar | jud. ILFOV, loc. ROSU, Strada Viitorului, nr. 20 | IF | RO001E141391419/4 | 45392 | CFp | NA | 5 | 4.899 | 0 | NA | NA | 0 | 349
15642 | RO001E108133297 | PF | solar | jud. BUCURESTI, loc. SECTOR 5, Strada Rachitasului, nr. 31 | B | RO001E108133297/2 | 45385 | CFp | NA | 6 | 5.68 | 0 | NA | NA | 0 | 749
15643 | RO001E141959767 | PF | solar | jud. ILFOV, loc. PETRACHIOAIA, Strada VIILOR, nr. 15 | IF | RO001E141959767/2 | 45394 | CFp | NA | 3 | 2.934 | 0 | NA | NA | 0 | 0
15644 | RO001E111714496 | PJ | solar | jud. BUCURESTI, loc. SECTOR 1, Strada Ionescu-Sisesti Gheorghe, nr. 39 | B | RO001E111714496/1 | 45393 | CFp | NA | 20 | 19.4 | 0 | NA | NA | 0 | 960
15645 | RO001E141561755 | PF | solar | jud. ILFOV, loc. BALOTESTI, Strada Amurgului, nr. 165/11 | IF | RO001E141561755/3 | 45400 | CFp | NA | 4 | 3.91 | 0 | NA | NA | 0 | 420
15646 | RO001E142373746 | PF | solar | jud. ILFOV, loc. CIOROGARLA, Strada Teiului, nr. 8C | IF | RO001E142373746/3 | 45391 | CFp | NA | 5 | 4.89 | 0 | NA | NA | 0 | 0
15647 | RO001E109100528 | PF | solar | jud. BUCURESTI, loc. SECTOR 5, Intrarea Prundeni, nr. 5 C, ap. 2 | B | RO001E109100528/2 | 45398 | CFp | NA | 3 | 2.93 | 0 | NA | NA | 0 | 356
15648 | RO001E300042997 | PF | solar | jud. GIURGIU, loc. GIURGIU, Strada Albinelor, nr. 17 | GR | RO001E300042997/2 | 45396 | CFp | NA | 4 | 3.919 | 0 | NA | NA | 0 | 580
15649 | RO001E142686383 | PF | solar | jud. ILFOV, loc. MOGOSOAIA, Strada VANATORILOR, nr. 19 | IF | RO001E142686383/2 | 45391 | CFp | NA | 6 | 5.879 | 0 | NA | NA | 0 | 0
15650 | RO001E105535751 | PF | solar | jud. BUCURESTI, loc. SECTOR 5, Intrarea Abagiilor, nr. 2 | B | RO001E105535751/2 | 45398 | CFp | NA | 5 | 4.8 | 0 | NA | NA | 0 | 0
15651 | RO001E141683895 | PF | solar | jud. ILFOV, loc. PANTELIMON, Strada Soimului, nr. 22 | IF | RO001E141683895/2 | 45387 | CFp | NA | 5 | 4.899 | 0 | NA | NA | 0 | 586
15652 | RO001E131458299 | PF | solar | jud. GIURGIU, loc. MIHAI VODA, Strada Bradului, nr. 11 | GR | RO001E131458299/2 | 45396 | CFp | NA | 5 | 4.899 | 0 | NA | NA | 0 | 0
15653 | RO001E401157536 | PF | solar | jud. ILFOV, loc. PANTELIMON, Strada Dumitru N. Dumitru, nr. 15 | IF | RO001E401157536/2 | 45404 | CFp | NA | 6 | 5.83 | 0 | NA | NA | 0 | 220
15654 | RO001E400941064 | PF | solar | jud. ILFOV, loc. LIPIA, Strada Malu Rosu, nr. 107 | IF | RO001E400941064/4 | 45398 | CFp | NA | 8 | 7.79 | 0 | NA | NA | 0 | 686
15655 | RO001E143020241 | PF | solar | jud. ILFOV, loc. CRETESTI, Strada VADUL MOSULUI, nr. 35 | IF | RO001E143020241/2 | 45391 | CFp | NA | 4.8 | 4.703 | 0 | NA | NA | 0 | 2
15656 | RO001E100518184 | PF | solar | jud. BUCURESTI, loc. SECTOR 1, Strada Tintasului, nr. 12 | B | RO001E100518184/2 | 45393 | CFp | NA | 3 | 2.939 | 0 | NA | NA | 0 | 218
15657 | RO001E142139207 | PF | solar | jud. ILFOV, loc. BERCENI, Strada Cazanului, nr. 81T, ap. 2 | IF | RO001E142139207/3 | 45391 | CFp | NA | 3 | 2.93 | 0 | NA | NA | 0 | 0
15658 | RO001E141877744 | PF | solar | jud. ILFOV, loc. DOMNESTI, Intrarea MARTISOR, nr. 62, bl. TARLA 26 | IF | RO001E141877744/2 | 45394 | CFp | NA | 5 | 4.899 | 0 | NA | NA | 0 | 0
15659 | RO001E106141643 | PF | solar | jud. BUCURESTI, loc. SECTOR 4, Strada Lamaitei, nr. 15 | B | RO001E106141643/2 | 45391 | CFp | NA | 4 | 3.72 | 0 | NA | NA | 0 | 417
15660 | RO001E141429635 | PF | solar | jud. ILFOV, loc. BERCENI, Strada Petru Rares, nr. 22 A | IF | RO001E141429635/3 | 45387 | CFp | NA | 3 | 2.939 | 0 | NA | NA | 0 | 326
15661 | RO001E300108552 | PF | solar | jud. GIURGIU, loc. GIURGIU, FUNDATURA Plopilor, nr. 3 | GR | RO001E300108552/2 | 45401 | CFp | NA | 5 | 4.8 | 0 | NA | NA | 0 | 345
15662 | RO001E141753118 | PF | solar | jud. ILFOV, loc. MAGURELE, Strada Miraslau, nr. 2 | IF | RO001E141753118/3 | 45392 | CFp | NA | 6 | 5.879 | 0 | NA | NA | 0 | 712
15663 | RO001E401013829 | PF | solar | jud. ILFOV, loc. DRAGOMIRESTI-VALE, Strada Begoniei, nr. 40 | IF | RO001E401013829/2 | 45387 | CFp | NA | 5 | 4.88 | 0 | NA | NA | 0 | 685
15664 | RO001E142480026 | PF | solar | jud. ILFOV, loc. CLINCENI, Strada Sabarului, nr. 191D | IF | RO001E142480026/2 | 45391 | CFp | NA | 5 | 4.899 | 0 | NA | NA | 0 | 978
15665 | RO001E141378278 | PF | solar | jud. ILFOV, loc. DUMBRAVENI, Strada Ion Lahovari, nr. 89, bl. 10/1 | IF | RO001E141378278/2 | 45391 | CFp | NA | 6 | 5.879 | 0 | NA | NA | 0 | 890
15666 | RO001E141832318 | PF | solar | jud. ILFOV, loc. CHIAJNA, Intrarea Nicolae Iorga, nr. 49U | IF | RO001E141832318/3 | 45393 | CFp | NA | 5 | 4.899 | 0 | NA | NA | 0 | 399
15667 | RO001E141610716 | PF | solar | jud. ILFOV, loc. DOBROESTI, Intrarea NUCULUI, nr. 2B | IF | RO001E141610716/2 | 45398 | CFp | NA | 6 | 5.87 | 0 | NA | NA | 0 | 648
15668 | RO001E400422215 | PF | solar | jud. ILFOV, loc. CHITILA, SOSEAUA BANATULUI, nr. 147B | IF | RO001E400422215/3 | 45398 | CFp | NA | 6 | 5.87 | 0 | NA | NA | 0 | 0
15669 | RO001E142266141 | PF | solar | jud. ILFOV, loc. BRAGADIRU, Strada Crisu Repede, nr. 48, bl. vila 7H | IF | RO001E142266141/4 | 45393 | CFp | NA | 4.62 | 4.527 | 0 | NA | NA | 0 | 399
15670 | RO001E107808981 | PF | solar | jud. BUCURESTI, loc. SECTOR 5, Strada Delureni, nr. 32 | B | RO001E107808981/2 | 45400 | CFp | NA | 5 | 4.8 | 0 | NA | NA | 0 | 537
15671 | RO001E300337725 | PF | solar | jud. GIURGIU, loc. PUTINEIU, Strada Teiului, nr. 29 | GR | RO001E300337725/3 | 45405 | CFp | NA | 5 | 4.899 | 0 | NA | NA | 0 | 276
15672 | RO001E142233077 | PF | solar | jud. ILFOV, loc. OTOPENI, Strada Ecaterina Teodoroiu, nr. 16A | IF | RO001E142233077/2 | 45392 | CFp | NA | 3 | 2.939 | 0 | NA | NA | 0 | 67
15673 | RO001E141497045 | PF | solar | jud. ILFOV, loc. OTOPENI, Strada Ciprian Porumbescu, nr. 3B | IF | RO001E141497045/3 | 45404 | CFp | NA | 5 | 4.898 | 0 | Productie CD = en. el. livrata in reteaua electrica | 13267213 | 0 | 801
15674 | RO001E143032783 | PF | solar | jud. ILFOV, loc. CHITILA, Strada C.A. Rosetti, nr. 24, ap. C2 | IF | RO001E143032783/2 | 45406 | CFp | NA | 8 | 7.83 | 0 | NA | NA | 0 | 0
15675 | RO001E142269931 | PF | solar | jud. ILFOV, loc. POPESTI-LEORDENI, Strada Cheiul Dambovitei, nr. 26, ap. C119 | IF | RO001E142269931/3 | 45392 | CFp | NA | 3 | 2.93 | 0 | NA | NA | 0 | 0
15676 | RO001E141189010 | PF | solar | jud. ILFOV, loc. POPESTI-LEORDENI, Strada Amurgului, nr. 51F | IF | RO001E141189010/2 | 45392 | CFp | NA | 3 | 2.74 | 0 | NA | NA | 0 | 433
15677 | RO001E143362509 | PF | solar | jud. ILFOV, loc. DOMNESTI, Strada Martisor, nr. 39, bl. p138/1, sc. t26, et. nc 121332 | IF | RO001E143362509/2 | 45411 | CFp | NA | 9.9 | 9.692 | 0 | NA | NA | 0 | 3
15678 | RO001E142743804 | PF | solar | jud. ILFOV, loc. DASCALU, Strada IRISULUI, nr. 16 | IF | RO001E142743804/2 | 45401 | CFp | NA | 5 | 4.89 | 0 | NA | NA | 0 | 601
15679 | RO001E142806545 | PF | solar | jud. ILFOV, loc. BRAGADIRU, Strada CRISUL REPEDE, nr. 31, ap. CASA 8 | IF | RO001E142806545/3 | 45404 | CFp | NA | 5 | 4.899 | 0 | NA | NA | 0 | 614
15680 | RO001E401104998 | PF | solar | jud. ILFOV, loc. OTOPENI, Strada Campului, nr. 22 C | IF | RO001E401104998/2 | 45393 | CFp | NA | 5.28 | 5.154 | 0 | NA | NA | 0 | 167
15681 | RO001E110397560 | PF | solar | jud. BUCURESTI, loc. SECTOR 1, Strada Subcetate, nr. 20, ap. Casa 1 | B | RO001E110397560/1 | 45398 | CFp | NA | 6 | 5.87 | 0 | NA | NA | 0 | 580
15682 | RO001E142632799 | PF | solar | jud. ILFOV, loc. BRAGADIRU, Strada CRISUL REPEDE, nr. 50, ap. casa 8 | IF | RO001E142632799/2 | 45404 | CFp | NA | 3 | 2.939 | 0 | NA | NA | 0 | 177
15683 | RO001E141383690 | PF | solar | jud. ILFOV, loc. CHIAJNA, Strada PREOT SEBE COSTIN, nr. 29C, ap. NC1813 | IF | RO001E141383690/3 | 45394 | CFp | NA | 5 | 4.899 | 0 | NA | NA | 0 | 723
15684 | RO001E300007459 | PF | solar | jud. GIURGIU, loc. GIURGIU, Strada Botev Hristo, nr. 18 | GR | RO001E300007459/3 | 45398 | CFp | NA | 8 | 7.839 | 0 | NA | NA | 0 | 1053
15685 | RO001E104057906 | PF | solar | jud. BUCURESTI, loc. SECTOR 4, Strada Florescu Nicolae,Sergent, nr. 81 | B | RO001E104057906/2 | 45393 | CFp | NA | 5.95 | 5.83 | 0 | NA | NA | 0 | 632
15686 | RO001E131315112 | PF | solar | jud. GIURGIU, loc. IZVOARELE, Strada MORII, nr. 4 | GR | RO001E131315112/3 | 45398 | CFp | NA | 3.6 | 3.473 | 0 | NA | NA | 0 | 442
15687 | RO001E143172654 | PF | solar | jud. ILFOV, loc. TUNARI, Strada RANDUNICII, nr. 19, bl. CASA C20 | IF | RO001E143172654/2 | 45393 | CFp | NA | 6 | 5.879 | 0 | NA | NA | 0 | 521
15688 | RO001E401001051 | PF | solar | jud. ILFOV, loc. MOGOSOAIA, Strada Marinarilor, nr. 3 | IF | RO001E401001051/2 | 45406 | CFp | NA | 5 | 4.89 | 0 | NA | NA | 0 | 0
15689 | RO001E142502953 | PF | solar | jud. ILFOV, loc. BERCENI, Strada BISTRITA, nr. 56, ap. C1 | IF | RO001E142502953/3 | 45404 | CFp | NA | 5 | 4.899 | 0 | NA | NA | 0 | 580
15690 | RO001E401000612 | PF | solar | jud. ILFOV, loc. MOGOSOAIA, Strada I.C. BRATIANU, nr. 97K | IF | RO001E401000612/4 | 45401 | CFp | NA | 10 | 9.79 | 0 | NA | NA | 0 | 1096
15691 | RO001E401115664 | PF | solar | jud. ILFOV, loc. BRANESTI, Strada Ilfov, nr. 36 | IF | RO001E401115664/2 | 45392 | CFp | NA | 5 | 4.899 | 0 | NA | NA | 0 | 443
15692 | RO001E141670554 | PF | solar | jud. ILFOV, loc. TAMASI, Bulevardul Platanilor, nr. 64 | IF | RO001E141670554/2 | 45398 | CFp | NA | 3 | 2.939 | 0 | NA | NA | 0 | 450
15693 | RO001E141955235 | PF | solar | jud. ILFOV, loc. BERCENI, Strada Rarau, nr. 12, ap. 2 | IF | RO001E141955235/2 | 45401 | CFp | NA | 3 | 2.939 | 0 | NA | NA | 0 | 317
15694 | RO001E300226294 | PF | solar | jud. GIURGIU, loc. REMUS, Strada Lalelelor, nr. 13 | GR | RO001E300226294/2 | 45398 | CFp | NA | 4 | 3.919 | 0 | NA | NA | 0 | 513
15695 | RO001E401111468 | PF | solar | jud. ILFOV, loc. BALOTESTI, Strada Broscari, nr. 73A | IF | RO001E401111468/3 | 45404 | CFp | NA | 4.55 | 4.449 | 0 | NA | NA | 0 | 445
15696 | RO001E142928775 | PF | solar | jud. ILFOV, loc. TUNARI, Strada Paris, nr. 21, ap. 7 | IF | RO001E142928775/2 | 45392 | CFp | NA | 3 | 2.93 | 0 | NA | NA | 0 | 220
15697 | RO001E142150200 | PF | solar | jud. ILFOV, loc. TUNARI, Intrarea BALTII, nr. 8 | IF | RO001E142150200/1 | 45392 | CFp | NA | 5 | 4.899 | 0 | NA | NA | 0 | 1
15698 | RO001E400142236 | PF | solar | jud. ILFOV, loc. TUNARI, Strada 1 Decembrie, nr. 11 | IF | RO001E400142236/2 | 45393 | CFp | NA | 6 | 5.879 | 0 | NA | NA | 0 | 7
15699 | RO001E141506664 | PF | solar | jud. ILFOV, loc. OTOPENI, Strada Oituz, nr. 29A | IF | RO001E141506664/3 | 45393 | CFp | NA | 4 | 3.919 | 0 | NA | NA | 0 | 0
15700 | RO001E142792145 | PF | solar | jud. ILFOV, loc. VOLUNTARI, DRUMUL BECHEANULUI, nr. 11C, ap. VILA 3 | IF | RO001E142792145/2 | 45398 | CFp | NA | 5 | 4.89 | 0 | NA | NA | 0 | 545
15701 | RO001E141943502 | PF | solar | jud. ILFOV, loc. DUDU, Strada Ilie Petre, nr. 13I | IF | RO001E141943502/4 | 45408 | CFp | NA | 8 | 7.82 | 0 | NA | NA | 0 | 455
15702 | RO001E141836895 | PF | solar | jud. ILFOV, loc. BRAGADIRU, Strada Toamnei, nr. 52 | IF | RO001E141836895/2 | 45404 | CFp | NA | 3 | 2.934 | 0 | NA | NA | 0 | 0
15703 | RO001E141378335 | PF | solar | jud. ILFOV, loc. MAGURELE, Strada Visinilor, nr. 15 | IF | RO001E141378335/2 | 45386 | CFp | NA | 5 | 4.89 | 0 | NA | NA | 0 | 0
15704 | RO001E115369025 | PF | solar | jud. BUCURESTI, loc. SECTOR 2, Strada Eufrosin Poteca ,prof., nr. 29, ap. 1 | B | RO001E115369025/2 | 45397 | CFp | NA | 5 | 4.84 | 0 | NA | NA | 0 | 268
15705 | RO001E141213322 | PF | solar | jud. ILFOV, loc. POPESTI-LEORDENI, Strada SOSEAUA Leordeni, nr. 169 | IF | RO001E141213322/2 | 45399 | CFp | NA | 9.1 | 8.818 | 0 | NA | NA | 0 | 1862
15706 | RO001E142465388 | PF | solar | jud. ILFOV, loc. OTOPENI, Strada Ciprian Porumbescu, nr. 8J | IF | RO001E142465388/2 | 45393 | CFp | NA | 7.48 | 7.32 | 0 | NA | NA | 0 | 807
15707 | RO001E104842111 | PF | solar | jud. BUCURESTI, loc. SECTOR 3, Strada Valea Mieilor, nr. 32 | B | RO001E104842111/5 | 45394 | CFp | NA | 5 | 4.899 | 0 | NA | NA | 0 | 582
15708 | RO001E142076083 | PF | solar | jud. ILFOV, loc. VOLUNTARI, Strada Zimnicea, nr. 75B | IF | RO001E142076083/3 | 45401 | CFp | NA | 6 | 5.879 | 0 | NA | NA | 0 | 596
15709 | RO001E142954875 | PF | solar | jud. ILFOV, loc. DRAGOMIRESTI-DEAL, Strada TEILOR, nr. 41L | IF | RO001E142954875/2 | 45400 | CFp | NA | 6 | 5.87 | 0 | NA | NA | 0 | 735
15710 | RO001E142010777 | PF | solar | jud. ILFOV, loc. TUNARI, Strada BUJORULUI, nr. 5 | IF | RO001E142010777/2 | 45392 | CFp | NA | 3 | 2.939 | 0 | NA | NA | 0 | 482
15711 | RO001E300862638 | PF | solar | jud. GIURGIU, loc. OBEDENI, SOSEAUA Principala, nr. 158 | GR | RO001E300862638/2 | 45405 | CFp | NA | 5 | 4.899 | 0 | NA | NA | 0 | 416
15712 | RO001E300350528 | PF | solar | jud. GIURGIU, loc. STANESTI, Strada Principala, nr. 65 | GR | RO001E300350528/3 | 45398 | CFp | NA | 6 | 5.879 | 0 | NA | NA | 0 | 0
15713 | RO001E300848216 | PF | solar | jud. GIURGIU, loc. ROATA DE JOS, Strada Salciilor, nr. 10 | GR | RO001E300848216/3 | 45398 | CFp | NA | 3 | 2.939 | 0 | NA | NA | 0 | 469
15714 | RO001E301210658 | PF | solar | jud. GIURGIU, loc. ADUNATII-COPACENI, Strada MASA DOMNEASCA, nr. 1 | GR | RO001E301210658/2 | 45398 | CFp | NA | 8 | 7.839 | 0 | NA | NA | 0 | 355
15715 | RO001E141603897 | PF | solar | jud. ILFOV, loc. POPESTI-LEORDENI, Strada Oituz, nr. 34Z, ap. C2 | IF | RO001E141603897/3 | 45406 | CFp | NA | 4 | 3.91 | 0 | NA | NA | 0 | 307
15716 | RO001E300713341 | PF | solar | jud. GIURGIU, loc. COLIBASI, Strada LINIA MICA, nr. 14 | GR | RO001E300713341/4 | 45386 | CFp | NA | 20 | 19.55 | 0 | NA | NA | 0 | 2431
15717 | RO001E109459019 | PF | solar | jud. ILFOV, loc. JILAVA, SOSEAUA Giurgiului, nr. 78 | IF | RO001E109459019/3 | 45393 | CFp | NA | 15.4 | 15.058 | 232 | NA | NA | 0 | 1501
15718 | RO001E141771141 | PF | solar | jud. ILFOV, loc. BERCENI, Strada CIRESILOR, nr. 16 | IF | RO001E141771141/2 | 45412 | CFp | NA | 3 | 2.939 | 0 | NA | NA | 0 | 0
15719 | RO001E143032930 | PF | solar | jud. ILFOV, loc. CHITILA, Strada C.A. Rosetti, nr. 22 | IF | RO001E143032930/2 | 45406 | CFp | NA | 5 | 4.89 | 0 | NA | NA | 0 | 452
15720 | RO001E401052754 | PF | solar | jud. ILFOV, loc. MOGOSOAIA, Strada I.C. BRATIANU, nr. 97D | IF | RO001E401052754/3 | 45404 | CFp | NA | 5 | 4.89 | 0 | NA | NA | 0 | 344
15721 | RO001E131342987 | PF | solar | jud. GIURGIU, loc. JOITA, Strada PRIMAVERII, nr. 118i | GR | RO001E131342987/2 | 45401 | CFp | NA | 3 | 2.939 | 0 | NA | NA | 0 | 0
15722 | RO001E142011431 | PF | solar | jud. ILFOV, loc. DOMNESTI, Strada Targului, nr. 76, ap. Vila 9 | IF | RO001E142011431/2 | 45401 | CFp | NA | 6 | 5.879 | 0 | NA | NA | 0 | 580
15723 | RO001E400996266 | PF | solar | jud. ILFOV, loc. MANOLACHE, Strada Lunga, nr. 19 A | IF | RO001E400996266/2 | 45399 | CFp | NA | 5 | 4.89 | 0 | NA | NA | 0 | 0
15724 | RO001E142372138 | PF | solar | jud. ILFOV, loc. DUMBRAVENI, Strada Lahovari, nr. 90H8 | IF | RO001E142372138/2 | 45399 | CFp | NA | 6.05 | 5.928 | 0 | NA | NA | 0 | 0
15725 | RO001E111140534 | PF | solar | jud. BUCURESTI, loc. SECTOR 3, Strada Ghetu Anghel,Soldat, nr. 100-104 | B | RO001E111140534/2 | 45398 | CFp | NA | 8 | 7.83 | 0 | NA | NA | 0 | 1010
15726 | RO001E300268403 | PF | solar | jud. GIURGIU, loc. PLOPSORU, Strada GUTUIULUI, nr. 38 | GR | RO001E300268403/3 | 45401 | CFp | NA | 5 | 4.89 | 0 | NA | NA | 0 | 0
15727 | RO001E400339458 | PF | solar | jud. ILFOV, loc. DOMNESTI, Strada Tudor Valdimirescu, nr. 111 | IF | RO001E400339458/3 | 45400 | CFp | NA | 5 | 4.89 | 0 | NA | NA | 0 | 344
15728 | RO001E400117418 | PF | solar | jud. ILFOV, loc. POPESTI-LEORDENI, Strada Unirii, nr. 25 | IF | RO001E400117418/2 | 45393 | CFp | NA | 3 | 2.939 | 0 | NA | NA | 0 | 353
15729 | RO001E110606855 | PF | solar | jud. BUCURESTI, loc. SECTOR 1, Strada Tribunei, nr. 16 | B | RO001E110606855/2 | 45398 | CFp | NA | 10 | 9.7 | 0 | NA | NA | 0 | 1427
15730 | RO001E401175109 | PF | solar | jud. ILFOV, loc. PERIS, Strada Sondei, nr. 124 | IF | RO001E401175109/2 | 45398 | CFp | NA | 5 | 4.899 | 0 | NA | NA | 0 | 384
15731 | RO001E300382578 | PF | solar | jud. GIURGIU, loc. MALU, Strada Fundatura Varvarei, nr. 2 | GR | RO001E300382578/5 | 45399 | CFp | NA | 8 | 7.64 | 0 | NA | NA | 0 | 335
15732 | RO001E142309565 | PF | solar | jud. ILFOV, loc. BRAGADIRU, Strada CRISUL REPEDE, nr. 40D, ap. CASA 1 | IF | RO001E142309565/2 | 45404 | CFp | NA | 3 | 2.939 | 0 | NA | NA | 0 | 411
15733 | RO001E401062025 | PF | solar | jud. ILFOV, loc. OTOPENI, Strada AVIATOR ADRIAN IOVAN, nr. 42, bl. P A360 | IF | RO001E401062025/2 | 45393 | CFp | NA | 5 | 4.899 | 0 | NA | NA | 0 | 777
15734 | RO001E141968183 | PF | solar | jud. ILFOV, loc. SNAGOV, Strada Nucului, nr. 43 | IF | RO001E141968183/4 | 45399 | CFp | NA | 5 | 4.899 | 0 | NA | NA | 0 | 586
15735 | RO001E131263451 | PF | solar | jud. GIURGIU, loc. IEPURESTI, Strada Sarbilor, nr. 51 | GR | RO001E131263451/2 | 45393 | CFp | NA | 4 | 3.91 | 0 | NA | NA | 0 | 414
15736 | RO001E143172733 | PF | solar | jud. ILFOV, loc. TUNARI, Strada RANDUNICII, nr. 19 | IF | RO001E143172733/3 | 45393 | CFp | NA | 3 | 2.939 | 0 | NA | NA | 0 | 51
15737 | RO001E300558483 | PF | solar | jud. GIURGIU, loc. UZUNU, SOSEAUA Stoenesti, nr. 34 | GR | RO001E300558483/4 | 45398 | CFp | NA | 8 | 7.839 | 0 | NA | NA | 0 | 892
15738 | RO001E300869073 | PF | solar | jud. GIURGIU, loc. BUTURUGENI, Strada DJ412A, nr. 107 | GR | RO001E300869073/4 | 45398 | CFp | NA | 5 | 4.899 | 0 | NA | NA | 0 | 84
15739 | RO001E142842826 | PF | solar | jud. ILFOV, loc. MAGURELE, Strada Fragilor, nr. 2 | IF | RO001E142842826/2 | 45401 | CFp | NA | 3.645 | 3.571 | 0 | NA | NA | 0 | 411
15740 | RO001E109363642 | PF | solar | jud. BUCURESTI, loc. SECTOR 2, Strada Banul Nicolae, nr. 34 | B | RO001E109363642/2 | 45400 | CFp | NA | 3 | 2.939 | 0 | NA | NA | 0 | 348
15741 | RO001E109013778 | PF | solar | jud. BUCURESTI, loc. SECTOR 4, Strada Turnu Magurele, nr. 270 G | B | RO001E109013778/3 | 45392 | CFp | NA | 17 | 16.46 | 0 | NA | NA | 0 | 0
15742 | RO001E107339362 | PF | solar | jud. BUCURESTI, loc. SECTOR 6, Strada Dambovita, nr. 54, ap. AP91 | B | RO001E107339362/2 | 45399 | CFp | NA | 5 | 4.89 | 0 | NA | NA | 0 | 0
15743 | RO001E100529018 | PF | solar | jud. BUCURESTI, loc. SECTOR 1, Strada Constantin Stere, nr. 35 | B | RO001E100529018/2 | 45398 | CFp | NA | 6 | 5.879 | 0 | NA | NA | 0 | 663
15744 | RO001E142030038 | PF | solar | jud. ILFOV, loc. BRAGADIRU, Strada Safirului, nr. 69P | IF | RO001E142030038/4 | 45404 | CFp | NA | 6 | 5.879 | 0 | NA | NA | 0 | 138
15745 | RO001E108959439 | PF | solar | jud. BUCURESTI, loc. SECTOR 5, DRUMUL VULTURESTI, nr. 18 | B | RO001E108959439/3 | 45386 | CFp | NA | 5 | 4.85 | 0 | NA | NA | 0 | 254
15746 | RO001E103237703 | PF | solar | jud. BUCURESTI, loc. SECTOR 1, Strada Ludus, nr. 39 | B | RO001E103237703/2 | 45400 | CFp | NA | 3 | 2.939 | 0 | NA | NA | 0 | 0
15747 | RO001E109163796 | PF | solar | jud. BUCURESTI, loc. SECTOR 1, Strada DAKAR, nr. 26, ap. P | B | RO001E109163796/2 | 45394 | CFp | NA | 5 | 4.899 | 0 | NA | NA | 0 | 725
15748 | RO001E142380328 | PF | solar | jud. ILFOV, loc. PANTELIMON, Strada Lupului, nr. 4 | IF | RO001E142380328/3 | 45400 | CFp | NA | 6 | 5.87 | 0 | NA | NA | 0 | 745
15749 | RO001E101142470 | PF | solar | jud. BUCURESTI, loc. SECTOR 1, Strada Garlei, nr. 45 | B | RO001E101142470/2 | 45394 | CFp | NA | 6 | 5.879 | 0 | NA | NA | 0 | 61
15750 | RO001E141374443 | PF | solar | jud. ILFOV, loc. GANEASA, Intrarea Stefan cel Mare, nr. 1 | IF | RO001E141374443/2 | 45393 | CFp | NA | 5.95 | 5.83 | 0 | NA | NA | 0 | 444
15751 | RO001E109100472 | PF | solar | jud. ILFOV, loc. PANTELIMON, Strada Albatrosului, nr. 9 | IF | RO001E109100472/3 | 45394 | CFp | NA | 5 | 4.899 | 0 | NA | NA | 0 | 728
15752 | RO001E104933808 | PF | solar | jud. ILFOV, loc. FUNDENI, Strada Campului, nr. 26 | IF | RO001E104933808/3 | 45386 | CFp | NA | 3 | 2.939 | 0 | NA | NA | 0 | 425
15753 | RO001E110160973 | PF | solar | jud. BUCURESTI, loc. SECTOR 5, Strada Lavei, nr. 54 | B | RO001E110160973/3 | 45398 | CFp | NA | 8 | 7.64 | 0 | NA | NA | 0 | 1092
15754 | RO001E141210060 | PF | solar | jud. ILFOV, loc. DOBROESTI, Strada Mesteacanului, nr. 10B | IF | RO001E141210060/2 | 45398 | CFp | NA | 5 | 4.89 | 0 | NA | NA | 0 | 540
15755 | RO001E300392175 | PF | solar | jud. GIURGIU, loc. SLOBOZIA, Strada DRUMUL MORII, nr. 223 | GR | RO001E300392175/3 | 45406 | CFp | NA | 5 | 4.899 | 0 | NA | NA | 0 | 3
15756 | RO001E141261572 | PF | solar | jud. ILFOV, loc. BRANESTI, Strada NUCULUI, nr. 4 | IF | RO001E141261572/4 | 45392 | CFp | NA | 3 | 2.93 | 0 | NA | NA | 0 | 0
15757 | RO001E301035697 | PF | solar | jud. GIURGIU, loc. POENARI, Strada PRINCIPALA, nr. 317 | GR | RO001E301035697/2 | 45399 | CFp | NA | 5 | 4.89 | 0 | NA | NA | 0 | 402
15758 | RO001E401000814 | PF | solar | jud. ILFOV, loc. POPESTI-LEORDENI, Strada Maica Tereza, nr. 24 B | IF | RO001E401000814/2 | 45393 | CFp | NA | 6 | 5.879 | 0 | NA | NA | 0 | 788
15759 | RO001E107513995 | PF | solar | jud. BUCURESTI, loc. SECTOR 5, Strada Sirenelor, nr. 76 A | B | RO001E107513995/2 | 45398 | CFp | NA | 6 | 5.8 | 0 | NA | NA | 0 | 0
15760 | RO001E100952085 | PF | solar | jud. BUCURESTI, loc. SECTOR 2, Strada Soltuzului, nr. 34 | B | RO001E100952085/2 | 45398 | CFp | NA | 3 | 2.939 | 0 | NA | NA | 0 | 375
15761 | RO001E143116304 | PF | solar | jud. ILFOV, loc. BALOTESTI, Strada Stadionului, nr. 152, ap. C1 | IF | RO001E143116304/3 | 45399 | CFp | NA | 5.94 | 5.801 | 0 | NA | NA | 0 | 274
15762 | RO001E110101901 | PF | solar | jud. BUCURESTI, loc. SECTOR 1, Strada Productiei, nr. 12 | B | RO001E110101901/2 | 45408 | CFp | NA | 6 | 5.78 | 0 | NA | NA | 0 | 306
15763 | RO001E401004841 | PF | solar | jud. ILFOV, loc. BRAGADIRU, Strada str. gloriei, nr. 18 | IF | RO001E401004841/2 | 45400 | CFp | NA | 5 | 4.894 | 0 | NA | NA | 0 | 643
15764 | RO001E142525442 | PF | solar | jud. ILFOV, loc. BRAGADIRU, Strada Crisu Repede, nr. 38, ap. VILA 22 | IF | RO001E142525442/2 | 45399 | CFp | NA | 5 | 4.899 | 0 | NA | NA | 0 | 555
15765 | RO001E401006562 | PF | solar | jud. ILFOV, loc. SAFTICA, Strada Lunca Florilor, nr. 3 | IF | RO001E401006562/2 | 45404 | CFp | NA | 5 | 4.89 | 0 | NA | NA | 0 | 459
15766 | RO001E141912665 | PF | solar | jud. ILFOV, loc. BRAGADIRU, Strada Lacramioarelor, nr. 45 | IF | RO001E141912665/2 | 45404 | CFp | NA | 3 | 2.939 | 0 | NA | NA | 0 | 0
15767 | RO001E109152592 | PF | solar | jud. BUCURESTI, loc. SECTOR 2, ALEEA Dinogetia, nr. 50 A | B | RO001E109152592/2 | 45394 | CFp | NA | 5 | 4.899 | 0 | NA | NA | 0 | 727
15768 | RO001E119529959 | PF | solar | jud. BUCURESTI, loc. SECTOR 6, DRUMUL Belsugului, nr. 155 | B | RO001E119529959/3 | 45399 | CFp | NA | 6 | 5.879 | 0 | NA | NA | 0 | 97
15769 | RO001E400005098 | PF | solar | jud. ILFOV, loc. AFUMATI, Strada Oituz, nr. 35 | IF | RO001E400005098/2 | 45394 | CFp | NA | 3 | 2.939 | 0 | NA | NA | 0 | 149
15770 | RO001E141559842 | PF | solar | jud. ILFOV, loc. BUFTEA, Strada Nucilor, nr. 5C | IF | RO001E141559842/2 | 45404 | CFp | NA | 6 | 5.879 | 0 | NA | NA | 0 | 340
15771 | RO001E106138289 | PF | solar | jud. BUCURESTI, loc. SECTOR 4, Strada Alba, nr. 19 | B | RO001E106138289/2 | 45385 | CFp | NA | 8.2 | 8.035 | 0 | NA | NA | 0 | 378
15772 | RO001E142556020 | PF | solar | jud. ILFOV, loc. CHITILA, Strada Ronda, nr. 15 | IF | RO001E142556020/2 | 45406 | CFp | NA | 4 | 3.91 | 0 | NA | NA | 0 | 0
15773 | RO001E142927426 | PF | solar | jud. ILFOV, loc. TUNARI, Strada MIERLEI, nr. 61 | IF | RO001E142927426/3 | 45392 | CFp | NA | 5 | 4.899 | 0 | NA | NA | 0 | 488
15774 | RO001E105172916 | PF | solar | jud. ILFOV, loc. DOBROESTI, Strada Narciselor, nr. 3, ap. AP78 | IF | RO001E105172916/2 | 45394 | CFp | NA | 8.2 | 8.035 | 0 | NA | NA | 0 | 673
15775 | RO001E143306642 | PF | solar | jud. ILFOV, loc. MOGOSOAIA, SOSEAUA Bucuresti - Targoviste, nr. 29 | IF | RO001E143306642/2 | 45411 | CFp | NA | 10 | 9.72 | 0 | NA | NA | 0 | 614
15776 | RO001E105760818 | PF | solar | jud. BUCURESTI, loc. SECTOR 4, Strada Militaru Stoian, nr. 58 | B | RO001E105760818/2 | 45386 | CFp | NA | 9.9 | 9.692 | 0 | NA | NA | 0 | 0
15777 | RO001E401080159 | PF | solar | jud. ILFOV, loc. TUNARI, Strada Ion Creanga, nr. 23 | IF | RO001E401080159/4 | 45398 | CFp | NA | 5 | 4.894 | 0 | NA | NA | 0 | 256
15778 | RO001E142711742 | PF | solar | jud. ILFOV, loc. TAMASI, Strada Belgrad, nr. 15 | IF | RO001E142711742/2 | 45398 | CFp | NA | 5 | 4.899 | 0 | NA | NA | 0 | 688
15779 | RO001E131431919 | PF | solar | jud. GIURGIU, loc. SABARENI, Strada BANICHII, nr. 80A | GR | RO001E131431919/5 | 45384 | CFp | NA | 5 | 4.7 | 0 | NA | NA | 0 | 671
15780 | RO001E300901070 | PF | solar | jud. GIURGIU, loc. BOLINTIN-VALE, Strada 23 August, nr. 15 | GR | RO001E300901070/3 | 45401 | CFp | NA | 6 | 5.879 | 0 | NA | NA | 0 | 0
15781 | RO001E142187884 | PF | solar | jud. ILFOV, loc. DUMBRAVENI, Strada Lahovari, nr. 90H9 | IF | RO001E142187884/4 | 45398 | CFp | NA | 6.05 | 5.829 | 0 | NA | NA | 0 | 0
15782 | RO001E400920678 | PF | solar | jud. ILFOV, loc. MOGOSOAIA, SOSEAUA Bucuresti - Targoviste, nr. 191 | IF | RO001E400920678/2 | 45398 | CFp | NA | 3 | 2.939 | 0 | NA | NA | 0 | 0
15783 | RO001E131297188 | PF | solar | jud. GIURGIU, loc. MIHAILESTI, Calea Bucuresti, nr. 117 B | GR | RO001E131297188/4 | 45399 | CFp | NA | 5 | 4.899 | 0 | NA | NA | 0 | 89
15784 | RO001E400255297 | PF | solar | jud. ILFOV, loc. ROSU, Strada General Eremia Grigorescu, nr. 21 | IF | RO001E400255297/2 | 45408 | CFp | NA | 6 | 5.879 | 0 | NA | NA | 0 | 2
15785 | RO001E100643543 | PF | solar | jud. BUCURESTI, loc. SECTOR 1, Strada Plaurului, nr. 6 | B | RO001E100643543/2 | 45386 | CFp | NA | 6 | 5.855 | 0 | NA | NA | 0 | 117
15786 | RO001E142251651 | PF | solar | jud. Ilfov, loc. BRAGADIRU, Strada CRISUL REPEDE, nr. 48 | IF | RO001E142251651/2 | 45394 | CFp | NA | 5 | 4.899 | 0 | NA | NA | 0 | 616
15787 | RO001E131393275 | PF | solar | jud. GIURGIU, loc. BUTURUGENI, Strada MAGNOLIEI, nr. 41 | GR | RO001E131393275/3 | 45401 | CFp | NA | 5 | 4.899 | 0 | NA | NA | 0 | 81
15788 | RO001E142477819 | PF | solar | jud. ILFOV, loc. TUNARI, Strada Ceair, nr. 7, bl. Casa 1 | IF | RO001E142477819/2 | 45393 | CFp | NA | 5 | 4.89 | 0 | NA | NA | 0 | 504
15789 | RO001E141414820 | PF | solar | jud. ILFOV, loc. PERIS, Strada REINVIERII, nr. 1 | IF | RO001E141414820/2 | 45398 | CFp | NA | 5 | 4.899 | 0 | NA | NA | 0 | 552
15790 | RO001E141844849 | PF | solar | jud. ILFOV, loc. PETRACHIOAIA, Strada Iasomiei, nr. 2, bl. T64, sc. P271 | IF | RO001E141844849/5 | 45398 | CFp | NA | 4 | 3.91 | 0 | NA | NA | 0 | 581
15791 | RO001E142380384 | PF | solar | jud. ILFOV, loc. PANTELIMON, Strada Lupului, nr. 4F | IF | RO001E142380384/4 | 45400 | CFp | NA | 5 | 4.89 | 0 | NA | NA | 0 | 551
15792 | RO001E142288673 | PF | solar | jud. Ilfov, loc. DOMNESTI, Strada Martisor, nr. 102 | IF | RO001E142288673/2 | 45386 | CFp | NA | 6 | 5.879 | 0 | NA | NA | 0 | 661
15793 | RO001E300593932 | PF | solar | jud. GIURGIU, loc. MIHAILESTI, Strada Dealului, nr. 44 B | GR | RO001E300593932/4 | 45384 | CFp | NA | 8 | 7.83 | 0 | NA | NA | 0 | 868
15794 | RO001E141708499 | PF | solar | jud. ILFOV, loc. BRANESTI, Strada Violetelor, nr. 1X | IF | RO001E141708499/4 | 45393 | CFp | NA | 6 | 5.879 | 0 | NA | NA | 0 | 313
15795 | RO001E400919801 | PF | solar | jud. ILFOV, loc. BRANESTI, Strada Campului, nr. 9 | IF | RO001E400919801/2 | 45399 | CFp | NA | 7.7 | 7.536 | 0 | NA | NA | 0 | 806
15796 | RO001E131313277 | PF | solar | jud. GIURGIU, loc. GIURGIU, Strada PICTOR ION ANDREESCU, nr. 30E | GR | RO001E131313277/2 | 45398 | CFp | NA | 5.5 | 5.389 | 0 | NA | NA | 0 | 0
15797 | RO001E142546344 | PF | solar | jud. ILFOV, loc. MAGURELE, Strada Capricornului, nr. 1A | IF | RO001E142546344/2 | 45401 | CFp | NA | 3 | 2.939 | 0 | NA | NA | 0 | 0
15798 | RO001E141346420 | PF | solar | jud. ILFOV, loc. JILAVA, Strada ZORELELOR, nr. 1 | IF | RO001E141346420/2 | 45412 | CFp | NA | 5 | 4.899 | 0 | NA | NA | 0 | 0
15799 | RO001E142616274 | PF | solar | jud. ILFOV, loc. BALOTESTI, Strada Amurgului, nr. 138/21 | IF | RO001E142616274/3 | 45398 | CFp | NA | 6 | 5.879 | 0 | NA | NA | 0 | 707
15800 | RO001E108377376 | PF | solar | jud. BUCURESTI, loc. SECTOR 1, Strada Olteniei, nr. 33 | B | RO001E108377376/2 | 45400 | CFp | NA | 10 | 9.792 | 0 | NA | NA | 0 | 0
15801 | RO001E400461443 | PF | solar | jud. ILFOV, loc. BERCENI, Strada Sfantul Ioan, nr. 3 | IF | RO001E400461443/3 | 45404 | CFp | NA | 3 | 2.939 | 0 | NA | NA | 0 | 343
15802 | RO001E142845133 | PF | solar | jud. ILFOV, loc. MAGURELE, Strada TOAMNEI, nr. 21, ap. C35 | IF | RO001E142845133/2 | 45408 | CFp | NA | 5 | 4.899 | 0 | NA | NA | 0 | 0
15803 | RO001E103163385 | PF | solar | jud. BUCURESTI, loc. SECTOR 1, Strada Bihor, nr. 38 | B | RO001E103163385/2 | 45400 | CFp | NA | 3 | 2.939 | 0 | NA | NA | 0 | 255
15804 | RO001E141831902 | PF | solar | jud. ILFOV, loc. POPESTI-LEORDENI, Strada Echinoctiului, nr. 22, bl. vila C5, ap. CASA 5 | IF | RO001E141831902/2 | 45392 | CFp | NA | 4.62 | 4.527 | 0 | NA | NA | 0 | 475
15805 | RO001E141381362 | PF | solar | jud. ILFOV, loc. DUDU, Strada Preot Sebe Costin, nr. 27E | IF | RO001E141381362/2 | 45401 | CFp | NA | 3.87 | 3.792 | 0 | NA | NA | 0 | 228
15806 | RO001E400102412 | PF | solar | jud. ILFOV, loc. POPESTI-LEORDENI, Strada Veseliei, nr. 10 | IF | RO001E400102412/3 | 45393 | CFp | NA | 8.2 | 8.035 | 0 | NA | NA | 0 | 985
15807 | RO001E400436883 | PF | solar | jud. ILFOV, loc. JILAVA, Strada Ciulini, nr. 110 | IF | RO001E400436883/3 | 45404 | CFp | NA | 5 | 4.894 | 0 | NA | NA | 0 | 0
15808 | RO001E131414055 | PF | solar | jud. GIURGIU, loc. BACU, Strada TINERETULUI, nr. 33A3 | GR | RO001E131414055/2 | 45398 | CFp | NA | 6 | 5.879 | 0 | NA | NA | 0 | 0
15809 | RO001E142625599 | PF | solar | jud. ILFOV, loc. BRAGADIRU, Strada Ordonantei, nr. 8A | IF | RO001E142625599/2 | 45398 | CFp | NA | 4 | 3.91 | 0 | NA | NA | 0 | 502
15810 | RO001E108750269 | PF | solar | jud. BUCURESTI, loc. SECTOR 5, SOSEAUA Alexandria, nr. 290 | B | RO001E108750269/2 | 45399 | CFp | NA | 6 | 5.879 | 0 | NA | NA | 0 | 415
15811 | RO001E142582524 | PF | solar | jud. ILFOV, loc. BRAGADIRU, Strada Iederei, nr. 52-60, ap. casa 38 | IF | RO001E142582524/2 | 45394 | CFp | NA | 5 | 4.899 | 0 | NA | NA | 0 | 737
15812 | RO001E300086096 | PF | solar | jud. GIURGIU, loc. GIURGIU, Strada 23 August, nr. 3 | GR | RO001E300086096/3 | 45400 | CFp | NA | 3 | 2.939 | 0 | NA | NA | 0 | 367
15813 | RO001E142110633 | PF | solar | jud. ILFOV, loc. DRAGOMIRESTI-DEAL, Strada Ulmului, nr. 1F1 | IF | RO001E142110633/3 | 45392 | CFp | NA | 6 | 5.879 | 0 | NA | NA | 0 | 830
15814 | RO001E142891831 | PF | solar | jud. ILFOV, loc. CHIAJNA, Intrarea Nicolae Iorga, nr. 75B-BIS | IF | RO001E142891831/2 | 45406 | CFp | NA | 5 | 4.89 | 0 | NA | NA | 0 | 334
15815 | RO001E401012783 | PF | solar | jud. ILFOV, loc. DUMBRAVENI, Strada Ion Lahovari, nr. 108 | IF | RO001E401012783/2 | 45398 | CFp | NA | 8 | 7.839 | 0 | NA | NA | 0 | 829
15816 | RO001E141231412 | PF | solar | jud. ILFOV, loc. BRAGADIRU, Strada Rubinului, nr. 30 | IF | RO001E141231412/2 | 45401 | CFp | NA | 5 | 4.899 | 0 | NA | NA | 0 | 1
15817 | RO001E142024176 | PF | solar | jud. ILFOV, loc. CHITILA, Strada Troitei, nr. 35 | IF | RO001E142024176/2 | 45411 | CFp | NA | 4 | 3.91 | 0 | NA | NA | 0 | 346
15818 | RO001E142138240 | PF | solar | jud. ILFOV, loc. BUFTEA, Strada Fagaras, nr. 2 | IF | RO001E142138240/2 | 45406 | CFp | NA | 5 | 4.89 | 0 | NA | NA | 0 | 452
15819 | RO001E143292501 | PF | solar | jud. ILFOV, loc. BRAGADIRU, Strada Safirului, nr. 257B | IF | RO001E143292501/4 | 45406 | CFp | NA | 10 | 9.798 | 0 | NA | NA | 0 | 845
15820 | RO001E109319003 | PF | solar | jud. BUCURESTI, loc. SECTOR 1, Strada Ialomicioarei, nr. 20 | B | RO001E109319003/2 | 45405 | CFp | NA | 6 | 5.78 | 0 | NA | NA | 0 | 98
15821 | RO001E400666079 | PF | solar | jud. ILFOV, loc. MOARA VLASIEI, Strada Canela, nr. 35 | IF | RO001E400666079/2 | 45404 | CFp | NA | 3 | 2.939 | 0 | NA | NA | 0 | 470
15822 | RO001E400566315 | PF | solar | jud. ILFOV, loc. BUFTEA, Strada Ciresilor, nr. 10 | IF | RO001E400566315/2 | 45408 | CFp | NA | 5 | 4.899 | 0 | NA | NA | 0 | 207
15823 | RO001E143336577 | PF | solar | jud. ILFOV, loc. TUNARI, Strada VULTURILOR, nr. 13 | IF | RO001E143336577/2 | 45394 | CFp | NA | 6.48 | 6.344 | 0 | NA | NA | 0 | 496
15824 | RO001E141786923 | PF | solar | jud. ILFOV, loc. CHIAJNA, Intrarea Nicolae Iorga, nr. 49D-bis | IF | RO001E141786923/3 | 45404 | CFp | NA | 5 | 4.899 | 0 | NA | NA | 0 | 753
15825 | RO001E400303189 | PF | solar | jud. ILFOV, loc. DUMITRANA, Strada Duzilor, nr. 131 | IF | RO001E400303189/2 | 45401 | CFp | NA | 3 | 2.939 | 0 | NA | NA | 0 | 377
15826 | RO001E141340200 | PF | solar | jud. ILFOV, loc. DUMITRANA, Strada Duzilor, nr. 185 | IF | RO001E141340200/3 | 45404 | CFp | NA | 3 | 2.939 | 0 | NA | NA | 0 | 543
15827 | RO001E400628178 | PF | solar | jud. ILFOV, loc. BALTENI, Strada Haraboc, nr. 5 | IF | RO001E400628178/2 | 45406 | CFp | NA | 4 | 3.91 | 0 | NA | NA | 0 | 393
15828 | RO001E141255351 | PJ | solar | jud. ILFOV, loc. OTOPENI, Strada Mihai Eminescu, nr. 15I | IF | RO001E141255351/3 | 45393 | CFp | NA | 6 | 5.68 | 16.66 | NA | NA | 0 | 333
15829 | RO001E142855099 | PF | solar | jud. ILFOV, loc. TUNARI, Strada Orientului, nr. 23A, ap. CASA 4 | IF | RO001E142855099/2 | 45399 | CFp | NA | 4.905 | 4.797 | 0 | NA | NA | 0 | 502
15830 | RO001E142149275 | PF | solar | jud. ILFOV, loc. TAMASI, Strada Crinului, nr. 29, ap. 2 | IF | RO001E142149275/1 | 45407 | CFp | NA | 5 | 4.85 | 0 | NA | NA | 0 | 0
15831 | RO001E142309284 | PF | solar | jud. ILFOV, loc. BRAGADIRU, Strada CRISUL REPEDE, nr. 18 | IF | RO001E142309284/4 | 45407 | CFp | NA | 3 | 2.939 | 0 | NA | NA | 0 | 163
15832 | RO001E300997907 | PF | solar | jud. GIURGIU, loc. OGREZENI, Strada Principala, nr. 752 | GR | RO001E300997907/3 | 45404 | CFp | NA | 8 | 7.839 | 0 | NA | NA | 0 | 0
15833 | RO001E142033592 | PF | solar | jud. ILFOV, loc. CLINCENI, Strada Toamnei, nr. 66 | IF | RO001E142033592/3 | 45408 | CFp | NA | 5 | 4.7 | 0 | NA | NA | 0 | 1
15834 | RO001E100680757 | PF | solar | jud. BUCURESTI, loc. SECTOR 1, Strada Berveni, nr. 63 | B | RO001E100680757/2 | 45405 | CFp | NA | 7.695 | 7.539 | 0 | NA | NA | 0 | 816
15835 | RO001E141662588 | PF | solar | jud. ILFOV, loc. TAMASI, Strada Conacului, nr. 26A | IF | RO001E141662588/2 | 45407 | CFp | NA | 8 | 7.83 | 0 | NA | NA | 0 | 0
15836 | RO001E143384536 | PF | solar | jud. ILFOV, loc. BRAGADIRU, Strada CRISUL REPEDE, nr. 165-B, ap. C2 | IF | RO001E143384536/2 | 45401 | CFp | NA | 10 | 9.78 | 0 | NA | NA | 0 | 1043
15837 | RO001E106141788 | PF | solar | jud. BUCURESTI, loc. SECTOR 4, Strada Lamaitei, nr. 29 | B | RO001E106141788/2 | 45385 | CFp | NA | 4.92 | 4.821 | 0 | NA | NA | 0 | 497
15838 | RO001E401151237 | PJ | solar | jud. ILFOV, loc. BRAGADIRU, Strada Sperantei, nr. 1 | IF | RO001E401151237/2 | 45408 | CFp | NA | 20.88 | 20.281 | 200 | NA | NA | 0 | 1003
15839 | RO001E142064282 | PF | solar | jud. ILFOV, loc. BRAGADIRU, Strada Troitei, nr. 3, bl. CASA 1 | IF | RO001E142064282/2 | 45411 | CFp | NA | 5 | 4.89 | 0 | NA | NA | 0 | 273
15840 | RO001E301022884 | PF | solar | jud. GIURGIU, loc. ZORILE, Strada Magnoliilor, nr. 301 | GR | RO001E301022884/3 | 45407 | CFp | NA | 5 | 4.899 | 0 | NA | NA | 0 | 0
15841 | RO001E108991783 | PF | solar | jud. BUCURESTI, loc. SECTOR 2, Strada Barometrului, nr. 9 | B | RO001E108991783/2 | 45405 | CFp | NA | 3 | 2.93 | 0 | NA | NA | 0 | 0
15842 | RO001E131417496 | PF | solar | jud. GIURGIU, loc. CALUGARENI, Strada Zootehniei, nr. 16 | GR | RO001E131417496/3 | 45407 | CFp | NA | 5 | 4.899 | 0 | NA | NA | 0 | 0
15843 | RO001E111487279 | PF | solar | jud. BUCURESTI, loc. SECTOR 3, ALEEA Mizil, nr. 80 | B | RO001E111487279/3 | 45406 | CFp | NA | 5 | 4.85 | 22 | NA | NA | 0 | 318
15844 | RO001E142410995 | PF | solar | jud. ILFOV, loc. PANTELIMON, Bulevardul Biruintei, nr. 275G | IF | RO001E142410995/3 | 45401 | CFp | NA | 3.52 | 3.43 | 0 | NA | NA | 0 | 303
15845 | RO001E131364059 | PF | solar | jud. GIURGIU, loc. BUTURUGENI, Strada DJ412A, nr. 244 | GR | RO001E131364059/3 | 45404 | CFp | NA | 5 | 4.899 | 0 | NA | NA | 0 | 290
15846 | RO001E141664018 | PF | solar | jud. ILFOV, loc. DOMNESTI, Strada CHIMIRULUI, nr. 7, ap. C2 | IF | RO001E141664018/3 | 45400 | CFp | NA | 5 | 4.899 | 0 | NA | NA | 0 | 192
15847 | RO001E105545954 | PF | solar | jud. BUCURESTI, loc. SECTOR 4, Strada Gociu Tudor, nr. 34 | B | RO001E105545954/3 | 45400 | CFp | NA | 5 | 4.899 | 0 | NA | NA | 0 | 82
15848 | RO001E401094941 | PF | solar | jud. ILFOV, loc. CHIAJNA, Strada Padurii, nr. 4A | IF | RO001E401094941/3 | 45408 | CFp | NA | 6 | 5.68 | 0 | NA | NA | 0 | 402
15849 | RO001E105701194 | PF | solar | jud. BUCURESTI, loc. SECTOR 4, Strada Bailesti, nr. 9 | B | RO001E105701194/2 | 45400 | CFp | NA | 3 | 2.939 | 0 | NA | NA | 0 | 203
15850 | RO001E300899177 | PF | solar | jud. GIURGIU, loc. BOLINTIN-VALE, Strada Poarta Luncii, nr. 116 | GR | RO001E300899177/3 | 45411 | CFp | NA | 5 | 4.899 | 0 | NA | NA | 0 | 159
15851 | RO001E400508434 | PF | solar | jud. ILFOV, loc. 1 DECEMBRIE, Strada Independentei, nr. 29 | IF | RO001E400508434/3 | 45407 | CFp | NA | 6 | 5.879 | 0 | NA | NA | 0 | 0
15852 | RO001E142855202 | PF | solar | jud. ILFOV, loc. TUNARI, Strada Orientului, nr. 21A, ap. CASA 16 | IF | RO001E142855202/4 | 45400 | CFp | NA | 6 | 5.87 | 0 | NA | NA | 0 | 641
15853 | RO001E401039489 | PF | solar | jud. ILFOV, loc. OTOPENI, Strada Tibles, nr. 21 A | IF | RO001E401039489/2 | 45393 | CFp | NA | 15 | 14.699 | 0 | NA | NA | 0 | 2190
15854 | RO001E131300846 | PF | solar | jud. GIURGIU, loc. GIURGIU, Strada Gorneni, nr. 68A | GR | RO001E131300846/2 | 45408 | CFp | NA | 5 | 4.89 | 0 | NA | NA | 0 | 232
15855 | RO001E100617904 | PF | solar | jud. BUCURESTI, loc. SECTOR 1, Strada Moldovei, nr. 56 | B | RO001E100617904/2 | 45405 | CFp | NA | 5 | 4.899 | 0 | NA | NA | 0 | 445
15856 | RO001E100628120 | PF | solar | jud. BUCURESTI, loc. SECTOR 1, Strada Petru si Pavel, nr. 57 | B | RO001E100628120/2 | 45406 | CFp | NA | 3.64 | 3.557 | 0 | NA | NA | 0 | 412
15857 | RO001E103242990 | PF | solar | jud. BUCURESTI, loc. SECTOR 6, Intrarea Frasinului, nr. 1 | B | RO001E103242990/2 | 45406 | CFp | NA | 3 | 2.939 | 0 | NA | NA | 0 | 8
15858 | RO001E111205435 | PF | solar | jud. BUCURESTI, loc. SECTOR 1, CARTIERUL ANSAMBLU HENRI COANDA, nr. LOT 78 | B | RO001E111205435/2 | 45400 | CFp | NA | 3.48 | 3.409 | 0 | NA | NA | 0 | 322
15859 | RO001E106149001 | PF | solar | jud. BUCURESTI, loc. SECTOR 4, Strada Vasilescu G. Mircea Mihail, cpt., nr. 6 | B | RO001E106149001/2 | 45399 | CFp | NA | 6.09 | 5.967 | 0 | NA | NA | 0 | 556
15860 | RO001E300907133 | PF | solar | jud. GIURGIU, loc. BOLINTIN-VALE, Strada DIMITRIE BOLINTINEANU, nr. 45 | GR | RO001E300907133/3 | 45406 | CFp | NA | 5 | 4.899 | 0 | NA | NA | 0 | 483
15861 | RO001E400980393 | PF | solar | jud. ILFOV, loc. POPESTI-LEORDENI, Strada Zorilor, nr. 21 | IF | RO001E400980393/4 | 45400 | CFp | NA | 3 | 2.939 | 0 | NA | NA | 0 | 373
15862 | RO001E142839990 | PF | solar | jud. ILFOV, loc. BALOTESTI, Strada Viorele, nr. 5 | IF | RO001E142839990/2 | 45399 | CFp | NA | 6 | 5.68 | 0 | NA | NA | 0 | 0
15863 | RO001E300885745 | PF | solar | jud. GIURGIU, loc. BOLINTIN-DEAL, Strada 23 AUGUST, nr. 21 | GR | RO001E300885745/3 | 45407 | CFp | NA | 5 | 4.899 | 0 | NA | NA | 0 | 328
15864 | RO001E141285051 | PF | solar | jud. ILFOV, loc. DOBROESTI, Bulevardul Profesor Dr. Victor DUMITRESCU, nr. 43B | IF | RO001E141285051/3 | 45408 | CFp | NA | 4 | 3.919 | 0 | NA | NA | 0 | 421
15865 | RO001E301003210 | PF | solar | jud. GIURGIU, loc. OGREZENI, Strada Principala, nr. FN | GR | RO001E301003210/4 | 45407 | CFp | NA | 8 | 7.839 | 0 | NA | NA | 0 | 139
15866 | RO001E143123054 | PF | solar | jud. ILFOV, loc. CIOFLICENI, Strada Dimitrie Cantemir, nr. 18 | IF | RO001E143123054/2 | 45408 | CFp | NA | 6.37 | 6.233 | 0 | NA | NA | 0 | 464
15867 | RO001E141399046 | PF | solar | jud. ILFOV, loc. Petresti, Strada socului, nr. 48A | IF | RO001E141399046/4 | 45412 | CFp | NA | 5 | 4.899 | 0 | NA | NA | 0 | 80
15868 | RO001E400452016 | PF | solar | jud. ILFOV, loc. DARASTI-ILFOV, Strada 1 Decembrie 1918, nr. 39 | IF | RO001E400452016/2 | 45411 | CFp | NA | 5 | 4.899 | 0 | NA | NA | 0 | 0
15869 | RO001E108931978 | PF | solar | jud. BUCURESTI, loc. SECTOR 2, Strada Tudor Mihai, nr. 3 | B | RO001E108931978/2 | 45408 | CFp | NA | 3 | 2.934 | 0 | NA | NA | 0 | 0
15870 | RO001E142149916 | PF | solar | jud. ILFOV, loc. MOGOSOAIA, Strada PRELUNGIREA COLENTINA, nr. 25 | IF | RO001E142149916/3 | 45406 | CFp | NA | 6 | 5.879 | 0 | NA | NA | 0 | 325
15871 | RO001E300723601 | PF | solar | jud. GIURGIU, loc. GOSTINARI, SOSEAUA Principala, nr. 66 | GR | RO001E300723601/3 | 45410 | CFp | NA | 6 | 5.879 | 0 | NA | NA | 0 | 0
15872 | RO001E142475097 | PF | solar | jud. ILFOV, loc. BERCENI, Strada Campului, nr. 82E | IF | RO001E142475097/5 | 45411 | CFp | NA | 9.24 | 9.054 | 0 | Productie CD = en. el. livrata in reteaua electrica | 13267213 | 0 | 1059
15873 | RO001E142464736 | PF | solar | jud. ILFOV, loc. VOLUNTARI, Intrarea Cella Dima, nr. 3 | IF | RO001E142464736/2 | 45400 | CFp | NA | 6 | 5.879 | 0 | NA | NA | 0 | 724
15874 | RO001E301076883 | PF | solar | jud. GIURGIU, loc. HOBAIA, SOSEAUA Principala, nr. 330 | GR | RO001E301076883/2 | 45407 | CFp | NA | 5 | 4.899 | 0 | NA | NA | 0 | 0
15875 | RO001E143297483 | PF | solar | jud. ILFOV, loc. CORBEANCA, Strada ARENEI, nr. 9-B | IF | RO001E143297483/2 | 45404 | CFp | NA | 4 | 3.91 | 0 | NA | NA | 0 | 332
15876 | RO001E105394237 | PF | solar | jud. ILFOV, loc. VOLUNTARI, Bulevardul Dunarii, nr. 69 | IF | RO001E105394237/3 | 45405 | CFp | NA | 6 | 5.879 | 0 | NA | NA | 0 | 424
15877 | RO001E141198841 | PF | solar | jud. ILFOV, loc. BRAGADIRU, Strada Nazuintei, nr. 13B | IF | RO001E141198841/2 | 45412 | CFp | NA | 6 | 5.879 | 0 | NA | NA | 0 | 322
15878 | RO001E301000217 | PF | solar | jud. GIURGIU, loc. OGREZENI, Strada SUSENI, nr. 21 | GR | RO001E301000217/4 | 45408 | CFp | NA | 6 | 5.879 | 0 | NA | NA | 0 | 0
15879 | RO001E401050819 | PF | solar | jud. ILFOV, loc. MOGOSOAIA, Strada Zamfirei, nr. 30 | IF | RO001E401050819/2 | 45404 | CFp | NA | 4 | 3.91 | 0 | NA | NA | 0 | 246
15880 | RO001E142233527 | PF | solar | jud. ILFOV, loc. MAGURELE, Strada Goraslau, nr. 43A | IF | RO001E142233527/3 | 45400 | CFp | NA | 4.62 | 4.527 | 0 | NA | NA | 0 | 433
15881 | RO001E141750115 | PF | solar | jud. ILFOV, loc. DOMNESTI, Strada Intrarea Malinului, nr. 9 | IF | RO001E141750115/2 | 45408 | CFp | NA | 3 | 2.938 | 0 | NA | NA | 0 | 267
15882 | RO001E141388527 | PF | solar | jud. ILFOV, loc. VOLUNTARI, Strada Emil Racovita, nr. 35-39 | IF | RO001E141388527/2 | 45394 | CFp | NA | 3 | 2.93 | 0 | NA | NA | 0 | 0
15883 | RO001E105321013 | PF | solar | jud. ILFOV, loc. VOLUNTARI, Strada Rodica, nr. 22 | IF | RO001E105321013/2 | 45406 | CFp | NA | 8 | 7.83 | 0 | NA | NA | 0 | 426
15884 | RO001E105729981 | PF | solar | jud. BUCURESTI, loc. SECTOR 4, Strada Priboiului, nr. 3 | B | RO001E105729981/2 | 45407 | CFp | NA | 4 | 3.91 | 0 | NA | NA | 0 | 470
15885 | RO001E142400983 | PF | solar | jud. ILFOV, loc. BUFTEA, Strada Lotusului, nr. 10 | IF | RO001E142400983/2 | 45407 | CFp | NA | 3 | 2.93 | 0 | NA | NA | 0 | 346
15886 | RO001E401125003 | PF | solar | jud. ILFOV, loc. BRAGADIRU, Strada POVERNEI, nr. 74 | IF | RO001E401125003/2 | 45400 | CFp | NA | 6 | 5.879 | 0 | NA | NA | 0 | 0
15887 | RO001E105322687 | PF | solar | jud. ILFOV, loc. VOLUNTARI, Strada strada Zaharia Pan?u nr.5, nr. 5, ap. AP94 | IF | RO001E105322687/3 | 45406 | CFp | NA | 5 | 4.897 | 0 | NA | NA | 0 | 351
15888 | RO001E401110300 | PF | solar | jud. ILFOV, loc. MOGOSOAIA, Strada Muzelor, nr. 13 A | IF | RO001E401110300/2 | 45406 | CFp | NA | 3 | 2.93 | 0 | NA | NA | 0 | 119
15889 | RO001E142370439 | PF | solar | jud. ILFOV, loc. PANTELIMON, Strada AFINULUI, nr. 27 | IF | RO001E142370439/3 | 45406 | CFp | NA | 5 | 4.89 | 0 | NA | NA | 0 | 984
15890 | RO001E119559727 | PJ | solar | jud. BUCURESTI, loc. SECTOR 2, Bulevardul Pierre De Coubertin, nr. 11 | B | RO001E119559727/3 | 45386 | CFp | NA | 80 | 78.39 | 0 | NA | NA | 0 | 0
15891 | RO001E142555377 | PF | solar | jud. ILFOV, loc. MOGOSOAIA, Strada Poligonului, nr. 32, ap. C1 | IF | RO001E142555377/2 | 45407 | CFp | NA | 3 | 2.74 | 0 | NA | NA | 0 | 0
15892 | RO001E142855190 | PF | solar | jud. ILFOV, loc. TUNARI, Strada Orientului, nr. 21A, ap. VILA5 | IF | RO001E142855190/4 | 45399 | CFp | NA | 4.905 | 4.797 | 0 | NA | NA | 0 | 484
15893 | RO001E142855134 | PF | solar | jud. ILFOV, loc. TUNARI, Strada Orientului, nr. 23A | IF | RO001E142855134/2 | 45399 | CFp | NA | 4.905 | 4.797 | 0 | NA | NA | 0 | 491
15894 | RO001E142201061 | PF | solar | jud. ILFOV, loc. ROSU, DRUMUL BACRIULUI, nr. 97F | IF | RO001E142201061/1 | 45400 | CFp | NA | 5 | 4.899 | 0 | NA | NA | 0 | 358
15895 | RO001E301250461 | PF | solar | jud. GIURGIU, loc. BUTURUGENI, Strada MAGUREI, nr. 8 | GR | RO001E301250461/3 | 45407 | CFp | NA | 10 | 9.799 | 0 | NA | NA | 0 | 70
15896 | RO001E108776649 | PF | solar | jud. BUCURESTI, loc. SECTOR 2, Strada Toporului, nr. 10 | B | RO001E108776649/2 | 45408 | CFp | NA | 6 | 5.879 | 0 | NA | NA | 0 | 0
15897 | RO001E142107842 | PF | solar | jud. ILFOV, loc. DOMNESTI, Strada Cararuia, nr. 5A, bl. LOT 36, ap. C1 | IF | RO001E142107842/2 | 45405 | CFp | NA | 3 | 2.939 | 0 | NA | NA | 0 | 163
15898 | RO001E142659664 | PF | solar | jud. ILFOV, loc. BRAGADIRU, Strada CRISUL REPEDE, nr. 34, bl. VILA 9 | IF | RO001E142659664/3 | 45405 | CFp | NA | 4 | 3.919 | 0 | Productie CD = en. el. livrata in reteaua electrica | 13267213 | 0 | 835
15899 | RO001E142235844 | PF | solar | jud. ILFOV, loc. CHITILA, Strada Lac de Nuferi, nr. 12B | IF | RO001E142235844/3 | 45412 | CFp | NA | 5 | 4.899 | 0 | NA | NA | 0 | 409
15900 | RO001E400816919 | PF | solar | jud. ILFOV, loc. LIPIA, Strada MANASTIREA CALDARUSANI, nr. 61 | IF | RO001E400816919/3 | 45400 | CFp | NA | 6 | 5.879 | 0 | NA | NA | 0 | 924
15901 | RO001E142303637 | PF | solar | jud. Ilfov, loc. OTOPENI, Strada TRAIAN VUIA, nr. 5G | IF | RO001E142303637/3 | 45394 | CFp | NA | 5 | 4.89 | 0 | NA | NA | 0 | 611
15902 | RO001E142251561 | PF | solar | jud. Ilfov, loc. DRAGOMIRESTI-DEAL, Strada BUJORULUI, nr. 5C | IF | RO001E142251561/2 | 45408 | CFp | NA | 5 | 4.89 | 0 | NA | NA | 0 | 0
15903 | RO001E300919574 | PF | solar | jud. GIURGIU, loc. MALU SPART, Strada Malu Spart, nr. 29 | GR | RO001E300919574/2 | 45408 | CFp | NA | 5 | 4.899 | 0 | NA | NA | 0 | 329
15904 | RO001E401133608 | PF | solar | jud. ILFOV, loc. MOGOSOAIA, Strada TROITEI, nr. 20B | IF | RO001E401133608/2 | 45406 | CFp | NA | 6 | 5.87 | 0 | NA | NA | 0 | 17
15905 | RO001E141928606 | PF | solar | jud. ILFOV, loc. BRAGADIRU, Strada Independentei, nr. 1 | IF | RO001E141928606/2 | 45404 | CFp | NA | 8.5 | 8.329 | 0 | NA | NA | 0 | 783
15906 | RO001E142038227 | PF | solar | jud. ILFOV, loc. TAMASI, Strada Ciocarliei, nr. 11B | IF | RO001E142038227/2 | 45406 | CFp | NA | 6 | 5.68 | 0 | NA | NA | 0 | 424
15907 | RO001E131433764 | PF | solar | jud. GIURGIU, loc. OGREZENI, Strada FUNDATURA, nr. 571A | GR | RO001E131433764/3 | 45407 | CFp | NA | 5 | 4.899 | 0 | NA | NA | 0 | 49
15908 | RO001E100638053 | PF | solar | jud. BUCURESTI, loc. SECTOR 1, Strada Oasului, nr. 65 | B | RO001E100638053/2 | 45405 | CFp | NA | 3 | 2.939 | 0 | NA | NA | 0 | 295
15909 | RO001E142897714 | PF | solar | jud. ILFOV, loc. MAGURELE, Strada CIOCARLIEI, nr. 12D | IF | RO001E142897714/3 | 45405 | CFp | NA | 5.94 | 5.721 | 0 | NA | NA | 0 | 590
15910 | RO001E107506481 | PF | solar | jud. BUCURESTI, loc. SECTOR 5, Strada Sabinelor, nr. 61, ap. 2 | B | RO001E107506481/3 | 45399 | CFp | NA | 5 | 4.899 | 0 | NA | NA | 0 | 343
15911 | RO001E109080334 | PF | solar | jud. BUCURESTI, loc. SECTOR 6, Strada Boja, nr. 15 | B | RO001E109080334/2 | 45398 | CFp | NA | 5 | 4.899 | 0 | NA | NA | 0 | 555
15912 | RO001E142466299 | PF | solar | jud. ILFOV, loc. BERCENI, Strada ZANELOR, nr. 46H | IF | RO001E142466299/3 | 45406 | CFp | NA | 8 | 7.838 | 0 | NA | NA | 0 | 1024
15913 | RO001E141995318 | PF | solar | jud. ILFOV, loc. GANEASA, Strada Rezervorului, nr. 8 | IF | RO001E141995318/2 | 45400 | CFp | NA | 15 | 14.682 | 0 | NA | NA | 0 | 1068
15914 | RO001E401057782 | PF | solar | jud. ILFOV, loc. DOMNESTI, Strada TUDOR VLADIMIRESCU, nr. 309, bl. vila 25 | IF | RO001E401057782/2 | 45387 | CFp | NA | 6.88 | 6.741 | 0 | NA | NA | 0 | 713
15915 | RO001E400031862 | PF | solar | jud. ILFOV, loc. BRANESTI, Strada Petre Ionel, nr. 58 | IF | RO001E400031862/2 | 45394 | CFp | NA | 5 | 4.89 | 0 | NA | NA | 0 | 564
15916 | RO001E110001449 | PF | solar | jud. BUCURESTI, loc. SECTOR 4, DRUMUL Campeni, nr. 52 | B | RO001E110001449/2 | 45400 | CFp | NA | 10 | 9.799 | 0 | NA | NA | 0 | 1406
15917 | RO001E142038755 | PF | solar | jud. ILFOV, loc. BALOTESTI, Strada Unitatii, nr. 3/73A, bl. LOT 1,C1 | IF | RO001E142038755/2 | 45407 | CFp | NA | 6 | 5.879 | 0 | NA | NA | 0 | 219
15918 | RO001E141365296 | PF | solar | jud. ILFOV, loc. CORBEANCA, Strada Cantonului, nr. 2H | IF | RO001E141365296/2 | 45407 | CFp | NA | 5 | 4.7 | 0 | NA | NA | 0 | 55
15919 | RO001E301260158 | PF | solar | jud. GIURGIU, loc. FRASINU, Strada Ulita 4, nr. 210 | GR | RO001E301260158/2 | 45400 | CFp | NA | 9.9 | 9.684 | 0 | NA | NA | 0 | 848
15920 | RO001E142348906 | PF | solar | jud. ILFOV, loc. BERCENI, Strada Miorita, nr. 200 Z | IF | RO001E142348906/3 | 45391 | CFp | NA | 6 | 5.87 | 0 | NA | NA | 0 | 713
15921 | RO001E143148905 | PF | solar | jud. ILFOV, loc. MOARA VLASIEI, DRUMUL Colnicului, nr. 9 | IF | RO001E143148905/2 | 45400 | CFp | NA | 6 | 5.879 | 0 | NA | NA | 0 | 661
15922 | RO001E107282448 | PF | solar | jud. BUCURESTI, loc. SECTOR 5, Strada Ghiulamila Ion,Doctor, nr. 31 | B | RO001E107282448/3 | 45408 | CFp | NA | 6 | 5.879 | 0 | NA | NA | 0 | 514
15923 | RO001E141877216 | PF | solar | jud. ILFOV, loc. MOARA VLASIEI, Strada Noului Cartier, nr. 4A | IF | RO001E141877216/2 | 45408 | CFp | NA | 5.22 | 5.096 | 0 | NA | NA | 0 | 279
15924 | RO001E141786798 | PF | solar | jud. ILFOV, loc. DOMNESTI, Intrarea Ghioceilor, nr. 40 | IF | RO001E141786798/2 | 45405 | CFp | NA | 3 | 2.939 | 0 | NA | NA | 0 | 111
15925 | RO001E142416058 | PF | solar | jud. ILFOV, loc. BALOTESTI, Strada Lahovari, nr. 10C | IF | RO001E142416058/2 | 45398 | CFp | NA | 5 | 4.899 | 0 | NA | NA | 0 | 758
15926 | RO001E300846887 | PF | solar | jud. GIURGIU, loc. ROATA DE JOS, Strada Petrolistului, nr. 36 | GR | RO001E300846887/2 | 45406 | CFp | NA | 4.2 | 4.115 | 0 | NA | NA | 0 | 0
15927 | RO001E400941761 | PF | solar | jud. ILFOV, loc. BERCENI, Bulevardul 1 Mai, nr. 12 | IF | RO001E400941761/3 | 45407 | CFp | NA | 12 | 11.759 | 0 | NA | NA | 0 | 1492
15928 | RO001E142856438 | PF | solar | jud. ILFOV, loc. TUNARI, Strada Orientului, nr. 21A, ap. VILA7 | IF | RO001E142856438/3 | 45400 | CFp | NA | 4.905 | 4.797 | 0 | NA | NA | 0 | 540
15929 | RO001E141395446 | PF | solar | jud. ILFOV, loc. OTOPENI, Strada 1 Mai, nr. 43D | IF | RO001E141395446/3 | 45398 | CFp | NA | 5 | 4.89 | 0 | NA | NA | 0 | 394
15930 | RO001E141350997 | PF | solar | jud. ILFOV, loc. BALOTESTI, Strada Stefan Bardan, nr. 6A | IF | RO001E141350997/3 | 45407 | CFp | NA | 3 | 2.74 | 0 | NA | NA | 0 | 328
15931 | RO001E105359306 | PF | solar | jud. ILFOV, loc. VOLUNTARI, Strada strada Vasile Vasilache, nr. 12 B | IF | RO001E105359306/3 | 45406 | CFp | NA | 3 | 2.937 | 0 | NA | NA | 0 | 129
15932 | RO001E142893237 | PF | solar | jud. ILFOV, loc. JILAVA, Strada Pescarusilor, nr. 13 | IF | RO001E142893237/2 | 45412 | CFp | NA | 4.905 | 4.797 | 0 | NA | NA | 0 | 185
15933 | RO001E109086734 | PF | solar | jud. BUCURESTI, loc. SECTOR 2, Strada Cornisei, nr. 14 | B | RO001E109086734/2 | 45405 | CFp | NA | 3.64 | 3.557 | 0 | NA | NA | 0 | 80
15934 | RO001E141306785 | PF | solar | jud. ILFOV, loc. PETRESTI, Strada Socului, nr. 49H | IF | RO001E141306785/2 | 45411 | CFp | NA | 5 | 4.894 | 0 | NA | NA | 0 | 341
15935 | RO001E100635746 | PF | solar | jud. BUCURESTI, loc. SECTOR 1, Strada Bauxitei, nr. 57 | B | RO001E100635746/2 | 45405 | CFp | NA | 6 | 5.87 | 0 | NA | NA | 0 | 0
15936 | RO001E142335126 | PF | solar | jud. ILFOV, loc. ROSU, Strada Viitorului, nr. 2B, ap. 2 | IF | RO001E142335126/3 | 45410 | CFp | NA | 8 | 7.839 | 0 | NA | NA | 0 | 660
15937 | RO001E300077108 | PF | solar | jud. GIURGIU, loc. GIURGIU, Strada Pastorului, nr. 12 | GR | RO001E300077108/2 | 45408 | CFp | NA | 5 | 4.899 | 0 | NA | NA | 0 | 0
15938 | RO001E141780860 | PF | solar | jud. ILFOV, loc. SURLARI, Strada Colceagului, nr. 51 | IF | RO001E141780860/2 | 45412 | CFp | NA | 3 | 2.939 | 0 | NA | NA | 0 | 0
15939 | RO001E142609243 | PF | solar | jud. ILFOV, loc. CORBEANCA, Strada Fermei, nr. 23 | IF | RO001E142609243/2 | 45406 | CFp | NA | 4 | 3.72 | 0 | NA | NA | 0 | 363
15940 | RO001E111413380 | PF | solar | jud. BUCURESTI, loc. SECTOR 4, DRUMUL Binelui, nr. 255, bl. VILA 4, ap. 2 | B | RO001E111413380/2 | 45407 | CFp | NA | 3.85 | 3.772 | 0 | NA | NA | 0 | 247
15941 | RO001E108912461 | PF | solar | jud. BUCURESTI, loc. SECTOR 1, Strada Fabrica De Caramida, nr. 1A, bl. PARCELA32 | B | RO001E108912461/2 | 45401 | CFp | NA | 5 | 4.89 | 0 | NA | NA | 0 | 0
15942 | RO001E400200703 | PF | solar | jud. ILFOV, loc. OTOPENI, Strada Liliacului, nr. 4 | IF | RO001E400200703/2 | 45400 | CFp | NA | 4.905 | 4.797 | 0 | NA | NA | 0 | 374
15943 | RO001E105744775 | PF | solar | jud. BUCURESTI, loc. SECTOR 4, Strada Gheorghe Adamescu, nr. 48 A | B | RO001E105744775/2 | 45400 | CFp | NA | 4.95 | 4.849 | 0 | NA | NA | 0 | 502
15944 | RO001E300086041 | PF | solar | jud. GIURGIU, loc. GIURGIU, Strada Vianu Tudor, nr. 47 | GR | RO001E300086041/2 | 45407 | CFp | NA | 3 | 2.939 | 0 | NA | NA | 0 | 196
15945 | RO001E108991930 | PF | solar | jud. BUCURESTI, loc. SECTOR 3, Strada Esarfei, nr. 97 B | B | RO001E108991930/2 | 45405 | CFp | NA | 10 | 9.799 | 0 | NA | NA | 0 | 757
15946 | RO001E400101444 | PF | solar | jud. ILFOV, loc. POPESTI-LEORDENI, SOSEAUA Oltenitei, nr. 34 | IF | RO001E400101444/2 | 45399 | CFp | NA | 6.09 | 5.967 | 0 | NA | NA | 0 | 685
15947 | RO001E300121861 | PF | solar | jud. GIURGIU, loc. GIURGIU, FUNDATURA Ciresului, nr. 3 | GR | RO001E300121861/3 | 45407 | CFp | NA | 5 | 4.899 | 0 | NA | NA | 0 | 369
15948 | RO001E401058750 | PF | solar | jud. ILFOV, loc. ISLAZ, Strada 1 Decembrie, nr. 66 | IF | RO001E401058750/2 | 45398 | CFp | NA | 6 | 5.879 | 0 | NA | NA | 0 | 548
15949 | RO001E119904103 | PF | solar | jud. BUCURESTI, loc. SECTOR 6, Artera Fantana lui Narcis, nr. 21 | B | RO001E119904103/5 | 45408 | CFp | NA | 10 | 9.795 | 0 | NA | NA | 0 | 0
15950 | RO001E141663680 | PF | solar | jud. ILFOV, loc. CHIAJNA, Intrarea Viitorului, nr. 8 | IF | RO001E141663680/3 | 45407 | CFp | NA | 6 | 5.879 | 0 | NA | NA | 0 | 381
15951 | RO001E142970761 | PF | solar | jud. ILFOV, loc. TUNARI, Strada Maria Calimachi, nr. 5--7 | IF | RO001E142970761/2 | 45394 | CFp | NA | 3 | 2.93 | 0 | NA | NA | 0 | 92
15952 | RO001E300086760 | PF | solar | jud. GIURGIU, loc. GIURGIU, Strada Iorga Nicolae, nr. 25 | GR | RO001E300086760/2 | 45407 | CFp | NA | 6 | 5.87 | 0 | NA | NA | 0 | 152
15953 | RO001E300381016 | PF | solar | jud. GIURGIU, loc. MALU, Strada AGRICULTORILOR, nr. 18 | GR | RO001E300381016/2 | 45406 | CFp | NA | 3 | 2.939 | 0 | NA | NA | 0 | 427
15954 | RO001E101353812 | PF | solar | jud. BUCURESTI, loc. SECTOR 2, Strada STRADA TRITENI, nr. 12 | B | RO001E101353812/2 | 45406 | CFp | NA | 5 | 4.897 | 0 | NA | NA | 0 | 512
15955 | RO001E142928786 | PF | solar | jud. ILFOV, loc. TUNARI, Strada Paris, nr. 21 | IF | RO001E142928786/2 | 45394 | CFp | NA | 5 | 4.89 | 0 | NA | NA | 0 | 649
15956 | RO001E143013928 | PF | solar | jud. ILFOV, loc. BRAGADIRU, Strada Salciei, nr. 76, ap. C9 | IF | RO001E143013928/2 | 45408 | CFp | NA | 6 | 5.78 | 0 | NA | NA | 0 | 0
15957 | RO001E401008722 | PF | solar | jud. ILFOV, loc. OTOPENI, Intrarea Stadionului, nr. 4 | IF | RO001E401008722/2 | 45401 | CFp | NA | 10 | 9.79 | 0 | NA | NA | 0 | 419
15958 | RO001E300725849 | PF | solar | jud. GIURGIU, loc. GOSTINARI, SOSEAUA Principala, nr. 219 | GR | RO001E300725849/3 | 45411 | CFp | NA | 6 | 5.879 | 0 | NA | NA | 0 | 461
15959 | RO001E142216797 | PF | solar | jud. ILFOV, loc. CIOROGARLA, Strada Crinului, nr. 13F | IF | RO001E142216797/2 | 45407 | CFp | NA | 3.52 | 3.44 | 0 | NA | NA | 0 | 243
15960 | RO001E105267102 | PF | solar | jud. BUCURESTI, loc. SECTOR 2, Strada Tesatoarelor, nr. 52 | B | RO001E105267102/3 | 45405 | CFp | NA | 4.35 | 4.262 | 0 | NA | NA | 0 | 82
15961 | RO001E107580292 | PF | solar | jud. BUCURESTI, loc. SECTOR 5, Strada Echinoctiului, nr. 38 A | B | RO001E107580292/2 | 45399 | CFp | NA | 4 | 3.919 | 0 | NA | NA | 0 | 294
15962 | RO001E104857971 | PF | solar | jud. BUCURESTI, loc. SECTOR 3, Strada Depozitului, nr. 102 | B | RO001E104857971/2 | 45406 | CFp | NA | 6 | 5.87 | 0 | NA | NA | 0 | 531
15963 | RO001E300899357 | PF | solar | jud. GIURGIU, loc. BOLINTIN-VALE, Strada Poarta Luncii, nr. 77 | GR | RO001E300899357/3 | 45411 | CFp | NA | 5 | 4.899 | 0 | NA | NA | 0 | 0
15964 | RO001E141782930 | PF | solar | jud. ILFOV, loc. VOLUNTARI, Strada Emil Racovita, nr. 31-33, bl. VILA PC46 | IF | RO001E141782930/2 | 45400 | CFp | NA | 6 | 5.879 | 0 | NA | NA | 0 | 559
15965 | RO001E104211751 | PF | solar | jud. BUCURESTI, loc. SECTOR 2, Strada Pop Gheorghe de Basesti, nr. 36 | B | RO001E104211751/2 | 45408 | CFp | NA | 6 | 5.879 | 0 | NA | NA | 0 | 494
15966 | RO001E400007999 | PF | solar | jud. ILFOV, loc. AFUMATI, SOSEAUA BAKU, nr. 70 | IF | RO001E400007999/3 | 45393 | CFp | NA | 6 | 5.879 | 0 | NA | NA | 0 | 731
15967 | RO001E142188964 | PF | solar | jud. ILFOV, loc. CLINCENI, SOSEAUA Bucuresti-Domnesti, nr. 87H, ap. VILA 87 H | IF | RO001E142188964/2 | 45405 | CFp | NA | 3 | 2.93 | 0 | NA | NA | 0 | 0
15968 | RO001E141478426 | PF | solar | jud. ILFOV, loc. TAMASI, Strada Frasinului, nr. 14 | IF | RO001E141478426/2 | 45404 | CFp | NA | 5 | 4.85 | 0 | NA | NA | 0 | 0
15969 | RO001E100012486 | PF | solar | jud. BUCURESTI, loc. SECTOR 1, Strada Zorileanu Mircea,Aviator, nr. 84 A, ap. AP 2 | B | RO001E100012486/2 | 45406 | CFp | NA | 3 | 2.93 | 0 | NA | NA | 0 | 0
15970 | RO001E143384356 | PF | solar | jud. ILFOV, loc. BRAGADIRU, Strada CRISUL REPEDE, nr. 167-C, ap. C3 | IF | RO001E143384356/2 | 45401 | CFp | NA | 10 | 9.78 | 0 | NA | NA | 0 | 1121
15971 | RO001E141818570 | PF | solar | jud. ILFOV, loc. PANTELIMON, Strada Migdalilor, nr. 61 | IF | RO001E141818570/2 | 45404 | CFp | NA | 6 | 5.83 | 0 | NA | NA | 0 | 368
15972 | RO001E400994680 | PF | solar | jud. ILFOV, loc. MAGURELE, Strada Magnoliei, nr. 4G | IF | RO001E400994680/3 | 45407 | CFp | NA | 6 | 5.87 | 0 | NA | NA | 0 | 180
15973 | RO001E104676992 | PF | solar | jud. BUCURESTI, loc. SECTOR 3, Strada Fildesului, nr. 15 | B | RO001E104676992/2 | 45405 | CFp | NA | 6 | 5.879 | 0 | NA | NA | 0 | 523
15974 | RO001E114888569 | PF | solar | jud. BUCURESTI, loc. BUCURESTI, Strada strada Caierului nr.5, nr. 5 | B | RO001E114888569/2 | 45406 | CFp | NA | 5 | 4.897 | 0 | NA | NA | 0 | 0
15975 | RO001E300040580 | PF | solar | jud. GIURGIU, loc. GIURGIU, Strada Grivitei, nr. 84 | GR | RO001E300040580/2 | 45401 | CFp | NA | 4 | 3.919 | 0 | NA | NA | 0 | 563
15976 | RO001E108971736 | PF | solar | jud. BUCURESTI, loc. SECTOR 1, ALEEA Snagov, nr. 30 -32 | B | RO001E108971736/2 | 45406 | CFp | NA | 8 | 7.838 | 0 | NA | NA | 0 | 663
15977 | RO001E131394973 | PF | solar | jud. GIURGIU, loc. JOITA, Strada CAMPIEI, nr. 169G | GR | RO001E131394973/2 | 45406 | CFp | NA | 5 | 4.899 | 0 | NA | NA | 0 | 360
15978 | RO001E141614732 | PF | solar | jud. ILFOV, loc. POPESTI-LEORDENI, SOSEAUA Oltenitei, nr. 202, ap. 1 Bis | IF | RO001E141614732/2 | 45394 | CFp | NA | 5 | 4.89 | 0 | NA | NA | 0 | 424
15979 | RO001E300226474 | PF | solar | jud. GIURGIU, loc. REMUS, Strada Tineretului, nr. 5 | GR | RO001E300226474/3 | 45406 | CFp | NA | 4 | 3.919 | 0 | NA | NA | 0 | 493
15980 | RO001E142571263 | PF | solar | jud. ILFOV, loc. OTOPENI, Strada George Enescu, nr. 46B | IF | RO001E142571263/2 | 45401 | CFp | NA | 5.22 | 5.096 | 0 | NA | NA | 0 | 500
15981 | RO001E143201714 | PF | solar | jud. ILFOV, loc. TUNARI, Strada RANDUNICII, nr. 17, bl. vila 5 | IF | RO001E143201714/3 | 45404 | CFp | NA | 5 | 4.89 | 0 | NA | NA | 0 | 542
15982 | RO001E143283275 | PF | solar | jud. ILFOV, loc. TUNARI, Strada 1 Decembrie, nr. 119, ap. VILA 609 | IF | RO001E143283275/2 | 45406 | CFp | NA | 5 | 4.89 | 0 | NA | NA | 0 | 341
15983 | RO001E401165232 | PF | solar | jud. ILFOV, loc. MOGOSOAIA, Strada I C BRATIANU, nr. 99A | IF | RO001E401165232/3 | 45407 | CFp | NA | 5 | 4.89 | 0 | NA | NA | 0 | 349
15984 | RO001E141231670 | PF | solar | jud. ILFOV, loc. OTOPENI, Strada Sofia, nr. 69 | IF | RO001E141231670/4 | 45401 | CFp | NA | 6 | 5.81 | 0 | NA | NA | 0 | 424
15985 | RO001E141479270 | PF | solar | jud. ILFOV, loc. OTOPENI, Intrarea Stadionului, nr. 2C | IF | RO001E141479270/3 | 45401 | CFp | NA | 7.83 | 7.653 | 0 | NA | NA | 0 | 696
15986 | RO001E141812248 | PF | solar | jud. ILFOV, loc. TUNARI, Strada MURGULUI, nr. 17 | IF | RO001E141812248/2 | 45400 | CFp | NA | 4.8 | 4.703 | 0 | NA | NA | 0 | 324
15987 | RO001E142228846 | PF | solar | jud. ILFOV, loc. GANEASA, Strada BREBENEI, nr. 39 | IF | RO001E142228846/3 | 45411 | CFp | NA | 8 | 7.83 | 0 | NA | NA | 0 | 774
15988 | RO001E141566097 | PF | solar | jud. ILFOV, loc. OTOPENI, Intrarea Violetelor, nr. 5v1 | IF | RO001E141566097/3 | 45401 | CFp | NA | 5 | 4.899 | 0 | NA | NA | 0 | 614
15989 | RO001E141414943 | PF | solar | jud. ILFOV, loc. BERCENI, Strada Crinilor, nr. 2A | IF | RO001E141414943/4 | 45411 | CFp | NA | 7.91 | 7.742 | 0 | NA | NA | 0 | 0
15990 | RO001E142854559 | PJ | solar | jud. ILFOV, loc. JILAVA, SOSEAUA Giurgiului, nr. 156 | IF | RO001E142854559/3 | 45411 | CFp | NA | 14.875 | 14.478 | 0 | NA | NA | 0 | 1030
15991 | RO001E143199787 | PJ | solar | jud. ILFOV, loc. PETRESTI, Calea Bucurestilor, nr. 12 | IF | RO001E143199787/2 | 45412 | CFp | NA | 18.36 | 17.933 | 0 | NA | NA | 0 | 1032
15992 | RO001E142430964 | PJ | solar | jud. ILFOV, loc. DRAGOMIRESTI-DEAL, Strada Adriana, nr. 3 | IF | RO001E142430964/2 | 45394 | CFp | NA | 400 | 391.9 | 0 | NA | NA | 0 | 3296
15993 | RO001E400880167 | PJ | solar | jud. ILFOV, loc. BALOTESTI, SOSEAUA Unirii, nr. 289 | IF | RO001E400880167/4 | 45384 | CFp | NA | 22 | 21.52 | 0 | NA | NA | 0 | 2516
15994 | RO001E100562880 | PF | solar | jud. BUCURESTI, loc. SECTOR 1, Strada Linistei, nr. 94 | B | RO001E100562880/3 | 45405 | CFp | NA | 8.2 | 8.035 | 0 | NA | NA | 0 | 271
15995 | RO001E142040196 | PF | solar | jud. ILFOV, loc. TUNARI, Strada CEAIR, nr. 11A | IF | RO001E142040196/2 | 45399 | CFp | NA | 5 | 4.899 | 0 | NA | NA | 0 | 443
15996 | RO001E142079187 | PF | solar | jud. ILFOV, loc. OTOPENI, Strada Ciprian Porumbescu, nr. 40C | IF | RO001E142079187/2 | 45399 | CFp | NA | 5 | 4.899 | 0 | NA | NA | 0 | 511
15997 | RO001E143384165 | PF | solar | jud. ILFOV, loc. BALACEANCA, Strada Gradinari, nr. 35, bl. NC54787 | IF | RO001E143384165/2 | 45400 | CFp | NA | 6 | 5.879 | 0 | NA | NA | 0 | 731
15998 | RO001E142700302 | PF | solar | jud. ILFOV, loc. TUNARI, Strada I.L.Caragiale, nr. 2B, ap. 2 | IF | RO001E142700302/3 | 45411 | CFp | NA | 4 | 3.91 | 0 | NA | NA | 0 | 0
15999 | RO001E143191789 | PF | solar | jud. ILFOV, loc. VOLUNTARI, Strada Erou Iancu Nicolae, nr. 103, ap. lot F19 | IF | RO001E143191789/2 | 45399 | CFp | NA | 4 | 3.919 | 0 | NA | NA | 0 | 603
16000 | RO001E109388605 | PF | solar | jud. BUCURESTI, loc. SECTOR 2, Strada Carausilor, nr. 38 | B | RO001E109388605/2 | 45408 | CFp | NA | 5 | 4.89 | 0 | NA | NA | 0 | 454
16001 | RO001E400118666 | PF | solar | jud. ILFOV, loc. POPESTI-LEORDENI, Strada Zorilor, nr. 2 | IF | RO001E400118666/2 | 45406 | CFp | NA | 5 | 4.89 | 0 | NA | NA | 0 | 433
16002 | RO001E301214618 | PF | solar | jud. GIURGIU, loc. TANTAVA, Strada SABARULUI, nr. 220A | GR | RO001E301214618/2 | 45407 | CFp | NA | 5 | 4.899 | 0 | NA | NA | 0 | 183
16003 | RO001E142694898 | PF | solar | jud. ILFOV, loc. OTOPENI, Strada Constantin Brancoveanu, nr. 17L | IF | RO001E142694898/2 | 45400 | CFp | NA | 9.9 | 9.642 | 0 | NA | NA | 0 | 999
16004 | RO001E142952930 | PF | solar | jud. ILFOV, loc. OTOPENI, Strada Constantin Brancoveanu, nr. 17U | IF | RO001E142952930/6 | 45400 | CFp | NA | 18.15 | 17.786 | 0 | Productie CD = en. el. livrata in reteaua electrica | 18680651 | 0 | 2031
16005 | RO001E131351178 | PF | solar | jud. GIURGIU, loc. BUTURUGENI, Strada PADURENI, nr. 184 A | GR | RO001E131351178/2 | 45411 | CFp | NA | 6 | 5.855 | 0 | NA | NA | 0 | 355
16006 | RO001E300043156 | PF | solar | jud. GIURGIU, loc. GIURGIU, Strada Avram Iancu, nr. 23 | GR | RO001E300043156/2 | 45411 | CFp | NA | 4.8 | 4.703 | 0 | NA | NA | 0 | 0
16007 | RO001E301056038 | PF | solar | jud. GIURGIU, loc. POIANA LUI STANGA, SOSEAUA Principala, nr. 240 | GR | RO001E301056038/2 | 45410 | CFp | NA | 4.8 | 4.703 | 0 | NA | NA | 0 | 0
16008 | RO001E131415348 | PF | solar | jud. GIURGIU, loc. GORNENI, Strada Chita, nr. 6 D | GR | RO001E131415348/2 | 45411 | CFp | NA | 10 | 9.799 | 0 | NA | NA | 0 | 0
16009 | RO001E108746130 | PF | solar | jud. BUCURESTI, loc. SECTOR 6, DRUMUL Valea Cricovului, nr. 42 | B | RO001E108746130/2 | 45407 | CFp | NA | 4 | 3.91 | 0 | NA | NA | 0 | 443
16010 | RO001E141877812 | PF | solar | jud. ILFOV, loc. PANTELIMON, Strada Sinaia, nr. 22, bl. LOCUINTA 2 | IF | RO001E141877812/2 | 45404 | CFp | NA | 5 | 4.89 | 0 | NA | NA | 0 | 340
16011 | RO001E142877565 | PF | solar | jud. ILFOV, loc. MANOLACHE, Strada SALCAMULUI, nr. 6 | IF | RO001E142877565/3 | 45398 | CFp | NA | 8 | 7.64 | 0 | NA | NA | 0 | 1227
16012 | RO001E131438196 | PF | solar | jud. GIURGIU, loc. SCHITU, Strada Brandusei, nr. 19 | GR | RO001E131438196/2 | 45412 | CFp | NA | 5 | 4.899 | 0 | NA | NA | 0 | 46
16013 | RO001E102045484 | PF | solar | jud. BUCURESTI, loc. SECTOR 4, Strada Negureni, nr. 10 | B | RO001E102045484/3 | 45399 | CFp | NA | 10 | 9.6 | 0 | NA | NA | 0 | 1507
16014 | RO001E400113953 | PF | solar | jud. ILFOV, loc. POPESTI-LEORDENI, Strada Ion Scortaru, nr. 44 | IF | RO001E400113953/3 | 45400 | CFp | NA | 5 | 4.7 | 0 | NA | NA | 0 | 0
16015 | RO001E141898905 | PF | solar | jud. ILFOV, loc. OTOPENI, Strada Avram Iancu, nr. 78 | IF | RO001E141898905/2 | 45411 | CFp | NA | 5.98 | 5.85 | 0 | NA | NA | 0 | 78
16016 | RO001E142099785 | PF | solar | jud. ILFOV, loc. BRAGADIRU, Strada LUPTATORILOR, nr. 4, bl. casa 2 | IF | RO001E142099785/2 | 45412 | CFp | NA | 5 | 4.89 | 0 | NA | NA | 0 | 0
16017 | RO001E131304985 | PF | solar | jud. GIURGIU, loc. GIURGIU, Strada Sabarului, nr. 7B | GR | RO001E131304985/2 | 45411 | CFp | NA | 4.8 | 4.703 | 0 | NA | NA | 0 | 0
16018 | RO001E300022041 | PF | solar | jud. GIURGIU, loc. GIURGIU, Strada Doja Gheorghe, nr. 6 | GR | RO001E300022041/2 | 45412 | CFp | NA | 4.8 | 4.703 | 0 | NA | NA | 0 | 0
16019 | RO001E301036542 | PF | solar | jud. GIURGIU, loc. POENARI, ULITA Spiridon, nr. 110 | GR | RO001E301036542/2 | 45411 | CFp | NA | 4.8 | 4.703 | 0 | NA | NA | 0 | 178
16020 | RO001E104890114 | PF | solar | jud. ILFOV, loc. PANTELIMON, Strada Oitelor, nr. 5 A | IF | RO001E104890114/2 | 45412 | CFp | NA | 6 | 5.879 | 0 | NA | NA | 0 | 334
16021 | RO001E101552970 | PF | solar | jud. BUCURESTI, loc. SECTOR 2, Strada Armeneasca, nr. 37 | B | RO001E101552970/2 | 45411 | CFp | NA | 8 | 7.64 | 0 | NA | NA | 0 | 0
16022 | RO001E400928294 | PF | solar | jud. ILFOV, loc. SILISTEA SNAGOVULUI, Strada Gradinarilor, nr. 15 | IF | RO001E400928294/3 | 45411 | CFp | NA | 6 | 5.87 | 0 | NA | NA | 0 | 130
16023 | RO001E142867351 | PF | solar | jud. ILFOV, loc. BRAGADIRU, Strada Verii, nr. 21B | IF | RO001E142867351/2 | 45412 | CFp | NA | 8 | 7.838 | 0 | NA | NA | 0 | 715
16024 | RO001E142544285 | PF | solar | jud. ILFOV, loc. TUNARI, Strada Orientului, nr. 3, ap. C6 | IF | RO001E142544285/2 | 45399 | CFp | NA | 3 | 2.93 | 0 | NA | NA | 0 | 445
16025 | RO001E108728444 | PF | solar | jud. BUCURESTI, loc. SECTOR 1, Strada Soimului, nr. 22 | B | RO001E108728444/3 | 45406 | CFp | NA | 6 | 5.87 | 0 | NA | NA | 0 | 0
16026 | RO001E108178522 | PF | solar | jud. BUCURESTI, loc. SECTOR 5, Strada Caracal, nr. 1, sc. A, ap. AP5 | B | RO001E108178522/2 | 45408 | CFp | NA | 5.95 | 5.829 | 0 | NA | NA | 0 | 502
16027 | RO001E110116839 | PF | solar | jud. BUCURESTI, loc. SECTOR 4, Strada Persu Aurel, nr. 26D | B | RO001E110116839/4 | 45399 | CFp | NA | 10 | 9.799 | 0 | Productie CD = en. el. livrata in reteaua electrica | 13267213 | 0 | 1141
16028 | RO001E141603392 | PF | solar | jud. ILFOV, loc. OTOPENI, Strada 1 Mai, nr. 68A | IF | RO001E141603392/3 | 45399 | CFp | NA | 6 | 5.87 | 0 | NA | NA | 0 | 604
16029 | RO001E142263395 | PF | solar | jud. ILFOV, loc. PANTELIMON, Strada Iasomiei, nr. 9 | IF | RO001E142263395/2 | 45400 | CFp | NA | 5 | 4.899 | 0 | NA | NA | 0 | 685
16030 | RO001E400309747 | PF | solar | jud. ILFOV, loc. VARTEJU, Strada Sabarului, nr. 6 | IF | RO001E400309747/2 | 45400 | CFp | NA | 4 | 3.72 | 0 | NA | NA | 0 | 282
16031 | RO001E141452406 | PF | solar | jud. ILFOV, loc. VARTEJU, Strada Olimp, nr. 4 | IF | RO001E141452406/2 | 45399 | CFp | NA | 6 | 5.68 | 0 | NA | NA | 0 | 305
16032 | RO001E100332155 | PF | solar | jud. BUCURESTI, loc. SECTOR 1, Intrarea Iliescu Teodor,Aviator, nr. 47 | B | RO001E100332155/2 | 45411 | CFp | NA | 4.6 | 4.498 | 0 | NA | NA | 0 | 383
16033 | RO001E105463144 | PF | solar | jud. BUCURESTI, loc. SECTOR 5, Strada Stefan Voda, nr. 48 | B | RO001E105463144/3 | 45408 | CFp | NA | 4 | 3.72 | 0 | NA | NA | 0 | 7
16034 | RO001E100502772 | PF | solar | jud. BUCURESTI, loc. SECTOR 1, Strada Vasile Gherghel, nr. 88 | B | RO001E100502772/2 | 45410 | CFp | NA | 7.7 | 7.544 | 0 | NA | NA | 0 | 230
16035 | RO001E100495919 | PF | solar | jud. BUCURESTI, loc. SECTOR 1, Strada Sfanta Maria, nr. 20 | B | RO001E100495919/2 | 45405 | CFp | NA | 5 | 4.89 | 0 | NA | NA | 0 | 253
16036 | RO001E104499580 | PF | solar | jud. BUCURESTI, loc. SECTOR 2, Strada Tugomir Voievod, nr. 55A | B | RO001E104499580/3 | 45412 | CFp | NA | 6 | 5.68 | 0 | NA | NA | 0 | 402
16037 | RO001E141343146 | PF | solar | jud. ILFOV, loc. OTOPENI, Strada Garii Balotesti, nr. 8A, bl. -, sc. -, et. -, ap. - | IF | RO001E141343146/2 | 45400 | CFp | NA | 5 | 4.899 | 0 | NA | NA | 0 | 542
16038 | RO001E400127385 | PF | solar | jud. ILFOV, loc. STEFANESTII DE SUS, Strada Spicului, nr. 27 | IF | RO001E400127385/2 | 45400 | CFp | NA | 6 | 5.87 | 0 | NA | NA | 0 | 122
16039 | RO001E142234720 | PF | solar | jud. ILFOV, loc. TUNARI, Strada Ceair, nr. 16E, ap. CASA 3 | IF | RO001E142234720/4 | 45399 | CFp | NA | 6 | 5.879 | 0 | NA | NA | 0 | 632
16040 | RO001E301084321 | PF | solar | jud. GIURGIU, loc. CARTOJANI, Strada Republicii, nr. 94 | GR | RO001E301084321/4 | 45406 | CFp | NA | 10 | 9.799 | 0 | NA | NA | 0 | 1200
16041 | RO001E142818997 | PF | solar | jud. ILFOV, loc. BRAGADIRU, Strada Ametistului, nr. 44A | IF | RO001E142818997/2 | 45410 | CFp | NA | 9.605 | 9.403 | 0 | NA | NA | 0 | 0
16042 | RO001E400944573 | PJ | solar | jud. ILFOV, loc. TANCABESTI, Strada I.C.Baicoianu, nr. 82 | IF | RO001E400944573/2 | 45404 | CFp | NA | 6 | 5.879 | 0 | NA | NA | 0 | 6
16043 | RO001E141230725 | PF | solar | jud. ILFOV, loc. BRANESTI, Strada Violetelor, nr. 36A | IF | RO001E141230725/2 | 45400 | CFp | NA | 6 | 5.86 | 0 | NA | NA | 0 | 346
16044 | RO001E401036880 | PF | solar | jud. ILFOV, loc. OTOPENI, Strada I.I.C. BRATIANU, nr. 22C | IF | RO001E401036880/3 | 45397 | CFp | NA | 5.45 | 5.338 | 0 | NA | NA | 0 | 568
16045 | RO001E141275847 | PJ | solar | jud. ILFOV, loc. BUFTEA, DRUMUL Tarla, nr. FN, bl. T45, sc. P373T-P | IF | RO001E141275847/2 | 45393 | CFp | NA | 77 | 75.45 | 0 | NA | NA | 0 | 7351
16046 | RO001E141743162 | PJ | solar | jud. ILFOV, loc. BUFTEA, Strada SPORTULUI, nr. 22 | IF | RO001E141743162/2 | 45393 | CFp | NA | 130 | 127.39 | 0 | NA | NA | 0 | 12810
16047 | RO001E401156625 | PJ | solar | jud. ILFOV, loc. MOGOSOAIA, Strada Motocului, nr. 3, bl. - | IF | RO001E401156625/2 | 45393 | CFp | NA | 160 | 156.79 | 0 | NA | NA | 0 | 0
16048 | RO001E401156614 | PJ | solar | jud. ILFOV, loc. MOGOSOAIA, Strada Motocului, nr. 3, bl. - | IF | RO001E401156625/2 | 45393 | CFp | NA | 0 | 0 | 0 | NA | NA | 0 | 0
16049 | RO001E105548564 | PF | solar | jud. BUCURESTI, loc. SECTOR 4, Strada Paius Vasile,Locotenent, nr. 23 | B | RO001E105548564/2 | 45385 | CFp | NA | 5 | 4.899 | 0 | NA | NA | 0 | 700
16050 | RO001E104840973 | PF | solar | jud. BUCURESTI, loc. SECTOR 3, Strada Rosu Nicolae, nr. 29 | B | RO001E104840973/2 | 45393 | CFp | NA | 6 | 5.875 | 0 | NA | NA | 0 | 1
16051 | RO001E103232269 | PF | solar | jud. BUCURESTI, loc. SECTOR 6, Strada Agnita, nr. 11, ap. AP2 | B | RO001E103232269/2 | 45407 | CFp | NA | 3 | 2.937 | 0 | NA | NA | 0 | 268
16052 | RO001E142702427 | PF | solar | jud. ILFOV, loc. DOMNESTI, SOSEAUA Tudor Vladimirescu, nr. 218A | IF | RO001E142702427/2 | 45410 | CFp | NA | 4 | 3.72 | 0 | NA | NA | 0 | 158
16053 | RO001E141996511 | PF | solar | jud. ILFOV, loc. BERCENI, Strada Campului, nr. 33a | IF | RO001E141996511/3 | 45391 | CFp | NA | 6 | 5.87 | 0 | NA | NA | 0 | 793
16054 | RO001E119400586 | PF | solar | jud. BUCURESTI, loc. SECTOR 4, DRUMUL Binelui, nr. 248C | B | RO001E119400586/3 | 45383 | CFp | NA | 5 | 4.899 | 0 | NA | NA | 0 | 245
16055 | RO001E142697701 | PJ | solar | jud. ILFOV, loc. SNAGOV, SOSEAUA Snagov, nr. 121 | IF | RO001E142697701/3 | 45401 | CFp | NA | 50 | 60.66 | 0 | NA | NA | 0 | 2575
16056 | RO001E141627444 | PF | solar | jud. ILFOV, loc. MAGURELE, Strada SOCULUI, nr. 6 | IF | RO001E141627444/2 | 45407 | CFp | NA | 10 | 9.792 | 0 | NA | NA | 0 | 910
16057 | RO001E100689677 | PF | solar | jud. BUCURESTI, loc. SECTOR 1, Strada Stelutei, nr. 42 | B | RO001E100689677/2 | 45406 | CFp | NA | 5 | 4.895 | 0 | NA | NA | 0 | 334
16058 | RO001E142603168 | PF | solar | jud. ILFOV, loc. MAGURELE, Strada Potcoavei, nr. 5A | IF | RO001E142603168/3 | 45391 | CFp | NA | 8 | 7.838 | 0 | NA | NA | 0 | 1234
16059 | RO001E400585833 | PF | solar | jud. ILFOV, loc. TAMASI, Strada POTCOVARILOR, nr. 21 | IF | RO001E400585833/4 | 45401 | CFp | NA | 11 | 10.67 | 0 | Productie CD = en. el. livrata in reteaua electrica | 24387371 | 0 | 1263
16060 | RO001E142888602 | PF | solar | jud. ILFOV, loc. PETRESTI, Strada Ghioceilor, nr. 11F | IF | RO001E142888602/2 | 45383 | CFp | NA | 8.8 | 8.614 | 0 | NA | NA | 0 | 620
16061 | RO001E400063362 | PF | solar | jud. ILFOV, loc. GANEASA, Strada Mihai Viteazu, nr. 19 | IF | RO001E400063362/2 | 45390 | CFp | NA | 8 | 7.83 | 0 | NA | NA | 0 | 1102
16062 | RO001E400046082 | PF | solar | jud. ILFOV, loc. BALACEANCA, Strada Garii, nr. 4 | IF | RO001E400046082/2 | 45383 | CFp | NA | 5 | 5 | 0 | NA | NA | 0 | 539
16063 | RO001E103173971 | PF | solar | jud. BUCURESTI, loc. SECTOR 6, ALEEA Tibles, nr. 40 | B | RO001E103173971/4 | 45408 | CFp | NA | 16 | 15.66 | 25 | NA | NA | 0 | 0
16064 | RO001E100696495 | PF | solar | jud. BUCURESTI, loc. SECTOR 1, Strada Acumulatorului, nr. 1 | B | RO001E100696495/2 | 45400 | CFp | NA | 20 | 20 | 0 | NA | NA | 0 | 3147
16065 | RO001E108635520 | PJ | solar | jud. BUCURESTI, loc. SECTOR 6, Bulevardul Iuliu Maniu, nr. 11 | B | RO001E108635520/2 | 45411 | CFp | NA | 100 | 107.063 | 0 | NA | NA | 0 | 1975
16066 | RO001E110590059 | PF | solar | jud. BUCURESTI, loc. SECTOR 3, Strada Depozitului, nr. 35 | B | RO001E110590059/1 | 45392 | CFp | NA | 8.2 | 8.026 | 0 | NA | NA | 0 | 0
16067 | RO001E104507029 | PF | solar | jud. BUCURESTI, loc. SECTOR 2, Strada Heliade Intre Vii, nr. 16, ap. AP32 | B | RO001E104507029/2 | 45392 | CFp | NA | 15.48 | 15.12 | 0 | NA | NA | 0 | 0
16068 | RO001E141388190 | PF | solar | jud. ILFOV, loc. VOLUNTARI, Strada Emil Racovita, nr. 35-39, bl. VILA AZ24 | IF | RO001E141388190/3 | 45398 | CFp | NA | 9 | 8.81 | 0 | Productie CD = en. el. livrata in reteaua electrica | 13267213 | 0 | 1068
16069 | RO001E105266392 | PF | solar | jud. BUCURESTI, loc. SECTOR 2, Strada Gheata Constantin, nr. 11 | B | RO001E105266392/3 | 45399 | CFp | NA | 25 | 24.49 | 0 | NA | NA | 0 | 1715
16070 | RO001E400930433 | PJ | solar | jud. ILFOV, loc. CHITILA, Strada Oxigenului, nr. 8 | IF | RO001E400930433/3 | 45407 | CFp | NA | 17 | 16.46 | 0 | NA | NA | 0 | 553
16071 | RO001E141221769 | PF | solar | jud. ILFOV, loc. POPESTI-LEORDENI, Strada Sabarului, nr. 84 | IF | RO001E141221769/3 | 45386 | CFp | NA | 5.31 | 5.203 | 0 | Productie CD = en. el. livrata in reteaua electrica | 13267213 | 0 | 704
16072 | RO001E110684222 | PF | solar | jud. BUCURESTI, loc. SECTOR 1, DRUMUL Dracea Marin, nr. 50-60 | B | RO001E110684222/4 | 45399 | CFp | NA | 17.5 | 17.5 | 0 | Productie CD = en. el. livrata in reteaua electrica | 24387371 | 0 | 1432
16073 | RO001E141547489 | PF | solar | jud. ILFOV, loc. POPESTI-LEORDENI, DRUMUL Fermei, nr. 111 BIS, ap. CASA 4 | IF | RO001E141547489/2 | 45411 | CFp | NA | 5 | 4.899 | 0 | NA | NA | 0 | 552
16074 | RO001E141547579 | PF | solar | jud. ILFOV, loc. POPESTI-LEORDENI, DRUMUL Fermei, nr. 111 BIS, ap. CASA 9 | IF | RO001E141547579/2 | 45411 | CFp | NA | 5 | 4.899 | 0 | NA | NA | 0 | 461
16075 | RO001E142086152 | PF | solar | jud. ILFOV, loc. BRAGADIRU, Strada Diamantului, nr. 61 | IF | RO001E142086152/2 | 45399 | CFp | NA | 5 | 4.899 | 0 | NA | NA | 0 | 505
16076 | RO001E401068403 | PF | solar | jud. ILFOV, loc. BALOTESTI, Strada Ficusului, nr. 1, ap. 96 | IF | RO001E401068403/3 | 45412 | CFp | NA | 16.92 | 16.581 | 0 | NA | NA | 0 | 1195
16077 | RO001E108768831 | PF | solar | jud. BUCURESTI, loc. SECTOR 1, Strada Jimbolia, nr. 59 | B | RO001E108768831/3 | 45386 | CFp | NA | 8 | 8.25 | 0 | Productie CD = en. el. livrata in reteaua electrica | 24387371 | 0 | 803
16078 | RO001E400097055 | PF | solar | jud. ILFOV, loc. VOLUNTARI, Strada Scarlat Lambrino, nr. 11 | IF | RO001E400097055/3 | 45390 | CFp | NA | 7.2 | 6.956 | 0 | NA | NA | 0 | 0
16079 | RO001E108672857 | PJ | solar | jud. BUCURESTI, loc. SECTOR 6, Strada Oboga, nr. 15 | B | RO001E108672857/2 | 45408 | CFp | NA | 30 | 28.9 | 0 | NA | NA | 0 | 0
16080 | RO001E119502219 | PJ | solar | jud. BUCURESTI, loc. SECTOR 6, Bulevardul Timisoara, nr. 181 B-C | B | RO001E119502219/3 | 45400 | CFp | NA | 36 | 35.18 | 0 | Productie CD = en. el. livrata in reteaua electrica | 24387371 | 0 | 3625
16081 | RO001E300810305 | PF | solar | jud. GIURGIU, loc. CARTOJANI, Strada Bujori, nr. 7 | GR | RO001E300810305/4 | 45385 | CFp | NA | 6 | 5.86 | 0 | Productie CD = en. el. livrata in reteaua electrica | 13267213 | 0 | 501
16082 | RO001E400599647 | PF | solar | jud. ILFOV, loc. SAFTICA, Strada Fermei, nr. 0 | IF | RO001E400599647/2 | 45404 | CFp | NA | 9 | 8.815 | 0 | NA | NA | 0 | 0
16083 | RO001E142514451 | PF | solar | jud. ILFOV, loc. OSTRATU, Strada Nufarului, nr. 16 | IF | RO001E142514451/4 | 45387 | CFp | NA | 9 | 8.73 | 0 | Productie CD = en. el. livrata in reteaua electrica | 13267213 | 0 | 838
16084 | RO001E100623866 | PF | solar | jud. BUCURESTI, loc. SECTOR 1, Strada Soimului, nr. 10 | B | RO001E100623866/2 | 45385 | CFp | NA | 29.43 | 29.43 | 0 | NA | NA | 0 | 0
16085 | RO001E141321658 | PF | solar | jud. ILFOV, loc. BERCENI, Strada Lopatarului, nr. 4, bl. lot 20 | IF | RO001E141321658/2 | 45392 | CFp | NA | 5 | 4.85 | 0 | NA | NA | 0 | 428
16086 | RO001E400153980 | PF | solar | jud. ILFOV, loc. CERNICA, Strada Bizantului, nr. 14 | IF | RO001E400153980/4 | 45385 | CFp | NA | 12 | 11.755 | 0 | Productie CD = en. el. livrata in reteaua electrica | 24387371 | 0 | 971
16087 | RO001E110100900 | PF | solar | jud. BUCURESTI, loc. SECTOR 2, Strada Ilarie Chendi, nr. 31-31A | B | RO001E110100900/5 | 45393 | CFp | NA | 10.5 | 10.289 | 0 | Productie CD = en. el. livrata in reteaua electrica | 24387371 | 0 | 782
16088 | RO001E400990204 | PF | solar | jud. ILFOV, loc. OTOPENI, Strada Spiru Haret, nr. 11 | IF | RO001E400990204/2 | 45385 | CFp | NA | 6 | 5.83 | 0 | NA | NA | 0 | 497
16089 | RO001E141791828 | PF | solar | jud. ILFOV, loc. POPESTI-LEORDENI, Strada Cazanesti, nr. 12B | IF | RO001E141791828/4 | 45406 | CFp | NA | 7 | 6.85 | 0 | Productie CD = en. el. livrata in reteaua electrica | 24387371 | 0 | 582
16090 | RO001E400712037 | PF | solar | jud. ILFOV, loc. CORBEANCA, Strada Unirii, nr. 100 | IF | RO001E400712037/4 | 45406 | CFp | NA | 16 | 15.674 | 0 | NA | NA | 0 | 0
16091 | RO001E400751580 | PF | solar | jud. ILFOV, loc. CIOLPANI, SOSEAUA Bucuresti-Ploiesti, nr. 163 | IF | RO001E400751580/3 | 45390 | CFp | NA | 8 | 7.835 | 0 | Productie CD = en. el. livrata in reteaua electrica | 24387371 | 0 | 954
16092 | RO001E400766643 | PF | solar | jud. ILFOV, loc. CIOFLICENI, Strada Despot Voda, nr. 2 | IF | RO001E400766643/3 | 45393 | CFp | NA | 10 | 9.75 | 0 | NA | NA | 0 | 774
16093 | RO001E142324056 | PF | solar | jud. ILFOV, loc. TUNARI, Strada Maria Calimachi, nr. 2A, ap. Vila 1 | IF | RO001E142324056/2 | 45392 | CFp | NA | 5 | 4.8 | 0 | NA | NA | 0 | 587
16094 | RO001E400088932 | PF | solar | jud. ILFOV, loc. OTOPENI, Strada Oituz, nr. 31 | IF | RO001E400088932/3 | 45393 | CFp | NA | 5 | 11.024 | 0 | Productie CD = en. el. livrata in reteaua electrica | 24387371 | 0 | 549
16095 | RO001E100573051 | PF | solar | jud. BUCURESTI, loc. SECTOR 1, Strada Marginei, nr. 14 | B | RO001E100573051/2 | 45384 | CFp | NA | 6 | 6 | 0 | NA | NA | 0 | 1403
16096 | RO001E141408171 | PJ | solar | jud. ILFOV, loc. AFUMATI, SOSEAUA Bucuresti - Urziceni, nr. 64B | IF | RO001E141408171/2 | 45392 | CFp | NA | 25 | 24.49 | 0 | NA | NA | 0 | 12
16097 | RO001E401033911 | PF | solar | jud. ILFOV, loc. MOGOSOAIA, Strada 1 Mai, nr. 1 | IF | RO001E401033911/3 | 45385 | CFp | NA | 8 | 7.78 | 0 | Productie CD = en. el. livrata in reteaua electrica | 24387371 | 0 | 880
16098 | RO001E100697621 | PF | solar | jud. BUCURESTI, loc. SECTOR 1, Strada Jiului, nr. 81 | B | RO001E100697621/2 | 45399 | CFp | NA | 10 | 10 | 0 | NA | NA | 0 | 0
16099 | RO001E141382666 | PF | solar | jud. ILFOV, loc. BRAGADIRU, Strada Muzelor, nr. 31 | IF | RO001E141382666/3 | 45393 | CFp | NA | 8 | 8.623 | 0 | Productie CD = en. el. livrata in reteaua electrica | 13267213 | 0 | 1151
16100 | RO001E400712149 | PF | solar | jud. ILFOV, loc. CORBEANCA, Strada Laguna Albastra, nr. 68 | IF | RO001E400712149/3 | 45399 | CFp | NA | 10 | 9.75 | 0 | NA | NA | 0 | 1342
16101 | RO001E401134924 | PF | solar | jud. ILFOV, loc. PERIS, Strada SFANTUL STEFAN, nr. 109 | IF | RO001E401134924/5 | 45385 | CFp | NA | 8 | 7.83 | 0 | Productie CD = en. el. livrata in reteaua electrica | 24387371 | 0 | 1183
16102 | RO001E300566673 | PF | solar | jud. GIURGIU, loc. COMANA, Strada SF. DUMITRU, nr. 195 | GR | RO001E300566673/3 | 45385 | CFp | NA | 12 | 11.758 | 280 | NA | NA | 0 | 306
16103 | RO001E131371721 | PJ | solar | jud. GIURGIU, loc. ROATA DE JOS, Strada Republicii, nr. 46 | GR | RO001E131371721/2 | 45387 | CFp | NA | 20 | 19.598 | 0 | NA | NA | 0 | 1725
16104 | RO001E300848913 | PJ | solar | jud. GIURGIU, loc. ROATA DE JOS, Strada Republicii, nr. 46 | GR | RO001E300848913/2 | 45387 | CFp | NA | 8 | 7.838 | 0 | NA | NA | 0 | 513
16105 | RO001E400243519 | PF | solar | jud. ILFOV, loc. CHIAJNA, Strada Eroului, nr. 83 | IF | RO001E400243519/3 | 45400 | CFp | NA | 6 | 5.878 | 0 | Productie CD = en. el. livrata in reteaua electrica | 13267213 | 0 | 697
16106 | RO001E143001914 | PF | solar | jud. ILFOV, loc. OSTRATU, Strada Brandusei, nr. 6 | IF | RO001E143001914/3 | 45406 | CFp | NA | 5 | 4.899 | 0 | Productie CD = en. el. livrata in reteaua electrica | 24387371 | 0 | 524
16107 | RO001E110458827 | PF | solar | jud. BUCURESTI, loc. SECTOR 5, Strada Ghidigeni, nr. 72, bl. CORP B, ap. 1 | B | RO001E110458827/1 | 45386 | CFp | NA | 6 | 5.8 | 0 | NA | NA | 0 | 676
16108 | RO001E141357208 | PF | solar | jud. ILFOV, loc. CHITILA, Strada AUREL VLAICU, nr. 101, ap. 1 | IF | RO001E141357208/3 | 45386 | CFp | NA | 5 | 4.89 | 0 | Productie CD = en. el. livrata in reteaua electrica | 13267213 | 0 | 510
16109 | RO001E400680402 | PF | solar | jud. ILFOV, loc. MOGOSOAIA, PRELUNGIREA Colentina, nr. 32 | IF | RO001E400680402/4 | 45407 | CFp | NA | 9.72 | 9.516 | 0 | Productie CD = en. el. livrata in reteaua electrica | 13267213 | 0 | 898
16110 | RO001E143001846 | PF | solar | jud. ILFOV, loc. OSTRATU, Strada Brandusei, nr. 4 | IF | RO001E143001846/3 | 45405 | CFp | NA | 8 | 7.839 | 0 | Productie CD = en. el. livrata in reteaua electrica | 24387371 | 0 | 1002
16111 | RO001E142763558 | PF | solar | jud. ILFOV, loc. SNAGOV, SOSEAUA Snagov, nr. 1C19, ap. 2 | IF | RO001E142763558/3 | 45407 | CFp | NA | 10 | 9.799 | 5 | Productie CD = en. el. livrata in reteaua electrica | 24387371 | 0 | 712
16112 | RO001E142750420 | PF | solar | jud. ILFOV, loc. BRAGADIRU, Strada Topaz, nr. 2D, ap. CASA 1 | IF | RO001E142750420/3 | 45393 | CFp | NA | 3 | 2.939 | 0 | Productie CD = en. el. livrata in reteaua electrica | 13267213 | 0 | 268
16113 | RO001E103768915 | PF | solar | jud. BUCURESTI, loc. SECTOR 3, Strada Vitioara, nr. 24, ap. AP7 | B | RO001E103768915/2 | 45391 | CFp | NA | 12.6 | 12.342 | 0 | NA | NA | 0 | 1452
16114 | RO001E142421335 | PF | solar | jud. ILFOV, loc. BALOTESTI, Strada Fabricii, nr. 32-33 | IF | RO001E142421335/4 | 45386 | CFp | NA | 9.1 | 8.878 | 0 | Productie CD = en. el. livrata in reteaua electrica | 13267213 | 0 | 1240
16115 | RO001E300979738 | PF | solar | jud. GIURGIU, loc. PALANCA, Strada BISERICA VECHE, nr. 44 | GR | RO001E300979738/4 | 45385 | CFp | NA | 23.37 | 22.902 | 0 | NA | NA | 0 | 2625
16116 | RO001E400911375 | PF | solar | jud. ILFOV, loc. CHITILA, Strada Troitei, nr. 4 | IF | RO001E400911375/3 | 45398 | CFp | NA | 3 | 2.93 | 0 | Productie CD = en. el. livrata in reteaua electrica | 24387371 | 0 | 651
16117 | RO001E400394976 | PF | solar | jud. ILFOV, loc. CORNETU, Strada Zavoiului, nr. 70 | IF | RO001E400394976/4 | 45399 | CFp | NA | 18 | 17.62 | 500 | NA | NA | 0 | 1429
16118 | RO001E143108574 | PF | solar | jud. ILFOV, loc. BRAGADIRU, Strada Safirului, nr. 57-59M, ap. CASA 3 | IF | RO001E143108574/3 | 45399 | CFp | NA | 6 | 5.879 | 0 | NA | NA | 0 | 751
16119 | RO001E400734806 | PF | solar | jud. BUCURESTI, loc. SECTOR 1, Strada Nicoleanu Nicolae,Poet, nr. 36 | B | RO001E400734806/2 | 45406 | CFp | NA | 8 | 7.79 | 0 | NA | NA | 0 | 914
16120 | RO001E300738977 | PF | solar | jud. GIURGIU, loc. GREACA, ULITA Iv C (La Mal), nr. 13 | GR | RO001E300738977/2 | 45392 | CFp | NA | 9 | 8.819 | 0 | NA | NA | 0 | 0
16121 | RO001E131335619 | PF | solar | jud. GIURGIU, loc. REMUS, Strada Lalelelor, nr. 27 | GR | RO001E131335619/3 | 45400 | CFp | NA | 5 | 4.899 | 0 | Productie CD = en. el. livrata in reteaua electrica | 13267213 | 0 | 481
16122 | RO001E141769980 | PF | solar | jud. ILFOV, loc. PANTELIMON, DRUMUL Garii, nr. 202D | IF | RO001E141769980/2 | 45385 | CFp | NA | 5 | 4.899 | 0 | NA | NA | 0 | 507
16123 | RO001E400428198 | PF | solar | jud. ILFOV, loc. JILAVA, Strada Giurgiului, nr. 232 | IF | RO001E400428198/2 | 45399 | CFp | NA | 6 | 5.879 | 0 | NA | NA | 0 | 252
16124 | RO001E400459002 | PF | solar | jud. ILFOV, loc. VIDRA, Strada Garii, nr. 1 | IF | RO001E400459002/4 | 45399 | CFp | NA | 8 | 7.839 | 0 | Productie CD = en. el. livrata in reteaua electrica | 13093222 | 0 | 1113
16125 | RO001E142777520 | PF | solar | jud. ILFOV, loc. BRAGADIRU, Strada Margelelor, nr. 15A, bl. LOT 3, ap. VILA 2 | IF | RO001E142777520/3 | 45400 | CFp | NA | 5 | 4.899 | 0 | NA | NA | 0 | 701
16126 | RO001E400991845 | PF | solar | jud. ILFOV, loc. SNAGOV, Strada Narciselor, nr. 2 | IF | RO001E400991845/3 | 45400 | CFp | NA | 5 | 4.89 | 0 | Productie CD = en. el. livrata in reteaua electrica | 24387371 | 0 | 0
16127 | RO001E401056220 | PF | solar | jud. ILFOV, loc. 1 DECEMBRIE, Strada GLORIEI, nr. 59A | IF | RO001E401056220/4 | 45399 | CFp | NA | 9 | 8.819 | 0 | Productie CD = en. el. livrata in reteaua electrica | 13267213 | 0 | 872
16128 | RO001E109300564 | PF | solar | jud. BUCURESTI, loc. SECTOR 2, Strada Domnita Ruxandra, nr. 19 | B | RO001E109300564/4 | 45392 | CFp | NA | 9.45 | 9.45 | 0 | Productie CD = en. el. livrata in reteaua electrica | 13267213 | 0 | 0
16129 | RO001E142704520 | PF | solar | jud. ILFOV, loc. BRAGADIRU, Strada Mugurelui, nr. 44, ap. VILA 2 | IF | RO001E142704520/2 | 45384 | CFp | NA | 6 | 5.879 | 0 | NA | NA | 0 | 714
16130 | RO001E400512563 | PF | solar | jud. ILFOV, loc. 1 DECEMBRIE, Strada Independentei, nr. 77 | IF | RO001E400512563/2 | 45386 | CFp | NA | 4 | 3.919 | 0 | NA | NA | 0 | 487
16131 | RO001E142430098 | PF | solar | jud. ILFOV, loc. MAGURELE, Strada SPINULUI, nr. 18A | IF | RO001E142430098/2 | 45399 | CFp | NA | 5 | 4.899 | 0 | NA | NA | 0 | 243
16132 | RO001E142727974 | PF | solar | jud. ILFOV, loc. BERCENI, Strada Dobreni, nr. 32M, bl. Vila 4 | IF | RO001E142727974/3 | 45385 | CFp | NA | 3.04 | 2.978 | 0 | Productie CD = en. el. livrata in reteaua electrica | 13267213 | 0 | 324
16133 | RO001E109023005 | PJ | solar | jud. BUCURESTI, loc. SECTOR 3, SPLAIUL Unirii, nr. 221 | B | RO001E109023005/3 | 45398 | CFp | NA | 15 | 14.69 | 0 | NA | NA | 0 | 680
16134 | RO001E400941592 | PF | solar | jud. ILFOV, loc. JILAVA, SOSEAUA Centurii, nr. 10C | IF | RO001E400941592/2 | 45405 | CFp | NA | 8.28 | 8.113 | 0 | NA | NA | 0 | 545
16135 | RO001E104302000 | PF | solar | jud. BUCURESTI, loc. SECTOR 2, Strada Tamaioarei, nr. 107 | B | RO001E104302000/2 | 45393 | CFp | NA | 10 | 9.75 | 0 | NA | NA | 0 | 692
16136 | RO001E400588881 | PF | solar | jud. ILFOV, loc. BALOTESTI, SOSEAUA Unirii, nr. 202 | IF | RO001E400588881/3 | 45400 | CFp | NA | 3 | 2.939 | 0 | NA | NA | 0 | 413
16137 | RO001E142547097 | PF | solar | jud. ILFOV, loc. PANTELIMON, Strada MIMOZELOR, nr. 35 | IF | RO001E142547097/4 | 45387 | CFp | NA | 5 | 4.899 | 0 | Productie CD = en. el. livrata in reteaua electrica | 13267213 | 0 | 570
16138 | RO001E142810539 | PF | solar | jud. ILFOV, loc. BRAGADIRU, Strada Garofitei, nr. 36F, ap. CASA 3 | IF | RO001E142810539/2 | 45392 | CFp | NA | 4.92 | 4.817 | 0 | NA | NA | 0 | 324
16139 | RO001E105323521 | PF | solar | jud. ILFOV, loc. VOLUNTARI, Strada Tibucani, nr. 7 | IF | RO001E105323521/2 | 45400 | CFp | NA | 4 | 3.91 | 0 | NA | NA | 0 | 451
16140 | RO001E400592921 | PF | solar | jud. ILFOV, loc. BALOTESTI, Strada I.C.Bratianu, nr. 79 | IF | RO001E400592921/3 | 45393 | CFp | NA | 10 | 9.799 | 0 | NA | NA | 0 | 1339
16141 | RO001E141704158 | PF | solar | jud. ILFOV, loc. TAMASI, Strada Ankara, nr. 1 | IF | RO001E141704158/2 | 45400 | CFp | NA | 5 | 4.899 | 0 | NA | NA | 0 | 358
16142 | RO001E401028960 | PF | solar | jud. ILFOV, loc. BALOTESTI, Strada Iris, nr. 9 | IF | RO001E401028960/3 | 45385 | CFp | NA | 4 | 3.86 | 0 | Productie CD = en. el. livrata in reteaua electrica | 24387371 | 0 | 454
16143 | RO001E401001499 | PF | solar | jud. ILFOV, loc. CORBEANCA, Strada Aviatorilor, nr. 10 A | IF | RO001E401001499/2 | 45405 | CFp | NA | 18.27 | 17.904 | 0 | NA | NA | 0 | 1476
16144 | RO001E109385400 | PF | solar | jud. ILFOV, loc. BRAGADIRU, Strada Maracineni, nr. 69B | IF | RO001E109385400/3 | 45401 | CFp | NA | 12 | 11.71 | 0 | NA | NA | 0 | 560
16145 | RO001E142950747 | PF | solar | jud. ILFOV, loc. BERCENI, Strada Miorita, nr. 83S | IF | RO001E142950747/2 | 45400 | CFp | NA | 5 | 4.899 | 0 | NA | NA | 0 | 591
16146 | RO001E142959207 | PF | solar | jud. ILFOV, loc. MAGURELE, Strada Spicului, nr. 11 | IF | RO001E142959207/2 | 45405 | CFp | NA | 6 | 5.73 | 0 | NA | NA | 0 | 642
16147 | RO001E142113748 | PF | solar | jud. ILFOV, loc. BRAGADIRU, Strada verii, nr. 7, ap. CASA 5 | IF | RO001E142113748/4 | 45398 | CFp | NA | 5 | 4.899 | 0 | NA | NA | 0 | 358
16148 | RO001E401112559 | PF | solar | jud. ILFOV, loc. OLTENI, SOSEAUA Bucuresti-Domnesti, nr. 40B | IF | RO001E401112559/3 | 45399 | CFp | NA | 8 | 7.83 | 0 | NA | NA | 0 | 1029
16149 | RO001E142532035 | PF | solar | jud. ILFOV, loc. BRAGADIRU, Strada Safirului, nr. 71B, et. LOT 2, ap. C2 | IF | RO001E142532035/2 | 45393 | CFp | NA | 6 | 5.879 | 0 | NA | NA | 0 | 724
16150 | RO001E400565033 | PF | solar | jud. ILFOV, loc. BUFTEA, Strada Closca, nr. 31 | IF | RO001E400565033/2 | 45404 | CFp | NA | 6 | 5.879 | 0 | NA | NA | 0 | 446
16151 | RO001E104886760 | PF | solar | jud. ILFOV, loc. PANTELIMON, SOSEAUA Viilor, nr. 31 | IF | RO001E104886760/3 | 45398 | CFp | NA | 6 | 5.83 | 0 | NA | NA | 0 | 574
16152 | RO001E141228722 | PF | solar | jud. ILFOV, loc. DOMNESTI, Strada Baboi, nr. 107 | IF | RO001E141228722/3 | 45393 | CFp | NA | 20 | 19.599 | 0 | Productie CD = en. el. livrata in reteaua electrica | 21349608 | 0 | 2927
16153 | RO001E142123424 | PF | solar | jud. ILFOV, loc. MOGOSOAIA, Strada Livezilor, nr. FN, bl. VILA .3 | IF | RO001E142123424/3 | 45385 | CFp | NA | 6 | 5.855 | 28.57 | Productie CD = en. el. livrata in reteaua electrica | 24387371 | 0 | 505
16154 | RO001E400075242 | PF | solar | jud. ILFOV, loc. GLINA, Intrarea Morii, nr. 8A | IF | RO001E400075242/4 | 45392 | CFp | NA | 4.92 | 4.784 | 0 | NA | NA | 0 | 2
16155 | RO001E141278840 | PF | solar | jud. ILFOV, loc. OSTRATU, Strada Margaritarului, nr. 39 | IF | RO001E141278840/2 | 45391 | CFp | NA | 6 | 5.87 | 0 | NA | NA | 0 | 472
16156 | RO001E143063147 | PF | solar | jud. ILFOV, loc. SNAGOV, Intrarea MAGNOLIILOR, nr. 2A | IF | RO001E143063147/3 | 45393 | CFp | NA | 26.24 | 25.615 | 0 | Productie CD = en. el. livrata in reteaua electrica | 24387371 | 0 | 1768
16157 | RO001E400385730 | PF | solar | jud. ILFOV, loc. DRAGOMIRESTI-DEAL, Strada Republicii, nr. 353 | IF | RO001E400385730/3 | 45393 | CFp | NA | 8 | 7.79 | 0 | NA | NA | 0 | 738
16158 | RO001E141488124 | PJ | solar | jud. ILFOV, loc. BUFTEA, Strada RASARITULUI, nr. 47B, bl. P425,429 | IF | RO001E141488124/2 | 45385 | CFp | NA | 460 | 0 | 0 | NA | NA | 0 | 0
16159 | RO001E401073544 | PJ | solar | jud. ILFOV, loc. AFUMATI, SOSEAUA Bucuresti - Urziceni, nr. 16 | IF | RO001E401073544/3 | 45387 | CFp | NA | 399.34 | 391.331 | 0 | Productie CD = en. el. livrata in reteaua electrica | 18680651 | 0 | 15352
16160 | RO001E141855672 | PF | solar | jud. ILFOV, loc. MOGOSOAIA, Strada Basculei, nr. 6 | IF | RO001E141855672/2 | 45404 | CFp | NA | 6 | 5.87 | 0 | NA | NA | 0 | 429
16161 | RO001E400714994 | PF | solar | jud. ILFOV, loc. OSTRATU, ALEEA Bradului, nr. 4 | IF | RO001E400714994/2 | 45429 | CFp | NA | 4.1 | 3.968 | 0 | NA | NA | 0 | 0
16162 | RO001E109433368 | PJ | solar | jud. BUCURESTI, loc. SECTOR 3, Strada Ilioara, nr. 16 O | B | RO001E109433368/3 | 45422 | CFp | NA | 204.8 | 190.704 | 0 | NA | NA | 0 | 0
16163 | RO001E109433379 | PJ | solar | jud. BUCURESTI, loc. SECTOR 3, Strada Ilioara, nr. 16 O | B | RO001E109433368/3 | 45422 | CFp | NA | 0 | 0 | 0 | NA | NA | 0 | 0
16164 | RO001E141378997 | PF | solar | jud. ILFOV, loc. PANTELIMON, Intrarea Rascoalei, nr. 9 | IF | RO001E141378997/2 | 45428 | CFp | NA | 8 | 7.839 | 0 | NA | NA | 0 | 0
16165 | RO001E141969836 | PF | solar | jud. ILFOV, loc. PANTELIMON, Strada Arges, nr. 8 | IF | RO001E141969836/3 | 45426 | CFp | NA | 3 | 2.939 | 0 | NA | NA | 0 | 0
16166 | RO001E142082631 | PF | solar | jud. ILFOV, loc. GLINA, Strada ACTORILOR, nr. 3 | IF | RO001E142082631/2 | 45443 | CFp | NA | 8 | 7.838 | 0 | NA | NA | 0 | 0
16167 | RO001E109030610 | PF | solar | jud. BUCURESTI, loc. SECTOR 5, Drumul Vlasin, nr. 20 | B | RO001E109030610/2 | 45442 | CFp | NA | 4 | 3.919 | 0 | NA | NA | 0 | 0
16168 | RO001E400841973 | PJ | solar | jud. ILFOV, loc. CATELU, Strada Apusului, nr. 1 | IF | RO001E400841973/2 | 45439 | CFp | NA | 42.25 | 41.4 | 0 | NA | NA | 0 | 0
16169 | RO001E143008562 | PF | solar | jud. ILFOV, loc. PANTELIMON, Strada Rasaritului, nr. 2-C, ap. C2 | IF | RO001E143008562/2 | 45442 | CFp | NA | 11.55 | 11.317 | 0 | NA | NA | 0 | 0
16170 | RO001E141442056 | PF | solar | jud. ILFOV, loc. PANTELIMON, Strada RASULUI, nr. 15 | IF | RO001E141442056/2 | 45427 | CFp | NA | 6 | 5.875 | 0 | NA | NA | 0 | 0
16171 | RO001E141605923 | PF | solar | jud. ILFOV, loc. BRAGADIRU, Strada Obaie, nr. 9A | IF | RO001E141605923/2 | 45432 | CFp | NA | 5 | 4.899 | 0 | NA | NA | 0 | 0
16172 | RO001E105264457 | PF | solar | jud. BUCURESTI, loc. SECTOR 2, Strada Tusnad, nr. 31 | B | RO001E105264457/2 | 45414 | CFp | NA | 5 | 4.899 | 0 | NA | NA | 0 | 0
16173 | RO001E143042245 | PF | solar | jud. ILFOV, loc. BUFTEA, Artera Bazei, nr. 10 | IF | RO001E143042245/2 | 45427 | CFp | NA | 8.2 | 8.035 | 0 | NA | NA | 0 | 0
16174 | RO001E143017731 | PF | solar | jud. ILFOV, loc. DOMNESTI, Strada OLIMPICILOR, nr. 2D | IF | RO001E143017731/3 | 45441 | CFp | NA | 5.22 | 5.115 | 0 | NA | NA | 0 | 0
16175 | RO001E142818537 | PF | solar | jud. ILFOV, loc. STEFANESTII DE JOS, Strada AMURGULUI, nr. 11A, ap. VILA G14 | IF | RO001E142818537/2 | 45432 | CFp | NA | 6 | 5.878 | 0 | NA | NA | 0 | 0
16176 | RO001E142617006 | PF | solar | jud. ILFOV, loc. BALOTESTI, Strada Amurgului, nr. 144/3 | IF | RO001E142617006/3 | 45435 | CFp | NA | 6 | 5.68 | 0 | NA | NA | 0 | 0
16177 | RO001E142095781 | PF | solar | jud. ILFOV, loc. PIPERA (VOLUNTARI), Strada DRUMUL NEGRU, nr. 40F1 | IF | RO001E142095781/1 | 45427 | CFp | NA | 6 | 5.879 | 0 | NA | NA | 0 | 0
16178 | RO001E109132231 | PF | solar | jud. BUCURESTI, loc. SECTOR 1, Strada Nuferilor, nr. 73, ap. P | B | RO001E109132231/2 | 45429 | CFp | NA | 5 | 4.899 | 0 | NA | NA | 0 | 0
16179 | RO001E104481761 | PF | solar | jud. BUCURESTI, loc. SECTOR 2, Strada Popa Iancu, nr. 39, ap. AP3 | B | RO001E104481761/2 | 45432 | CFp | NA | 4 | 3.919 | 0 | NA | NA | 0 | 0
16180 | RO001E142682570 | PF | solar | jud. ILFOV, loc. BERCENI, Strada Miorita, nr. 212D | IF | RO001E142682570/3 | 45432 | CFp | NA | 6 | 5.78 | 0 | NA | NA | 0 | 0
16181 | RO001E104923964 | PF | solar | jud. ILFOV, loc. DOBROESTI, Strada D-Ilie Pintilie, nr. 19 | IF | RO001E104923964/2 | 45428 | CFp | NA | 5.67 | 5.537 | 0 | NA | NA | 0 | 0
16182 | RO001E141556322 | PF | solar | jud. ILFOV, loc. MOGOSOAIA, Strada Bradului, nr. 18A | IF | RO001E141556322/3 | 45436 | CFp | NA | 15 | 14.5 | 0 | NA | NA | 0 | 0
16183 | RO001E104359282 | PF | solar | jud. BUCURESTI, loc. SECTOR 2, Strada Remetea, nr. 14 | B | RO001E104359282/3 | 45435 | CFp | NA | 7.98 | 7.81 | 0 | NA | NA | 0 | 0
16184 | RO001E141472790 | PF | solar | jud. ILFOV, loc. BALOTESTI, Strada Ion Lahovari, nr. 91/15 | IF | RO001E141472790/2 | 45432 | CFp | NA | 5 | 4.89 | 0 | NA | NA | 0 | 0
16185 | RO001E142890076 | PJ | solar | jud. ILFOV, loc. BUFTEA, Strada Milano, nr. 49 | IF | RO001E142890076/2 | 45433 | CFp | NA | 4 | 3.91 | 0 | NA | NA | 0 | 0
16186 | RO001E400016876 | PF | solar | jud. ILFOV, loc. BRANESTI, Strada I.C.BRATIANU, nr. 39 | IF | RO001E400016876/4 | 45434 | CFp | NA | 10.32 | 10.113 | 0 | NA | NA | 0 | 0
16187 | RO001E141519826 | PF | solar | jud. ILFOV, loc. DUMBRAVENI, Strada Ion Lahovari, nr. 87C8/25 | IF | RO001E141519826/2 | 45440 | CFp | NA | 4.92 | 4.821 | 0 | NA | NA | 0 | 0
16188 | RO001E141482601 | PF | solar | jud. ILFOV, loc. DUMBRAVENI, Strada Ion Lahovari, nr. 89/24A | IF | RO001E141482601/2 | 45433 | CFp | NA | 5 | 4.899 | 0 | NA | NA | 0 | 0
16189 | RO001E400972170 | PF | solar | jud. BUCURESTI, loc. SECTOR 1, Strada Nades, nr. 34 A | B | RO001E400972170/2 | 45434 | CFp | NA | 6 | 5.86 | 0 | NA | NA | 0 | 0
16190 | RO001E141504280 | PF | solar | jud. ILFOV, loc. ZURBAUA, Strada Petuniei, nr. 15 | IF | RO001E141504280/2 | 45442 | CFp | NA | 5 | 4.899 | 0 | NA | NA | 0 | 0
16191 | RO001E142685922 | PF | solar | jud. ILFOV, loc. OTOPENI, Strada 23 August, nr. 107B | IF | RO001E142685922/2 | 45435 | CFp | NA | 5.655 | 5.522 | 0 | NA | NA | 0 | 0
16192 | RO001E300752726 | PF | solar | jud. GIURGIU, loc. HOTARELE, Strada Mugurilor, nr. 22 | GR | RO001E300752726/3 | 45441 | CFp | NA | 6 | 5.825 | 0 | NA | NA | 0 | 0
16193 | RO001E105301752 | PF | solar | jud. BUCURESTI, loc. SECTOR 2, Strada Poeziei, nr. 10 | B | RO001E105301752/2 | 45436 | CFp | NA | 5.5 | 5.389 | 0 | NA | NA | 0 | 0
16194 | RO001E142751511 | PF | solar | jud. ILFOV, loc. GLINA, Strada Sfantul Petru, nr. 3941 | IF | RO001E142751511/4 | 45429 | CFp | NA | 15 | 14.64 | 0 | NA | NA | 0 | 0
16195 | RO001E118168362 | PF | solar | jud. BUCURESTI, loc. SECTOR 5, Strada Garoafei, nr. 120D | B | RO001E118168362/3 | 45432 | CFp | NA | 6 | 5.874 | 0 | NA | NA | 0 | 0
16196 | RO001E100511895 | PF | solar | jud. BUCURESTI, loc. SECTOR 1, Strada Caraiman, nr. 64 | B | RO001E100511895/2 | 45439 | CFp | NA | 5 | 4.899 | 0 | NA | NA | 0 | 0
16197 | RO001E142839956 | PF | solar | jud. ILFOV, loc. BALOTESTI, Strada Liliacului, nr. 12 | IF | RO001E142839956/3 | 45443 | CFp | NA | 6 | 5.68 | 0 | NA | NA | 0 | 0
16198 | RO001E141684964 | PF | solar | jud. ILFOV, loc. VOLUNTARI, Strada Ghita Constantin, nr. 1B | IF | RO001E141684964/2 | 45443 | CFp | NA | 4 | 3.72 | 0 | NA | NA | 0 | 0
16199 | RO001E300331033 | PF | solar | jud. GIURGIU, loc. COMASCA, Strada Lazar, nr. 3 | GR | RO001E300331033/3 | 45442 | CFp | NA | 5 | 4.899 | 0 | NA | NA | 0 | 0
16200 | RO001E119778124 | PF | solar | jud. BUCURESTI, loc. SECTOR 6, Strada Djuvara Ernest,Doctor, nr. 25 | B | RO001E119778124/3 | 45443 | CFp | NA | 5 | 4.898 | 0 | NA | NA | 0 | 0
16201 | RO001E142920474 | PF | solar | jud. ILFOV, loc. OSTRATU, Strada Scolii, nr. 44, sc. lot 53, ap. casa 2 | IF | RO001E142920474/2 | 45440 | CFp | NA | 5 | 4.89 | 0 | NA | NA | 0 | 0
16202 | RO001E105364818 | PF | solar | jud. ILFOV, loc. VOLUNTARI, Strada POPA SAPCA, nr. 17 | IF | RO001E105364818/3 | 45414 | CFp | NA | 5 | 4.899 | 0 | NA | NA | 0 | 0
16203 | RO001E118528148 | PF | solar | jud. BUCURESTI, loc. SECTOR 3, ALEEA Calnau, nr. 2, bl. CASA 1 | B | RO001E118528148/2 | 45413 | CFp | NA | 5 | 4.899 | 0 | NA | NA | 0 | 0
16204 | RO001E105244084 | PF | solar | jud. BUCURESTI, loc. SECTOR 2, Strada Negulescu Petre, lt., nr. 36 | B | RO001E105244084/2 | 45414 | CFp | NA | 8 | 7.82 | 0 | NA | NA | 0 | 0
16205 | RO001E401114696 | PF | solar | jud. ILFOV, loc. MOGOSOAIA, Strada Poieni, nr. 40A | IF | RO001E401114696/4 | 45414 | CFp | NA | 4 | 3.91 | 0 | NA | NA | 0 | 0
16206 | RO001E301208756 | PF | solar | jud. GIURGIU, loc. BOLINTIN-VALE, Strada Progresului, nr. 23 | GR | RO001E301208756/4 | 45429 | CFp | NA | 10 | 4.899 | 0 | NA | NA | 0 | 592
16207 | RO001E143359932 | PF | solar | jud. ILFOV, loc. DASCALU, Strada PALTINULUI, nr. 12, bl. nc55039 | IF | RO001E143359932/2 | 45427 | CFp | NA | 9.9 | 9.672 | 0 | NA | NA | 0 | 0
16208 | RO001E400838676 | PJ | solar | jud. ILFOV, loc. BRANESTI, Strada 24 IANUARIE, nr. 28 | IF | RO001E400838676/3 | 45435 | CFp | NA | 2.975 | 2.915 | 0 | NA | NA | 0 | 0
16209 | RO001E142264756 | PF | solar | jud. Ilfov, loc. BRANESTI, Strada TOPORASI, nr. 5 | IF | RO001E142264756/3 | 45436 | CFp | NA | 8.2 | 8.035 | 0 | NA | NA | 0 | 0
16210 | RO001E142215088 | PF | solar | jud. ILFOV, loc. PANTELIMON, Strada Duzilor, nr. 4 | IF | RO001E142215088/1 | 45428 | CFp | NA | 6 | 5.87 | 0 | NA | NA | 0 | 0
16211 | RO001E141334225 | PF | solar | jud. ILFOV, loc. POPESTI-LEORDENI, Strada Timpului, nr. 23B | IF | RO001E141334225/2 | 45427 | CFp | NA | 10 | 9.799 | 0 | NA | NA | 0 | 0
16212 | RO001E142929945 | PJ | solar | jud. ILFOV, loc. VOLUNTARI, Strada Emil Racovita, nr. 48-A, ap. CASA 6 | IF | RO001E142929945/2 | 45429 | CFp | NA | 9.9 | 9.684 | 200 | NA | NA | 0 | 0
16213 | RO001E109302522 | PF | solar | jud. ILFOV, loc. VOLUNTARI, Strada LIBERTATII, nr. 15C | IF | RO001E109302522/3 | 45440 | CFp | NA | 6 | 5.87 | 0 | NA | NA | 0 | 0
16214 | RO001E401062788 | PF | solar | jud. BUCURESTI, loc. SECTOR 1, Strada Ionescu-Sisesti Gheorghe, nr. 240G | B | RO001E401062788/3 | 45436 | CFp | NA | 4 | 3.72 | 0 | NA | NA | 0 | 0
16215 | RO001E141352809 | PF | solar | jud. ILFOV, loc. BALOTESTI, Strada Amurgului, nr. 162/2/4 | IF | RO001E141352809/3 | 45441 | CFp | NA | 3.3 | 3.134 | 0 | NA | NA | 0 | 0
16216 | RO001E142994363 | PF | solar | jud. ILFOV, loc. STEFANESTII DE JOS, Strada MAGNOLIEI, nr. 7 | IF | RO001E142994363/1 | 45441 | CFp | NA | 6 | 5.879 | 0 | NA | NA | 0 | 0
16217 | RO001E103964924 | PF | solar | jud. BUCURESTI, loc. SECTOR 4, Strada Enache Ion,Soldat, nr. 1 B | B | RO001E103964924/2 | 45443 | CFp | NA | 5 | 4.892 | 0 | NA | NA | 0 | 0
16218 | RO001E109244325 | PF | solar | jud. BUCURESTI, loc. SECTOR 2, Bulevardul Ghica Tei, nr. 12 | B | RO001E109244325/2 | 45441 | CFp | NA | 8 | 7.64 | 0 | NA | NA | 0 | 0
16219 | RO001E111268625 | PF | solar | jud. BUCURESTI, loc. SECTOR 3, SPLAIUL Unirii, nr. 445-449 | B | RO001E111268625/2 | 45442 | CFp | NA | 12 | 11.75 | 0 | NA | NA | 0 | 0
16220 | RO001E108825363 | PF | solar | jud. BUCURESTI, loc. SECTOR 6, Bulevardul Iuliu Maniu, nr. 532A | B | RO001E108825363/2 | 45439 | CFp | NA | 6 | 5.879 | 0 | NA | NA | 0 | 0
16221 | RO001E300342260 | PF | solar | jud. GIURGIU, loc. HODIVOAIA, Strada MARULUI, nr. 4 | GR | RO001E300342260/3 | 45443 | CFp | NA | 5 | 4.899 | 0 | NA | NA | 0 | 0
16222 | RO001E300716467 | PF | solar | jud. GIURGIU, loc. COLIBASI, Strada PRINCIPALA DC, nr. 344 | GR | RO001E300716467/3 | 45442 | CFp | NA | 3.735 | 3.659 | 0 | NA | NA | 0 | 0
16223 | RO001E131414572 | PF | solar | jud. GIURGIU, loc. BACU, Strada CRANGULUI, nr. 8A | GR | RO001E131414572/2 | 45443 | CFp | NA | 4 | 3.919 | 0 | NA | NA | 0 | 0
16224 | RO001E300052785 | PF | solar | jud. GIURGIU, loc. GIURGIU, Bulevardul DACIEI, nr. 31 | GR | RO001E300052785/2 | 45443 | CFp | NA | 5 | 4.899 | 0 | NA | NA | 0 | 0
16225 | RO001E300257074 | PF | solar | jud. GIURGIU, loc. DAIA, Strada TOMATELOR, nr. 9 | GR | RO001E300257074/3 | 45442 | CFp | NA | 5 | 4.899 | 0 | NA | NA | 0 | 0
16226 | RO001E131358827 | PF | solar | jud. GIURGIU, loc. GIURGIU, Drumul Plopilor, nr. 26 A | GR | RO001E131358827/2 | 45443 | CFp | NA | 4.98 | 4.879 | 0 | NA | NA | 0 | 0
16227 | RO001E300384468 | PF | solar | jud. GIURGIU, loc. MALU, Strada Caporal Ilie Viereanu, nr. 11 | GR | RO001E300384468/4 | 45441 | CFp | NA | 3 | 2.939 | 0 | NA | NA | 0 | 0
16228 | RO001E141484074 | PF | solar | jud. ILFOV, loc. DUMBRAVENI, Strada LAHOVARI, nr. 91/16 | IF | RO001E141484074/2 | 45442 | CFp | NA | 5 | 4.899 | 0 | NA | NA | 0 | 0
16229 | RO001E107755207 | PF | solar | jud. BUCURESTI, loc. SECTOR 5, Strada STR.TUFANILOR, nr. 9 | B | RO001E107755207/2 | 45442 | CFp | NA | 4.95 | 4.841 | 0 | NA | NA | 0 | 0
16230 | RO001E104931952 | PF | solar | jud. ILFOV, loc. FUNDENI, Strada F-Nicolae Gheorghe,Soldat, nr. 50 | IF | RO001E104931952/2 | 45440 | CFp | NA | 4 | 3.87 | 0 | NA | NA | 0 | 0
16231 | RO001E131372700 | PF | solar | jud. GIURGIU, loc. GIURGIU, Intrarea PRIETENIEI, nr. 2A | GR | RO001E131372700/2 | 45442 | CFp | NA | 4.98 | 4.879 | 0 | NA | NA | 0 | 0
16232 | RO001E400914918 | PJ | solar | jud. ILFOV, loc. VOLUNTARI, Soseaua Pipera-Tunari, nr. 1 | IF | RO001E400914918/3 | 45443 | CFp | NA | 35 | 34.299 | 0 | NA | NA | 0 | 0
16233 | RO001E142455231 | PF | solar | jud. ILFOV, loc. CORBEANCA, Strada LANCIERILOR, nr. 3, ap. 1 | IF | RO001E142455231/3 | 45443 | CFp | NA | 4.55 | 4.359 | 0 | NA | NA | 0 | 0
16234 | RO001E143077029 | PF | solar | jud. ILFOV, loc. TAMASI, Strada Trandafirului, nr. 35 | IF | RO001E143077029/2 | 45443 | CFp | NA | 8 | 7.837 | 0 | NA | NA | 0 | 0
16235 | RO001E401069471 | PF | solar | jud. BUCURESTI, loc. SECTOR 1, Strada DRUMUL STEGARULUI, nr. 395 | B | RO001E401069471/3 | 45429 | CFp | NA | 17.28 | 16.784 | 0 | NA | NA | 0 | 0
16236 | RO001E142985419 | PF | solar | jud. ILFOV, loc. CIOFLICENI, Strada Serban Cantacuzino, nr. 75E | IF | RO001E142985419/3 | 45433 | CFp | NA | 10 | 9.72 | 0 | NA | NA | 0 | 0
16237 | RO001E141489686 | PF | solar | jud. ILFOV, loc. CORBEANCA, Bulevardul platanilor, nr. 56, bl. LOT18, sc. NC101859 | IF | RO001E141489686/2 | 45426 | CFp | NA | 3 | 2.939 | 0 | NA | NA | 0 | 140
16238 | RO001E141594818 | PJ | solar | jud. ILFOV, loc. OTOPENI, Strada 23 August, nr. 196-198 | IF | RO001E141594818/2 | 45440 | CFp | NA | 70 | 68.5 | 0 | NA | NA | 0 | 0
16239 | RO001E400958949 | PF | solar | jud. ILFOV, loc. CLINCENI, Soseaua Bucuresti-Domnesti, nr. 47 | IF | RO001E400958949/3 | 45433 | CFp | NA | 5.22 | 5.062 | 0 | NA | NA | 0 | 0
16240 | RO001E300002218 | PF | solar | jud. GIURGIU, loc. GIURGIU, Strada ULC LUPENI, nr. 33 | GR | RO001E300002218/2 | 45439 | CFp | NA | 6 | 5.879 | 0 | NA | NA | 0 | 0
16241 | RO001E300389676 | PF | solar | jud. GIURGIU, loc. SLOBBOZIA, Strada MANASTIRII DC 121, nr. 126 | GR | RO001E300389676/2 | 45436 | CFp | NA | 3 | 2.939 | 0 | NA | NA | 0 | 0
16242 | RO001E119476916 | PJ | solar | jud. BUCURESTI, loc. SECTOR 5, Strada Progresului, nr. 102-108 | B | RO001E119476916/2 | 45443 | CFp | NA | 200 | 195.997 | 0 | NA | NA | 0 | 0
16243 | RO001E401126217 | PF | solar | jud. ILFOV, loc. TANCABESTI, Strada I.C.Baicoianu, nr. 158B | IF | RO001E401126217/2 | 45433 | CFp | NA | 5 | 4.85 | 0 | NA | NA | 0 | 0
16244 | RO001E143294761 | PF | solar | jud. ILFOV, loc. PANTELIMON, Strada Baile Herculane, nr. 00, bl. T75/P626, ap. 117294-NR. | IF | RO001E143294761/2 | 45434 | CFp | NA | 12 | 11.758 | 0 | NA | NA | 0 | 0
16245 | RO001E143294817 | PF | solar | jud. ILFOV, loc. PANTELIMON, Strada Baile Herculane, nr. 00, ap. 117294-NR. | IF | RO001E143294817/2 | 45435 | CFp | NA | 12 | 11.758 | 0 | NA | NA | 0 | 0
16246 | RO001E142708883 | PJ | solar | jud. ILFOV, loc. DRAGOMIRESTI-VALE, Strada Macesului, nr. 8 | IF | RO001E142708883/3 | 45442 | CFp | NA | 189.9 | 186.078 | 0 | Productie CD = en. el. livrata in reteaua electrica | 24387371 | 0 | 15508
16247 | RO001E142199966 | PF | solar | jud. ILFOV, loc. BRAGADIRU, Strada Iederei, nr. 62-66, ap. VILA 1 | IF | RO001E142199966/1 | 45440 | CFp | NA | 5 | 4.892 | 0 | NA | NA | 0 | 0
16248 | RO001E141405291 | PF | solar | jud. ILFOV, loc. BUFTEA, Strada Unirii, nr. 16A | IF | RO001E141405291/2 | 45433 | CFp | NA | 3.24 | 3.135 | 0 | NA | NA | 0 | 0
16249 | RO001E141817793 | PF | solar | jud. ILFOV, loc. DASCALU, Strada Salcamilor, nr. 14 | IF | RO001E141817793/2 | 45414 | CFp | NA | 5.74 | 5.615 | 0 | NA | NA | 0 | 76
16250 | RO001E141494176 | PF | solar | jud. ILFOV, loc. OTOPENI, Strada Campului, nr. 22D | IF | RO001E141494176/3 | 45434 | CFp | NA | 6.075 | 5.854 | 0 | NA | NA | 0 | 0
16251 | RO001E103174927 | PJ | solar | jud. BUCURESTI, loc. SECTOR 6, Strada Zinca Golescu, nr. 28 | B | RO001E103174927/3 | 45443 | CFp | NA | 20 | 19.4 | 0 | NA | NA | 0 | 0
16252 | RO001E142821418 | PF | solar | jud. ILFOV, loc. OLTENI, Soseaua Bucuresti-Domnesti, nr. 88 | IF | RO001E142821418/3 | 45420 | CFp | NA | 15 | 14.7 | 0 | NA | NA | 0 | 2
16253 | RO001E143039746 | PF | solar | jud. ILFOV, loc. 1 DECEMBRIE, Strada 8, nr. 9 | IF | RO001E143039746/2 | 45441 | CFp | NA | 4.1 | 4.008 | 0 | NA | NA | 0 | 0
16254 | RO001E141751789 | PF | solar | jud. ILFOV, loc. BERCENI, Strada Radu Voda, nr. 12G, bl. P51/2/10, ap. lot 8 | IF | RO001E141751789/3 | 45440 | CFp | NA | 5 | 4.899 | 0 | NA | NA | 0 | 0
16255 | RO001E142125639 | PF | solar | jud. ILFOV, loc. DUDU, Strada Orhideelor, nr. 44G | IF | RO001E142125639/2 | 45413 | CFp | NA | 5.06 | 4.949 | 0 | NA | NA | 0 | 31
16256 | RO001E141674592 | PF | solar | jud. ILFOV, loc. PANTELIMON, Bulevardul Biruintei, nr. 19-21 | IF | RO001E141674592/2 | 45434 | CFp | NA | 200 | 50 | 0 | NA | NA | 0 | 0
16257 | RO001E141445486 | PF | solar | jud. ILFOV, loc. TAMASI, Strada Piersicului, nr. 24A | IF | RO001E141445486/2 | 45425 | CFp | NA | 5 | 4.899 | 0 | NA | NA | 0 | 0
16258 | RO001E141280821 | PF | solar | jud. ILFOV, loc. VIDRA, Strada Miorita, nr. 4 | IF | RO001E141280821/2 | 45439 | CFp | NA | 10 | 9.79 | 0 | NA | NA | 0 | 0
16259 | RO001E401035801 | PJ | solar | jud. ILFOV, loc. OTOPENI, Strada Avram Iancu, nr. 30 -D | IF | RO001E401035801/2 | 45439 | CFp | NA | 27.5 | 26.949 | 0 | NA | NA | 0 | 0
16260 | RO001E141407888 | PF | solar | jud. ILFOV, loc. AFUMATI, Strada Albastrelelor, nr. 23 | IF | RO001E141407888/2 | 45426 | CFp | NA | 5 | 4.89 | 0 | NA | NA | 0 | 184
16261 | RO001E131337699 | PF | solar | jud. GIURGIU, loc. BACU, Strada DJ 601 A, nr. 153B | GR | RO001E131337699/3 | 45425 | CFp | NA | 5 | 4.899 | 0 | NA | NA | 0 | 50
16262 | RO001E400252913 | PF | solar | jud. ILFOV, loc. DUDU, Strada Sarbu Constantin, nr. 5A | IF | RO001E400252913/3 | 45421 | CFp | NA | 6 | 5.87 | 0 | Productie CD = en. el. livrata in reteaua electrica | 13267213 | 0 | 642
16263 | RO001E141669417 | PF | solar | jud. ILFOV, loc. CHIAJNA, Strada PREOT SEBE COSTIN, nr. 17M, bl. -, sc. -, et. -, ap. - | IF | RO001E141669417/4 | 45425 | CFp | NA | 8 | 7.835 | 0 | Productie CD = en. el. livrata in reteaua electrica | 24387371 | 0 | 926
16264 | RO001E401065668 | PF | solar | jud. ILFOV, loc. BERCENI, Intrarea Viorelelor, nr. 6 | IF | RO001E401065668/2 | 45419 | CFp | NA | 6 | 5.879 | 0 | NA | NA | 0 | 83
16265 | RO001E141183979 | PF | solar | jud. ILFOV, loc. CHITILA, Strada Libertatii, nr. 12A | IF | RO001E141183979/2 | 45435 | CFp | NA | 6 | 5.862 | 0 | NA | NA | 0 | 0
16266 | RO001E110762454 | PF | solar | jud. BUCURESTI, loc. SECTOR 1, Drumul Sarmas, nr. 80A | B | RO001E110762454/3 | 45432 | CFp | NA | 15 | 14.64 | 0 | NA | NA | 0 | 139
16267 | RO001E142872728 | PF | solar | jud. ILFOV, loc. VARTEJU, Strada Uranus, nr. 38 | IF | RO001E142872728/4 | 45427 | CFp | NA | 5 | 4.8 | 0 | NA | NA | 0 | 226
16268 | RO001E142718862 | PF | solar | jud. ILFOV, loc. TAMASI, Strada Amsterdam, nr. 11, ap. LOT 19 | IF | RO001E142718862/2 | 45432 | CFp | NA | 4.95 | 4.841 | 0 | NA | NA | 0 | 0
16269 | RO001E143377808 | PF | solar | jud. ILFOV, loc. CORBEANCA, Strada LANCIERILOR, nr. 11-11A, ap. C1 | IF | RO001E143377808/2 | 45428 | CFp | NA | 6 | 5.87 | 0 | NA | NA | 0 | 0
16270 | RO001E400511179 | PF | solar | jud. ILFOV, loc. 1 DECEMBRIE, Strada Independentei, nr. 27 | IF | RO001E400511179/2 | 45441 | CFp | NA | 3.64 | 3.566 | 0 | NA | NA | 0 | 0
16271 | RO001E401143542 | PF | solar | jud. ILFOV, loc. CHIAJNA, Intrarea Nicolae Iorga, nr. 49 | IF | RO001E401143542/2 | 45429 | CFp | NA | 3 | 2.939 | 0 | NA | NA | 0 | 0
16272 | RO001E131408676 | PJ | solar | jud. GIURGIU, loc. GIURGIU, Strada Gloriei, nr. 2S | GR | RO001E131408676/2 | 45427 | CFp | NA | 30 | 29.399 | 0 | NA | NA | 0 | 687
16273 | RO001E141422762 | PF | solar | jud. ILFOV, loc. OTOPENI, Strada C FERME, nr. 5A | IF | RO001E141422762/3 | 45426 | CFp | NA | 5 | 4.898 | 0 | NA | NA | 0 | 184
16274 | RO001E300224618 | PF | solar | jud. GIURGIU, loc. REMUS, Soseaua Principala, nr. 2 | GR | RO001E300224618/3 | 45440 | CFp | NA | 8 | 7.64 | 0 | NA | NA | 0 | 0
16275 | RO001E142713564 | PF | solar | jud. ILFOV, loc. TAMASI, Strada Amsterdam, nr. 19 | IF | RO001E142713564/2 | 45439 | CFp | NA | 5 | 4.899 | 0 | NA | NA | 0 | 0
16276 | RO001E400490748 | PF | solar | jud. ILFOV, loc. CRETESTI, Strada SPERANTEI, nr. 13 | IF | RO001E400490748/3 | 45432 | CFp | NA | 5 | 4.899 | 0 | NA | NA | 0 | 71
16277 | RO001E401139693 | PF | solar | jud. ILFOV, loc. MOGOSOAIA, Strada Ariei, nr. 38H | IF | RO001E401139693/3 | 45443 | CFp | NA | 5 | 4.89 | 0 | NA | NA | 0 | 0
16278 | RO001E141649033 | PF | solar | jud. ILFOV, loc. CHIAJNA, Intrarea Eroului, nr. 16B | IF | RO001E141649033/2 | 45425 | CFp | NA | 5 | 4.899 | 0 | NA | NA | 0 | 222
16279 | RO001E143093915 | PF | solar | jud. ILFOV, loc. BALTENI, Strada SCROVISTEA, nr. 14 | IF | RO001E143093915/2 | 45439 | CFp | NA | 4.095 | 3.913 | 0 | NA | NA | 0 | 0
16280 | RO001E142492221 | PF | solar | jud. ILFOV, loc. OTOPENI, Strada 23 August, nr. 246C, ap. LOCUINTA 2 | IF | RO001E142492221/3 | 45429 | CFp | NA | 10 | 9.75 | 0 | NA | NA | 0 | 186
16281 | RO001E400944933 | PJ | solar | jud. ILFOV, loc. AFUMATI, Soseaua Bucuresti - Urziceni, nr. 64C | IF | RO001E400944933/2 | 45420 | CFp | NA | 50 | 20 | 0 | NA | NA | 0 | 1702
16282 | RO001E142698320 | PF | solar | jud. ILFOV, loc. OSTRATU, Strada ARTELOR, nr. 26 | IF | RO001E142698320/3 | 45439 | CFp | NA | 11.52 | 11.289 | 0 | Productie CD = en. el. livrata in reteaua electrica | 13267213 | 0 | 1209
16283 | RO001E141933758 | PJ | solar | jud. ILFOV, loc. MAGURELE, Strada DUZILOR, nr. 1 | IF | RO001E141933758/2 | 45443 | CFp | NA | 20 | 19.598 | 0 | NA | NA | 0 | 0
16284 | RO001E401101850 | PF | solar | jud. ILFOV, loc. DOMNESTI, Strada Mimozei, nr. 18 | IF | RO001E401101850/2 | 45440 | CFp | NA | 4.95 | 4.85 | 0 | NA | NA | 0 | 0
16285 | RO001E142030959 | PF | solar | jud. ILFOV, loc. POPESTI-LEORDENI, Strada Cheiul Dambovitei, nr. 26 | IF | RO001E142030959/3 | 45433 | CFp | NA | 6 | 5.825 | 0 | Productie CD = en. el. livrata in reteaua electrica | 13267213 | 0 | 800
16286 | RO001E401174153 | PF | solar | jud. ILFOV, loc. PERIS, Strada Sondei, nr. 77 | IF | RO001E401174153/2 | 45426 | CFp | NA | 6 | 5.87 | 0 | NA | NA | 0 | 0
16287 | RO001E400980168 | PF | solar | jud. ILFOV, loc. CHIAJNA, Strada Viilor, nr. 14 | IF | RO001E400980168/3 | 45425 | CFp | NA | 5 | 4.899 | 0 | NA | NA | 0 | 46
16288 | RO001E143012365 | PF | solar | jud. ILFOV, loc. BRAGADIRU, Strada MARTISOR, nr. 58, ap. casa 10 | IF | RO001E143012365/2 | 45440 | CFp | NA | 4.8 | 4.703 | 0 | NA | NA | 0 | 0
16289 | RO001E142762153 | PF | solar | jud. ILFOV, loc. PANTELIMON, Strada Stupilor, nr. 8A | IF | RO001E142762153/3 | 45440 | CFp | NA | 6 | 5.879 | 0 | NA | NA | 0 | 0
16290 | RO001E401099283 | PF | solar | jud. ILFOV, loc. CLINCENI, Strada Trandafirilor, nr. 24A | IF | RO001E401099283/4 | 45427 | CFp | NA | 8.64 | 8.387 | 0 | NA | NA | 0 | 0
16291 | RO001E131422515 | PF | solar | jud. GIURGIU, loc. HODIVOAIA, Strada CAMINULUI, nr. 6 | GR | RO001E131422515/2 | 45439 | CFp | NA | 8 | 7.834 | 0 | NA | NA | 0 | 0
16292 | RO001E142547312 | PF | solar | jud. ILFOV, loc. BERCENI, Strada Azurului, nr. 26A | IF | RO001E142547312/3 | 45440 | CFp | NA | 5 | 4.7 | 0 | NA | NA | 0 | 0
16293 | RO001E400240730 | PF | solar | jud. ILFOV, loc. CHIAJNA, Strada Stefan cel Mare, nr. 23A | IF | RO001E400240730/3 | 45443 | CFp | NA | 3 | 2.937 | 0 | NA | NA | 0 | 0
16294 | RO001E301082587 | PJ | solar | jud. GIURGIU, loc. BOLINTIN-DEAL, Bulevardul REPUBLICII, nr. 1 | GR | RO001E301082587/4 | 45434 | CFp | NA | 17 | 16.658 | 0 | NA | NA | 0 | 0
16295 | RO001E142303334 | PF | solar | jud. ILFOV, loc. BERCENI, Bulevardul 1 Mai, nr. 321J | IF | RO001E142303334/3 | 45421 | CFp | NA | 4.785 | 4.669 | 0 | NA | NA | 0 | 217
16296 | RO001E400970178 | PF | solar | jud. ILFOV, loc. BALOTESTI, Strada Fantanei, nr. 7 A | IF | RO001E400970178/2 | 45441 | CFp | NA | 6 | 5.86 | 100 | NA | NA | 0 | 0
16297 | RO001E109049328 | PF | solar | jud. BUCURESTI, loc. SECTOR 1, Strada Fortunei, nr. 67 | B | RO001E109049328/2 | 45435 | CFp | NA | 4 | 3.919 | 0 | NA | NA | 0 | 0
16298 | RO001E400644569 | PF | solar | jud. ILFOV, loc. PETRACHIOAIA, Strada Cameliei, nr. 27 | IF | RO001E400644569/3 | 45426 | CFp | NA | 3 | 2.939 | 0 | NA | NA | 0 | 0
16299 | RO001E109046561 | PF | solar | jud. BUCURESTI, loc. SECTOR 3, Strada Marului, nr. 75 | B | RO001E109046561/2 | 45419 | CFp | NA | 6 | 5.879 | 0 | NA | NA | 0 | 578
16300 | RO001E109168768 | PJ | solar | jud. BUCURESTI, loc. SECTOR 3, Strada Caloian Judetu, nr. 16A | B | RO001E109168768/1 | 45435 | CFp | NA | 200 | 195.8 | 0 | NA | NA | 0 | 0
16301 | RO001E141837537 | PF | solar | jud. ILFOV, loc. TAMASI, Strada CAISULUI, nr. 36 | IF | RO001E141837537/2 | 45439 | CFp | NA | 7.79 | 7.604 | 0 | NA | NA | 0 | 0
16302 | RO001E141866876 | PF | solar | jud. ILFOV, loc. MAGURELE, Strada George Calinescu, nr. 9B, bl. C2 | IF | RO001E141866876/3 | 45420 | CFp | NA | 5 | 4.89 | 0 | NA | NA | 0 | 249
16303 | RO001E119789531 | PJ | solar | jud. BUCURESTI, loc. SECTOR 1, Bulevardul Expozitiei, nr. 101 | B | RO001E119789531/2 | 45432 | CFp | NA | 36 | 35.23 | 0 | NA | NA | 0 | 0
16304 | RO001E106175943 | PF | solar | jud. BUCURESTI, loc. SECTOR 5, Strada Cooperatiei, nr. 8A | B | RO001E106175943/3 | 45421 | CFp | NA | 5.81 | 5.693 | 0 | NA | NA | 0 | 0
16305 | RO001E142536321 | PF | solar | jud. ILFOV, loc. CIOROGARLA, Strada Lacului, nr. 65 | IF | RO001E142536321/2 | 45421 | CFp | NA | 8 | 7.839 | 0 | NA | NA | 0 | 342
16306 | RO001E141352067 | PF | solar | jud. ILFOV, loc. DUDU, Strada Salcamilor, nr. 44B | IF | RO001E141352067/3 | 45440 | CFp | NA | 4.4 | 4.311 | 0 | NA | NA | 0 | 0
16307 | RO001E143208070 | PF | solar | jud. ILFOV, loc. TUNARI, Strada Balta Pasarea, nr. 84, ap. C4 | IF | RO001E143208070/2 | 45436 | CFp | NA | 3.68 | 3.605 | 0 | NA | NA | 0 | 0
16308 | RO001E109269388 | PJ | solar | jud. BUCURESTI, loc. SECTOR 3, Soseaua Mihai Bravu, nr. 564 | B | RO001E109269388/2 | 45425 | CFp | NA | 40 | 39.1 | 0 | NA | NA | 0 | 0
16309 | RO001E131374847 | PF | solar | jud. GIURGIU, loc. BACU, Strada Ciresilor, nr. 3 | GR | RO001E131374847/6 | 45432 | CFp | NA | 3.28 | 3.174 | 0 | NA | NA | 0 | 0
16310 | RO001E143384323 | PF | solar | jud. ILFOV, loc. BRAGADIRU, Strada CRISUL REPEDE, nr. 167-C, ap. C4 | IF | RO001E143384323/2 | 45428 | CFp | NA | 10 | 9.78 | 0 | NA | NA | 0 | 0
16311 | RO001E142674289 | PF | solar | jud. ILFOV, loc. OSTRATU, Strada Prunului, nr. 60 | IF | RO001E142674289/2 | 45439 | CFp | NA | 4.8 | 4.703 | 0 | NA | NA | 0 | 0
16312 | RO001E141449772 | PF | solar | jud. ILFOV, loc. MOGOSOAIA, PRELUNGIREA Colentina, nr. 1, bl. Corp C1, ap. 1 | IF | RO001E141449772/2 | 45434 | CFp | NA | 5.5 | 5.389 | 0 | NA | NA | 0 | 0
16313 | RO001E300308464 | PF | solar | jud. GIURGIU, loc. CHIRIACU, Strada Trandafirilor, nr. 4 | GR | RO001E300308464/4 | 45413 | CFp | NA | 6 | 5.78 | 0 | NA | NA | 0 | 395
16314 | RO001E110814609 | PF | solar | jud. BUCURESTI, loc. SECTOR 1, Drumul PADUREA PUSTNICU, nr. 33B | B | RO001E110814609/2 | 45440 | CFp | NA | 10 | 9.6 | 0 | NA | NA | 0 | 0
16315 | RO001E400493572 | PF | solar | jud. ILFOV, loc. CRETESTI, Strada Rotaru, nr. 5 | IF | RO001E400493572/2 | 45434 | CFp | NA | 6 | 5.875 | 0 | NA | NA | 0 | 51
16316 | RO001E141265925 | PF | solar | jud. ILFOV, loc. CORNETU, Strada SALCAMILOR, nr. 17C | IF | RO001E141265925/5 | 45441 | CFp | NA | 5 | 4.899 | 0 | NA | NA | 0 | 0
16317 | RO001E401165805 | PF | solar | jud. ILFOV, loc. DOMNESTI, Drumul Targului, nr. 51 | IF | RO001E401165805/3 | 45427 | CFp | NA | 6 | 5.82 | 0 | NA | NA | 0 | 0
16318 | RO001E400972057 | PF | solar | jud. ILFOV, loc. CIOLPANI, Strada Mos Stanciu, nr. 25 | IF | RO001E400972057/2 | 45440 | CFp | NA | 5 | 4.899 | 0 | NA | NA | 0 | 0
16319 | RO001E400668105 | PF | solar | jud. ILFOV, loc. MOGOSOAIA, Soseaua Bucuresti - Targoviste, nr. 156 | IF | RO001E400668105/3 | 45440 | CFp | NA | 6 | 5.879 | 0 | NA | NA | 0 | 0
16320 | RO001E141837515 | PF | solar | jud. ILFOV, loc. GHERMANESTI, Strada Vaslui, nr. 85C | IF | RO001E141837515/3 | 45421 | CFp | NA | 6 | 5.879 | 0 | NA | NA | 0 | 60
16321 | RO001E142261775 | PF | solar | jud. ILFOV, loc. CORBEANCA, Strada Ogorului, nr. 57C | IF | RO001E142261775/3 | 45439 | CFp | NA | 10 | 9.799 | 0 | NA | NA | 0 | 0
16322 | RO001E143087211 | PF | solar | jud. ILFOV, loc. VOLUNTARI, Strada Zimnicea, nr. 79H, ap. CASA C1 | IF | RO001E143087211/4 | 45425 | CFp | NA | 3 | 2.939 | 0 | NA | NA | 0 | 0
16323 | RO001E401065556 | PF | solar | jud. ILFOV, loc. BUFTEA, ALEEA CU BRAZI, nr. 45 | IF | RO001E401065556/3 | 45440 | CFp | NA | 6 | 5.87 | 0 | NA | NA | 0 | 0
16324 | RO001E401038196 | PF | solar | jud. ILFOV, loc. DARVARI, Strada Adunati, nr. 39 | IF | RO001E401038196/3 | 45413 | CFp | NA | 8 | 7.82 | 0 | NA | NA | 0 | 454
16325 | RO001E143404416 | PF | solar | jud. ILFOV, loc. CORNETU, Strada Aeroportului, nr. 72, bl. C4 | IF | RO001E143404416/3 | 45433 | CFp | NA | 6 | 5.87 | 0 | NA | NA | 0 | 0
16326 | RO001E142976879 | PF | solar | jud. ILFOV, loc. SANTU-FLORESTI, Strada Ungureni, nr. 5 | IF | RO001E142976879/2 | 45425 | CFp | NA | 8 | 7.839 | 0 | NA | NA | 0 | 41
16327 | RO001E142926100 | PF | solar | jud. ILFOV, loc. MAGURELE, Strada Viitorului, nr. 16 | IF | RO001E142926100/2 | 45425 | CFp | NA | 5 | 4.899 | 0 | NA | NA | 0 | 0
16328 | RO001E142665436 | PF | solar | jud. ILFOV, loc. OSTRATU, Strada Scolii, nr. 44, bl. Vila 26, ap. 1 | IF | RO001E142665436/2 | 45419 | CFp | NA | 5 | 4.85 | 0 | NA | NA | 0 | 410
16329 | RO001E401047691 | PF | solar | jud. ILFOV, loc. BERCENI, Intrarea Narciselor, nr. 14 | IF | RO001E401047691/4 | 45439 | CFp | NA | 5.95 | 5.83 | 0 | NA | NA | 0 | 0
16330 | RO001E141306909 | PF | solar | jud. ILFOV, loc. TEGHES, Strada Poiana Florilor, nr. 6A | IF | RO001E141306909/2 | 45414 | CFp | NA | 5 | 4.882 | 0 | NA | NA | 0 | 0
16331 | RO001E142125235 | PF | solar | jud. ILFOV, loc. PANTELIMON, Strada Fericirii, nr. 16, ap. 1 | IF | RO001E142125235/3 | 45419 | CFp | NA | 3 | 2.939 | 0 | NA | NA | 0 | 193
16332 | RO001E400669443 | PF | solar | jud. ILFOV, loc. MOGOSOAIA, Soseaua Bucuresti - Targoviste, nr. 161 | IF | RO001E400669443/2 | 45439 | CFp | NA | 5 | 4.899 | 0 | NA | NA | 0 | 0
16333 | RO001E300007471 | PF | solar | jud. GIURGIU, loc. GIURGIU, Strada Botev Hristo, nr. 20 | GR | RO001E300007471/2 | 45413 | CFp | NA | 4 | 3.917 | 0 | NA | NA | 0 | 291
16334 | RO001E100031937 | PF | solar | jud. BUCURESTI, loc. SECTOR 1, Strada Traian Vasile,Aviator, nr. 48 | B | RO001E100031937/2 | 45433 | CFp | NA | 6 | 5.87 | 0 | NA | NA | 0 | 0
16335 | RO001E400973069 | PF | solar | jud. ILFOV, loc. OTOPENI, Calea Bucurestilor, nr. 155H | IF | RO001E400973069/3 | 45413 | CFp | NA | 5 | 4.98 | 0 | NA | NA | 0 | 0
16336 | RO001E141860533 | PF | solar | jud. ILFOV, loc. BALOTESTI, Strada Viselor, nr. 1, ap. VILA53 | IF | RO001E141860533/3 | 45432 | CFp | NA | 5 | 4.89 | 0 | NA | NA | 0 | 0
16337 | RO001E142902081 | PF | solar | jud. ILFOV, loc. BALOTESTI, Strada Amurgului, nr. 150/1 | IF | RO001E142902081/3 | 45413 | CFp | NA | 7.735 | 7.56 | 0 | NA | NA | 0 | 291
16338 | RO001E141415270 | PF | solar | jud. ILFOV, loc. PANTELIMON, Strada Trandafirilor, nr. 48 | IF | RO001E141415270/2 | 45414 | CFp | NA | 5 | 4.899 | 0 | NA | NA | 0 | 351
16339 | RO001E300248760 | PF | solar | jud. GIURGIU, loc. VLAD TEPES, Strada Sisulestilor, nr. 727 | GR | RO001E300248760/4 | 45414 | CFp | NA | 7.31 | 7.064 | 0 | NA | NA | 0 | 127
16340 | RO001E401133530 | PF | solar | jud. ILFOV, loc. MOGOSOAIA, Strada TROITEI, nr. 22B | IF | RO001E401133530/3 | 45428 | CFp | NA | 10 | 9.79 | 0 | NA | NA | 0 | 156
16341 | RO001E110861870 | PJ | solar | jud. BUCURESTI, loc. SECTOR 3, SPLAIUL Unirii, nr. 975-977 | B | RO001E110861870/2 | 45420 | CFp | NA | 60 | 58.799 | 0 | NA | NA | 0 | 175
16342 | RO001E142304009 | PJ | solar | jud. ILFOV, loc. DRAGOMIRESTI-DEAL, Strada TARLA 51/2, nr. fn | IF | RO001E142304009/2 | 45439 | CFp | NA | 100 | 97.999 | 0 | NA | NA | 0 | 0
16343 | RO001E301014289 | PF | solar | jud. GIURGIU, loc. GRADINARI, Strada Argesului, nr. 24 | GR | RO001E301014289/3 | 45439 | CFp | NA | 6 | 5.78 | 0 | NA | NA | 0 | 0
16344 | RO001E141437106 | PF | solar | jud. ILFOV, loc. MOARA VLASIEI, Strada Primaverii, nr. 1A | IF | RO001E141437106/3 | 45414 | CFp | NA | 4 | 3.91 | 0 | NA | NA | 0 | 53
16345 | RO001E143013120 | PF | solar | jud. ILFOV, loc. BRAGADIRU, Strada Rovinei, nr. 1A | IF | RO001E143013120/3 | 45431 | CFp | NA | 5 | 4.89 | 0 | NA | NA | 0 | 0
16346 | RO001E401097674 | PF | solar | jud. ILFOV, loc. MOGOSOAIA, Strada Constantin Brancoveanu, nr. 5 | IF | RO001E401097674/2 | 45414 | CFp | NA | 3 | 2.84 | 0 | NA | NA | 0 | 80
16347 | RO001E400263500 | PF | solar | jud. ILFOV, loc. CHIAJNA, Strada Daliei, nr. 10 | IF | RO001E400263500/2 | 45433 | CFp | NA | 3 | 2.74 | 0 | NA | NA | 0 | 0
16348 | RO001E401103470 | PF | solar | jud. ILFOV, loc. TAMASI, Strada Unirii, nr. 247 | IF | RO001E401103470/2 | 45440 | CFp | NA | 9.79 | 9.514 | 0 | NA | NA | 0 | 0
16349 | RO001E141635397 | PF | solar | jud. ILFOV, loc. BERCENI, Strada Cazanului, nr. 71 | IF | RO001E141635397/2 | 45425 | CFp | NA | 10 | 9.79 | 0 | NA | NA | 0 | 0
16350 | RO001E143384424 | PF | solar | jud. ILFOV, loc. BRAGADIRU, Strada CRISUL REPEDE, nr. 167-B, ap. C1 | IF | RO001E143384424/2 | 45421 | CFp | NA | 10 | 9.78 | 0 | NA | NA | 0 | 121
16351 | RO001E109004554 | PF | solar | jud. ILFOV, loc. FUNDENI, Strada DOINEI, nr. 30 A | IF | RO001E109004554/2 | 45426 | CFp | NA | 5 | 4.7 | 0 | NA | NA | 0 | 70
16352 | RO001E141800470 | PF | solar | jud. ILFOV, loc. 1 DECEMBRIE, ALEEA 12, nr. 8 | IF | RO001E141800470/2 | 45426 | CFp | NA | 5 | 4.899 | 0 | NA | NA | 0 | 254
16353 | RO001E142235822 | PF | solar | jud. ILFOV, loc. CHITILA, Strada Lac de Nuferi, nr. 12C, bl. 5917, et. LOT 9 | IF | RO001E142235822/3 | 45421 | CFp | NA | 5 | 4.899 | 0 | NA | NA | 0 | 240
16354 | RO001E143384435 | PF | solar | jud. ILFOV, loc. BRAGADIRU, Strada CRISUL REPEDE, nr. 167-A, ap. C2 | IF | RO001E143384435/3 | 45421 | CFp | NA | 10 | 9.78 | 0 | NA | NA | 0 | 325
16355 | RO001E131455926 | PF | solar | jud. GIURGIU, loc. VLAD TEPES, Strada Margaretelor, nr. 535 | GR | RO001E131455926/2 | 45426 | CFp | NA | 5 | 4.899 | 0 | NA | NA | 0 | 249
16356 | RO001E142335339 | PF | solar | jud. ILFOV, loc. MOARA VLASIEI, Strada LACUL POPII, nr. 6 | IF | RO001E142335339/3 | 45427 | CFp | NA | 5 | 4.89 | 0 | NA | NA | 0 | 168
16357 | RO001E141708208 | PF | solar | jud. ILFOV, loc. JILAVA, Strada Morii, nr. 87B | IF | RO001E141708208/2 | 45426 | CFp | NA | 8 | 7.82 | 0 | NA | NA | 0 | 219
16358 | RO001E300967746 | PF | solar | jud. GIURGIU, loc. FLORESTI, Soseaua CERNELE, nr. 32 | GR | RO001E300967746/3 | 45421 | CFp | NA | 5 | 4.899 | 0 | NA | NA | 0 | 170
16359 | RO001E142960669 | PF | solar | jud. ILFOV, loc. BRAGADIRU, Strada Dumbravei, nr. 2A | IF | RO001E142960669/2 | 45421 | CFp | NA | 5 | 4.89 | 0 | NA | NA | 0 | 222
16360 | RO001E141896374 | PF | solar | jud. ILFOV, loc. BERCENI, Strada ZANELOR, nr. 23R | IF | RO001E141896374/3 | 45421 | CFp | NA | 5 | 4.88 | 0 | NA | NA | 0 | 77
16361 | RO001E142439198 | PF | solar | jud. ILFOV, loc. OSTRATU, Strada Prunului, nr. 35 | IF | RO001E142439198/2 | 45434 | CFp | NA | 6.96 | 6.82 | 0 | NA | NA | 0 | 0
16362 | RO001E142798309 | PF | solar | jud. ILFOV, loc. BRAGADIRU, Strada Iederei, nr. 68-72B, ap. CASA 2 | IF | RO001E142798309/3 | 45425 | CFp | NA | 3.96 | 3.871 | 0 | NA | NA | 0 | 69
16363 | RO001E300390500 | PF | solar | jud. GIURGIU, loc. SLOBOZIA, Strada ETERNITATII, nr. 70 | GR | RO001E300390500/3 | 45422 | CFp | NA | 6 | 5.877 | 0 | NA | NA | 0 | 357
16364 | RO001E119964783 | PF | solar | jud. BUCURESTI, loc. SECTOR 1, Strada Carpati, nr. 6 | B | RO001E119964783/2 | 45434 | CFp | NA | 6 | 5.83 | 0 | NA | NA | 0 | 0
16365 | RO001E111781333 | PF | solar | jud. BUCURESTI, loc. SECTOR 5, Strada Nutu Ion,Sergent, nr. 2, sc. B, et. 11, ap. B1110 | B | RO001E111781333/2 | 45421 | CFp | NA | 3 | 2.84 | 0 | NA | NA | 0 | 0
16366 | RO001E400518514 | PF | solar | jud. ILFOV, loc. COPACENI, Soseaua Principala, nr. 419 | IF | RO001E400518514/4 | 45429 | CFp | NA | 10 | 9.799 | 0 | NA | NA | 0 | 183
16367 | RO001E104502260 | PF | solar | jud. BUCURESTI, loc. SECTOR 2, Intrarea Secareanu Dumitru, nr. 1 | B | RO001E104502260/2 | 45425 | CFp | NA | 3 | 2.93 | 0 | NA | NA | 0 | 108
16368 | RO001E100011856 | PF | solar | jud. BUCURESTI, loc. SECTOR 1, Strada Cretu Petre, av., nr. 67, ap. AP 2 | B | RO001E100011856/2 | 45435 | CFp | NA | 9.545 | 9.353 | 0 | NA | NA | 0 | 0
16369 | RO001E108210271 | PF | solar | jud. BUCURESTI, loc. SECTOR 5, Strada Conea Ion, nr. 46 | B | RO001E108210271/3 | 45425 | CFp | NA | 4 | 3.72 | 0 | NA | NA | 0 | 168
16370 | RO001E300048465 | PF | solar | jud. GIURGIU, loc. GIURGIU, Strada Rozelor, nr. 37 | GR | RO001E300048465/2 | 45439 | CFp | NA | 10 | 9.798 | 0 | NA | NA | 0 | 0
16371 | RO001E108187397 | PF | solar | jud. BUCURESTI, loc. SECTOR 5, Soseaua Bucuresti-Magurele, nr. 65, sc. A, ap. AP1 | B | RO001E108187397/2 | 45418 | CFp | NA | 6 | 5.879 | 0 | NA | NA | 0 | 0
16372 | RO001E141876833 | PF | solar | jud. ILFOV, loc. OTOPENI, Strada 1 Mai, nr. 55G, bl. CORP C1 | IF | RO001E141876833/3 | 45426 | CFp | NA | 8.2 | 8.035 | 0 | NA | NA | 0 | 213
16373 | RO001E141355981 | PF | solar | jud. ILFOV, loc. DARVARI, Strada 1 Martie, nr. 126 | IF | RO001E141355981/2 | 45421 | CFp | NA | 6 | 5.87 | 0 | NA | NA | 0 | 0
16374 | RO001E301160652 | PF | solar | jud. GIURGIU, loc. GOSTINARI, Soseaua Principala, nr. 139 | GR | RO001E301160652/3 | 45425 | CFp | NA | 6 | 5.879 | 0 | NA | NA | 0 | 3
16375 | RO001E119573329 | PF | solar | jud. BUCURESTI, loc. SECTOR 3, Strada STRADA MAGNETULUI, nr. 88 | B | RO001E119573329/2 | 45421 | CFp | NA | 5.94 | 5.82 | 0 | NA | NA | 0 | 0
16376 | RO001E142971267 | PF | solar | jud. ILFOV, loc. TEGHES, Strada VALEA FLORILOR, nr. 66 | IF | RO001E142971267/2 | 45426 | CFp | NA | 5 | 4.89 | 0 | NA | NA | 0 | 0
16377 | RO001E401006315 | PF | solar | jud. ILFOV, loc. BRAGADIRU, Strada Facliei, nr. 18 | IF | RO001E401006315/3 | 45426 | CFp | NA | 5 | 4.89 | 0 | NA | NA | 0 | 22
16378 | RO001E131450358 | PF | solar | jud. GIURGIU, loc. SABARENI, Strada CEREANCA, nr. 32B | GR | RO001E131450358/3 | 45427 | CFp | NA | 5 | 4.899 | 0 | NA | NA | 0 | 154
16379 | RO001E141270561 | PF | solar | jud. ILFOV, loc. BALOTESTI, Strada Ficusului, nr. 1 | IF | RO001E141270561/2 | 45421 | CFp | NA | 8 | 7.839 | 0 | NA | NA | 0 | 414
16380 | RO001E141271124 | PF | solar | jud. ILFOV, loc. TAMASI, Strada Ciocarliei, nr. 7G | IF | RO001E141271124/2 | 45427 | CFp | NA | 6 | 5.82 | 0 | NA | NA | 0 | 227
16381 | RO001E401017991 | PF | solar | jud. ILFOV, loc. MOGOSOAIA, Strada Astronomului, nr. 8 | IF | RO001E401017991/2 | 45428 | CFp | NA | 12.18 | 11.935 | 0 | NA | NA | 0 | 0
16382 | RO001E143146318 | PJ | solar | jud. ILFOV, loc. TAMASI, Strada Dublin, nr. 19 | IF | RO001E143146318/2 | 45421 | CFp | NA | 3 | 2.939 | 0 | NA | NA | 0 | 62
16383 | RO001E400932109 | PF | solar | jud. ILFOV, loc. BRAGADIRU, Strada Mugurelui, nr. 51 | IF | RO001E400932109/2 | 45425 | CFp | NA | 6 | 5.879 | 0 | NA | NA | 0 | 342
16384 | RO001E400924582 | PF | solar | jud. ILFOV, loc. TUNARI, Strada Camil Petrescu, nr. 5 | IF | RO001E400924582/2 | 45440 | CFp | NA | 5 | 4.899 | 0 | NA | NA | 0 | 0
16385 | RO001E400050144 | PF | solar | jud. ILFOV, loc. BALACEANCA, Strada Graului, nr. 32 | IF | RO001E400050144/2 | 45425 | CFp | NA | 4 | 3.72 | 0 | NA | NA | 0 | 0
16386 | RO001E108806902 | PF | solar | jud. BUCURESTI, loc. SECTOR 1, Intrarea Buciumat Gheorghe, sold., nr. 12 A | B | RO001E108806902/3 | 45419 | CFp | NA | 5.67 | 5.555 | 0 | NA | NA | 0 | 368
16387 | RO001E142476380 | PF | solar | jud. ILFOV, loc. CLINCENI, Strada Ciocarliei, nr. 47x, ap. casa 2 | IF | RO001E142476380/4 | 45425 | CFp | NA | 3 | 2.939 | 0 | NA | NA | 0 | 87
16388 | RO001E119935141 | PF | solar | jud. BUCURESTI, loc. SECTOR 2, ALEEA Tibiscum, nr. 51 | B | RO001E119935141/2 | 45426 | CFp | NA | 5 | 4.88 | 0 | NA | NA | 0 | 193
16389 | RO001E141216291 | PF | solar | jud. ILFOV, loc. DASCALU, Strada Campina, nr. 10A | IF | RO001E141216291/4 | 45419 | CFp | NA | 8 | 7.838 | 0 | NA | NA | 0 | 370
16390 | RO001E111487235 | PF | solar | jud. BUCURESTI, loc. SECTOR 3, ALEEA Mizil, nr. 80 | B | RO001E111487235/3 | 45421 | CFp | NA | 5 | 4.88 | 0 | NA | NA | 0 | 191
16391 | RO001E142107943 | PF | solar | jud. ILFOV, loc. MOGOSOAIA, Strada Prelungirea Colentina, nr. 13 | IF | RO001E142107943/1 | 45432 | CFp | NA | 8 | 7.79 | 0 | NA | NA | 0 | 111
16392 | RO001E142233392 | PF | solar | jud. ILFOV, loc. GLINA, Strada Viitorului, nr. 37 | IF | RO001E142233392/2 | 45427 | CFp | NA | 6 | 5.877 | 0 | NA | NA | 0 | 0
16393 | RO001E131349760 | PF | solar | jud. GIURGIU, loc. SCHITU, Strada Brandusei, nr. 19 | GR | RO001E131349760/3 | 45419 | CFp | NA | 5 | 4.899 | 0 | NA | NA | 0 | 0
16394 | RO001E142182430 | PF | solar | jud. ILFOV, loc. DUMBRAVENI, Strada Ion Lahovari, nr. 90H24 | IF | RO001E142182430/3 | 45432 | CFp | NA | 3 | 2.92 | 0 | NA | NA | 0 | 0
16395 | RO001E300957060 | PF | solar | jud. GIURGIU, loc. FLORESTI, Strada Leganari, nr. 73 | GR | RO001E300957060/2 | 45425 | CFp | NA | 5 | 4.899 | 0 | NA | NA | 0 | 226
16396 | RO001E400706872 | PF | solar | jud. ILFOV, loc. CORBEANCA, Soseaua Unirii, nr. 186 | IF | RO001E400706872/4 | 45421 | CFp | NA | 5 | 4.89 | 0 | NA | NA | 0 | 232
16397 | RO001E400302380 | PF | solar | jud. ILFOV, loc. DUMITRANA, Strada Duzilor, nr. 48 | IF | RO001E400302380/2 | 45426 | CFp | NA | 3 | 2.93 | 0 | NA | NA | 0 | 0
16398 | RO001E109362629 | PF | solar | jud. BUCURESTI, loc. SECTOR 3, Drumul Malu Spart, nr. 88 D | B | RO001E109362629/2 | 45426 | CFp | NA | 5 | 4.899 | 0 | NA | NA | 0 | 330
16399 | RO001E103231617 | PF | solar | jud. BUCURESTI, loc. SECTOR 6, Strada Cornului, nr. 34 | B | RO001E103231617/2 | 45421 | CFp | NA | 5 | 4.899 | 0 | NA | NA | 0 | 189
16400 | RO001E141198526 | PF | solar | jud. ILFOV, loc. POPESTI-LEORDENI, Drumul Fermei, nr. 83 V | IF | RO001E141198526/2 | 45425 | CFp | NA | 5 | 4.899 | 0 | NA | NA | 0 | 1
16401 | RO001E131393545 | PF | solar | jud. GIURGIU, loc. GIURGIU, Soseaua Alexandriei, nr. 199 | GR | RO001E131393545/2 | 45427 | CFp | NA | 10 | 9.79 | 0 | NA | NA | 0 | 432
16402 | RO001E143384222 | PF | solar | jud. ILFOV, loc. BRAGADIRU, Strada CRISUL REPEDE, nr. 165-B, ap. C1 | IF | RO001E143384222/2 | 45421 | CFp | NA | 10 | 9.78 | 0 | NA | NA | 0 | 0
16403 | RO001E142335687 | PF | solar | jud. ILFOV, loc. DRAGOMIRESTI-VALE, Strada Begoniei, nr. 61Ac | IF | RO001E142335687/3 | 45426 | CFp | NA | 6 | 5.875 | 0 | NA | NA | 0 | 0
16404 | RO001E111412143 | PF | solar | jud. BUCURESTI, loc. SECTOR 4, Strada Muntele Lung, nr. 29 | B | RO001E111412143/2 | 45419 | CFp | NA | 14 | 13.71 | 0 | NA | NA | 0 | 0
16405 | RO001E142896498 | PF | solar | jud. ILFOV, loc. BALOTESTI, Strada Amurgului, nr. 150/10 | IF | RO001E142896498/2 | 45427 | CFp | NA | 5.1 | 4.997 | 0 | NA | NA | 0 | 1
16406 | RO001E101071875 | PF | solar | jud. BUCURESTI, loc. SECTOR 2, Strada Paraschiv Nicolae, nr. 9 B | B | RO001E101071875/2 | 45419 | CFp | NA | 6 | 5.875 | 0 | NA | NA | 0 | 352
16407 | RO001E141860331 | PF | solar | jud. ILFOV, loc. MAGURELE, Strada Nuferilor, nr. 8 | IF | RO001E141860331/3 | 45434 | CFp | NA | 3.68 | 3.596 | 0 | NA | NA | 0 | 0
16408 | RO001E142465478 | PF | solar | jud. ILFOV, loc. BRAGADIRU, Strada MARTISOR, nr. 44A | IF | RO001E142465478/2 | 45425 | CFp | NA | 6 | 5.68 | 0 | NA | NA | 0 | 101
16409 | RO001E400970392 | PF | solar | jud. ILFOV, loc. DOMNESTI, Strada Branduselor, nr. 27 | IF | RO001E400970392/3 | 45427 | CFp | NA | 3 | 2.89 | 0 | NA | NA | 0 | 0
16410 | RO001E104011063 | PF | solar | jud. BUCURESTI, loc. SECTOR 4, Strada Soldanului, nr. 47 | B | RO001E104011063/2 | 45419 | CFp | NA | 5 | 4.899 | 0 | NA | NA | 0 | 290
16411 | RO001E142245373 | PF | solar | jud. ILFOV, loc. PANTELIMON, Strada Alba, nr. 23 | IF | RO001E142245373/2 | 45425 | CFp | NA | 4 | 3.72 | 0 | NA | NA | 0 | 0
16412 | RO001E141509577 | PF | solar | jud. ILFOV, loc. AFUMATI, Strada Alunului, nr. 1 | IF | RO001E141509577/3 | 45425 | CFp | NA | 5 | 4.899 | 0 | NA | NA | 0 | 213
16413 | RO001E143306529 | PF | solar | jud. ILFOV, loc. MAGURELE, Strada Berbecului, nr. 2-C | IF | RO001E143306529/2 | 45421 | CFp | NA | 6 | 5.879 | 0 | NA | NA | 0 | 373
16414 | RO001E143106819 | PF | solar | jud. ILFOV, loc. BRAGADIRU, Strada Margelelor, nr. 20-J, bl. VILA2 | IF | RO001E143106819/2 | 45419 | CFp | NA | 8.5 | 8.23 | 0 | NA | NA | 0 | 498
16415 | RO001E131424573 | PF | solar | jud. GIURGIU, loc. JOITA, Strada CAMPIEI, nr. 159C | GR | RO001E131424573/2 | 45425 | CFp | NA | 5 | 4.899 | 0 | NA | NA | 0 | 194
16416 | RO001E141389630 | PF | solar | jud. ILFOV, loc. VOLUNTARI, Strada Emil Racovita, nr. 35-39, bl. VILA AP09 | IF | RO001E141389630/4 | 45427 | CFp | NA | 11.935 | 11.695 | 0 | NA | NA | 0 | 1368
16417 | RO001E143123920 | PF | solar | jud. ILFOV, loc. BRAGADIRU, Strada Toamnei, nr. 40B | IF | RO001E143123920/3 | 45421 | CFp | NA | 5 | 4.89 | 0 | NA | NA | 0 | 233
16418 | RO001E105386227 | PF | solar | jud. BUCURESTI, loc. SECTOR 1, Strada Neajlovului, nr. 69 A | B | RO001E105386227/2 | 45421 | CFp | NA | 5 | 4.89 | 0 | NA | NA | 0 | 254
16419 | RO001E141275869 | PF | solar | jud. ILFOV, loc. CACIULATI, Soseaua Unirii, nr. 189 | IF | RO001E141275869/2 | 45426 | CFp | NA | 8.7 | 8.525 | 0 | NA | NA | 0 | 0
16420 | RO001E300714814 | PF | solar | jud. GIURGIU, loc. COLIBASI, Strada LINIA MICA, nr. 159 | GR | RO001E300714814/3 | 45421 | CFp | NA | 4 | 3.919 | 0 | NA | NA | 0 | 218
16421 | RO001E142540135 | PF | solar | jud. ILFOV, loc. BALOTESTI, Soseaua Unirii, nr. 351/3 | IF | RO001E142540135/3 | 45432 | CFp | NA | 3 | 2.92 | 0 | NA | NA | 0 | 27
16422 | RO001E108850338 | PF | solar | jud. BUCURESTI, loc. SECTOR 3, Strada Fetitelor, nr. 14 | B | RO001E108850338/2 | 45418 | CFp | NA | 5 | 4.89 | 0 | NA | NA | 0 | 258
16423 | RO001E105304126 | PF | solar | jud. BUCURESTI, loc. SECTOR 2, Strada Campul cu Narcise, nr. 17 | B | RO001E105304126/2 | 45425 | CFp | NA | 5 | 4.89 | 0 | NA | NA | 0 | 229
16424 | RO001E142916996 | PF | solar | jud. ILFOV, loc. SINTESTI, Strada STELELOR, nr. 13 | IF | RO001E142916996/3 | 45440 | CFp | NA | 6.09 | 5.967 | 0 | NA | NA | 0 | 0
16425 | RO001E141867057 | PF | solar | jud. ILFOV, loc. BALOTESTI, Strada Viselor, nr. 1, ap. VILA33 | IF | RO001E141867057/3 | 45441 | CFp | NA | 12 | 11.755 | 0 | NA | NA | 0 | 0
16426 | RO001E142853198 | PF | solar | jud. ILFOV, loc. DUDU, Strada Inv.Sarbu Constantin, nr. 13L | IF | RO001E142853198/2 | 45439 | CFp | NA | 6 | 5.875 | 0 | NA | NA | 0 | 0
16427 | RO001E110967990 | PF | solar | jud. BUCURESTI, loc. SECTOR 3, Drumul Lunca Ozunului, nr. 10A, ap. casa 7 | B | RO001E110967990/3 | 45432 | CFp | NA | 3 | 2.939 | 0 | NA | NA | 0 | 0
16428 | RO001E131365421 | PF | solar | jud. GIURGIU, loc. SABARENI, Strada Principala, nr. 153J | GR | RO001E131365421/2 | 45433 | CFp | NA | 5 | 4.899 | 0 | NA | NA | 0 | 0
16429 | RO001E102463602 | PF | solar | jud. BUCURESTI, loc. SECTOR 3, Intrarea Titan, nr. 3 | B | RO001E102463602/3 | 45434 | CFp | NA | 4.92 | 4.821 | 0 | NA | NA | 0 | 0
16430 | RO001E101879422 | PF | solar | jud. BUCURESTI, loc. SECTOR 3, Strada Cercelus, nr. 30 | B | RO001E101879422/3 | 45434 | CFp | NA | 3 | 2.938 | 0 | NA | NA | 0 | 0
16431 | RO001E141809952 | PF | solar | jud. ILFOV, loc. VOLUNTARI, Strada Alexandr Puskin, nr. 25 | IF | RO001E141809952/2 | 45434 | CFp | NA | 3 | 2.86 | 0 | NA | NA | 0 | 0
16432 | RO001E131392016 | PF | solar | jud. GIURGIU, loc. BOLINTIN-DEAL, Strada 23 AUGUST, nr. 111B | GR | RO001E131392016/3 | 45429 | CFp | NA | 5 | 4.899 | 0 | NA | NA | 0 | 53
16433 | RO001E131361898 | PF | solar | jud. GIURGIU, loc. BACU, Strada Ciorogarlei, nr. 90E | GR | RO001E131361898/4 | 45429 | CFp | NA | 6 | 5.879 | 0 | NA | NA | 0 | 0
16434 | RO001E301191656 | PF | solar | jud. GIURGIU, loc. TRESTIENI, Strada Cosoba, nr. 330 | GR | RO001E301191656/3 | 45429 | CFp | NA | 3 | 2.939 | 0 | NA | NA | 0 | 59
16435 | RO001E300066498 | PF | solar | jud. GIURGIU, loc. GIURGIU, Strada Lacramioarelor, nr. 17 | GR | RO001E300066498/2 | 45434 | CFp | NA | 4.92 | 4.819 | 0 | NA | NA | 0 | 0
16436 | RO001E105707437 | PF | solar | jud. BUCURESTI, loc. SECTOR 4, Intrarea Targu Frumos, nr. 2 A | B | RO001E105707437/2 | 45427 | CFp | NA | 3 | 2.939 | 0 | NA | NA | 0 | 0
16437 | RO001E131460900 | PF | solar | jud. GIURGIU, loc. CALUGARENI, Strada Nucilor, nr. 31 | GR | RO001E131460900/2 | 45429 | CFp | NA | 5 | 4.899 | 0 | NA | NA | 0 | 93
16438 | RO001E141398528 | PF | solar | jud. ILFOV, loc. MAGURELE, Strada Orhideelor, nr. 13 | IF | RO001E141398528/2 | 45428 | CFp | NA | 6.6 | 6.467 | 0 | NA | NA | 0 | 0
16439 | RO001E115400470 | PF | solar | jud. BUCURESTI, loc. SECTOR 6, Strada Aleea Leda, nr. 6, bl. LOT B4-006 | B | RO001E115400470/3 | 45429 | CFp | NA | 3 | 2.934 | 0 | NA | NA | 0 | 72
16440 | RO001E111413166 | PF | solar | jud. BUCURESTI, loc. SECTOR 4, Strada Drumul Binelui, nr. 255, bl. VILA 13, ap. 2 | B | RO001E111413166/2 | 45439 | CFp | NA | 3 | 2.939 | 0 | NA | NA | 0 | 0
16441 | RO001E141702831 | PF | solar | jud. ILFOV, loc. BRAGADIRU, Strada Safirului, nr. 191C, bl. VILA 2 | IF | RO001E141702831/3 | 45431 | CFp | NA | 3 | 2.939 | 0 | NA | NA | 0 | 45
16442 | RO001E105336345 | PF | solar | jud. ILFOV, loc. VOLUNTARI, Strada Moldova, nr. 10 | IF | RO001E105336345/2 | 45428 | CFp | NA | 3 | 2.939 | 0 | NA | NA | 0 | 42
16443 | RO001E143144002 | PJ | solar | jud. ILFOV, loc. DOMNESTI, Strada CRENGUTEI, nr. 193A | IF | RO001E143144002/2 | 45435 | CFp | NA | 11.62 | 11.368 | 0 | NA | NA | 0 | 0
16444 | RO001E141676268 | PF | solar | jud. ILFOV, loc. POPESTI-LEORDENI, Drumul Fermei, nr. 20B, ap. C1 | IF | RO001E141676268/2 | 45428 | CFp | NA | 3 | 2.939 | 0 | NA | NA | 0 | 37
16445 | RO001E119973682 | PF | solar | jud. BUCURESTI, loc. SECTOR 2, Strada Armoniei, nr. 9 | B | RO001E119973682/3 | 45422 | CFp | NA | 10 | 9.794 | 0 | NA | NA | 0 | 125
16446 | RO001E142388023 | PF | solar | jud. ILFOV, loc. VOLUNTARI, Strada Matei Millo, nr. 126, ap. 13 | IF | RO001E142388023/4 | 45429 | CFp | NA | 5 | 4.899 | 0 | NA | NA | 0 | 1
16447 | RO001E100495920 | PF | solar | jud. BUCURESTI, loc. SECTOR 1, Strada Sfanta Maria, nr. 18 B | B | RO001E100495920/2 | 45421 | CFp | NA | 5 | 4.89 | 0 | NA | NA | 0 | 0
16448 | RO001E300972416 | PF | solar | jud. GIURGIU, loc. FLORESTI, Strada Primariei, nr. 19 | GR | RO001E300972416/3 | 45432 | CFp | NA | 8 | 7.839 | 0 | NA | NA | 0 | 0
16449 | RO001E101773740 | PF | solar | jud. BUCURESTI, loc. SECTOR 3, Strada Diligentei, nr. 29 | B | RO001E101773740/2 | 45429 | CFp | NA | 10 | 9.799 | 0 | NA | NA | 0 | 112
16450 | RO001E400009182 | PF | solar | jud. ILFOV, loc. AFUMATI, Strada Fagului, nr. 34 | IF | RO001E400009182/2 | 45429 | CFp | NA | 6 | 5.879 | 0 | NA | NA | 0 | 0
16451 | RO001E300363836 | PF | solar | jud. GIURGIU, loc. VEDEA, Strada ARSACHE, nr. 369 | GR | RO001E300363836/3 | 45431 | CFp | NA | 5 | 4.89 | 0 | NA | NA | 0 | 0
16452 | RO001E108482643 | PF | solar | jud. BUCURESTI, loc. SECTOR 4, Soseaua Giurgiului, nr. 29B | B | RO001E108482643/4 | 45426 | CFp | NA | 3 | 2.939 | 0 | NA | NA | 0 | 0
16453 | RO001E104845181 | PF | solar | jud. BUCURESTI, loc. SECTOR 3, Strada Darabani, nr. 47 | B | RO001E104845181/2 | 45434 | CFp | NA | 5 | 4.899 | 0 | NA | NA | 0 | 0
16454 | RO001E301048501 | PF | solar | jud. GIURGIU, loc. VANATORII MICI, Strada Principala, nr. 101 | GR | RO001E301048501/3 | 45432 | CFp | NA | 3 | 2.939 | 0 | NA | NA | 0 | 0
16455 | RO001E300453667 | PF | solar | jud. GIURGIU, loc. PRUNDU, Strada Radoiesti, nr. 37 | GR | RO001E300453667/3 | 45434 | CFp | NA | 6 | 5.879 | 0 | NA | NA | 0 | 0
16456 | RO001E400365839 | PF | solar | jud. ILFOV, loc. ROSU, Strada Viitorului, nr. 25A | IF | RO001E400365839/2 | 45434 | CFp | NA | 5 | 4.7 | 0 | NA | NA | 0 | 0
16457 | RO001E141318351 | PF | solar | jud. ILFOV, loc. ROSU, Intrarea Magnoliei, nr. 3B | IF | RO001E141318351/4 | 45435 | CFp | NA | 5 | 4.894 | 0 | NA | NA | 0 | 0
16458 | RO001E400271206 | PF | solar | jud. ILFOV, loc. CHITILA, Soseaua BANATULUI, nr. 7-9 | IF | RO001E400271206/2 | 45429 | CFp | NA | 5.005 | 4.895 | 0 | NA | NA | 0 | 0
16459 | RO001E131389001 | PF | solar | jud. GIURGIU, loc. GIURGIU, Strada ALIANTEI, nr. 2F | GR | RO001E131389001/2 | 45429 | CFp | NA | 6 | 5.879 | 0 | NA | NA | 0 | 0
16460 | RO001E400275491 | PF | solar | jud. ILFOV, loc. CHITILA, Strada Panselelor, nr. 24 | IF | RO001E400275491/2 | 45439 | CFp | NA | 0.23 | 0.125 | 0 | NA | NA | 0 | 0
16461 | RO001E400843043 | PJ | solar | jud. ILFOV, loc. OTOPENI, Calea Bucurestilor, nr. 67 | IF | RO001E400843043/4 | 45439 | CFp | NA | 15 | 14.69 | 0 | NA | NA | 0 | 0
16462 | RO001E401131011 | PF | solar | jud. ILFOV, loc. BUFTEA, Strada Garii, nr. 2, bl. E | IF | RO001E401131011/2 | 45435 | CFp | NA | 10.64 | 10.417 | 0 | NA | NA | 0 | 0
16463 | RO001E143189719 | PF | solar | jud. ILFOV, loc. VOLUNTARI, Bulevardul PIPERA, nr. 4C | IF | RO001E143189719/2 | 45432 | CFp | NA | 12 | 11.71 | 0 | NA | NA | 0 | 0
16464 | RO001E100833465 | PJ | solar | jud. BUCURESTI, loc. SECTOR 2, Strada Viitorului, nr. 191 | B | RO001E100833465/2 | 45426 | CFp | NA | 6 | 5.87 | 0 | NA | NA | 0 | 192
16465 | RO001E119811526 | PF | solar | jud. BUCURESTI, loc. SECTOR 6, ALEEA Danaide, nr. 15 | B | RO001E119811526/3 | 45429 | CFp | NA | 6.05 | 5.919 | 0 | NA | NA | 0 | 203
16466 | RO001E131296413 | PF | solar | jud. GIURGIU, loc. BOLINTIN-DEAL, Strada Lacramioarelor, nr. 9 | GR | RO001E131296413/3 | 45429 | CFp | NA | 5 | 4.899 | 0 | NA | NA | 0 | 56
16467 | RO001E142709356 | PF | solar | jud. ILFOV, loc. GLINA, Strada Helesteului, nr. 10A | IF | RO001E142709356/3 | 45434 | CFp | NA | 12 | 11.759 | 100 | NA | NA | 0 | 97
16468 | RO001E142797791 | PF | solar | jud. ILFOV, loc. TUNARI, Strada Revolutionarilor, nr. 18B | IF | RO001E142797791/4 | 45429 | CFp | NA | 6 | 5.879 | 0 | NA | NA | 0 | 89
16469 | RO001E300226362 | PF | solar | jud. GIURGIU, loc. REMUS, Strada MORII, nr. 16 | GR | RO001E300226362/4 | 45432 | CFp | NA | 6 | 5.879 | 0 | NA | NA | 0 | 0
16470 | RO001E142900629 | PF | solar | jud. ILFOV, loc. DOMNESTI, Strada FOISORULUI, nr. 61A | IF | RO001E142900629/3 | 45432 | CFp | NA | 5 | 4.89 | 0 | NA | NA | 0 | 34
16471 | RO001E103201119 | PF | solar | jud. BUCURESTI, loc. SECTOR 6, Intrarea Giulesti Sarindar, nr. 12 | B | RO001E103201119/2 | 45429 | CFp | NA | 5.915 | 5.796 | 0 | NA | NA | 0 | 331
16472 | RO001E100006197 | PF | solar | jud. BUCURESTI, loc. SECTOR 1, Strada Sanatescu Stefan,Maior Aviator, nr. 9 | B | RO001E100006197/2 | 45421 | CFp | NA | 3 | 2.93 | 0 | NA | NA | 0 | 0
16473 | RO001E109318428 | PF | solar | jud. ILFOV, loc. BRAGADIRU, Strada Diamantului, nr. 3 G | IF | RO001E109318428/2 | 45429 | CFp | NA | 6 | 5.879 | 0 | NA | NA | 0 | 0
16474 | RO001E109008154 | PF | solar | jud. ILFOV, loc. DOBROESTI, Strada D-Copacului Cu Flori, nr. 6A | IF | RO001E109008154/2 | 45440 | CFp | NA | 4 | 3.87 | 0 | NA | NA | 0 | 0
16475 | RO001E401164961 | PF | solar | jud. ILFOV, loc. DOMNESTI, Intrarea Bubica, nr. 11 | IF | RO001E401164961/3 | 45432 | CFp | NA | 8 | 7.839 | 0 | NA | NA | 0 | 0
16476 | RO001E100629705 | PF | solar | jud. BUCURESTI, loc. SECTOR 1, Strada Baia Sprie, nr. 17 | B | RO001E100629705/2 | 45429 | CFp | NA | 3 | 2.939 | 0 | NA | NA | 0 | 0
16477 | RO001E142240390 | PF | solar | jud. ILFOV, loc. STEFANESTII DE JOS, Soseaua Stefanesti, nr. 38 | IF | RO001E142240390/2 | 45439 | CFp | NA | 6.3 | 6.164 | 0 | NA | NA | 0 | 0
16478 | RO001E143245565 | PF | solar | jud. ILFOV, loc. CLINCENI, Strada Primaverii, nr. 24A | IF | RO001E143245565/3 | 45434 | CFp | NA | 8 | 7.839 | 0 | NA | NA | 0 | 0
16479 | RO001E300752636 | PF | solar | jud. GIURGIU, loc. HOTARELE, Artera Fantanii, nr. 2 | GR | RO001E300752636/3 | 45434 | CFp | NA | 6 | 5.879 | 0 | NA | NA | 0 | 0
16480 | RO001E104502484 | PF | solar | jud. BUCURESTI, loc. SECTOR 2, Strada Spatarul Mihai, nr. 44 B | B | RO001E104502484/2 | 45435 | CFp | NA | 4 | 3.919 | 0 | NA | NA | 0 | 0
16481 | RO001E141770612 | PF | solar | jud. ILFOV, loc. BUFTEA, Strada Viilor, nr. 47E | IF | RO001E141770612/2 | 45436 | CFp | NA | 6 | 5.879 | 0 | NA | NA | 0 | 0
16482 | RO001E104612352 | PF | solar | jud. BUCURESTI, loc. SECTOR 2, Intrarea Argeaua, nr. 4, et. parter, ap. 1 | B | RO001E104612352/3 | 45432 | CFp | NA | 3.68 | 3.596 | 0 | NA | NA | 0 | 0
16483 | RO001E142177557 | PF | solar | jud. ILFOV, loc. BRAGADIRU, Strada Dumbravei, nr. 65, ap. CASA 7 | IF | RO001E142177557/2 | 45439 | CFp | NA | 5 | 4.82 | 0 | NA | NA | 0 | 0
16484 | RO001E106114890 | PF | solar | jud. BUCURESTI, loc. SECTOR 4, Strada Haralambie Nicolae, g-ral, nr. 27 | B | RO001E106114890/2 | 45421 | CFp | NA | 5 | 4.89 | 0 | NA | NA | 0 | 239
16485 | RO001E143126260 | PF | solar | jud. ILFOV, loc. CACIULATI, Strada Drumul Mare, nr. 80 | IF | RO001E143126260/3 | 45436 | CFp | NA | 10 | 9.75 | 0 | NA | NA | 0 | 0
16486 | RO001E141515035 | PF | solar | jud. ILFOV, loc. BRAGADIRU, Strada Eroilor, nr. 2 | IF | RO001E141515035/2 | 45434 | CFp | NA | 5 | 4.894 | 0 | NA | NA | 0 | 0
16487 | RO001E301037846 | PF | solar | jud. GIURGIU, loc. MOSTENI-ULMI, Strada Mosteni - PTA 1101, nr. 18 | GR | RO001E301037846/4 | 45439 | CFp | NA | 6.3 | 6.164 | 0 | NA | NA | 0 | 0
16488 | RO001E300771075 | PF | solar | jud. GIURGIU, loc. HERASTI, Strada LACULUI, nr. 17 | GR | RO001E300771075/2 | 45434 | CFp | NA | 6 | 5.879 | 0 | NA | NA | 0 | 0
16489 | RO001E400494360 | PF | solar | jud. ILFOV, loc. CRETESTI, Strada Ciulinari, nr. 77 | IF | RO001E400494360/2 | 45432 | CFp | NA | 5 | 4.89 | 0 | NA | NA | 0 | 0
16490 | RO001E109424314 | PF | solar | jud. BUCURESTI, loc. SECTOR 5, Drumul Maracineni, nr. 63 C | B | RO001E109424314/2 | 45426 | CFp | NA | 8 | 7.835 | 0 | NA | NA | 0 | 0
16491 | RO001E104855272 | PF | solar | jud. BUCURESTI, loc. SECTOR 3, Strada Trandafirul Rosu, nr. 70 | B | RO001E104855272/2 | 45432 | CFp | NA | 3 | 2.93 | 0 | NA | NA | 0 | 0
16492 | RO001E131361809 | PF | solar | jud. GIURGIU, loc. FLORESTI, Strada LILIACULUI, nr. 2A | GR | RO001E131361809/5 | 45432 | CFp | NA | 5 | 4.899 | 0 | NA | NA | 0 | 0
16493 | RO001E142023647 | PF | solar | jud. ILFOV, loc. BERCENI, Strada Intravilan, nr. T11, bl. P31 6/7, sc. LOT 2/5 | IF | RO001E142023647/2 | 45439 | CFp | NA | 3 | 2.93 | 0 | NA | NA | 0 | 0
16494 | RO001E131277568 | PF | solar | jud. GIURGIU, loc. UZUNU, Strada THEODOR AMAN, nr. 12 | GR | RO001E131277568/4 | 45433 | CFp | NA | 5 | 4.898 | 0 | NA | NA | 0 | 0
16495 | RO001E104859771 | PF | solar | jud. BUCURESTI, loc. SECTOR 3, Strada Iancu Grigore,Soldat, nr. 43 A | B | RO001E104859771/2 | 45435 | CFp | NA | 5 | 4.899 | 0 | NA | NA | 0 | 0
16496 | RO001E141774379 | PF | solar | jud. ILFOV, loc. CLINCENI, Strada Ortansei, nr. 112M | IF | RO001E141774379/2 | 45434 | CFp | NA | 5 | 4.899 | 0 | NA | NA | 0 | 0
16497 | RO001E301055060 | PF | solar | jud. GIURGIU, loc. POIANA LUI STANGA, Strada Argesului, nr. 8 | GR | RO001E301055060/3 | 45427 | CFp | NA | 5 | 4.899 | 0 | NA | NA | 0 | 0
16498 | RO001E401138995 | PF | solar | jud. ILFOV, loc. BRAGADIRU, Strada Demnitatii, nr. 12 | IF | RO001E401138995/3 | 45432 | CFp | NA | 5 | 4.899 | 0 | NA | NA | 0 | 113
16499 | RO001E400264871 | PF | solar | jud. ILFOV, loc. CHITILA, Strada Vasile Parvan, nr. 22 | IF | RO001E400264871/2 | 45434 | CFp | NA | 5 | 4.898 | 0 | NA | NA | 0 | 0
16500 | RO001E110440840 | PF | solar | jud. BUCURESTI, loc. SECTOR 5, Drumul Cooperativei, nr. 104, ap. 7 | B | RO001E110440840/2 | 45442 | CFp | NA | 5 | 4.895 | 0 | NA | NA | 0 | 0
16501 | RO001E400383097 | PF | solar | jud. ILFOV, loc. DRAGOMIRESTI-DEAL, Strada Libertatii, nr. 70 | IF | RO001E400383097/3 | 45434 | CFp | NA | 3 | 2.74 | 0 | NA | NA | 0 | 0
16502 | RO001E300089910 | PF | solar | jud. GIURGIU, loc. GIURGIU, Strada Plevnei, nr. 22 | GR | RO001E300089910/3 | 45434 | CFp | NA | 6 | 5.879 | 0 | NA | NA | 0 | 0
16503 | RO001E300121232 | PF | solar | jud. GIURGIU, loc. GIURGIU, Strada Ciresului, nr. 15 | GR | RO001E300121232/2 | 45436 | CFp | NA | 6 | 5.879 | 0 | NA | NA | 0 | 0
16504 | RO001E300117192 | PF | solar | jud. GIURGIU, loc. GIURGIU, Soseaua Alexandriei, nr. 37 | GR | RO001E300117192/2 | 45432 | CFp | NA | 4 | 3.919 | 0 | NA | NA | 0 | 0
16505 | RO001E142391027 | PF | solar | jud. ILFOV, loc. CHITILA, Strada Gutuiului, nr. 3 | IF | RO001E142391027/2 | 45434 | CFp | NA | 5 | 4.898 | 0 | NA | NA | 0 | 0
16506 | RO001E142699422 | PF | solar | jud. ILFOV, loc. CLINCENI, Strada Drumul MARE, nr. 44 | IF | RO001E142699422/3 | 45434 | CFp | NA | 4 | 3.919 | 0 | NA | NA | 0 | 0
16507 | RO001E115328873 | PJ | solar | jud. BUCURESTI, loc. SECTOR 1, Strada Knappe Carol, nr. 40, ap. 8 | B | RO001E115328873/3 | 45440 | CFp | NA | 6.83 | 6.692 | 0 | NA | NA | 0 | 0
16508 | RO001E400293053 | PF | solar | jud. ILFOV, loc. MAGURELE, Strada Milcov, nr. 75 | IF | RO001E400293053/3 | 45436 | CFp | NA | 6 | 5.879 | 0 | NA | NA | 0 | 0
16509 | RO001E301035079 | PF | solar | jud. GIURGIU, loc. POENARI, Strada Principala, nr. 208 | GR | RO001E301035079/3 | 45434 | CFp | NA | 3 | 2.939 | 0 | NA | NA | 0 | 0
16510 | RO001E131381586 | PF | solar | jud. GIURGIU, loc. BACU, Strada Orhideelor, nr. 1 | GR | RO001E131381586/4 | 45432 | CFp | NA | 8 | 7.839 | 0 | NA | NA | 0 | 0
16511 | RO001E301016461 | PF | solar | jud. GIURGIU, loc. GRADINARI, Strada Argesului, nr. 109 | GR | RO001E301016461/3 | 45434 | CFp | NA | 5 | 4.89 | 0 | NA | NA | 0 | 0
16512 | RO001E109369884 | PF | solar | jud. BUCURESTI, loc. SECTOR 4, Calea Serban Voda, nr. 118 | B | RO001E109369884/2 | 45427 | CFp | NA | 5 | 4.82 | 0 | NA | NA | 0 | 76
16513 | RO001E301177728 | PJ | solar | jud. GIURGIU, loc. OGREZENI, Strada Padurii, nr. 69 | GR | RO001E301177728/6 | 45439 | CFp | NA | 20 | 19.599 | 0 | Productie CD = en. el. livrata in reteaua electrica | 24387371 | 0 | 1858
16514 | RO001E400944405 | PF | solar | jud. ILFOV, loc. OSTRATU, Strada Padurii, nr. 20 | IF | RO001E400944405/2 | 45434 | CFp | NA | 6 | 5.87 | 0 | NA | NA | 0 | 0
16515 | RO001E141386312 | PF | solar | jud. ILFOV, loc. TEGHES, Intrarea PARFUMULUI, nr. 16 | IF | RO001E141386312/3 | 45434 | CFp | NA | 6 | 5.879 | 0 | NA | NA | 0 | 0
16516 | RO001E300810439 | PF | solar | jud. GIURGIU, loc. CARTOJANI, Strada Republicii, nr. 47 | GR | RO001E300810439/3 | 45433 | CFp | NA | 6 | 5.879 | 0 | NA | NA | 0 | 0
16517 | RO001E400255545 | PF | solar | jud. ILFOV, loc. ROSU, Strada Viitorului, nr. 10A | IF | RO001E400255545/3 | 45433 | CFp | NA | 6 | 5.87 | 0 | NA | NA | 0 | 63
16518 | RO001E100702639 | PF | solar | jud. BUCURESTI, loc. Sector 1, Strada NEATARNARII, nr. 5 | B | RO001E100702639/4 | 45429 | CFp | NA | 15.95 | 15.621 | 0 | NA | NA | 0 | 0
16519 | RO001E131332830 | PF | solar | jud. GIURGIU, loc. LETCA VECHE, Strada Padurii, nr. 2 | GR | RO001E131332830/3 | 45434 | CFp | NA | 5 | 4.899 | 0 | NA | NA | 0 | 0
16520 | RO001E400474852 | PF | solar | jud. ILFOV, loc. BERCENI, Strada Sf. Petru, nr. 1 | IF | RO001E400474852/3 | 45432 | CFp | NA | 6 | 5.875 | 0 | NA | NA | 0 | 102
16521 | RO001E101728267 | PF | solar | jud. BUCURESTI, loc. SECTOR 4, Intrarea Binelui, nr. 12 | B | RO001E101728267/2 | 45436 | CFp | NA | 5.22 | 5.115 | 0 | NA | NA | 0 | 0
16522 | RO001E142030577 | PF | solar | jud. ILFOV, loc. DRAGOMIRESTI-VALE, Strada Zmeurei, nr. 8 | IF | RO001E142030577/2 | 45434 | CFp | NA | 6 | 5.875 | 0 | NA | NA | 0 | 0
16523 | RO001E100639616 | PF | solar | jud. BUCURESTI, loc. SECTOR 1, Strada Productiei, nr. 17 H | B | RO001E100639616/2 | 45429 | CFp | NA | 4.8 | 4.703 | 0 | NA | NA | 0 | 0
16524 | RO001E300209093 | PF | solar | jud. GIURGIU, loc. FRATESTI, Strada Scolii, nr. 11 | GR | RO001E300209093/2 | 45433 | CFp | NA | 4 | 3.919 | 0 | NA | NA | 0 | 0
16525 | RO001E141223345 | PF | solar | jud. ILFOV, loc. MOGOSOAIA, Strada Pictor Luchian, nr. 10 | IF | RO001E141223345/2 | 45435 | CFp | NA | 5 | 4.89 | 0 | NA | NA | 0 | 0
16526 | RO001E141540729 | PF | solar | jud. ILFOV, loc. DRAGOMIRESTI-DEAL, Strada TEILOR, nr. 21D | IF | RO001E141540729/3 | 45434 | CFp | NA | 5 | 4.899 | 0 | NA | NA | 0 | 0
16527 | RO001E109391430 | PF | solar | jud. ILFOV, loc. POPESTI-LEORDENI, Strada DRUMUL FERMEI, nr. 137, bl. 8 | IF | RO001E109391430/3 | 45425 | CFp | NA | 6 | 5.8 | 0 | NA | NA | 0 | 237
16528 | RO001E141773525 | PF | solar | jud. ILFOV, loc. BALACEANCA, Strada OGORULUI, nr. 24H | IF | RO001E141773525/3 | 45435 | CFp | NA | 5 | 4.899 | 0 | NA | NA | 0 | 0
16529 | RO001E142607218 | PF | solar | jud. ILFOV, loc. DOMNESTI, Strada FOISORULUI, nr. 56 | IF | RO001E142607218/2 | 45435 | CFp | NA | 5 | 4.899 | 0 | NA | NA | 0 | 0
16530 | RO001E300999651 | PF | solar | jud. GIURGIU, loc. OGREZENI, Strada SUSENI, nr. 12 | GR | RO001E300999651/2 | 45427 | CFp | NA | 6 | 5.879 | 0 | NA | NA | 0 | 0
16531 | RO001E131262214 | PF | solar | jud. GIURGIU, loc. GIURGIU, Strada Negru Voda, nr. 91 | GR | RO001E131262214/3 | 45433 | CFp | NA | 6 | 5.879 | 0 | NA | NA | 0 | 0
16532 | RO001E111647457 | PF | solar | jud. BUCURESTI, loc. SECTOR 3, Strada Malva, nr. 104-106, bl. Corp 1, sc. Lot 1, et. P+1E+M, ap. Locuinta 2 | B | RO001E111647457/3 | 45436 | CFp | NA | 5 | 4.899 | 0 | NA | NA | 0 | 0
16533 | RO001E300076118 | PF | solar | jud. GIURGIU, loc. GIURGIU, FUNDATURA PESCARUS, nr. 2 | GR | RO001E300076118/2 | 45433 | CFp | NA | 5 | 4.899 | 0 | NA | NA | 0 | 0
16534 | RO001E141922611 | PF | solar | jud. ILFOV, loc. DOMNESTI, Strada Simfoniei, nr. 20D | IF | RO001E141922611/2 | 45433 | CFp | NA | 6 | 5.87 | 0 | NA | NA | 0 | 0
16535 | RO001E142894508 | PF | solar | jud. ILFOV, loc. POPESTI-LEORDENI, Strada Oituz, nr. 56G | IF | RO001E142894508/2 | 45432 | CFp | NA | 6 | 5.87 | 0 | NA | NA | 0 | 0
16536 | RO001E400233091 | PF | solar | jud. ILFOV, loc. BRAGADIRU, Soseaua Alexandriei, nr. 197 | IF | RO001E400233091/2 | 45433 | CFp | NA | 5 | 4.899 | 0 | NA | NA | 0 | 0
16537 | RO001E141434057 | PF | solar | jud. ILFOV, loc. PANTELIMON, Strada Eforie, nr. 13G | IF | RO001E141434057/5 | 45435 | CFp | NA | 4.25 | 4.164 | 0 | Productie CD = en. el. livrata in reteaua electrica | 13267213 | 0 | 734
16538 | RO001E142466109 | PF | solar | jud. ILFOV, loc. PANTELIMON, Strada DRUMUL GARII, nr. 71 B, bl. -, sc. -, et. -, ap. casa 2 | IF | RO001E142466109/3 | 45434 | CFp | NA | 3 | 2.934 | 0 | NA | NA | 0 | 0
16539 | RO001E141297481 | PF | solar | jud. ILFOV, loc. CLINCENI, Strada Ortansei, nr. 29B, bl. NC3147/23, ap. LOT23 | IF | RO001E141297481/4 | 45442 | CFp | NA | 6.3 | 6.164 | 0 | NA | NA | 0 | 0
16540 | RO001E143103142 | PJ | solar | jud. ILFOV, loc. TUNARI, Strada SOSEAUA DE CENTURA, nr. FN, ap. T40,P148 | IF | RO001E143103142/2 | 45442 | CFp | NA | 40 | 39.19 | 0 | NA | NA | 0 | 0
16541 | RO001E300007505 | PF | solar | jud. GIURGIU, loc. GIURGIU, Strada Botev Hristo, nr. 26 | GR | RO001E300007505/5 | 45434 | CFp | NA | 10 | 9.79 | 0 | Productie CD = en. el. livrata in reteaua electrica | 24387371 | 0 | 899
16542 | RO001E400718213 | PF | solar | jud. ILFOV, loc. BUFTEA, Strada Manesti, nr. 19 | IF | RO001E400718213/3 | 45432 | CFp | NA | 4 | 3.91 | 0 | NA | NA | 0 | 0
16543 | RO001E131363238 | PJ | solar | jud. GIURGIU, loc. STANESTI, Soseaua Principala, nr. 49 | GR | RO001E131363238/2 | 45434 | CFp | NA | 5 | 4.899 | 0 | NA | NA | 0 | 0
16544 | RO001E300006650 | PF | solar | jud. GIURGIU, loc. GIURGIU, Strada Berthelot, g-ral., nr. 4 | GR | RO001E300006650/2 | 45435 | CFp | NA | 4 | 3.919 | 0 | NA | NA | 0 | 0
16545 | RO001E400976882 | PF | solar | jud. ILFOV, loc. CLINCENI, Strada SOS. BUCURESTI-DOMNESTI, nr. 1A | IF | RO001E400976882/3 | 45434 | CFp | NA | 8.96 | 8.78 | 0 | NA | NA | 0 | 0
16546 | RO001E300866676 | PF | solar | jud. GIURGIU, loc. BUTURUGENI, Strada Teiului, nr. 3 | GR | RO001E300866676/3 | 45434 | CFp | NA | 3 | 2.939 | 0 | NA | NA | 0 | 0
16547 | RO001E401121032 | PF | solar | jud. ILFOV, loc. MAGURELE, Strada Tigaretei, nr. 6 | IF | RO001E401121032/4 | 45431 | CFp | NA | 13 | 12.738 | 0 | Productie CD = en. el. livrata in reteaua electrica | 13267213 | 0 | 1580
16548 | RO001E401096673 | PF | solar | jud. ILFOV, loc. POPESTI-LEORDENI, Strada SFINTUL VASILE, nr. 7 | IF | RO001E401096673/3 | 45432 | CFp | NA | 6.09 | 5.948 | 0 | NA | NA | 0 | 0
16549 | RO001E141386985 | PF | solar | jud. ILFOV, loc. VOLUNTARI, Bulevardul PIPERA, nr. 1H, ap. VILA O2 | IF | RO001E141386985/2 | 45433 | CFp | NA | 6 | 5.87 | 0 | NA | NA | 0 | 0
16550 | RO001E141690871 | PF | solar | jud. ILFOV, loc. ROSU, Strada Crizantemelor, nr. 11A | IF | RO001E141690871/2 | 45439 | CFp | NA | 6 | 5.8 | 0 | NA | NA | 0 | 0
16551 | RO001E141182945 | PF | solar | jud. ILFOV, loc. PERIS, Strada Inv. ION CONSTANTINESCU, nr. 3 | IF | RO001E141182945/2 | 45436 | CFp | NA | 4 | 3.919 | 0 | NA | NA | 0 | 0
16552 | RO001E142797757 | PF | solar | jud. ILFOV, loc. TUNARI, Strada Revolutionarilor, nr. 18Casa 3 | IF | RO001E142797757/4 | 45436 | CFp | NA | 6 | 5.879 | 0 | NA | NA | 0 | 0
16553 | RO001E107332994 | PF | solar | jud. BUCURESTI, loc. SECTOR 6, Strada Orsova, nr. 121, ap. 7 | B | RO001E107332994/3 | 45429 | CFp | NA | 4.95 | 4.841 | 0 | NA | NA | 0 | 0
16554 | RO001E301033257 | PF | solar | jud. GIURGIU, loc. GHIONEA, Strada Cocosu Rosu, nr. 82A | GR | RO001E301033257/4 | 45433 | CFp | NA | 5 | 4.899 | 0 | NA | NA | 0 | 64
16555 | RO001E401035979 | PF | solar | jud. ILFOV, loc. BRAGADIRU, Strada Eliberarii, nr. 25 | IF | RO001E401035979/2 | 45429 | CFp | NA | 5 | 4.89 | 0 | NA | NA | 0 | 0
16556 | RO001E141216077 | PF | solar | jud. ILFOV, loc. PANTELIMON, Strada Portocalilor, nr. 29a | IF | RO001E141216077/3 | 45434 | CFp | NA | 6 | 5.68 | 0 | NA | NA | 0 | 0
16557 | RO001E141347364 | PF | solar | jud. ILFOV, loc. MOGOSOAIA, Strada Alunului, nr. 30B | IF | RO001E141347364/2 | 45433 | CFp | NA | 8 | 7.83 | 0 | NA | NA | 0 | 0
16558 | RO001E300313156 | PF | solar | jud. GIURGIU, loc. CHIRIACU, Strada Macaraului, nr. 5 | GR | RO001E300313156/3 | 45435 | CFp | NA | 4 | 3.919 | 0 | NA | NA | 0 | 0
16559 | RO001E141235551 | PF | solar | jud. ILFOV, loc. BUFTEA, Strada Luceafarului, nr. 59 B | IF | RO001E141235551/3 | 45432 | CFp | NA | 7.48 | 7.32 | 0 | NA | NA | 0 | 0
16560 | RO001E141429624 | PF | solar | jud. ILFOV, loc. BERCENI, Strada Fabrica de Mobila, nr. 3K | IF | RO001E141429624/3 | 45433 | CFp | NA | 6 | 5.879 | 0 | NA | NA | 0 | 71
16561 | RO001E142035202 | PF | solar | jud. ILFOV, loc. DOMNESTI, Strada Spatarului, nr. 9 | IF | RO001E142035202/2 | 45434 | CFp | NA | 6 | 5.879 | 0 | NA | NA | 0 | 0
16562 | RO001E141305313 | PF | solar | jud. ILFOV, loc. TUNARI, Strada Tudor Arghezi, nr. 1 | IF | RO001E141305313/2 | 45435 | CFp | NA | 5.915 | 5.796 | 0 | NA | NA | 0 | 0
16563 | RO001E400679893 | PF | solar | jud. ILFOV, loc. MOGOSOAIA, Strada BRAZILOR, nr. 19B | IF | RO001E400679893/7 | 45435 | CFp | NA | 8 | 7.839 | 0 | Productie CD = en. el. livrata in reteaua electrica | 13267213 | 0 | 329
16564 | RO001E143283185 | PF | solar | jud. ILFOV, loc. TUNARI, Strada 1 Decembrie, nr. 119, bl. 62545 CAD, ap. VILA 514 | IF | RO001E143283185/2 | 45443 | CFp | NA | 7.7 | 7.536 | 0 | NA | NA | 0 | 0
16565 | RO001E141335518 | PF | solar | jud. ILFOV, loc. POPESTI-LEORDENI, Strada Oituz, nr. 90B | IF | RO001E141335518/2 | 45439 | CFp | NA | 8 | 7.83 | 0 | NA | NA | 0 | 0
16566 | RO001E400194301 | PF | solar | jud. ILFOV, loc. VOLUNTARI, Strada Erou Nita Pintea, nr. 1 | IF | RO001E400194301/3 | 45439 | CFp | NA | 3.27 | 3.204 | 0 | NA | NA | 0 | 0
16567 | RO001E100872378 | PF | solar | jud. BUCURESTI, loc. SECTOR 2, Strada VIESPARILOR, nr. 46 | B | RO001E100872378/2 | 45439 | CFp | NA | 5 | 4.89 | 0 | NA | NA | 0 | 0
16568 | RO001E142626769 | PF | solar | jud. ILFOV, loc. BRAGADIRU, Strada Rubinului, nr. 11A, bl. vila 2, ap. 2 | IF | RO001E142626769/3 | 45439 | CFp | NA | 6 | 5.879 | 0 | NA | NA | 0 | 0
16569 | RO001E401125430 | PF | solar | jud. ILFOV, loc. BALOTESTI, Strada Narciselor, nr. 3 | IF | RO001E401125430/2 | 45439 | CFp | NA | 5 | 4.899 | 0 | NA | NA | 0 | 0
16570 | RO001E300031041 | PF | solar | jud. GIURGIU, loc. GIURGIU, Strada Tabiei, nr. 65 | GR | RO001E300031041/2 | 45436 | CFp | NA | 5 | 4.899 | 0 | NA | NA | 0 | 0
16571 | RO001E143283062 | PF | solar | jud. ILFOV, loc. TUNARI, Strada 1 Decembrie, nr. 119, ap. VILA 621 | IF | RO001E143283062/2 | 45443 | CFp | NA | 3.78 | 3.699 | 0 | NA | NA | 0 | 0
16572 | RO001E108793301 | PF | solar | jud. ILFOV, loc. BRAGADIRU, Strada Magnoliei, nr. 11 | IF | RO001E108793301/3 | 45440 | CFp | NA | 10 | 9.6 | 0 | NA | NA | 0 | 0
16573 | RO001E131402399 | PF | solar | jud. GIURGIU, loc. BACU, Strada TINERETULUI, nr. 1A | GR | RO001E131402399/2 | 45439 | CFp | NA | 6 | 5.85 | 0 | NA | NA | 0 | 0
16574 | RO001E300959163 | PF | solar | jud. GIURGIU, loc. FLORESTI, Strada 1 Decembrie 1918, nr. 149 | GR | RO001E300959163/3 | 45439 | CFp | NA | 5 | 4.899 | 0 | NA | NA | 0 | 0
16575 | RO001E400605487 | PF | solar | jud. ILFOV, loc. PERIS, Strada Profesor Ion Dorobantu, nr. 28 | IF | RO001E400605487/4 | 45439 | CFp | NA | 4 | 3.919 | 0 | NA | NA | 0 | 0
16576 | RO001E105465832 | PF | solar | jud. BUCURESTI, loc. SECTOR 5, Strada Nehoiasi, nr. 32 | B | RO001E105465832/2 | 45443 | CFp | NA | 6 | 5.879 | 0 | NA | NA | 0 | 0
16577 | RO001E108809679 | PF | solar | jud. BUCURESTI, loc. SECTOR 2, Strada Bidoianu Chiriac, preot, nr. 5 | B | RO001E108809679/2 | 45439 | CFp | NA | 5 | 4.899 | 0 | NA | NA | 0 | 0
16578 | RO001E110014218 | PF | solar | jud. BUCURESTI, loc. SECTOR 2, Strada Plantelor, nr. 44 | B | RO001E110014218/2 | 45442 | CFp | NA | 6 | 5.877 | 0 | NA | NA | 0 | 0
16579 | RO001E400915650 | PF | solar | jud. ILFOV, loc. TUNARI, Strada Mihai Viteazu, nr. 20 | IF | RO001E400915650/3 | 45439 | CFp | NA | 5 | 4.89 | 0 | NA | NA | 0 | 0
16580 | RO001E104336827 | PF | solar | jud. BUCURESTI, loc. SECTOR 2, Strada Lt. Victor Manu, nr. 16 | B | RO001E104336827/2 | 45442 | CFp | NA | 10 | 9.797 | 0 | NA | NA | 0 | 0
16581 | RO001E300974609 | PF | solar | jud. GIURGIU, loc. PALANCA, Strada ION IONESCU BRAILA, nr. 18 | GR | RO001E300974609/3 | 45439 | CFp | NA | 5 | 4.899 | 0 | NA | NA | 0 | 0
16582 | RO001E131378717 | PF | solar | jud. GIURGIU, loc. DARASTI-VLASCA, Strada Bujorului, nr. 8 | GR | RO001E131378717/1 | 45439 | CFp | NA | 10.01 | 9.71 | 0 | NA | NA | 0 | 0
16583 | RO001E142826019 | PF | solar | jud. ILFOV, loc. BERCENI, Strada Miorita, nr. 196Y | IF | RO001E142826019/4 | 45429 | CFp | NA | 8 | 7.835 | 0 | NA | NA | 0 | 0
16584 | RO001E142660880 | PF | solar | jud. ILFOV, loc. PETRACHIOAIA, Strada Petuniei, nr. 23 | IF | RO001E142660880/3 | 45439 | CFp | NA | 7 | 6.858 | 0 | Productie CD = en. el. livrata in reteaua electrica | 24387371 | 0 | 875
16585 | RO001E100637322 | PF | solar | jud. BUCURESTI, loc. SECTOR 1, Strada Aeromodelului, nr. 56 | B | RO001E100637322/2 | 45435 | CFp | NA | 5 | 4.7 | 0 | NA | NA | 0 | 0
16586 | RO001E300250257 | PF | solar | jud. GIURGIU, loc. VLAD TEPES, Strada Costel Pencea, nr. 189 | GR | RO001E300250257/3 | 45439 | CFp | NA | 4.98 | 4.879 | 0 | NA | NA | 0 | 0
16587 | RO001E142132109 | PF | solar | jud. ILFOV, loc. BERCENI, Bulevardul 1 Mai, nr. 65E | IF | RO001E142132109/3 | 45439 | CFp | NA | 4 | 3.919 | 0 | NA | NA | 0 | 0
16588 | RO001E142856045 | PF | solar | jud. ILFOV, loc. OTOPENI, Strada Garii Balotesti, nr. 58-62, bl. casa 137 | IF | RO001E142856045/2 | 45442 | CFp | NA | 3 | 2.74 | 0 | NA | NA | 0 | 0
16589 | RO001E300885688 | PF | solar | jud. GIURGIU, loc. BOLINTIN-DEAL, Ulita 23 August, nr. 7 | GR | RO001E300885688/2 | 45439 | CFp | NA | 5 | 4.899 | 0 | NA | NA | 0 | 0
16590 | RO001E300875676 | PF | solar | jud. GIURGIU, loc. JOITA, Calea Bucuresti, nr. 373 | GR | RO001E300875676/3 | 45441 | CFp | NA | 4.98 | 4.879 | 0 | NA | NA | 0 | 0
16591 | RO001E142340043 | PF | solar | jud. Ilfov, loc. PASAREA, Intrarea Brasov, nr. 5 | IF | RO001E142340043/2 | 45441 | CFp | NA | 5 | 4.899 | 0 | NA | NA | 0 | 0
16592 | RO001E131361810 | PF | solar | jud. GIURGIU, loc. ULMI, Strada SOARELUI, nr. 147A | GR | RO001E131361810/2 | 45439 | CFp | NA | 3 | 2.939 | 0 | NA | NA | 0 | 0
16593 | RO001E300008135 | PF | solar | jud. GIURGIU, loc. GIURGIU, Strada Calugareni, nr. 45 | GR | RO001E300008135/2 | 45441 | CFp | NA | 5 | 4.899 | 0 | NA | NA | 0 | 0
16594 | RO001E105767231 | PF | solar | jud. BUCURESTI, loc. SECTOR 4, Strada GIOVANNI BOCCACCIO, nr. 18 | B | RO001E105767231/2 | 45433 | CFp | NA | 6 | 5.87 | 0 | NA | NA | 0 | 0
16595 | RO001E102234978 | PF | solar | jud. BUCURESTI, loc. SECTOR 4, Strada Lastarului, nr. 30 | B | RO001E102234978/2 | 45433 | CFp | NA | 6 | 5.879 | 0 | NA | NA | 0 | 12
16596 | RO001E143142314 | PF | solar | jud. ILFOV, loc. TUNARI, Strada 1 decembrie, nr. 164 | IF | RO001E143142314/3 | 45439 | CFp | NA | 5 | 4.899 | 0 | NA | NA | 0 | 0
16597 | RO001E300835717 | PF | solar | jud. GIURGIU, loc. NEAJLOVU, Strada PADURII, nr. 55 | GR | RO001E300835717/3 | 45439 | CFp | NA | 3 | 2.939 | 0 | NA | NA | 0 | 0
16598 | RO001E300214774 | PF | solar | jud. GIURGIU, loc. FRATESTI, Strada Sf.PETRU, nr. 1 | GR | RO001E300214774/2 | 45443 | CFp | NA | 3 | 2.934 | 0 | NA | NA | 0 | 0
16599 | RO001E141819593 | PF | solar | jud. ILFOV, loc. POPESTI-LEORDENI, Strada Popesti-Romani, nr. 40A | IF | RO001E141819593/2 | 45442 | CFp | NA | 5 | 4.89 | 0 | NA | NA | 0 | 0
16600 | RO001E101392309 | PF | solar | jud. BUCURESTI, loc. SECTOR 2, Strada Biserica Floreasca, nr. 10A | B | RO001E101392309/3 | 45441 | CFp | NA | 4 | 3.72 | 0 | NA | NA | 0 | 0
16601 | RO001E142900225 | PF | solar | jud. ILFOV, loc. TAMASI, Strada PRAGA, nr. 18, ap. LOT 34 | IF | RO001E142900225/2 | 45442 | CFp | NA | 4.86 | 4.753 | 0 | NA | NA | 0 | 0
16602 | RO001E141220601 | PF | solar | jud. ILFOV, loc. GLINA, Strada Primaverii, nr. 6 | IF | RO001E141220601/2 | 45443 | CFp | NA | 5 | 4.89 | 0 | NA | NA | 0 | 0
16603 | RO001E300229231 | PF | solar | jud. GIURGIU, loc. BANEASA, FUNDATURA NENEA, nr. 2 | GR | RO001E300229231/2 | 45443 | CFp | NA | 3 | 2.939 | 0 | NA | NA | 0 | 0
16604 | RO001E141431100 | PF | solar | jud. ILFOV, loc. CHIAJNA, Strada PREOT SEBE COSTIN, nr. 29A | IF | RO001E141431100/4 | 45443 | CFp | NA | 6 | 5.879 | 0 | NA | NA | 0 | 0
16605 | RO001E300390746 | PF | solar | jud. GIURGIU, loc. SLOBOZIA, Strada NARCISELOR, nr. 733 | GR | RO001E300390746/2 | 45442 | CFp | NA | 6 | 5.879 | 0 | NA | NA | 0 | 0
16606 | RO001E143156937 | PF | solar | jud. ILFOV, loc. STEFANESTII DE JOS, Strada Linia de Centura, nr. 50, bl. N40C, ap. 001 | IF | RO001E143156937/2 | 45442 | CFp | NA | 7.5 | 7.34 | 0 | NA | NA | 0 | 0
16607 | RO001E104914379 | PF | solar | jud. ILFOV, loc. PANTELIMON, Strada Popa Sapca, nr. 11 | IF | RO001E104914379/2 | 45440 | CFp | NA | 5 | 4.7 | 0 | NA | NA | 0 | 0
16608 | RO001E131417643 | PF | solar | jud. GIURGIU, loc. GIURGIU, Drumul Serei, nr. 9C | GR | RO001E131417643/3 | 45442 | CFp | NA | 4 | 3.919 | 0 | NA | NA | 0 | 0
16609 | RO001E141611302 | PF | solar | jud. ILFOV, loc. OTOPENI, Strada Constantin Brancoveanu, nr. 19R | IF | RO001E141611302/3 | 45442 | CFp | NA | 16 | 15.67 | 0 | Productie CD = en. el. livrata in reteaua electrica | 13267213 | 0 | 1186
16610 | RO001E115326084 | PF | solar | jud. BUCURESTI, loc. SECTOR 6, Drumul Belsugului, nr. 70 | B | RO001E115326084/2 | 45434 | CFp | NA | 10 | 9.79 | 0 | NA | NA | 0 | 0
16611 | RO001E100679799 | PF | solar | jud. BUCURESTI, loc. SECTOR 1, Strada Duetului, nr. 63 | B | RO001E100679799/2 | 45442 | CFp | NA | 5.52 | 5.33 | 0 | NA | NA | 0 | 0
16612 | RO001E100023567 | PF | solar | jud. BUCURESTI, loc. SECTOR 1, Strada Tarnava, nr. 8 | B | RO001E100023567/2 | 45442 | CFp | NA | 10 | 9.79 | 0 | NA | NA | 0 | 0
16613 | RO001E142145855 | PF | solar | jud. ILFOV, loc. PANTELIMON, Strada Migdalilor, nr. 47 | IF | RO001E142145855/1 | 45441 | CFp | NA | 6 | 5.83 | 0 | NA | NA | 0 | 0
16614 | RO001E141479012 | PF | solar | jud. ILFOV, loc. IZVORANI, Strada COMPLEX OLIMPIC, nr. 18C | IF | RO001E141479012/5 | 45443 | CFp | NA | 5 | 4.899 | 0 | Productie CD = en. el. livrata in reteaua electrica | 13093222 | 0 | 540
16615 | RO001E400435871 | PF | solar | jud. ILFOV, loc. JILAVA, Strada Ciulini, nr. 17 A | IF | RO001E400435871/3 | 45442 | CFp | NA | 10 | 9.795 | 0 | NA | NA | 0 | 0
16616 | RO001E141241581 | PF | solar | jud. ILFOV, loc. BRAGADIRU, Strada Verii, nr. 36L | IF | RO001E141241581/4 | 45439 | CFp | NA | 6 | 5.87 | 0 | NA | NA | 0 | 0
16617 | RO001E108741405 | PF | solar | jud. BUCURESTI, loc. SECTOR 1, Strada Tintea, nr. 10, sc. A | B | RO001E108741405/2 | 45442 | CFp | NA | 4 | 3.72 | 0 | NA | NA | 0 | 0
16618 | RO001E400039354 | PF | solar | jud. ILFOV, loc. PASAREA, Strada Stadionului, nr. 2 | IF | RO001E400039354/4 | 45439 | CFp | NA | 5 | 4.89 | 100 | NA | NA | 0 | 0
16619 | RO001E142488428 | PF | solar | jud. ILFOV, loc. BRAGADIRU, Strada Salciei, nr. 44 | IF | RO001E142488428/2 | 45443 | CFp | NA | 6 | 5.878 | 0 | NA | NA | 0 | 0
16620 | RO001E300891168 | PF | solar | jud. GIURGIU, loc. BOLINTIN-DEAL, Bulevardul republicii, nr. 33 | GR | RO001E300891168/3 | 45439 | CFp | NA | 6 | 5.877 | 0 | NA | NA | 0 | 0
16621 | RO001E100182787 | PF | solar | jud. BUCURESTI, loc. SECTOR 1, Strada Berthelot Henri Mathias, g-ral., nr. 10, ap. 1 | B | RO001E100182787/3 | 45436 | CFp | NA | 6 | 5.87 | 0 | NA | NA | 0 | 0
16622 | RO001E110241197 | PF | solar | jud. BUCURESTI, loc. BUCURESTI, Strada Drumul Gazarului, nr. 13 | B | RO001E110241197/2 | 45439 | CFp | NA | 10 | 9.7 | 0 | NA | NA | 0 | 0
16623 | RO001E141390036 | PF | solar | jud. ILFOV, loc. VOLUNTARI, Strada Emil Racovita, nr. 35-39, bl. VILA AJ58 | IF | RO001E141390036/2 | 45439 | CFp | NA | 5 | 4.85 | 0 | NA | NA | 0 | 0
16624 | RO001E143171057 | PF | solar | jud. ILFOV, loc. POPESTI-LEORDENI, Strada Sperantei, nr. 4 | IF | RO001E143171057/2 | 45439 | CFp | NA | 10 | 9.794 | 0 | NA | NA | 0 | 0
16625 | RO001E300246836 | PF | solar | jud. GIURGIU, loc. Baneasa, Strada LACURELE, nr. 18 | GR | RO001E300246836/2 | 45442 | CFp | NA | 5 | 4.899 | 0 | NA | NA | 0 | 0
16626 | RO001E300878781 | PF | solar | jud. GIURGIU, loc. JOITA, Calea BUCURESTI, nr. 72 | GR | RO001E300878781/2 | 45443 | CFp | NA | 5 | 4.899 | 0 | NA | NA | 0 | 0
16627 | RO001E142792392 | PF | solar | jud. ILFOV, loc. BALOTESTI, Strada Zambilelor, nr. 15/5 | IF | RO001E142792392/3 | 45441 | CFp | NA | 5 | 4.898 | 0 | NA | NA | 0 | 0
16628 | RO001E114911117 | PJ | solar | jud. BUCURESTI, loc. SECTOR 6, Strada Preciziei, nr. 3D | B | RO001E114911117/2 | 45434 | CFp | NA | 400 | 391.978 | 0 | NA | NA | 0 | 0
16629 | RO001E300088515 | PF | solar | jud. GIURGIU, loc. GIURGIU, Strada Delavrancea Stefanescu Barbu, nr. 15 A | GR | RO001E300088515/4 | 45414 | CFp | NA | 6 | 5.87 | 0 | NA | NA | 0 | 437
16630 | RO001E300360181 | PF | solar | jud. GIURGIU, loc. GHIZDARU, Strada Islazului, nr. 10 | GR | RO001E300360181/3 | 45414 | CFp | NA | 4 | 3.919 | 0 | NA | NA | 0 | 182
16631 | RO001E400496801 | PF | solar | jud. ILFOV, loc. VIDRA, Strada Principala, nr. 363 | IF | RO001E400496801/2 | 45439 | CFp | NA | 5 | 4.82 | 0 | NA | NA | 0 | 0
16632 | RO001E300623835 | PF | solar | jud. GIURGIU, loc. TOPORU, Strada VIITORULUI, nr. 33 | GR | RO001E300623835/5 | 45414 | CFp | NA | 3 | 2.939 | 0 | NA | NA | 0 | 254
16633 | RO001E142095006 | PF | solar | jud. ILFOV, loc. BERCENI, Strada Intre Vii, nr. 82 C, ap. 2 | IF | RO001E142095006/3 | 45419 | CFp | NA | 5 | 4.85 | 0 | NA | NA | 0 | 366
16634 | RO001E401156940 | PF | solar | jud. ILFOV, loc. CORBEANCA, Strada Soarelui, nr. 9-9A | IF | RO001E401156940/4 | 45419 | CFp | NA | 6 | 5.82 | 0 | NA | NA | 0 | 317
16635 | RO001E141395705 | PF | solar | jud. ILFOV, loc. DUMBRAVENI, Strada Lahovari, nr. 90A | IF | RO001E141395705/4 | 45419 | CFp | NA | 5 | 4.899 | 0 | NA | NA | 0 | 338
16636 | RO001E300016651 | PF | solar | jud. GIURGIU, loc. GIURGIU, Strada Cerbului, nr. 3 | GR | RO001E300016651/2 | 45421 | CFp | NA | 3 | 2.939 | 0 | NA | NA | 0 | 176
16637 | RO001E300560824 | PF | solar | jud. GIURGIU, loc. COMANA, Strada Gheorghe Radulescu, nr. 531 | GR | RO001E300560824/3 | 45414 | CFp | NA | 5 | 4.899 | 0 | NA | NA | 0 | 0
16638 | RO001E400930994 | PF | solar | jud. ILFOV, loc. CLINCENI, Strada CIURARI, nr. 5 bis | IF | RO001E400930994/2 | 45418 | CFp | NA | 5 | 4.899 | 0 | NA | NA | 0 | 0
16639 | RO001E142876676 | PF | solar | jud. ILFOV, loc. BRAGADIRU, Strada Diamantului, nr. 58L | IF | RO001E142876676/2 | 45440 | CFp | NA | 3 | 2.93 | 0 | NA | NA | 0 | 0
16640 | RO001E142236058 | PJ | solar | jud. ILFOV, loc. CLINCENI, Strada Carierei, nr. 58 | IF | RO001E142236058/2 | 45414 | CFp | NA | 9.6 | 9.407 | 0 | NA | NA | 0 | 0
16641 | RO001E109416472 | PF | solar | jud. BUCURESTI, loc. SECTOR 6, Strada Prosperitatii, nr. 8 | B | RO001E109416472/2 | 45418 | CFp | NA | 10 | 9.799 | 0 | NA | NA | 0 | 64
16642 | RO001E400252564 | PF | solar | jud. ILFOV, loc. DUDU, Strada Campului, nr. 7 | IF | RO001E400252564/2 | 45420 | CFp | NA | 5.6 | 5.487 | 0 | NA | NA | 0 | 53
16643 | RO001E143086232 | PF | solar | jud. ILFOV, loc. BALOTESTI, Strada ZORI DE ZI, nr. 23-/6, bl. Casa 4 | IF | RO001E143086232/2 | 45419 | CFp | NA | 6.09 | 5.768 | 0 | NA | NA | 0 | 0
16644 | RO001E104668173 | PF | solar | jud. BUCURESTI, loc. SECTOR 3, Strada Fetitelor, nr. 13 | B | RO001E104668173/2 | 45419 | CFp | NA | 6 | 5.83 | 0 | NA | NA | 0 | 191
16645 | RO001E400442420 | PF | solar | jud. ILFOV, loc. JILAVA, Strada Ungureni, nr. 54 | IF | RO001E400442420/2 | 45425 | CFp | NA | 5 | 4.899 | 0 | NA | NA | 0 | 148
16646 | RO001E300224001 | PF | solar | jud. GIURGIU, loc. REMUS, Strada 1 Decembrie, nr. 61 | GR | RO001E300224001/2 | 45419 | CFp | NA | 4.995 | 4.892 | 0 | NA | NA | 0 | 342
16647 | RO001E300991619 | PF | solar | jud. GIURGIU, loc. GAISENI, Strada Padurii, nr. 6A | GR | RO001E300991619/3 | 45414 | CFp | NA | 6 | 5.825 | 0 | NA | NA | 0 | 419
16648 | RO001E103179157 | PF | solar | jud. BUCURESTI, loc. SECTOR 6, Strada Crisan Stefan,Sergent, nr. 7 | B | RO001E103179157/3 | 45414 | CFp | NA | 5 | 4.89 | 0 | NA | NA | 0 | 143
16649 | RO001E141200339 | PF | solar | jud. ILFOV, loc. BRANESTI, Strada Oituz, nr. 88C | IF | RO001E141200339/3 | 45428 | CFp | NA | 5.82 | 5.504 | 0 | NA | NA | 0 | 0
16650 | RO001E142648178 | PF | solar | jud. ILFOV, loc. BUFTEA, Strada Fagaras, nr. 55 | IF | RO001E142648178/2 | 45432 | CFp | NA | 6 | 5.87 | 0 | NA | NA | 0 | 69
16651 | RO001E401064038 | PF | solar | jud. ILFOV, loc. BALOTESTI, Strada Florilor, nr. 8 | IF | RO001E401064038/3 | 45425 | CFp | NA | 3 | 2.934 | 0 | NA | NA | 0 | 150
16652 | RO001E300028586 | PF | solar | jud. GIURGIU, loc. GIURGIU, Strada Dunarii, nr. 1A | GR | RO001E300028586/3 | 45421 | CFp | NA | 5 | 4.899 | 0 | NA | NA | 0 | 0
16653 | RO001E400520797 | PF | solar | jud. ILFOV, loc. COPACENI, Strada Sfantul Ioan, nr. 420 | IF | RO001E400520797/3 | 45427 | CFp | NA | 10 | 9.79 | 0 | NA | NA | 0 | 0
16654 | RO001E142606587 | PF | solar | jud. ILFOV, loc. VOLUNTARI, Drumul Bisericii, nr. 38, bl. casa 13 | IF | RO001E142606587/3 | 45425 | CFp | NA | 12.285 | 12.029 | 390 | NA | NA | 0 | 0
16655 | RO001E109195454 | PJ | solar | jud. BUCURESTI, loc. SECTOR 6, Bulevardul Ghencea, nr. 154 | B | RO001E109195454/2 | 45426 | CFp | NA | 162 | 158.7 | 0 | NA | NA | 0 | 1586
16656 | RO001E300222188 | PF | solar | jud. GIURGIU, loc. REMUS, Strada SOARELUI, nr. 17 | GR | RO001E300222188/3 | 45419 | CFp | NA | 5 | 4.899 | 0 | NA | NA | 0 | 358
16657 | RO001E300757541 | PF | solar | jud. GIURGIU, loc. HERASTI, Strada Linia Mare, nr. 43 | GR | RO001E300757541/2 | 45414 | CFp | NA | 4.8 | 4.703 | 0 | NA | NA | 0 | 0
16658 | RO001E142506317 | PF | solar | jud. ILFOV, loc. TEGHES, Strada Daciei, nr. 27A, ap. C3 | IF | RO001E142506317/3 | 45421 | CFp | NA | 6 | 5.879 | 0 | NA | NA | 0 | 227
16659 | RO001E300847686 | PF | solar | jud. GIURGIU, loc. ROATA DE JOS, Strada Constitutiei, nr. 11 | GR | RO001E300847686/3 | 45414 | CFp | NA | 5 | 4.899 | 0 | NA | NA | 0 | 0
16660 | RO001E143182802 | PF | solar | jud. ILFOV, loc. DRAGOMIRESTI-DEAL, Intrarea BUJORUL ALB, nr. 32 | IF | RO001E143182802/3 | 45414 | CFp | NA | 5 | 4.899 | 0 | NA | NA | 0 | 49
16661 | RO001E142346904 | PF | solar | jud. ILFOV, loc. PANTELIMON, Strada ROZELOR, nr. 12 | IF | RO001E142346904/3 | 45418 | CFp | NA | 6 | 5.83 | 0 | NA | NA | 0 | 1
16662 | RO001E400830724 | PF | solar | jud. ILFOV, loc. SNAGOV, Soseaua Snagov, nr. 219 | IF | RO001E400830724/2 | 45419 | CFp | NA | 4.92 | 4.768 | 0 | NA | NA | 0 | 168
16663 | RO001E400543837 | PF | solar | jud. ILFOV, loc. BUFTEA, Strada Padurii, nr. 23 | IF | RO001E400543837/2 | 45432 | CFp | NA | 6 | 5.87 | 0 | NA | NA | 0 | 76
16664 | RO001E400266334 | PF | solar | jud. ILFOV, loc. CHITILA, Strada Ion Creanga, nr. 26 | IF | RO001E400266334/2 | 45414 | CFp | NA | 5 | 4.899 | 0 | NA | NA | 0 | 395
16665 | RO001E400952112 | PF | solar | jud. ILFOV, loc. CHIAJNA, Strada SPERANTEI, nr. 2A | IF | RO001E400952112/2 | 45414 | CFp | NA | 4 | 3.919 | 0 | NA | NA | 0 | 260
16666 | RO001E141413908 | PF | solar | jud. ILFOV, loc. BRAGADIRU, Strada STR.VOINTEI, nr. 18 | IF | RO001E141413908/3 | 45414 | CFp | NA | 4.95 | 4.841 | 0 | NA | NA | 0 | 0
16667 | RO001E400650454 | PF | solar | jud. ILFOV, loc. PETRACHIOAIA, Strada Vanatori, nr. 1 | IF | RO001E400650454/3 | 45414 | CFp | NA | 6 | 5.879 | 0 | NA | NA | 0 | 570
16668 | RO001E141397246 | PF | solar | jud. ILFOV, loc. PANTELIMON, Strada LAMAITEI, nr. 41 | IF | RO001E141397246/3 | 45434 | CFp | NA | 8 | 7.74 | 0 | NA | NA | 0 | 0
16669 | RO001E141612640 | PF | solar | jud. ILFOV, loc. CLINCENI, Strada Fortului, nr. 27 D | IF | RO001E141612640/3 | 45414 | CFp | NA | 6 | 5.78 | 0 | NA | NA | 0 | 263
16670 | RO001E105705705 | PF | solar | jud. BUCURESTI, loc. SECTOR 4, Drumul Gazarului, nr. 29 | B | RO001E105705705/2 | 45418 | CFp | NA | 5 | 4.899 | 0 | NA | NA | 0 | 267
16671 | RO001E300990180 | PF | solar | jud. GIURGIU, loc. CASCIOARELE (GAISENI), Strada INFUNDATA, nr. 9 | GR | RO001E300990180/4 | 45414 | CFp | NA | 6 | 5.87 | 0 | NA | NA | 0 | 276
16672 | RO001E143092015 | PF | solar | jud. ILFOV, loc. TEGHES, Strada Valea Danului, nr. 14 | IF | RO001E143092015/2 | 45435 | CFp | NA | 10 | 9.79 | 0 | NA | NA | 0 | 0
16673 | RO001E141616251 | PF | solar | jud. ILFOV, loc. ROSU, Strada ACVILEI, nr. 37B | IF | RO001E141616251/3 | 45419 | CFp | NA | 6 | 5.87 | 0 | NA | NA | 0 | 396
16674 | RO001E142842848 | PF | solar | jud. ILFOV, loc. TUNARI, Strada VIENA, nr. 17 | IF | RO001E142842848/3 | 45425 | CFp | NA | 5 | 4.82 | 0 | NA | NA | 0 | 0
16675 | RO001E142715757 | PF | solar | jud. ILFOV, loc. BRAGADIRU, Strada Iederei, nr. 52-60, bl. CASA31, ap. vila 31 | IF | RO001E142715757/2 | 45419 | CFp | NA | 5 | 4.899 | 0 | NA | NA | 0 | 321
16676 | RO001E141341672 | PF | solar | jud. ILFOV, loc. DASCALU, Strada 1 MAI, nr. 25 | IF | RO001E141341672/5 | 45427 | CFp | NA | 13 | 12.73 | 0 | Productie CD = en. el. livrata in reteaua electrica | 13267213 | 0 | 838
16677 | RO001E300473579 | PF | solar | jud. GIURGIU, loc. STOENESTI, Strada Principala, nr. 175 | GR | RO001E300473579/3 | 45414 | CFp | NA | 4.4 | 4.311 | 0 | NA | NA | 0 | 323
16678 | RO001E400330718 | PF | solar | jud. ILFOV, loc. CLINCENI, Strada Sabarului, nr. 211 | IF | RO001E400330718/2 | 45414 | CFp | NA | 6 | 5.87 | 0 | NA | NA | 0 | 0
16679 | RO001E300991709 | PF | solar | jud. GIURGIU, loc. GAISENI, Strada PADURII, nr. 27 | GR | RO001E300991709/2 | 45414 | CFp | NA | 6 | 5.825 | 0 | NA | NA | 0 | 332
16680 | RO001E141408261 | PF | solar | jud. ILFOV, loc. BUFTEA, Intrarea Teilor, nr. 9 | IF | RO001E141408261/2 | 45414 | CFp | NA | 5 | 4.899 | 0 | NA | NA | 0 | 368
16681 | RO001E141437577 | PF | solar | jud. ILFOV, loc. GLINA, Strada Viitorului, nr. 39 | IF | RO001E141437577/2 | 45432 | CFp | NA | 6 | 5.877 | 0 | NA | NA | 0 | 0
16682 | RO001E142506621 | PF | solar | jud. ILFOV, loc. DOBROESTI, Strada GEORGE COSBUC, nr. 19, ap. 11 | IF | RO001E142506621/3 | 45414 | CFp | NA | 3 | 2.93 | 0 | NA | NA | 0 | 0
16683 | RO001E300589724 | PF | solar | jud. GIURGIU, loc. MIHAILESTI, Intrarea NUCILOR, nr. 8 | GR | RO001E300589724/2 | 45414 | CFp | NA | 5 | 4.899 | 0 | NA | NA | 0 | 0
16684 | RO001E300871245 | PF | solar | jud. GIURGIU, loc. BUTURUGENI, Strada Visinului, nr. 2 | GR | RO001E300871245/3 | 45421 | CFp | NA | 3.395 | 3.317 | 0 | NA | NA | 0 | 49
16685 | RO001E142614586 | PF | solar | jud. ILFOV, loc. VOLUNTARI, Strada EROU IANCU NICOLAE, nr. 84M | IF | RO001E142614586/3 | 45425 | CFp | NA | 23.2 | 22.734 | 0 | Productie CD = en. el. livrata in reteaua electrica | 13267213 | 0 | 2154
16686 | RO001E142177298 | PF | solar | jud. ILFOV, loc. BRAGADIRU, Strada Troitei, nr. 3A, ap. c2 | IF | RO001E142177298/3 | 45414 | CFp | NA | 5 | 4.89 | 0 | NA | NA | 0 | 202
16687 | RO001E142347073 | PF | solar | jud. ILFOV, loc. PANTELIMON, Strada Mihai Viteazu, nr. 5A, ap. 2 | IF | RO001E142347073/4 | 45436 | CFp | NA | 5.74 | 5.615 | 0 | NA | NA | 0 | 0
16688 | RO001E400911083 | PF | solar | jud. ILFOV, loc. MOGOSOAIA, Strada Daliilor, nr. 6 | IF | RO001E400911083/2 | 45414 | CFp | NA | 5 | 4.89 | 0 | NA | NA | 0 | 329
16689 | RO001E141525441 | PF | solar | jud. ILFOV, loc. BERCENI, Strada Lopatarului, nr. 14A, bl. L24.25 | IF | RO001E141525441/3 | 45419 | CFp | NA | 3 | 2.939 | 0 | NA | NA | 0 | 231
16690 | RO001E300911048 | PF | solar | jud. GIURGIU, loc. BOLINTIN-VALE, Strada Libertatii, nr. 76 | GR | RO001E300911048/2 | 45414 | CFp | NA | 5 | 4.899 | 0 | NA | NA | 0 | 274
16691 | RO001E103233899 | PF | solar | jud. BUCURESTI, loc. SECTOR 6, Strada Grigore Grandea, nr. 27, sc. A | B | RO001E103233899/2 | 45419 | CFp | NA | 3.28 | 3.174 | 0 | NA | NA | 0 | 0
16692 | RO001E300207530 | PF | solar | jud. GIURGIU, loc. FRATESTI, Strada Daii, nr. 61 | GR | RO001E300207530/2 | 45414 | CFp | NA | 5 | 4.899 | 0 | NA | NA | 0 | 251
16693 | RO001E101067511 | PF | solar | jud. BUCURESTI, loc. SECTOR 2, Strada Neagota, nr. 21c, sc. A | B | RO001E101067511/3 | 45421 | CFp | NA | 3 | 2.84 | 0 | NA | NA | 0 | 187
16694 | RO001E400588847 | PF | solar | jud. ILFOV, loc. BALOTESTI, Soseaua Unirii, nr. 191/4 | IF | RO001E400588847/4 | 45428 | CFp | NA | 10 | 9.75 | 22 | NA | NA | 0 | 72
16695 | RO001E105333465 | PF | solar | jud. ILFOV, loc. VOLUNTARI, Strada ECATERINA TEODOROIU, nr. 25 | IF | RO001E105333465/3 | 45414 | CFp | NA | 6 | 5.879 | 0 | NA | NA | 0 | 10
16696 | RO001E110398910 | PF | solar | jud. BUCURESTI, loc. SECTOR 3, Strada Culesului, nr. 7 | B | RO001E110398910/1 | 45419 | CFp | NA | 5 | 4.89 | 0 | NA | NA | 0 | 323
16697 | RO001E400509547 | PF | solar | jud. ILFOV, loc. 1 DECEMBRIE, Strada I.L.Caragiale, nr. 52 | IF | RO001E400509547/2 | 45433 | CFp | NA | 3 | 2.939 | 0 | NA | NA | 0 | 0
16698 | RO001E131391857 | PF | solar | jud. GIURGIU, loc. HOBAIA, Strada poarta luncii, nr. 1 | GR | RO001E131391857/3 | 45414 | CFp | NA | 5 | 4.899 | 0 | NA | NA | 0 | 156
16699 | RO001E142208057 | PF | solar | jud. ILFOV, loc. DOMNESTI, Strada Intrarea Violetelor, nr. 3 | IF | RO001E142208057/1 | 45428 | CFp | NA | 5 | 4.89 | 0 | NA | NA | 0 | 0
16700 | RO001E300389340 | PF | solar | jud. GIURGIU, loc. SLOBOZIA, Drumul MORII, nr. 332 | GR | RO001E300389340/3 | 45439 | CFp | NA | 4 | 3.917 | 0 | NA | NA | 0 | 0
16701 | RO001E300479395 | PF | solar | jud. GIURGIU, loc. ADUNATII-COPACENI, Soseaua Giurgiului, nr. 17 | GR | RO001E300479395/3 | 45439 | CFp | NA | 5 | 4.899 | 0 | NA | NA | 0 | 0
16702 | RO001E300466043 | PF | solar | jud. GIURGIU, loc. STOENESTI, Strada Fundeni, nr. 37 | GR | RO001E300466043/3 | 45418 | CFp | NA | 5 | 4.899 | 0 | NA | NA | 0 | 0
16703 | RO001E142605452 | PF | solar | jud. ILFOV, loc. VOLUNTARI, Strada MACILOR, nr. 3 | IF | RO001E142605452/5 | 45429 | CFp | NA | 12 | 11.71 | 0 | NA | NA | 0 | 56
16704 | RO001E400952640 | PF | solar | jud. ILFOV, loc. DUDU, Strada Cimpului, nr. 15D | IF | RO001E400952640/3 | 45421 | CFp | NA | 6 | 5.879 | 0 | NA | NA | 0 | 0
16705 | RO001E400978985 | PF | solar | jud. ILFOV, loc. BRAGADIRU, Strada Iasomiei, nr. 14 | IF | RO001E400978985/2 | 45414 | CFp | NA | 5.81 | 5.693 | 0 | NA | NA | 0 | 401
16706 | RO001E300540170 | PF | solar | jud. GIURGIU, loc. MIHAI BRAVU, Strada Crangului, nr. 7 | GR | RO001E300540170/2 | 45419 | CFp | NA | 4.4 | 4.311 | 0 | NA | NA | 0 | 117
16707 | RO001E142058274 | PF | solar | jud. ILFOV, loc. CLINCENI, Strada Privighetorii, nr. 21C | IF | RO001E142058274/3 | 45414 | CFp | NA | 5 | 4.89 | 0 | NA | NA | 0 | 0
16708 | RO001E143421662 | PF | solar | jud. ILFOV, loc. DUMBRAVENI, Strada Lacul Vlasia, nr. 102-E, bl. -, sc. -, et. -, ap. - | IF | RO001E143421662/2 | 45440 | CFp | NA | 6 | 5.874 | 0 | NA | NA | 0 | 0
16709 | RO001E143077636 | PF | solar | jud. ILFOV, loc. DOMNESTI, Strada Fortunei, nr. 3 | IF | RO001E143077636/3 | 45427 | CFp | NA | 10 | 9.74 | 0 | NA | NA | 0 | 398
16710 | RO001E142817682 | PF | solar | jud. ILFOV, loc. PETRACHIOAIA, Strada Afumati, nr. 104 | IF | RO001E142817682/3 | 45426 | CFp | NA | 5 | 4.894 | 0 | NA | NA | 0 | 0
16711 | RO001E142700290 | PF | solar | jud. ILFOV, loc. TUNARI, Strada I.L.Caragiale, nr. 2B, ap. 1 | IF | RO001E142700290/3 | 45434 | CFp | NA | 5 | 4.89 | 0 | NA | NA | 0 | 0
16712 | RO001E143061684 | PF | solar | jud. ILFOV, loc. BRAGADIRU, Soseaua Clinceni, nr. 28-J | IF | RO001E143061684/2 | 45418 | CFp | NA | 4 | 3.919 | 0 | NA | NA | 0 | 0
16713 | RO001E142019653 | PF | solar | jud. ILFOV, loc. 1 DECEMBRIE, Strada 18, nr. 13 | IF | RO001E142019653/2 | 45428 | CFp | NA | 4 | 3.91 | 0 | NA | NA | 0 | 154
16714 | RO001E142244710 | PF | solar | jud. Ilfov, loc. BRAGADIRU, Strada Iederei, nr. 62-66, bl. VILA 10, ap. vila 10 | IF | RO001E142244710/2 | 45414 | CFp | NA | 5 | 4.899 | 0 | NA | NA | 0 | 249
16715 | RO001E142962931 | PF | solar | jud. ILFOV, loc. BUFTEA, Strada Marasti, nr. 23-A | IF | RO001E142962931/2 | 45419 | CFp | NA | 5 | 4.89 | 0 | NA | NA | 0 | 421
16716 | RO001E142198819 | PF | solar | jud. ILFOV, loc. CHIAJNA, Strada PREOT SEBE COSTIN, nr. 44B, ap. CASA3 | IF | RO001E142198819/1 | 45414 | CFp | NA | 3 | 2.939 | 0 | NA | NA | 0 | 217
16717 | RO001E142865562 | PF | solar | jud. ILFOV, loc. BRAGADIRU, Strada Toamnei, nr. 44K | IF | RO001E142865562/2 | 45421 | CFp | NA | 3 | 2.935 | 0 | NA | NA | 0 | 0
16718 | RO001E142525914 | PF | solar | jud. ILFOV, loc. VOLUNTARI, Strada EROU IANCU NICOLAE, nr. 82M | IF | RO001E142525914/3 | 45425 | CFp | NA | 23.2 | 22.734 | 0 | Productie CD = en. el. livrata in reteaua electrica | 13267213 | 0 | 1852
16719 | RO001E142719425 | PF | solar | jud. ILFOV, loc. TUNARI, Strada Primaverii, nr. 8, bl. LOT 3, ap. CASA 5 | IF | RO001E142719425/2 | 45429 | CFp | NA | 5 | 4.899 | 0 | NA | NA | 0 | 0
16720 | RO001E400598118 | PF | solar | jud. ILFOV, loc. SAFTICA, Calea BUCURESTI, nr. 10 | IF | RO001E400598118/3 | 45442 | CFp | NA | 6 | 5.875 | 0 | NA | NA | 0 | 0
16721 | RO001E141222771 | PF | solar | jud. GIURGIU, loc. CIOROGARLA, Strada Magnoliei, nr. 51, bl. P28 | GR | RO001E141222771/3 | 45439 | CFp | NA | 5 | 4.894 | 0 | NA | NA | 0 | 0
16722 | RO001E300222548 | PF | solar | jud. GIURGIU, loc. REMUS, Strada MORII, nr. 47 | GR | RO001E300222548/2 | 45427 | CFp | NA | 6 | 5.879 | 0 | NA | NA | 0 | 67
16723 | RO001E141339714 | PF | solar | jud. ILFOV, loc. BRANESTI, Strada Orhideelor, nr. 28 | IF | RO001E141339714/2 | 45432 | CFp | NA | 6.3 | 6.164 | 0 | NA | NA | 0 | 0
16724 | RO001E131374870 | PF | solar | jud. GIURGIU, loc. JOITA, Calea CIRESILOR, nr. 10 | GR | RO001E131374870/5 | 45429 | CFp | NA | 4 | 3.919 | 0 | NA | NA | 0 | 57
16725 | RO001E108962578 | PF | solar | jud. BUCURESTI, loc. SECTOR 4, Strada Duminicii, nr. 18 A | B | RO001E108962578/3 | 45421 | CFp | NA | 5 | 4.8 | 0 | NA | NA | 0 | 0
16726 | RO001E142278694 | PF | solar | jud. ILFOV, loc. CIOFLICENI, Strada Stefan cel Mare, nr. 48B | IF | RO001E142278694/2 | 45429 | CFp | NA | 10 | 9.799 | 0 | NA | NA | 0 | 223
16727 | RO001E301090429 | PF | solar | jud. GIURGIU, loc. BACU, Calea Bucuresti, nr. 93 | GR | RO001E301090429/3 | 45428 | CFp | NA | 6 | 5.879 | 0 | NA | NA | 0 | 45
16728 | RO001E300027068 | PF | solar | jud. GIURGIU, loc. GIURGIU, Strada Verii, nr. 16 | GR | RO001E300027068/2 | 45428 | CFp | NA | 3 | 2.939 | 0 | NA | NA | 0 | 26
16729 | RO001E141271764 | PF | solar | jud. ILFOV, loc. 1 DECEMBRIE, Strada Victoriei, nr. 21A | IF | RO001E141271764/3 | 45427 | CFp | NA | 6 | 5.68 | 0 | NA | NA | 0 | 0
16730 | RO001E142611741 | PF | solar | jud. ILFOV, loc. TAMASI, Strada Visinului, nr. 14 | IF | RO001E142611741/2 | 45428 | CFp | NA | 5 | 4.89 | 0 | NA | NA | 0 | 0
16731 | RO001E142882875 | PF | solar | jud. ILFOV, loc. CIOROGARLA, Strada Narciselor, nr. 5A | IF | RO001E142882875/4 | 45429 | CFp | NA | 5.65 | 5.536 | 0 | NA | NA | 0 | 95
16732 | RO001E400672290 | PJ | solar | jud. ILFOV, loc. MOGOSOAIA, Strada Daliilor, nr. 21 | IF | RO001E400672290/2 | 45432 | CFp | NA | 10 | 9.78 | 0 | NA | NA | 0 | 0
16733 | RO001E401134148 | PF | solar | jud. ILFOV, loc. OTOPENI, Strada 1 Mai, nr. 63 B | IF | RO001E401134148/2 | 45429 | CFp | NA | 6 | 5.879 | 0 | NA | NA | 0 | 112
16734 | RO001E142068994 | PF | solar | jud. ILFOV, loc. TUNARI, Strada Tudor Arghezi, nr. 11, ap. 2 | IF | RO001E142068994/2 | 45429 | CFp | NA | 6 | 5.78 | 0 | NA | NA | 0 | 0
16735 | RO001E131348714 | PF | solar | jud. GIURGIU, loc. STOENESTI, Strada 1 Decembrie 1918, nr. 153D | GR | RO001E131348714/3 | 45441 | CFp | NA | 5 | 4.899 | 0 | NA | NA | 0 | 0
16736 | RO001E300117338 | PF | solar | jud. GIURGIU, loc. GIURGIU, Strada Cerna, nr. 5 | GR | RO001E300117338/2 | 45432 | CFp | NA | 3 | 2.939 | 0 | NA | NA | 0 | 24
16737 | RO001E100568729 | PF | solar | jud. BUCURESTI, loc. SECTOR 1, Strada Bacului, nr. 50 | B | RO001E100568729/3 | 45420 | CFp | NA | 5 | 4.85 | 0 | NA | NA | 0 | 351
16738 | RO001E143413124 | PF | solar | jud. ILFOV, loc. OTOPENI, Strada Ciprian Porumbescu, nr. 44J | IF | RO001E143413124/2 | 45431 | CFp | NA | 10 | 9.799 | 0 | NA | NA | 0 | 0
16739 | RO001E131306235 | PF | solar | jud. GIURGIU, loc. JOITA, Strada PRIMAVERII, nr. 112C | GR | RO001E131306235/3 | 45428 | CFp | NA | 5 | 4.899 | 0 | NA | NA | 0 | 57
16740 | RO001E141702864 | PF | solar | jud. ILFOV, loc. BRAGADIRU, Strada Safirului, nr. 201A, ap. CASA C2 | IF | RO001E141702864/2 | 45432 | CFp | NA | 6 | 5.87 | 0 | NA | NA | 0 | 0
16741 | RO001E300383265 | PF | solar | jud. GIURGIU, loc. MALU, Strada Libertatii, nr. 24 | GR | RO001E300383265/2 | 45427 | CFp | NA | 5 | 4.899 | 0 | NA | NA | 0 | 224
16742 | RO001E142226563 | PF | solar | jud. ILFOV, loc. OLTENI, Soseaua Bucuresti-Domnesti, nr. 53j, ap. C2 | IF | RO001E142226563/4 | 45433 | CFp | NA | 6 | 5.879 | 0 | NA | NA | 0 | 56
16743 | RO001E142978534 | PF | solar | jud. ILFOV, loc. 1 DECEMBRIE, Strada Macului, nr. 12A, ap. CASA 2 | IF | RO001E142978534/3 | 45432 | CFp | NA | 5 | 4.898 | 0 | NA | NA | 0 | 61
16744 | RO001E109048732 | PF | solar | jud. ILFOV, loc. BRAGADIRU, Strada Maracineni, nr. 16B | IF | RO001E109048732/2 | 45429 | CFp | NA | 3 | 2.939 | 0 | NA | NA | 0 | 0
16745 | RO001E142664772 | PF | solar | jud. ILFOV, loc. PANTELIMON, Strada Fericirii, nr. 6-8 | IF | RO001E142664772/3 | 45429 | CFp | NA | 4 | 3.9 | 0 | NA | NA | 0 | 75
16746 | RO001E300027091 | PF | solar | jud. GIURGIU, loc. GIURGIU, Strada Verii, nr. 22 | GR | RO001E300027091/2 | 45427 | CFp | NA | 6 | 5.879 | 0 | NA | NA | 0 | 0
16747 | RO001E131450943 | PF | solar | jud. GIURGIU, loc. REMUS, Strada Popa Nuta, nr. 2A | GR | RO001E131450943/2 | 45439 | CFp | NA | 4.95 | 4.841 | 0 | NA | NA | 0 | 0
16748 | RO001E110044851 | PF | solar | jud. BUCURESTI, loc. SECTOR 4, Strada Lastarului, nr. 21-25 | B | RO001E110044851/2 | 45421 | CFp | NA | 6 | 5.87 | 0 | NA | NA | 0 | 0
16749 | RO001E142976363 | PF | solar | jud. ILFOV, loc. GHERMANESTI, Intrarea RAZBOIENI, nr. 5, ap. CASA 2 | IF | RO001E142976363/3 | 45433 | CFp | NA | 5 | 4.899 | 0 | NA | NA | 0 | 0
16750 | RO001E142445847 | PF | solar | jud. ILFOV, loc. OTOPENI, Strada Sofia, nr. 84C | IF | RO001E142445847/3 | 45429 | CFp | NA | 5 | 4.899 | 0 | NA | NA | 0 | 25
16751 | RO001E141799297 | PF | solar | jud. ILFOV, loc. MOGOSOAIA, Strada Livezilor, nr. 8E | IF | RO001E141799297/5 | 45442 | CFp | NA | 5 | 4.88 | 0 | NA | NA | 0 | 0
16752 | RO001E301028194 | PF | solar | jud. GIURGIU, loc. ULMI, Strada FLOREASCA, nr. 376 | GR | RO001E301028194/3 | 45429 | CFp | NA | 3 | 2.939 | 0 | NA | NA | 0 | 0
16753 | RO001E100018426 | PF | solar | jud. BUCURESTI, loc. SECTOR 1, Strada Sandu-Aldea Constantin, nr. 87 | B | RO001E100018426/2 | 45419 | CFp | NA | 3 | 2.89 | 0 | NA | NA | 0 | 0
16754 | RO001E142770860 | PF | solar | jud. ILFOV, loc. BERCENI, Strada Miorita, nr. 85L | IF | RO001E142770860/2 | 45429 | CFp | NA | 5 | 4.899 | 0 | NA | NA | 0 | 0
16755 | RO001E141604472 | PF | solar | jud. ILFOV, loc. POPESTI-LEORDENI, Strada Oituz, nr. 34Q, ap. C1 | IF | RO001E141604472/3 | 45426 | CFp | NA | 4 | 3.91 | 0 | NA | NA | 0 | 0
16756 | RO001E142878757 | PF | solar | jud. ILFOV, loc. PANTELIMON, Strada BINELUI, nr. 23 | IF | RO001E142878757/2 | 45433 | CFp | NA | 6 | 5.87 | 0 | NA | NA | 0 | 72
16757 | RO001E141516924 | PF | solar | jud. ILFOV, loc. MAGURELE, Strada CALUGARENI, nr. 41A | IF | RO001E141516924/3 | 45433 | CFp | NA | 3 | 2.93 | 0 | NA | NA | 0 | 0
16758 | RO001E109378211 | PF | solar | jud. ILFOV, loc. POPESTI-LEORDENI, Strada DRUMUL FERMEI, nr. 105 | IF | RO001E109378211/2 | 45421 | CFp | NA | 5 | 4.899 | 0 | NA | NA | 0 | 306
16759 | RO001E110269995 | PF | solar | jud. BUCURESTI, loc. SECTOR 1, Strada Minervei, nr. 68B | B | RO001E110269995/2 | 45422 | CFp | NA | 5.98 | 5.859 | 0 | NA | NA | 0 | 179
16760 | RO001E142602516 | PF | solar | jud. ILFOV, loc. BUDA, Strada PODISOR, nr. 37 | IF | RO001E142602516/2 | 45428 | CFp | NA | 6 | 5.879 | 0 | NA | NA | 0 | 0
16761 | RO001E300103546 | PF | solar | jud. GIURGIU, loc. GIURGIU, Strada MARIN GELEA, nr. 6 | GR | RO001E300103546/2 | 45429 | CFp | NA | 4 | 3.919 | 0 | NA | NA | 0 | 33
16762 | RO001E131342910 | PF | solar | jud. GIURGIU, loc. JOITA, Strada Podul Banului, nr. 86D | GR | RO001E131342910/3 | 45431 | CFp | NA | 6 | 5.879 | 0 | NA | NA | 0 | 0
16763 | RO001E401099395 | PF | solar | jud. ILFOV, loc. PASAREA, Strada Calea Bucuresti, nr. 7A | IF | RO001E401099395/3 | 45429 | CFp | NA | 8 | 7.839 | 0 | NA | NA | 0 | 0
16764 | RO001E131442911 | PF | solar | jud. GIURGIU, loc. JOITA, Strada CAMPIEI, nr. 171F | GR | RO001E131442911/3 | 45427 | CFp | NA | 3 | 2.939 | 0 | NA | NA | 0 | 0
16765 | RO001E142094960 | PF | solar | jud. ILFOV, loc. CERNICA, Strada Decebal, nr. 43, bl. -, sc. -, et. -, ap. - | IF | RO001E142094960/2 | 45428 | CFp | NA | 6 | 5.874 | 0 | NA | NA | 0 | 102
16766 | RO001E141562824 | PF | solar | jud. ILFOV, loc. OTOPENI, Strada 1 Mai, nr. 46A | IF | RO001E141562824/3 | 45427 | CFp | NA | 6.02 | 5.899 | 0 | NA | NA | 0 | 226
16767 | RO001E100559864 | PF | solar | jud. BUCURESTI, loc. SECTOR 1, Soseaua Chitilei, nr. 180A | B | RO001E100559864/3 | 45421 | CFp | NA | 6 | 5.879 | 0 | NA | NA | 0 | 476
16768 | RO001E301100140 | PF | solar | jud. GIURGIU, loc. BOLINTIN-VALE, Strada Poarta Luncii, nr. 132 | GR | RO001E301100140/2 | 45427 | CFp | NA | 10 | 9.799 | 0 | NA | NA | 0 | 0
16769 | RO001E300918203 | PF | solar | jud. GIURGIU, loc. CRIVINA, -, nr. 148 | GR | RO001E300918203/3 | 45433 | CFp | NA | 6 | 5.879 | 0 | NA | NA | 0 | 0
16770 | RO001E401162756 | PF | solar | jud. ILFOV, loc. MOGOSOAIA, Strada VANATORILOR, nr. 23B | IF | RO001E401162756/3 | 45427 | CFp | NA | 5 | 4.899 | 0 | NA | NA | 0 | 205
16771 | RO001E142349019 | PF | solar | jud. ILFOV, loc. VOLUNTARI, Strada Serban Ion, nr. 47D | IF | RO001E142349019/2 | 45433 | CFp | NA | 8 | 7.83 | 0 | NA | NA | 0 | 83
16772 | RO001E300927764 | PF | solar | jud. GIURGIU, loc. SABARENI, Strada Principala, nr. 11 | GR | RO001E300927764/3 | 45429 | CFp | NA | 6 | 5.879 | 0 | NA | NA | 0 | 14
16773 | RO001E108869956 | PJ | solar | jud. BUCURESTI, loc. SECTOR 5, Calea Ferentari, nr. 177 | B | RO001E108869956/2 | 45422 | CFp | NA | 10 | 9.79 | 0 | NA | NA | 0 | 87
16774 | RO001E141661981 | PF | solar | jud. ILFOV, loc. BRAGADIRU, Strada Margelelor, nr. 2D | IF | RO001E141661981/3 | 45426 | CFp | NA | 5 | 4.7 | 0 | NA | NA | 0 | 0
16775 | RO001E105241542 | PF | solar | jud. BUCURESTI, loc. SECTOR 2, Strada Zamfir A. Marcu, cap., nr. 2 | B | RO001E105241542/3 | 45427 | CFp | NA | 10 | 9.798 | 0 | NA | NA | 0 | 0
16776 | RO001E400467539 | PF | solar | jud. ILFOV, loc. BERCENI, Strada 1 Mai, nr. 103 | IF | RO001E400467539/3 | 45427 | CFp | NA | 6 | 5.87 | 0 | NA | NA | 0 | 0
16777 | RO001E400876836 | PJ | solar | jud. ILFOV, loc. BUFTEA, ALEEA Brazilor, nr. 3-5 | IF | RO001E400876836/4 | 45440 | CFp | NA | 199.92 | 195.912 | 0 | NA | NA | 0 | 0
16778 | RO001E142862884 | PF | solar | jud. ILFOV, loc. DRAGOMIRESTI-DEAL, Strada Crizantemelor, nr. 77J | IF | RO001E142862884/2 | 45439 | CFp | NA | 6 | 5.875 | 0 | NA | NA | 0 | 0
16779 | RO001E300072776 | PF | solar | jud. GIURGIU, loc. GIURGIU, Intrarea Pinului, nr. 9 | GR | RO001E300072776/2 | 45426 | CFp | NA | 6 | 5.879 | 0 | NA | NA | 0 | 0
16780 | RO001E400838069 | PJ | solar | jud. ILFOV, loc. BRANESTI, Strada Soldat Petre Ionel, nr. 147 | IF | RO001E400838069/3 | 45435 | CFp | NA | 2.55 | 2.498 | 0 | NA | NA | 0 | 0
16781 | RO001E142468987 | PF | solar | jud. ILFOV, loc. POPESTI-LEORDENI, Strada Amurgului, nr. 39J | IF | RO001E142468987/2 | 45427 | CFp | NA | 4.095 | 3.913 | 0 | NA | NA | 0 | 0
16782 | RO001E141530773 | PF | solar | jud. ILFOV, loc. BRANESTI, Strada Violetelor, nr. 59G, ap. / | IF | RO001E141530773/3 | 45436 | CFp | NA | 5 | 4.89 | 0 | NA | NA | 0 | 0
16783 | RO001E141184712 | PJ | solar | jud. ILFOV, loc. COPACENI, Strada Principala, nr. 190 | IF | RO001E141184712/2 | 45429 | CFp | NA | 8 | 7.82 | 0 | NA | NA | 0 | 0
16784 | RO001E300118744 | PF | solar | jud. GIURGIU, loc. GIURGIU, Strada Ialomicioarei, nr. 33 | GR | RO001E300118744/2 | 45431 | CFp | NA | 5 | 4.899 | 0 | NA | NA | 0 | 0
16785 | RO001E141419498 | PF | solar | jud. ILFOV, loc. BUFTEA, ALEEA CU BRAZI, nr. 3B | IF | RO001E141419498/3 | 45425 | CFp | NA | 6 | 5.87 | 0 | NA | NA | 0 | 356
16786 | RO001E141926143 | PF | solar | jud. ILFOV, loc. TUNARI, Strada 1 Decembrie, nr. 136, ap. VILA 15.4 | IF | RO001E141926143/2 | 45439 | CFp | NA | 7.7 | 7.536 | 0 | NA | NA | 0 | 0
16787 | RO001E300218273 | PF | solar | jud. GIURGIU, loc. CETATEA, Strada Poenitei, nr. 37 | GR | RO001E300218273/3 | 45427 | CFp | NA | 4 | 3.919 | 0 | NA | NA | 0 | 166
16788 | RO001E300559068 | PF | solar | jud. GIURGIU, loc. UZUNU, Strada Podgoriei, nr. 3 | GR | RO001E300559068/3 | 45432 | CFp | NA | 3 | 2.939 | 0 | NA | NA | 0 | 0
16789 | RO001E400089506 | PF | solar | jud. ILFOV, loc. OTOPENI, Intrarea Caminul Cultural, nr. 6A | IF | RO001E400089506/3 | 45433 | CFp | NA | 6 | 5.78 | 0 | NA | NA | 0 | 0
16790 | RO001E400838856 | PJ | solar | jud. ILFOV, loc. BRANESTI, Strada Mihai Eminescu, nr. 37 | IF | RO001E400838856/3 | 45435 | CFp | NA | 6.8 | 6.663 | 0 | NA | NA | 0 | 0
16791 | RO001E141618455 | PF | solar | jud. ILFOV, loc. BALOTESTI, Strada Amurgului, nr. 165/14 | IF | RO001E141618455/2 | 45441 | CFp | NA | 8 | 7.839 | 0 | NA | NA | 0 | 0
16792 | RO001E401168640 | PF | solar | jud. ILFOV, loc. DOMNESTI, Strada Frumoasa, nr. 4 | IF | RO001E401168640/3 | 45439 | CFp | NA | 6 | 5.83 | 0 | NA | NA | 0 | 0
16793 | RO001E301204561 | PF | solar | jud. GIURGIU, loc. JOITA, Strada CAMPIEI, nr. 183 | GR | RO001E301204561/5 | 45425 | CFp | NA | 6 | 5.879 | 0 | NA | NA | 0 | 181
16794 | RO001E300034550 | PF | solar | jud. GIURGIU, loc. GIURGIU, Strada Pacii, nr. 35 | GR | RO001E300034550/2 | 45427 | CFp | NA | 6 | 5.879 | 0 | NA | NA | 0 | 0
16795 | RO001E143282689 | PF | solar | jud. ILFOV, loc. TUNARI, Strada 1 Decembrie, nr. 119, bl. 62545 CAD, ap. VILA 508 | IF | RO001E143282689/2 | 45429 | CFp | NA | 7.7 | 7.536 | 0 | NA | NA | 0 | 112
16796 | RO001E400178437 | PF | solar | jud. ILFOV, loc. DIMIENI, Strada Aviatiei, nr. 25 | IF | RO001E400178437/3 | 45427 | CFp | NA | 5 | 4.899 | 0 | NA | NA | 0 | 69
16797 | RO001E300541586 | PF | solar | jud. GIURGIU, loc. MIHAI BRAVU, Strada BOLTITA, nr. 13 | GR | RO001E300541586/3 | 45427 | CFp | NA | 5 | 4.899 | 0 | NA | NA | 0 | 68
16798 | RO001E109126313 | PF | solar | jud. BUCURESTI, loc. SECTOR 4, Drumul Gilaului, nr. 11 R | B | RO001E109126313/2 | 45421 | CFp | NA | 9.79 | 9.593 | 0 | NA | NA | 0 | 621
16799 | RO001E300089965 | PF | solar | jud. GIURGIU, loc. GIURGIU, Strada Plevnei, nr. 30 | GR | RO001E300089965/2 | 45428 | CFp | NA | 6 | 5.879 | 0 | NA | NA | 0 | 0
16800 | RO001E300057252 | PF | solar | jud. GIURGIU, loc. GIURGIU, Strada Negru Voda, nr. 82 | GR | RO001E300057252/4 | 45427 | CFp | NA | 8 | 7.839 | 0 | NA | NA | 0 | 0
16801 | RO001E300222481 | PF | solar | jud. GIURGIU, loc. REMUS, Strada MORII, nr. 50 | GR | RO001E300222481/3 | 45433 | CFp | NA | 19.98 | 19.574 | 0 | NA | NA | 0 | 0
16802 | RO001E142719436 | PF | solar | jud. ILFOV, loc. TUNARI, Strada Primaverii, nr. 8, bl. LOT 3, ap. CASA 6 | IF | RO001E142719436/2 | 45429 | CFp | NA | 5 | 4.899 | 0 | NA | NA | 0 | 0
16803 | RO001E142818964 | PF | solar | jud. ILFOV, loc. GHERMANESTI, Strada Vaslui, nr. 22 | IF | RO001E142818964/4 | 45436 | CFp | NA | 5.915 | 5.796 | 0 | NA | NA | 0 | 0
16804 | RO001E142673176 | PF | solar | jud. ILFOV, loc. TUNARI, Strada 1 decembrie, nr. 144-148/10, ap. LOT 10 | IF | RO001E142673176/3 | 45429 | CFp | NA | 5 | 4.899 | 0 | NA | NA | 0 | 0
16805 | RO001E300093656 | PF | solar | jud. GIURGIU, loc. GIURGIU, Strada Titulescu Nicolae, nr. 104 | GR | RO001E300093656/2 | 45439 | CFp | NA | 4 | 3.917 | 0 | NA | NA | 0 | 0
16806 | RO001E105270982 | PF | solar | jud. BUCURESTI, loc. SECTOR 2, Strada Hispania, nr. 17 | B | RO001E105270982/3 | 45440 | CFp | NA | 5 | 4.89 | 0 | NA | NA | 0 | 0
16807 | RO001E301076186 | PF | solar | jud. GIURGIU, loc. POIANA LUI STANGA, Strada Argesului, nr. 10 | GR | RO001E301076186/3 | 45427 | CFp | NA | 5 | 4.899 | 0 | NA | NA | 0 | 39
16808 | RO001E141940475 | PF | solar | jud. ILFOV, loc. BRAGADIRU, Strada Maracineni, nr. 114-116, ap. VILA 59 | IF | RO001E141940475/2 | 45429 | CFp | NA | 5 | 4.89 | 0 | NA | NA | 0 | 0
16809 | RO001E400320481 | PF | solar | jud. ILFOV, loc. BRAGADIRU, Soseaua Clinceni, nr. 32 | IF | RO001E400320481/3 | 45429 | CFp | NA | 5 | 4.89 | 0 | NA | NA | 0 | 0
16810 | RO001E108956593 | PF | solar | jud. BUCURESTI, loc. SECTOR 1, Strada Mitropolitul Varlaam, nr. 17 | B | RO001E108956593/2 | 45440 | CFp | NA | 3 | 2.939 | 0 | NA | NA | 0 | 0
16811 | RO001E100681477 | PF | solar | jud. BUCURESTI, loc. SECTOR 1, Strada Berveni, nr. 8 | B | RO001E100681477/2 | 45428 | CFp | NA | 5 | 4.899 | 0 | NA | NA | 0 | 0
16812 | RO001E300104918 | PF | solar | jud. GIURGIU, loc. GIURGIU, Strada Salcamilor, nr. 8 | GR | RO001E300104918/3 | 45428 | CFp | NA | 6 | 5.879 | 0 | NA | NA | 0 | 88
16813 | RO001E400453499 | PF | solar | jud. ILFOV, loc. DARASTI-ILFOV, Strada Asan, nr. 19 | IF | RO001E400453499/2 | 45425 | CFp | NA | 3 | 2.93 | 0 | NA | NA | 0 | 0
16814 | RO001E300890572 | PF | solar | jud. GIURGIU, loc. BOLINTIN-DEAL, Strada Mihail Sadoveanu, nr. 3 | GR | RO001E300890572/3 | 45429 | CFp | NA | 6 | 5.879 | 0 | NA | NA | 0 | 0
16815 | RO001E103734727 | PF | solar | jud. BUCURESTI, loc. SECTOR 3, Strada Ticus, nr. 5 | B | RO001E103734727/2 | 45439 | CFp | NA | 5.92 | 5.8 | 0 | NA | NA | 0 | 0
16816 | RO001E142929631 | PF | solar | jud. ILFOV, loc. TEGHES, Strada INTRAREA LA FANTANA, nr. 11 | IF | RO001E142929631/2 | 45427 | CFp | NA | 4.92 | 4.812 | 0 | NA | NA | 0 | 0
16817 | RO001E131299157 | PF | solar | jud. GIURGIU, loc. STOENESTI, Strada Invatatorului, nr. 10 | GR | RO001E131299157/3 | 45433 | CFp | NA | 4.8 | 4.624 | 0 | NA | NA | 0 | 78
16818 | RO001E142699152 | PF | solar | jud. ILFOV, loc. MOGOSOAIA, Strada Viilor, nr. 10E, ap. 10E | IF | RO001E142699152/2 | 45429 | CFp | NA | 6 | 5.879 | 0 | NA | NA | 0 | 44
16819 | RO001E142142357 | PF | solar | jud. ILFOV, loc. PRUNI, Strada ARGES, nr. 62 | IF | RO001E142142357/4 | 45426 | CFp | NA | 3 | 2.93 | 0 | NA | NA | 0 | 1
16820 | RO001E141943456 | PF | solar | jud. ILFOV, loc. OTOPENI, Strada Craitelor, nr. 2-2A | IF | RO001E141943456/2 | 45432 | CFp | NA | 5 | 4.899 | 0 | NA | NA | 0 | 0
16821 | RO001E400487340 | PF | solar | jud. ILFOV, loc. CRETESTI, Strada Pod, nr. 1 | IF | RO001E400487340/3 | 45427 | CFp | NA | 5 | 4.89 | 0 | NA | NA | 0 | 192
16822 | RO001E300064823 | PF | solar | jud. GIURGIU, loc. GIURGIU, Bulevardul Nicolescu Miron, acad., nr. 15 | GR | RO001E300064823/2 | 45427 | CFp | NA | 3 | 2.939 | 0 | NA | NA | 0 | 124
16823 | RO001E108202665 | PF | solar | jud. BUCURESTI, loc. SECTOR 5, Strada Filiasi, nr. 36 | B | RO001E108202665/3 | 45419 | CFp | NA | 6 | 5.879 | 0 | NA | NA | 0 | 289
16824 | RO001E300572096 | PF | solar | jud. GIURGIU, loc. GR?DI?TEA, Strada Sos. Principal?, nr. 487 | GR | RO001E300572096/3 | 45436 | CFp | NA | 4.98 | 4.875 | 0 | NA | NA | 0 | 0
16825 | RO001E110650719 | PF | solar | jud. BUCURESTI, loc. SECTOR 3, Intrarea SABITEI, nr. 48-50 | B | RO001E110650719/2 | 45427 | CFp | NA | 10 | 9.799 | 0 | NA | NA | 0 | 209
16826 | RO001E300897355 | PF | solar | jud. GIURGIU, loc. MIHAI VODA, Strada Scolii, nr. 57 | GR | RO001E300897355/3 | 45428 | CFp | NA | 5 | 4.899 | 0 | NA | NA | 0 | 56
16827 | RO001E131273711 | PF | solar | jud. GIURGIU, loc. FLORESTI, Strada Gradinitei, nr. 23 | GR | RO001E131273711/3 | 45432 | CFp | NA | 5 | 4.899 | 0 | NA | NA | 0 | 81
16828 | RO001E131453845 | PF | solar | jud. GIURGIU, loc. PALANCA, Strada SABARULUI, nr. 4 | GR | RO001E131453845/3 | 45428 | CFp | NA | 10 | 9.799 | 0 | NA | NA | 0 | 435
16829 | RO001E141776225 | PF | solar | jud. ILFOV, loc. MAGURELE, Strada strada Livezii, nr. 39A | IF | RO001E141776225/3 | 45432 | CFp | NA | 10 | 9.7 | 0 | NA | NA | 0 | 0
16830 | RO001E131424236 | PF | solar | jud. GIURGIU, loc. BACU, Strada Ciorogarlei, nr. 24 D | GR | RO001E131424236/2 | 45433 | CFp | NA | 6 | 5.879 | 0 | NA | NA | 0 | 0
16831 | RO001E142225652 | PF | solar | jud. ILFOV, loc. OLTENI, Soseaua Bucuresti-Domnesti, nr. 53I, ap. C1 | IF | RO001E142225652/4 | 45427 | CFp | NA | 5 | 4.899 | 0 | NA | NA | 0 | 200
16832 | RO001E141295513 | PF | solar | jud. ILFOV, loc. CHITILA, Strada Marului, nr. 1 | IF | RO001E141295513/2 | 45429 | CFp | NA | 5.94 | 5.721 | 0 | NA | NA | 0 | 0
16833 | RO001E401129861 | PF | solar | jud. ILFOV, loc. OTOPENI, Strada Marin Sorescu, nr. 20 D | IF | RO001E401129861/3 | 45434 | CFp | NA | 6 | 5.879 | 0 | NA | NA | 0 | 0
16834 | RO001E142658191 | PF | solar | jud. ILFOV, loc. OTOPENI, Strada Ciprian Porumbescu, nr. 48 A1 | IF | RO001E142658191/3 | 45429 | CFp | NA | 3 | 2.939 | 0 | NA | NA | 0 | 0
16835 | RO001E400838755 | PJ | solar | jud. ILFOV, loc. PASAREA, Strada Nicolae Balcescu, nr. 14 | IF | RO001E400838755/3 | 45435 | CFp | NA | 2.55 | 2.498 | 0 | NA | NA | 0 | 0
16836 | RO001E142067869 | PF | solar | jud. ILFOV, loc. PANTELIMON, Strada Libelulelor, nr. 11 | IF | RO001E142067869/2 | 45442 | CFp | NA | 3 | 2.939 | 0 | NA | NA | 0 | 0
16837 | RO001E142165374 | PF | solar | jud. ILFOV, loc. VOLUNTARI, Strada GALATA, nr. 85 | IF | RO001E142165374/2 | 45425 | CFp | NA | 8 | 7.83 | 0 | Productie CD = en. el. livrata in reteaua electrica | 13267213 | 0 | 579
16838 | RO001E400520258 | PF | solar | jud. ILFOV, loc. COPACENI, Strada Sfantul Ioan, nr. 67 | IF | RO001E400520258/3 | 45433 | CFp | NA | 5 | 4.899 | 0 | NA | NA | 0 | 0
16839 | RO001E141770678 | PF | solar | jud. ILFOV, loc. DOMNESTI, Intrarea CUPOLEI, nr. 11 | IF | RO001E141770678/2 | 45433 | CFp | NA | 5 | 4.899 | 0 | NA | NA | 0 | 0
16840 | RO001E401026733 | PF | solar | jud. ILFOV, loc. DOMNESTI, Strada Branduselor, nr. 44 | IF | RO001E401026733/3 | 45426 | CFp | NA | 6 | 5.879 | 0 | NA | NA | 0 | 254
16841 | RO001E131404212 | PF | solar | jud. GIURGIU, loc. SABARENI, Strada Principala, nr. 217/27 | GR | RO001E131404212/3 | 45433 | CFp | NA | 6 | 5.879 | 0 | NA | NA | 0 | 0
16842 | RO001E142015727 | PF | solar | jud. ILFOV, loc. DRAGOMIRESTI-DEAL, Strada Scolii, nr. 33A | IF | RO001E142015727/2 | 45433 | CFp | NA | 3 | 2.939 | 0 | NA | NA | 0 | 0
16843 | RO001E105284448 | PF | solar | jud. BUCURESTI, loc. SECTOR 2, Strada Melodiei, nr. 115 | B | RO001E105284448/2 | 45427 | CFp | NA | 4 | 3.91 | 0 | NA | NA | 0 | 0
16844 | RO001E141529692 | PF | solar | jud. ILFOV, loc. BRANESTI, Strada Violetelor, nr. 59F, ap. //// | IF | RO001E141529692/4 | 45436 | CFp | NA | 5 | 4.89 | 0 | NA | NA | 0 | 0
16845 | RO001E300355545 | PF | solar | jud. GIURGIU, loc. BALANU, Strada Alunis, nr. 4 | GR | RO001E300355545/3 | 45433 | CFp | NA | 4 | 3.919 | 0 | NA | NA | 0 | 0
16846 | RO001E141808658 | PF | solar | jud. ILFOV, loc. PANTELIMON, Strada Alba, nr. 41-41A | IF | RO001E141808658/2 | 45441 | CFp | NA | 5 | 4.897 | 0 | NA | NA | 0 | 0
16847 | RO001E142480004 | PF | solar | jud. ILFOV, loc. TAMASI, Strada Visinului, nr. 10 | IF | RO001E142480004/3 | 45439 | CFp | NA | 5 | 4.89 | 0 | NA | NA | 0 | 0
16848 | RO001E143128273 | PF | solar | jud. ILFOV, loc. BERCENI, Strada Intravilan, nr. NC63902 | IF | RO001E143128273/2 | 45439 | CFp | NA | 12 | 11.742 | 200 | NA | NA | 0 | 0
16849 | RO001E400927361 | PF | solar | jud. ILFOV, loc. CHIAJNA, Strada GOSPODARI, nr. 38 | IF | RO001E400927361/2 | 45436 | CFp | NA | 8 | 7.64 | 0 | NA | NA | 0 | 0
16850 | RO001E142256353 | PF | solar | jud. ILFOV, loc. TUNARI, Strada Ceair, nr. 62-64, ap. casa 3 | IF | RO001E142256353/2 | 45436 | CFp | NA | 5 | 4.899 | 0 | NA | NA | 0 | 0
16851 | RO001E103231998 | PF | solar | jud. BUCURESTI, loc. SECTOR 6, Strada Agnita, nr. 52 A | B | RO001E103231998/2 | 45434 | CFp | NA | 5 | 4.89 | 0 | NA | NA | 0 | 0
16852 | RO001E142867272 | PF | solar | jud. ILFOV, loc. DRAGOMIRESTI-VALE, Strada Florilor, nr. 12 | IF | RO001E142867272/2 | 45434 | CFp | NA | 4 | 3.919 | 0 | NA | NA | 0 | 0
16853 | RO001E142856203 | PF | solar | jud. ILFOV, loc. OTOPENI, Drumul Garii Balotesti, nr. 58-62, ap. CASA 66 | IF | RO001E142856203/2 | 45443 | CFp | NA | 8.73 | 8.355 | 0 | NA | NA | 0 | 0
16854 | RO001E400500481 | PF | solar | jud. ILFOV, loc. VIDRA, Strada Principala, nr. 72 | IF | RO001E400500481/2 | 45436 | CFp | NA | 6 | 5.879 | 0 | NA | NA | 0 | 0
16855 | RO001E131436756 | PF | solar | jud. GIURGIU, loc. COSOBA, Strada PLOPILOR, nr. 866bis | GR | RO001E131436756/2 | 45439 | CFp | NA | 5 | 4.899 | 0 | NA | NA | 0 | 0
16856 | RO001E131381474 | PF | solar | jud. GIURGIU, loc. JOITA, Strada Stungaru, nr. 5 | GR | RO001E131381474/1 | 45436 | CFp | NA | 4 | 3.919 | 0 | NA | NA | 0 | 0
16857 | RO001E141539682 | PF | solar | jud. ILFOV, loc. OTOPENI, Strada Petre Ispirescu, nr. 20A | IF | RO001E141539682/3 | 45436 | CFp | NA | 6 | 5.879 | 0 | NA | NA | 0 | 0
16858 | RO001E109131432 | PF | solar | jud. BUCURESTI, loc. SECTOR 1, Strada Renasterii, nr. 130 A | B | RO001E109131432/2 | 45433 | CFp | NA | 3 | 2.939 | 0 | NA | NA | 0 | 0
16859 | RO001E300924615 | PF | solar | jud. GIURGIU, loc. MALU SPART, SATUL MALU SPART, nr. 93 | GR | RO001E300924615/3 | 45434 | CFp | NA | 5 | 4.899 | 0 | NA | NA | 0 | 0
16860 | RO001E142805106 | PF | solar | jud. ILFOV, loc. PANTELIMON, Strada Baile Herculane, nr. 40E, bl. /1 | IF | RO001E142805106/2 | 45436 | CFp | NA | 5 | 4.89 | 0 | NA | NA | 0 | 0
16861 | RO001E300051111 | PF | solar | jud. GIURGIU, loc. GIURGIU, FUNDATURA Rozelor, nr. 1C | GR | RO001E300051111/2 | 45436 | CFp | NA | 4.92 | 4.819 | 0 | NA | NA | 0 | 0
16862 | RO001E142791638 | PF | solar | jud. ILFOV, loc. BRAGADIRU, Strada GLORIEI, nr. 41C, ap. casa 2 | IF | RO001E142791638/2 | 45435 | CFp | NA | 4.2 | 4.096 | 0 | NA | NA | 0 | 0
16863 | RO001E141786271 | PF | solar | jud. ILFOV, loc. PERIS, Strada REINVIERII, nr. 9A | IF | RO001E141786271/2 | 45435 | CFp | NA | 8.2 | 8.035 | 0 | NA | NA | 0 | 0
16864 | RO001E400288079 | PF | solar | jud. ILFOV, loc. RUDENI, Strada Dacia, nr. 24 | IF | RO001E400288079/2 | 45434 | CFp | NA | 5 | 4.89 | 0 | NA | NA | 0 | 0
16865 | RO001E142218104 | PF | solar | jud. ILFOV, loc. STEFANESTII DE JOS, Strada Arad, nr. 2 | IF | RO001E142218104/2 | 45439 | CFp | NA | 6 | 6 | 0 | NA | NA | 0 | 0
16866 | RO001E400441069 | PF | solar | jud. ILFOV, loc. JILAVA, Strada Ungureni, nr. 3 | IF | RO001E400441069/2 | 45439 | CFp | NA | 5 | 4.89 | 0 | NA | NA | 0 | 0
16867 | RO001E110344090 | PF | solar | jud. BUCURESTI, loc. SECTOR 5, Strada Socolesti, nr. 38C | B | RO001E110344090/2 | 45433 | CFp | NA | 3 | 2.74 | 0 | NA | NA | 0 | 0
16868 | RO001E141485626 | PF | solar | jud. ILFOV, loc. BERCENI, Strada Sulina, nr. 6G | IF | RO001E141485626/2 | 45439 | CFp | NA | 5 | 4.895 | 0 | NA | NA | 0 | 0
16869 | RO001E142994015 | PF | solar | jud. ILFOV, loc. TEGHES, Strada VALEA FLORILOR, nr. 38 | IF | RO001E142994015/2 | 45436 | CFp | NA | 10 | 9.79 | 0 | NA | NA | 0 | 0
16870 | RO001E110438331 | PF | solar | jud. BUCURESTI, loc. SECTOR 5, Drumul Cooperativei, nr. 104, et. 1, ap. 8 | B | RO001E110438331/2 | 45442 | CFp | NA | 5 | 4.895 | 0 | NA | NA | 0 | 0
16871 | RO001E300999718 | PF | solar | jud. GIURGIU, loc. OGREZENI, Strada SUSENI, nr. 650 | GR | RO001E300999718/3 | 45427 | CFp | NA | 6 | 5.879 | 0 | NA | NA | 0 | 0
16872 | RO001E400674427 | PF | solar | jud. ILFOV, loc. MOGOSOAIA, Strada Poieni, nr. 17 | IF | RO001E400674427/2 | 45434 | CFp | NA | 10 | 9.799 | 0 | NA | NA | 0 | 0
16873 | RO001E143143898 | PF | solar | jud. ILFOV, loc. BRAGADIRU, Strada Movilei, nr. 4 | IF | RO001E143143898/3 | 45436 | CFp | NA | 6 | 5.879 | 0 | NA | NA | 0 | 0
16874 | RO001E141814936 | PF | solar | jud. ILFOV, loc. ROSU, Strada Apeductului, nr. 52C | IF | RO001E141814936/2 | 45439 | CFp | NA | 5 | 4.89 | 0 | NA | NA | 0 | 0
16875 | RO001E107807328 | PF | solar | jud. BUCURESTI, loc. SECTOR 5, Strada Nedelcu Ilie,Capitan, nr. 40 A | B | RO001E107807328/2 | 45439 | CFp | NA | 3 | 2.84 | 0 | NA | NA | 0 | 0
16876 | RO001E142453891 | PF | solar | jud. ILFOV, loc. BRAGADIRU, Strada Diamantului, nr. 32A | IF | RO001E142453891/2 | 45440 | CFp | NA | 8 | 7.839 | 0 | NA | NA | 0 | 0
16877 | RO001E300850837 | PF | solar | jud. GIURGIU, loc. SADINA, Strada Stejari, nr. 7 | GR | RO001E300850837/3 | 45434 | CFp | NA | 5 | 4.899 | 0 | NA | NA | 0 | 0
16878 | RO001E400203302 | PF | solar | jud. ILFOV, loc. OTOPENI, Strada Campului, nr. 28 | IF | RO001E400203302/3 | 45440 | CFp | NA | 10 | 9.7 | 0 | NA | NA | 0 | 0
16879 | RO001E141959521 | PF | solar | jud. ILFOV, loc. BRAGADIRU, Strada Diamantului, nr. 12-14B | IF | RO001E141959521/3 | 45436 | CFp | NA | 6 | 5.8 | 0 | NA | NA | 0 | 0
16880 | RO001E119530085 | PF | solar | jud. BUCURESTI, loc. SECTOR 6, Drumul Belsugului, nr. 165 | B | RO001E119530085/3 | 45439 | CFp | NA | 3 | 2.695 | 0 | NA | NA | 0 | 0
16881 | RO001E141726882 | PF | solar | jud. ILFOV, loc. BERCENI, Strada Tuberozelor, nr. 80E | IF | RO001E141726882/4 | 45433 | CFp | NA | 6.16 | 6.017 | 0 | NA | NA | 0 | 0
16882 | RO001E400895084 | PJ | solar | jud. ILFOV, loc. GHERMANESTI, Soseaua Ghermanesti, nr. 8888 | IF | RO001E400895084/3 | 45436 | CFp | NA | 8 | 7.64 | 0 | NA | NA | 0 | 0
16883 | RO001E141936762 | PF | solar | jud. ILFOV, loc. ROSU, Strada ACVILEI, nr. 32bis | IF | RO001E141936762/4 | 45439 | CFp | NA | 4.92 | 4.812 | 0 | NA | NA | 0 | 0
16884 | RO001E142756752 | PF | solar | jud. ILFOV, loc. BRAGADIRU, Strada Strada Parfumului, nr. 31, ap. CASA 8 | IF | RO001E142756752/2 | 45439 | CFp | NA | 5 | 4.8 | 0 | NA | NA | 0 | 0
16885 | RO001E143130513 | PF | solar | jud. ILFOV, loc. BRAGADIRU, Strada Dumbravei, nr. 76-K, ap. VILA 9 | IF | RO001E143130513/2 | 45440 | CFp | NA | 3.68 | 3.596 | 0 | NA | NA | 0 | 0
16886 | RO001E400515825 | PF | solar | jud. ILFOV, loc. COPACENI, Strada Linia Padurii, nr. 70 | IF | RO001E400515825/3 | 45439 | CFp | NA | 5 | 4.899 | 0 | NA | NA | 0 | 0
16887 | RO001E300702989 | PF | solar | jud. GIURGIU, loc. LETCA NOUA, Strada Primariei, nr. 11 | GR | RO001E300702989/3 | 45434 | CFp | NA | 5 | 4.899 | 0 | NA | NA | 0 | 0
16888 | RO001E300666089 | PF | solar | jud. GIURGIU, loc. GHIMPATI, Soseaua BUCURESTI-ALEXANDRIA, nr. 141 | GR | RO001E300666089/3 | 45439 | CFp | NA | 5 | 4.899 | 0 | NA | NA | 0 | 0
16889 | RO001E110765097 | PF | solar | jud. BUCURESTI, loc. SECTOR 6, PRELUNGIREA Ghencea, nr. 15B, bl. CORP 5, ap. CASA 2 | B | RO001E110765097/2 | 45433 | CFp | NA | 4 | 3.912 | 0 | NA | NA | 0 | 0
16890 | RO001E141503054 | PF | solar | jud. ILFOV, loc. POPESTI-LEORDENI, Strada Amurgului, nr. 38c | IF | RO001E141503054/3 | 45439 | CFp | NA | 5 | 4.899 | 0 | NA | NA | 0 | 0
16891 | RO001E142962188 | PF | solar | jud. ILFOV, loc. MAGURELE, Intrarea Nefliu, nr. 66 | IF | RO001E142962188/2 | 45436 | CFp | NA | 5 | 4.89 | 0 | NA | NA | 0 | 0
16892 | RO001E141396593 | PF | solar | jud. ILFOV, loc. BERCENI, Strada Duplexurilor, nr. 2C | IF | RO001E141396593/4 | 45439 | CFp | NA | 3.24 | 3.165 | 0 | Productie CD = en. el. livrata in reteaua electrica | 13267213 | 0 | 420
16893 | RO001E400699581 | PF | solar | jud. ILFOV, loc. CACIULATI, Strada Linia Teiului, nr. 47 | IF | RO001E400699581/2 | 45435 | CFp | NA | 6 | 5.78 | 0 | NA | NA | 0 | 0
16894 | RO001E100633889 | PF | solar | jud. BUCURESTI, loc. SECTOR 1, Strada Godeanu Constantin,Slt., nr. 25 | B | RO001E100633889/2 | 45439 | CFp | NA | 6 | 5.87 | 0 | NA | NA | 0 | 0
16895 | RO001E141905588 | PF | solar | jud. ILFOV, loc. PANTELIMON, Strada Aleea Codrului, nr. 1-3 | IF | RO001E141905588/4 | 45443 | CFp | NA | 8.1 | 7.937 | 0 | NA | NA | 0 | 0
16896 | RO001E142520829 | PF | solar | jud. ILFOV, loc. ROSU, Strada ACVILEI, nr. 38/19, ap. casa | IF | RO001E142520829/2 | 45439 | CFp | NA | 5 | 4.899 | 0 | NA | NA | 0 | 0
16897 | RO001E143088537 | PF | solar | jud. ILFOV, loc. MOARA VLASIEI, Strada Firidelor, nr. 1-A | IF | RO001E143088537/2 | 45439 | CFp | NA | 5 | 4.89 | 0 | NA | NA | 0 | 0
16898 | RO001E142443395 | PF | solar | jud. ILFOV, loc. OTOPENI, Strada Ciprian Porumbescu, nr. 48D | IF | RO001E142443395/2 | 45439 | CFp | NA | 5 | 4.899 | 0 | NA | NA | 0 | 0
16899 | RO001E109388223 | PF | solar | jud. BUCURESTI, loc. SECTOR 6, Drumul Valea Doftanei, nr. 117A | B | RO001E109388223/3 | 45439 | CFp | NA | 6 | 5.87 | 0 | NA | NA | 0 | 0
16900 | RO001E141189021 | PF | solar | jud. ILFOV, loc. POPESTI-LEORDENI, Strada Amurgului, nr. 51E | IF | RO001E141189021/3 | 45436 | CFp | NA | 4 | 3.72 | 0 | NA | NA | 0 | 0
16901 | RO001E400477147 | PF | solar | jud. ILFOV, loc. BERCENI, Strada Independentei, nr. 11 | IF | RO001E400477147/3 | 45442 | CFp | NA | 4.92 | 4.821 | 0 | NA | NA | 0 | 0
16902 | RO001E111674985 | PF | solar | jud. BUCURESTI, loc. SECTOR 3, Strada LACUL GREACA, nr. 81-A | B | RO001E111674985/2 | 45436 | CFp | NA | 6 | 5.87 | 0 | NA | NA | 0 | 0
16903 | RO001E300927719 | PF | solar | jud. GIURGIU, loc. SABARENI, Strada Principala, nr. 5 | GR | RO001E300927719/3 | 45439 | CFp | NA | 6 | 5.879 | 0 | NA | NA | 0 | 0
16904 | RO001E104797840 | PF | solar | jud. BUCURESTI, loc. SECTOR 2, Strada Stiucii, nr. 63 | B | RO001E104797840/2 | 45440 | CFp | NA | 6 | 5.875 | 0 | NA | NA | 0 | 0
16905 | RO001E110010854 | PF | solar | jud. BUCURESTI, loc. SECTOR 1, Strada Popovici Titus, nr. 41 | B | RO001E110010854/2 | 45439 | CFp | NA | 8 | 7.838 | 0 | NA | NA | 0 | 0
16906 | RO001E108087767 | PF | solar | jud. BUCURESTI, loc. SECTOR 5, Strada Dinca Stefan, nr. 38 | B | RO001E108087767/2 | 45439 | CFp | NA | 6 | 5.879 | 0 | NA | NA | 0 | 0
16907 | RO001E301032458 | PF | solar | jud. GIURGIU, loc. GHIONEA, Strada PRINCIPALA, nr. 135 | GR | RO001E301032458/3 | 45439 | CFp | NA | 4.92 | 4.821 | 0 | NA | NA | 0 | 0
16908 | RO001E400388542 | PF | solar | jud. ILFOV, loc. CIOROGARLA, Strada Ana Ipatescu, nr. 75 | IF | RO001E400388542/2 | 45439 | CFp | NA | 6 | 5.87 | 0 | NA | NA | 0 | 0
16909 | RO001E400509356 | PF | solar | jud. ILFOV, loc. 1 DECEMBRIE, Strada I.L.Caragiale, nr. 7 | IF | RO001E400509356/3 | 45436 | CFp | NA | 6 | 5.87 | 0 | NA | NA | 0 | 0
16910 | RO001E400970213 | PF | solar | jud. ILFOV, loc. 1 DECEMBRIE, Intrarea Soarelui, nr. 2 | IF | RO001E400970213/3 | 45436 | CFp | NA | 5 | 4.899 | 0 | NA | NA | 0 | 0
16911 | RO001E400319906 | PF | solar | jud. ILFOV, loc. OLTENI, Strada Putul Olteni, nr. 80 | IF | RO001E400319906/2 | 45439 | CFp | NA | 6 | 5.879 | 0 | NA | NA | 0 | 0
16912 | RO001E400657327 | PF | solar | jud. ILFOV, loc. MOARA VLASIEI, Strada Primaverii, nr. 26 | IF | RO001E400657327/3 | 45436 | CFp | NA | 3 | 2.939 | 0 | NA | NA | 0 | 0
16913 | RO001E105269777 | PF | solar | jud. BUCURESTI, loc. SECTOR 2, Soseaua Andronache, nr. 172 | B | RO001E105269777/2 | 45436 | CFp | NA | 5 | 4.89 | 0 | NA | NA | 0 | 0
16914 | RO001E105462288 | PF | solar | jud. BUCURESTI, loc. SECTOR 5, Strada Balomir, nr. 37 | B | RO001E105462288/2 | 45439 | CFp | NA | 5 | 4.89 | 0 | NA | NA | 0 | 0
16915 | RO001E401115451 | PF | solar | jud. ILFOV, loc. OSTRATU, Strada Primaverii, nr. 106 | IF | RO001E401115451/3 | 45432 | CFp | NA | 10 | 9.799 | 0 | NA | NA | 0 | 0
16916 | RO001E400204864 | PF | solar | jud. ILFOV, loc. OTOPENI, Strada Sofia, nr. 10 | IF | RO001E400204864/2 | 45442 | CFp | NA | 4 | 3.91 | 0 | NA | NA | 0 | 0
16917 | RO001E300737370 | PF | solar | jud. GIURGIU, loc. GREACA, Strada Brandusei, nr. 18 | GR | RO001E300737370/2 | 45440 | CFp | NA | 4.92 | 4.821 | 0 | NA | NA | 0 | 0
16918 | RO001E141687934 | PF | solar | jud. ILFOV, loc. CHIAJNA, PRELUNGIREA Nicolae Iorga, nr. 38N, bl. -, sc. -, et. -, ap. - | IF | RO001E141687934/2 | 45436 | CFp | NA | 4.14 | 4.047 | 0 | NA | NA | 0 | 0
16919 | RO001E300725940 | PF | solar | jud. GIURGIU, loc. GOSTINARI, Ulita Viii (Prival), nr. 6 | GR | RO001E300725940/2 | 45436 | CFp | NA | 4.6 | 4.49 | 0 | NA | NA | 0 | 0
16920 | RO001E141848225 | PF | solar | jud. ILFOV, loc. OTOPENI, Strada Ciprian Porumbescu, nr. 10F | IF | RO001E141848225/3 | 45432 | CFp | NA | 6 | 5.87 | 0 | NA | NA | 0 | 86
16921 | RO001E142779544 | PF | solar | jud. ILFOV, loc. DOMNESTI, Strada ZAMBETULUI, nr. 1 | IF | RO001E142779544/2 | 45439 | CFp | NA | 3 | 2.86 | 0 | NA | NA | 0 | 0
16922 | RO001E143384277 | PF | solar | jud. ILFOV, loc. BRAGADIRU, Strada CRISUL REPEDE, nr. 167-D, ap. C2 | IF | RO001E143384277/2 | 45432 | CFp | NA | 10 | 9.78 | 0 | NA | NA | 0 | 0
16923 | RO001E143020735 | PF | solar | jud. ILFOV, loc. CLINCENI, Strada Mierlei, nr. 73I | IF | RO001E143020735/4 | 45441 | CFp | NA | 6 | 5.87 | 0 | NA | NA | 0 | 0
16924 | RO001E100563296 | PF | solar | jud. BUCURESTI, loc. SECTOR 1, Strada Linistei, nr. 9 | B | RO001E100563296/2 | 45441 | CFp | NA | 6 | 5.86 | 0 | NA | NA | 0 | 0
16925 | RO001E300597970 | PF | solar | jud. GIURGIU, loc. MIHAILESTI, Strada CHIRCULESTI, nr. 20 | GR | RO001E300597970/2 | 45443 | CFp | NA | 6 | 5.879 | 0 | NA | NA | 0 | 0
16926 | RO001E131392308 | PF | solar | jud. GIURGIU, loc. SABARENI, Strada Principala, nr. 167B | GR | RO001E131392308/3 | 45425 | CFp | NA | 5 | 4.897 | 0 | NA | NA | 0 | 200
16927 | RO001E100514528 | PF | solar | jud. BUCURESTI, loc. SECTOR 1, Strada Turnul Chindiei, nr. 1, ap. AP 1 | B | RO001E100514528/2 | 45441 | CFp | NA | 6 | 5.878 | 0 | NA | NA | 0 | 0
16928 | RO001E142060402 | PF | solar | jud. ILFOV, loc. ROSU, Strada ACVILEI, nr. 16M, ap. 3 | IF | RO001E142060402/3 | 45441 | CFp | NA | 5 | 4.89 | 0 | NA | NA | 0 | 0
16929 | RO001E300485011 | PF | solar | jud. GIURGIU, loc. ADUNATII-COPACENI, Soseaua Giurgiului, nr. 192 | GR | RO001E300485011/2 | 45441 | CFp | NA | 5 | 4.899 | 0 | NA | NA | 0 | 0
16930 | RO001E401025462 | PF | solar | jud. ILFOV, loc. BERCENI, Strada Independentei, nr. 1116 F | IF | RO001E401025462/3 | 45439 | CFp | NA | 6 | 5.875 | 0 | NA | NA | 0 | 0
16931 | RO001E142325091 | PF | solar | jud. ILFOV, loc. BALOTESTI, Strada Viorele, nr. 3 | IF | RO001E142325091/3 | 45442 | CFp | NA | 6 | 5.68 | 0 | NA | NA | 0 | 0
16932 | RO001E400605498 | PF | solar | jud. ILFOV, loc. PERIS, Strada Profesor Ion Dorobantu, nr. 30 | IF | RO001E400605498/3 | 45439 | CFp | NA | 3 | 2.939 | 0 | NA | NA | 0 | 0
16933 | RO001E300841758 | PF | solar | jud. GIURGIU, loc. PADURENI, Ulita Dud, nr. 336 | GR | RO001E300841758/2 | 45441 | CFp | NA | 5.95 | 5.83 | 0 | NA | NA | 0 | 0
16934 | RO001E141407811 | PF | solar | jud. ILFOV, loc. POPESTI-LEORDENI, Intrarea Zorilor, nr. 17B | IF | RO001E141407811/2 | 45441 | CFp | NA | 8 | 7.839 | 0 | NA | NA | 0 | 0
16935 | RO001E142972662 | PF | solar | jud. ILFOV, loc. BRAGADIRU, Strada Dumbravei, nr. 76K, bl. Casa 8 | IF | RO001E142972662/2 | 45442 | CFp | NA | 3 | 2.74 | 0 | NA | NA | 0 | 0
16936 | RO001E131334113 | PF | solar | jud. GIURGIU, loc. BOLINTIN-DEAL, Strada Lacramioarelor, nr. 5 | GR | RO001E131334113/2 | 45441 | CFp | NA | 4.05 | 3.968 | 0 | NA | NA | 0 | 0
16937 | RO001E142258300 | PF | solar | jud. ILFOV, loc. OTOPENI, Strada Avram Iancu, nr. 53B | IF | RO001E142258300/2 | 45440 | CFp | NA | 3 | 2.74 | 0 | NA | NA | 0 | 0
16938 | RO001E300909371 | PF | solar | jud. GIURGIU, loc. BOLINTIN-VALE, Strada Libertatii, nr. 122 | GR | RO001E300909371/3 | 45442 | CFp | NA | 5 | 4.899 | 0 | NA | NA | 0 | 0
16939 | RO001E105392864 | PF | solar | jud. ILFOV, loc. VOLUNTARI, Strada Barsei, nr. 4 | IF | RO001E105392864/2 | 45434 | CFp | NA | 3.48 | 3.409 | 0 | NA | NA | 0 | 0
16940 | RO001E104551398 | PF | solar | jud. BUCURESTI, loc. SECTOR 2, Strada Lehliu, nr. 15 | B | RO001E104551398/2 | 45443 | CFp | NA | 5 | 4.82 | 0 | NA | NA | 0 | 0
16941 | RO001E142793955 | PF | solar | jud. ILFOV, loc. DOBROESTI, Strada TRIFOIULUI, nr. 54, bl. CORP 3, ap. 3A | IF | RO001E142793955/2 | 45441 | CFp | NA | 6 | 5.879 | 0 | NA | NA | 0 | 0
16942 | RO001E109044952 | PF | solar | jud. BUCURESTI, loc. SECTOR 1, Strada Salubritatii, nr. 27 | B | RO001E109044952/2 | 45436 | CFp | NA | 8 | 7.83 | 0 | NA | NA | 0 | 0
16943 | RO001E131435711 | PF | solar | jud. GIURGIU, loc. BOLINTIN-DEAL, Strada Lacramioarelor, nr. 2B | GR | RO001E131435711/2 | 45441 | CFp | NA | 4.05 | 3.968 | 0 | NA | NA | 0 | 0
16944 | RO001E141909537 | PF | solar | jud. ILFOV, loc. MANOLACHE, Strada Troitei, nr. 2 | IF | RO001E141909537/3 | 45441 | CFp | NA | 5.94 | 5.82 | 0 | NA | NA | 0 | 0
16945 | RO001E142698915 | PF | solar | jud. ILFOV, loc. CORBEANCA, Strada Ficusului, nr. 10 | IF | RO001E142698915/2 | 45442 | CFp | NA | 3 | 2.74 | 0 | NA | NA | 0 | 0
16946 | RO001E108963489 | PF | solar | jud. ILFOV, loc. PANTELIMON, Strada Walter Maracineanu, nr. 52 | IF | RO001E108963489/2 | 45440 | CFp | NA | 5 | 4.85 | 0 | NA | NA | 0 | 0
16947 | RO001E142965608 | PF | solar | jud. ILFOV, loc. TAMASI, Strada Ankara, nr. 44 | IF | RO001E142965608/2 | 45442 | CFp | NA | 3 | 2.74 | 0 | NA | NA | 0 | 0
16948 | RO001E300393794 | PF | solar | jud. GIURGIU, loc. SLOBOZIA, Strada GIURGIULUI, nr. 192 | GR | RO001E300393794/2 | 45441 | CFp | NA | 5 | 4.899 | 0 | NA | NA | 0 | 0
16949 | RO001E131348860 | PF | solar | jud. GIURGIU, loc. MIHAILESTI, Calea Bucuresti, nr. 9 | GR | RO001E131348860/2 | 45442 | CFp | NA | 5 | 4.899 | 0 | NA | NA | 0 | 0
16950 | RO001E141491207 | PF | solar | jud. ILFOV, loc. BRAGADIRU, Strada Eliberarii, nr. 20 | IF | RO001E141491207/2 | 45441 | CFp | NA | 10 | 9.79 | 0 | NA | NA | 0 | 0
16951 | RO001E141271584 | PF | solar | jud. ILFOV, loc. MAGURELE, Strada Narciselor, nr. 2 | IF | RO001E141271584/3 | 45433 | CFp | NA | 8 | 7.83 | 0 | NA | NA | 0 | 0
16952 | RO001E142793988 | PF | solar | jud. ILFOV, loc. DOBROESTI, Strada TRIFOIULUI, nr. 54 | IF | RO001E142793988/2 | 45439 | CFp | NA | 6 | 5.879 | 0 | NA | NA | 0 | 0
16953 | RO001E142369684 | PF | solar | jud. ILFOV, loc. CORNETU, Strada Trandafirilor, nr. 113C, ap. CASA 1 | IF | RO001E142369684/3 | 45441 | CFp | NA | 5.95 | 5.83 | 100 | NA | NA | 0 | 0
16954 | RO001E300080652 | PF | solar | jud. GIURGIU, loc. GIURGIU, Strada Plugari, nr. 59 | GR | RO001E300080652/2 | 45442 | CFp | NA | 5 | 4.899 | 0 | NA | NA | 0 | 0
16955 | RO001E141483781 | PF | solar | jud. ILFOV, loc. TUNARI, Strada Ion Slavici, nr. 21 | IF | RO001E141483781/2 | 45441 | CFp | NA | 5 | 4.899 | 0 | NA | NA | 0 | 0
16956 | RO001E400389262 | PF | solar | jud. ILFOV, loc. CIOROGARLA, Strada ADUNATI, nr. 30 | IF | RO001E400389262/3 | 45442 | CFp | NA | 6 | 5.86 | 0 | NA | NA | 0 | 0
16957 | RO001E109068644 | PF | solar | jud. ILFOV, loc. DOBROESTI, Strada Sold. Dascalu Gheorghe, nr. 44 B | IF | RO001E109068644/3 | 45439 | CFp | NA | 6 | 5.879 | 0 | NA | NA | 0 | 0
16958 | RO001E301081676 | PF | solar | jud. GIURGIU, loc. BOLINTIN-DEAL, Strada Emanoil Bucuta, nr. 66 | GR | RO001E301081676/2 | 45440 | CFp | NA | 5 | 4.897 | 0 | NA | NA | 0 | 0
16959 | RO001E131277030 | PF | solar | jud. GIURGIU, loc. GIURGIU, Bulevardul Nicolescu Miron, acad., nr. 1 | GR | RO001E131277030/2 | 45442 | CFp | NA | 10 | 9.799 | 0 | NA | NA | 0 | 0
16960 | RO001E400923840 | PF | solar | jud. ILFOV, loc. OTOPENI, Strada Craitelor, nr. 13 | IF | RO001E400923840/3 | 45442 | CFp | NA | 8 | 7.74 | 0 | NA | NA | 0 | 0
16961 | RO001E401129287 | PF | solar | jud. ILFOV, loc. ROSU, Strada Arh.Iulius Iordan, nr. 23 | IF | RO001E401129287/2 | 45442 | CFp | NA | 3 | 2.74 | 0 | NA | NA | 0 | 0
16962 | RO001E142016919 | PF | solar | jud. ILFOV, loc. OTOPENI, Strada Avram Iancu, nr. 55C | IF | RO001E142016919/2 | 45441 | CFp | NA | 4 | 3.72 | 0 | NA | NA | 0 | 0
16963 | RO001E141800111 | PF | solar | jud. ILFOV, loc. 1 DECEMBRIE, Strada 4, nr. 10 | IF | RO001E141800111/2 | 45441 | CFp | NA | 6 | 5.879 | 0 | NA | NA | 0 | 0
16964 | RO001E141487369 | PF | solar | jud. ILFOV, loc. DOBROESTI, Strada AGRICULTORI, nr. 26-28 | IF | RO001E141487369/3 | 45435 | CFp | NA | 15 | 14.698 | 0 | NA | NA | 0 | 0
16965 | RO001E300746202 | PF | solar | jud. GIURGIU, loc. HOTARELE, Soseaua BUCURESTI, nr. 29 | GR | RO001E300746202/3 | 45442 | CFp | NA | 5 | 4.899 | 0 | NA | NA | 0 | 0
16966 | RO001E300918102 | PF | solar | jud. GIURGIU, loc. CRIVINA, Strada Crivina, nr. 143 | GR | RO001E300918102/2 | 45442 | CFp | NA | 4.2 | 4.115 | 0 | NA | NA | 0 | 0
16967 | RO001E105729341 | PF | solar | jud. BUCURESTI, loc. SECTOR 4, Strada Militaru Stoian, nr. 108 | B | RO001E105729341/2 | 45440 | CFp | NA | 5 | 4.89 | 0 | NA | NA | 0 | 0
16968 | RO001E141543856 | PF | solar | jud. ILFOV, loc. GANEASA, Strada Rezervorului, nr. 3 | IF | RO001E141543856/4 | 45443 | CFp | NA | 10 | 9.799 | 0 | NA | NA | 0 | 681
16969 | RO001E300535556 | PF | solar | jud. GIURGIU, loc. MIHAI BRAVU, Strada Lunca Neajlovului, nr. 6 | GR | RO001E300535556/4 | 45442 | CFp | NA | 4 | 3.865 | 0 | Productie CD = en. el. livrata in reteaua electrica | 24387371 | 0 | 400
16970 | RO001E108603626 | PJ | solar | jud. BUCURESTI, loc. SECTOR 4, Strada Straduintei, nr. 1B | B | RO001E108603626/4 | 45442 | CFp | NA | 26.56 | 25.949 | 0 | NA | NA | 0 | 0
16971 | RO001E300101397 | PF | solar | jud. GIURGIU, loc. GIURGIU, Soseaua Sloboziei, nr. 144 | GR | RO001E300101397/2 | 45443 | CFp | NA | 4 | 3.919 | 0 | NA | NA | 0 | 0
16972 | RO001E142940285 | PF | solar | jud. ILFOV, loc. AFUMATI, Strada Nichita Stanescu, nr. 20 | IF | RO001E142940285/2 | 45442 | CFp | NA | 3.735 | 3.65 | 0 | NA | NA | 0 | 0
16973 | RO001E141200115 | PF | solar | jud. ILFOV, loc. GRUIU, Strada NARCISELOR, nr. 13 | IF | RO001E141200115/2 | 45443 | CFp | NA | 5 | 4.84 | 0 | NA | NA | 0 | 0
16974 | RO001E107714459 | PF | solar | jud. BUCURESTI, loc. SECTOR 5, Intrarea Tanase Ion,Soldat, nr. 3 | B | RO001E107714459/2 | 45439 | CFp | NA | 6 | 5.875 | 0 | NA | NA | 0 | 0
16975 | RO001E142276502 | PF | solar | jud. Ilfov, loc. PANTELIMON, Strada Mierii, nr. 3 | IF | RO001E142276502/2 | 45441 | CFp | NA | 4 | 3.91 | 0 | NA | NA | 0 | 0
16976 | RO001E300353699 | PF | solar | jud. GIURGIU, loc. STANESTI, Strada GRADINITEI, nr. 10 | GR | RO001E300353699/2 | 45442 | CFp | NA | 5 | 4.899 | 0 | NA | NA | 0 | 0
16977 | RO001E141734892 | PF | solar | jud. ILFOV, loc. POPESTI-LEORDENI, Strada Oituz, nr. 54I, ap. 2 | IF | RO001E141734892/2 | 45442 | CFp | NA | 6 | 5.879 | 0 | NA | NA | 0 | 0
16978 | RO001E401110186 | PF | solar | jud. ILFOV, loc. BALOTESTI, Strada Plopului, nr. 10 A | IF | RO001E401110186/2 | 45442 | CFp | NA | 9.98 | 9.75 | 200 | NA | NA | 0 | 0
16979 | RO001E300031625 | PF | solar | jud. GIURGIU, loc. GIURGIU, Strada Tabiei, nr. 98 A | GR | RO001E300031625/2 | 45442 | CFp | NA | 4 | 3.919 | 0 | NA | NA | 0 | 0
16980 | RO001E142383949 | PF | solar | jud. ILFOV, loc. PANTELIMON, Strada Mierii, nr. 7 | IF | RO001E142383949/2 | 45442 | CFp | NA | 4 | 3.72 | 0 | NA | NA | 0 | 0
16981 | RO001E301054744 | PJ | solar | jud. GIURGIU, loc. IZVORU (VANATORII MICI), Soseaua PRINCIPALA, nr. 83 | GR | RO001E301054744/5 | 45442 | CFp | NA | 8.2 | 8.006 | 0 | NA | NA | 0 | 0
16982 | RO001E131382622 | PF | solar | jud. GIURGIU, loc. SABARENI, Strada Principala, nr. 217/25 | GR | RO001E131382622/3 | 45441 | CFp | NA | 5 | 4.899 | 0 | NA | NA | 0 | 0
16983 | RO001E143032772 | PF | solar | jud. ILFOV, loc. VOLUNTARI, Strada Zimnicea, nr. 71 | IF | RO001E143032772/3 | 45441 | CFp | NA | 10 | 9.79 | 0 | NA | NA | 0 | 0
16984 | RO001E105351140 | PF | solar | jud. ILFOV, loc. VOLUNTARI, Strada Calarasi, nr. 8 | IF | RO001E105351140/2 | 45439 | CFp | NA | 3 | 2.74 | 0 | NA | NA | 0 | 0
16985 | RO001E143163047 | PF | solar | jud. ILFOV, loc. TAMASI, Strada Ankara, nr. 63 | IF | RO001E143163047/2 | 45442 | CFp | NA | 3 | 2.74 | 0 | NA | NA | 0 | 0
16986 | RO001E300541395 | PF | solar | jud. GIURGIU, loc. MIHAI BRAVU, Strada Islazului, nr. 31 | GR | RO001E300541395/3 | 45443 | CFp | NA | 3 | 2.939 | 0 | NA | NA | 0 | 0
16987 | RO001E400599849 | PF | solar | jud. ILFOV, loc. SAFTICA, Strada Linistii, nr. 1 | IF | RO001E400599849/2 | 45442 | CFp | NA | 8 | 7.832 | 0 | NA | NA | 0 | 0
16988 | RO001E300565357 | PF | solar | jud. GIURGIU, loc. COMANA, Strada Cumani, nr. 456 | GR | RO001E300565357/2 | 45442 | CFp | NA | 5 | 4.899 | 0 | NA | NA | 0 | 0
16989 | RO001E141526655 | PF | solar | jud. ILFOV, loc. DOMNESTI, Intrarea Teiului, nr. 36 | IF | RO001E141526655/3 | 45442 | CFp | NA | 12 | 11.71 | 0 | NA | NA | 0 | 0
16990 | RO001E111755705 | PF | solar | jud. BUCURESTI, loc. SECTOR 5, Strada Ghidigeni, nr. 44B | B | RO001E111755705/2 | 45443 | CFp | NA | 10 | 9.75 | 0 | NA | NA | 0 | 0
16991 | RO001E142068309 | PF | solar | jud. ILFOV, loc. TAMASI, Strada NORDULUI, nr. 3 | IF | RO001E142068309/2 | 45442 | CFp | NA | 5 | 4.899 | 0 | NA | NA | 0 | 0
16992 | RO001E142214885 | PF | solar | jud. ILFOV, loc. DUDU, Strada Viilor, nr. 9A, ap. 1 | IF | RO001E142214885/1 | 45441 | CFp | NA | 5 | 4.899 | 0 | NA | NA | 0 | 0
16993 | RO001E301231156 | PF | solar | jud. GIURGIU, loc. BRANISTEA, Strada AGENTULUI, nr. 52A | GR | RO001E301231156/4 | 45441 | CFp | NA | 20 | 19.594 | 0 | NA | NA | 0 | 0
16994 | RO001E141235618 | PF | solar | jud. ILFOV, loc. POPESTI-LEORDENI, Strada Oituz, nr. 44E | IF | RO001E141235618/3 | 45439 | CFp | NA | 6 | 5.87 | 0 | NA | NA | 0 | 0
16995 | RO001E300120871 | PF | solar | jud. GIURGIU, loc. GIURGIU, Ulita Malu, nr. 2D | GR | RO001E300120871/2 | 45442 | CFp | NA | 4.565 | 4.473 | 0 | NA | NA | 0 | 0
16996 | RO001E141294882 | PF | solar | jud. ILFOV, loc. BERCENI, Strada Petru Rares, nr. 30 | IF | RO001E141294882/3 | 45442 | CFp | NA | 5 | 4.894 | 0 | NA | NA | 0 | 0
16997 | RO001E131363575 | PF | solar | jud. GIURGIU, loc. JOITA, Strada primaverii, nr. 122E | GR | RO001E131363575/3 | 45439 | CFp | NA | 3 | 2.939 | 0 | NA | NA | 0 | 0
16998 | RO001E141858675 | PF | solar | jud. ILFOV, loc. VOLUNTARI, Strada Constantin Brancoveanu, nr. 12A | IF | RO001E141858675/3 | 45442 | CFp | NA | 8 | 7.83 | 0 | NA | NA | 0 | 0
16999 | RO001E108603716 | PJ | solar | jud. BUCURESTI, loc. SECTOR 4, Strada Straduintei, nr. 1B | B | RO001E108603716/4 | 45439 | CFp | NA | 26.56 | 25.949 | 0 | NA | NA | 0 | 0
17000 | RO001E141804137 | PF | solar | jud. ILFOV, loc. MOGOSOAIA, Strada Viilor, nr. 52A | IF | RO001E141804137/2 | 45442 | CFp | NA | 5 | 4.899 | 0 | NA | NA | 0 | 0
17001 | RO001E142782133 | PF | solar | jud. ILFOV, loc. CHITILA, Strada Victoriei, nr. 74 | IF | RO001E142782133/3 | 45441 | CFp | NA | 15 | 14.65 | 0 | NA | NA | 0 | 0
17002 | RO001E109398279 | PF | solar | jud. BUCURESTI, loc. SECTOR 1, Intrarea Mandolinei, nr. 9 | B | RO001E109398279/2 | 45441 | CFp | NA | 5 | 4.89 | 0 | NA | NA | 0 | 0
17003 | RO001E141986486 | PF | solar | jud. ILFOV, loc. DOBROESTI, Strada UNIRII, nr. 24, bl. C1 | IF | RO001E141986486/2 | 45439 | CFp | NA | 5 | 4.898 | 0 | NA | NA | 0 | 0
17004 | RO001E100603730 | PF | solar | jud. BUCURESTI, loc. SECTOR 1, Strada Dunei, nr. 4 BIS | B | RO001E100603730/2 | 45441 | CFp | NA | 6 | 5.87 | 0 | NA | NA | 0 | 0
17005 | RO001E142773447 | PF | solar | jud. ILFOV, loc. BRAGADIRU, Strada Plevnei, nr. 13, ap. vila 6 | IF | RO001E142773447/2 | 45439 | CFp | NA | 5 | 4.899 | 0 | NA | NA | 0 | 0
17006 | RO001E131436486 | PF | solar | jud. GIURGIU, loc. SABARENI, Strada Teilor, nr. 28E | GR | RO001E131436486/3 | 45441 | CFp | NA | 3 | 2.939 | 0 | NA | NA | 0 | 0
17007 | RO001E300081697 | PF | solar | jud. GIURGIU, loc. GIURGIU, Strada Selari, nr. 32 | GR | RO001E300081697/2 | 45442 | CFp | NA | 3 | 2.937 | 0 | NA | NA | 0 | 0
17008 | RO001E101766247 | PF | solar | jud. BUCURESTI, loc. SECTOR 3, Strada Gheorghe Manea, nr. 7 | B | RO001E101766247/2 | 45442 | CFp | NA | 4 | 3.72 | 0 | NA | NA | 0 | 0
17009 | RO001E300099810 | PF | solar | jud. GIURGIU, loc. GIURGIU, Intrarea Pajurei, nr. 11 | GR | RO001E300099810/2 | 45442 | CFp | NA | 5 | 4.899 | 0 | NA | NA | 0 | 0
17010 | RO001E109009953 | PF | solar | jud. BUCURESTI, loc. SECTOR 4, Strada Putul Cu Tei, nr. 63 | B | RO001E109009953/2 | 45441 | CFp | NA | 3 | 2.938 | 0 | NA | NA | 0 | 0
17011 | RO001E105385596 | PF | solar | jud. ILFOV, loc. VOLUNTARI, Strada Neajlov, nr. 63 | IF | RO001E105385596/3 | 45425 | CFp | NA | 5.94 | 5.82 | 0 | NA | NA | 0 | 0
17012 | RO001E400960324 | PJ | solar | jud. ILFOV, loc. DRAGOMIRESTI-DEAL, Strada Viilor, nr. 2 | IF | RO001E400960324/2 | 45443 | CFp | NA | 100 | 97.9 | 0 | NA | NA | 0 | 0
17013 | RO001E141762006 | PF | solar | jud. ILFOV, loc. OLTENI, Soseaua Bucuresti-Domnesti, nr. 46j | IF | RO001E141762006/3 | 45421 | CFp | NA | 5 | 4.89 | 0 | NA | NA | 0 | 136
17014 | RO001E400961921 | PF | solar | jud. ILFOV, loc. MOGOSOAIA, Strada Constantin Brancoveanu, nr. 5 | IF | RO001E400961921/2 | 45414 | CFp | NA | 3.3 | 3.134 | 0 | NA | NA | 0 | 72
17015 | RO001E141541359 | PJ | solar | jud. ILFOV, loc. OTOPENI, Strada Avram Iancu, nr. 17C | IF | RO001E141541359/3 | 45443 | CFp | NA | 50 | 48.996 | 0 | NA | NA | 0 | 0
17016 | RO001E142697958 | PF | solar | jud. ILFOV, loc. BRAGADIRU, Strada CRISUL REPEDE, nr. 28L, ap. CASA 1 | IF | RO001E142697958/2 | 45439 | CFp | NA | 3 | 2.939 | 0 | NA | NA | 0 | 0
17017 | RO001E142224370 | PF | solar | jud. ILFOV, loc. BRAGADIRU, Strada Margelelor, nr. 6 | IF | RO001E142224370/2 | 45443 | CFp | NA | 3 | 2.74 | 0 | NA | NA | 0 | 0
17018 | RO001E131353967 | PF | solar | jud. GIURGIU, loc. FRATESTI, Strada SALCIEI, nr. 8 | GR | RO001E131353967/2 | 45443 | CFp | NA | 5 | 4.899 | 0 | NA | NA | 0 | 0
17019 | RO001E143249143 | PF | solar | jud. ILFOV, loc. MAGURELE, Strada NORILOR, nr. 27 | IF | RO001E143249143/2 | 45443 | CFp | NA | 10 | 9.79 | 0 | NA | NA | 0 | 0
17020 | RO001E142714329 | PF | solar | jud. ILFOV, loc. DASCALU, Strada TOAMNEI, nr. 3 | IF | RO001E142714329/2 | 45426 | CFp | NA | 8 | 7.83 | 0 | NA | NA | 0 | 0
17021 | RO001E400953898 | PJ | solar | jud. ILFOV, loc. BRANESTI, Strada DN3 - I.C.BRATIANU, nr. 180 | IF | RO001E400953898/6 | 45428 | CFp | NA | 24.9 | 24.401 | 0 | NA | NA | 0 | 0
17022 | RO001E143197943 | PJ | solar | jud. ILFOV, loc. BRANESTI, Strada I.C.BRATIANU, nr. 180 | IF | RO001E143197943/2 | 45428 | CFp | NA | 24.9 | 24.401 | 0 | NA | NA | 0 | 0
17023 | RO001E401042832 | PF | solar | jud. ILFOV, loc. OTOPENI, Strada I.I.C. BRATIANU, nr. 24 D | IF | RO001E401042832/3 | 45426 | CFp | NA | 5 | 4.899 | 0 | Productie CD = en. el. livrata in reteaua electrica | 13267213 | 0 | 414
17024 | RO001E142506283 | PJ | solar | jud. ILFOV, loc. BRANESTI, Soseaua Garii, nr. 15 | IF | RO001E142506283/4 | 45436 | CFp | NA | 120 | 117.545 | 0 | NA | NA | 0 | 0
17025 | RO001E141560990 | PF | solar | jud. ILFOV, loc. BERCENI, Strada Tarla, nr. 21, bl. P51/2/9 | IF | RO001E141560990/2 | 45436 | CFp | NA | 6 | 5.83 | 0 | NA | NA | 0 | 0
17026 | RO001E109081076 | PF | solar | jud. BUCURESTI, loc. SECTOR 6, Calea Calea Giulesti, nr. 549 C | B | RO001E109081076/3 | 45432 | CFp | NA | 4.4 | 4.132 | 0 | Productie CD = en. el. livrata in reteaua electrica | 13267213 | 0 | 357
17027 | RO001E108660720 | PJ | solar | jud. ILFOV, loc. PANTELIMON, Strada LIVEZILOR, nr. 94 | IF | RO001E108660720/3 | 45440 | CFp | NA | 37 | 35.86 | 0 | NA | NA | 0 | 0
17028 | RO001E102235643 | PF | solar | jud. BUCURESTI, loc. SECTOR 4, Intrarea Secarei, nr. 5 | B | RO001E102235643/3 | 45436 | CFp | NA | 9 | 8.81 | 0 | Productie CD = en. el. livrata in reteaua electrica | 13267213 | 0 | 659
17029 | RO001E108755703 | PJ | solar | jud. ILFOV, loc. PANTELIMON, Strada Sf.Gheorghe, nr. 32 | IF | RO001E108755703/3 | 45442 | CFp | NA | 80 | 78.28 | 0 | NA | NA | 0 | 0
17030 | RO001E109050836 | PF | solar | jud. BUCURESTI, loc. SECTOR 4, Strada DEALUL BISTRII, nr. 29 -31 | B | RO001E109050836/3 | 45434 | CFp | NA | 10 | 8.8 | 0 | NA | NA | 0 | 0
17031 | RO001E104395608 | PF | solar | jud. BUCURESTI, loc. SECTOR 2, Bulevardul Protopopescu Pache, nr. 79 A, ap. AP38 | B | RO001E104395608/2 | 45442 | CFp | NA | 8.925 | 8.739 | 0 | NA | NA | 0 | 0
17032 | RO001E102235621 | PF | solar | jud. BUCURESTI, loc. SECTOR 4, Strada Simigiului, nr. 26 | B | RO001E102235621/3 | 45443 | CFp | NA | 10 | 9.79 | 0 | Productie CD = en. el. livrata in reteaua electrica | 13267213 | 0 | 909
17033 | RO001E141852062 | PF | solar | jud. ILFOV, loc. DRAGOMIRESTI-DEAL, Strada TEILOR, nr. 23B | IF | RO001E141852062/3 | 45442 | CFp | NA | 9 | 8.818 | 0 | Productie CD = en. el. livrata in reteaua electrica | 24387371 | 0 | 710
17034 | RO001E118543763 | PF | solar | jud. BUCURESTI, loc. SECTOR 1, Calea Floreasca, nr. 71 | B | RO001E118543763/3 | 45432 | CFp | NA | 10 | 9.799 | 0 | NA | NA | 0 | 1218
17035 | RO001E111198447 | PF | solar | jud. BUCURESTI, loc. SECTOR 4, Strada Condurache I. Gheorghe, serg., nr. 43A, et. PARTER, ap. 1 | B | RO001E111198447/2 | 45436 | CFp | NA | 4 | 3.91 | 0 | NA | NA | 0 | 0
17036 | RO001E108432479 | PJ | solar | jud. ILFOV, loc. PANTELIMON, Strada P-Tudor Vladimirescu, nr. 20, bl. C3 | IF | RO001E108432479/3 | 45442 | CFp | NA | 15 | 14.6 | 0 | NA | NA | 0 | 0
17037 | RO001E400109970 | PF | solar | jud. ILFOV, loc. POPESTI-LEORDENI, Strada Baraganului, nr. 28 | IF | RO001E400109970/3 | 45439 | CFp | NA | 10 | 9.75 | 0 | NA | NA | 0 | 0
17038 | RO001E300594157 | PF | solar | jud. GIURGIU, loc. MIHAILESTI, Calea Bucuresti, nr. 108 | GR | RO001E300594157/5 | 45440 | CFp | NA | 25 | 24.445 | 0 | Productie CD = en. el. livrata in reteaua electrica | 24387371 | 0 | 804
17039 | RO001E108750810 | PF | solar | jud. BUCURESTI, loc. SECTOR 6, PRELUNGIREA Ghencea, nr. 155 | B | RO001E108750810/4 | 45442 | CFp | NA | 9 | 8.819 | 0 | Productie CD = en. el. livrata in reteaua electrica | 24387371 | 0 | 980
17040 | RO001E108391967 | PJ | solar | jud. BUCURESTI, loc. SECTOR 1, Bulevardul Aerogarii, nr. 21 | B | RO001E108391967/5 | 45442 | CFp | NA | 60 | 58.798 | 0 | Productie CD = en. el. livrata in reteaua electrica | 24387371 | 0 | 4875
17041 | RO001E400087627 | PF | solar | jud. ILFOV, loc. OTOPENI, Strada Marasesti, nr. 45 | IF | RO001E400087627/2 | 45442 | CFp | NA | 5.45 | 5.338 | 0 | NA | NA | 0 | 0
17042 | RO001E142366816 | PF | solar | jud. ILFOV, loc. PANTELIMON, Strada Fericirii, nr. 19 | IF | RO001E142366816/3 | 45427 | CFp | NA | 6 | 5.878 | 0 | Productie CD = en. el. livrata in reteaua electrica | 18680651 | 0 | 826
17043 | RO001E141416136 | PF | solar | jud. ILFOV, loc. OSTRATU, Strada Magnoliei, nr. 14A | IF | RO001E141416136/4 | 45419 | CFp | NA | 27.825 | 26.969 | 0 | Productie CD = en. el. livrata in reteaua electrica | 24387371 | 0 | 1926
17044 | RO001E108760877 | PJ | solar | jud. BUCURESTI, loc. SECTOR 4, Strada Cuza Voda, nr. 133 | B | RO001E108760877/3 | 45414 | CFp | NA | 18 | 17.63 | 0 | Productie CD = en. el. livrata in reteaua electrica | 24387371 | 0 | 1758
17045 | RO001E141665907 | PF | solar | jud. ILFOV, loc. BRAGADIRU, Strada Libertatii, nr. 1H, bl. vila 2 | IF | RO001E141665907/4 | 45432 | CFp | NA | 3 | 2.938 | 0 | Productie CD = en. el. livrata in reteaua electrica | 13267213 | 0 | 342
17046 | RO001E110105163 | PF | solar | jud. BUCURESTI, loc. SECTOR 5, Bulevardul Eroii Sanitari, nr. 21 | B | RO001E110105163/2 | 45427 | CFp | NA | 10 | 9.795 | 0 | NA | NA | 0 | 0
17047 | RO001E400193579 | PF | solar | jud. BUCURESTI, loc. SECTOR 1, Drumul Lapus, nr. 86A | B | RO001E400193579/4 | 45432 | CFp | NA | 9.9 | 9.692 | 0 | NA | NA | 0 | 7
17048 | RO001E301162137 | PF | solar | jud. GIURGIU, loc. HOTARELE, Ulita Xvii (Heresti), nr. 3 | GR | RO001E301162137/2 | 45442 | CFp | NA | 20.4 | 19.942 | 0 | NA | NA | 0 | 0
17049 | RO001E131366725 | PF | solar | jud. GIURGIU, loc. SLOBOZIA, Strada GIURGIULUI, nr. 684 | GR | RO001E131366725/3 | 45414 | CFp | NA | 8 | 7.83 | 0 | Productie CD = en. el. livrata in reteaua electrica | 13267213 | 0 | 969
17050 | RO001E141787632 | PJ | solar | jud. ILFOV, loc. MAGURELE, Strada Bucuresti, nr. 166-170 | IF | RO001E141787632/5 | 45440 | CFp | NA | 398.55 | 390.438 | 11.23 | Productie CD = en. el. livrata in reteaua electrica | 15638008 | 0 | 2252
17051 | RO001E143145665 | PJ | solar | jud. ILFOV, loc. OSTRATU, ALEEA PARADISUL FLORILOR, nr. 7, ap. NC 115232 | IF | RO001E143145665/2 | 45443 | CFp | NA | 10 | 9.75 | 100 | NA | NA | 0 | 0
17052 | RO001E401096505 | PF | solar | jud. ILFOV, loc. BALOTESTI, Strada Ficusului, nr. 1, ap. VILA 75 | IF | RO001E401096505/4 | 45442 | CFp | NA | 10 | 9.799 | 0 | NA | NA | 0 | 0
17053 | RO001E142752365 | PF | solar | jud. ILFOV, loc. TUNARI, Strada PETRE ISPIRESCU, nr. 31C, bl. TARLA 41 | IF | RO001E142752365/3 | 45421 | CFp | NA | 8 | 7.82 | 0 | Productie CD = en. el. livrata in reteaua electrica | 13267213 | 0 | 1008
17054 | RO001E142031950 | PF | solar | jud. ILFOV, loc. BRAGADIRU, Strada DIAMANTULUI, nr. 66-70 N, ap. CASA 1 | IF | RO001E142031950/2 | 45420 | CFp | NA | 6 | 5.86 | 400 | NA | NA | 0 | 273
17055 | RO001E401159538 | PJ | solar | jud. ILFOV, loc. MAGURELE, Strada IOAN SLAVICI, nr. 281 | IF | RO001E401159538/1 | 45432 | CFp | NA | 134 | 130.82 | 0 | NA | NA | 0 | 0
17056 | RO001E141468098 | PJ | solar | jud. ILFOV, loc. POSTA, Strada LANULUI, nr. FN | IF | RO001E141468098/4 | 45443 | CFp | NA | 62 | 60.46 | 0 | NA | NA | 0 | 0
17057 | RO001E400857048 | PJ | solar | jud. ILFOV, loc. BRAGADIRU, ALEEA PANSELELOR, nr. 5 | IF | RO001E400857048/3 | 45432 | CFp | NA | 14.62 | 13.528 | 0 | NA | NA | 0 | 0
17058 | RO001E141401512 | PJ | solar | jud. ILFOV, loc. DRAGOMIRESTI-VALE, Strada Micsunelelor, nr. DC 143 | IF | RO001E141401512/3 | 45432 | CFp | NA | 24 | 23.22 | 0 | NA | NA | 0 | 0
17059 | RO001E400866453 | PJ | solar | jud. ILFOV, loc. CORNETU, Strada SALCIEI, nr. 4 | IF | RO001E400866453/3 | 45432 | CFp | NA | 22 | 21.26 | 0 | NA | NA | 0 | 0
17060 | RO001E141766730 | PJ | solar | jud. ILFOV, loc. BRANESTI, Strada Tarla, nr. T85/P321 | IF | RO001E141766730/1 | 45435 | CFp | NA | 67 | 65.26 | 0 | NA | NA | 0 | 0
17061 | RO001E141837111 | PJ | solar | jud. ILFOV, loc. BRANESTI, Strada Tarla, nr. T2, P3 | IF | RO001E141837111/1 | 45435 | CFp | NA | 7.31 | 6.764 | 0 | NA | NA | 0 | 0
17062 | RO001E101357647 | PF | solar | jud. BUCURESTI, loc. SECTOR 2, Strada Str. Tuzla, nr. 32 | B | RO001E101357647/4 | 45443 | CFp | NA | 4 | 4 | 0 | Productie CD = en. el. livrata in reteaua electrica | 24387371 | 0 | 240
17063 | RO001E141752432 | PJ | solar | jud. ILFOV, loc. CERNICA, Strada Intravilan, nr. FN | IF | RO001E141752432/2 | 45443 | CFp | NA | 32 | 30.96 | 0 | NA | NA | 0 | 0
17064 | RO001E142245351 | PJ | solar | jud. Ilfov, loc. DOBROESTI, Strada TARLA, nr. FN, bl. T25, sc. P523 | IF | RO001E142245351/2 | 45443 | CFp | NA | 116 | 113.28 | 0 | NA | NA | 0 | 0
17065 | RO001E141725612 | PJ | solar | jud. ILFOV, loc. BRAGADIRU, Strada Tarla, nr. T53 - P226 | IF | RO001E141725612/1 | 45432 | CFp | NA | 110 | 107 | 0 | NA | NA | 0 | 0
17066 | RO001E142245621 | PJ | solar | jud. ILFOV, loc. VARTEJU, Strada TARLA, nr. fn | IF | RO001E142245621/2 | 45432 | CFp | NA | 9.03 | 8.299 | 0 | NA | NA | 0 | 0
17067 | RO001E142100711 | PJ | solar | jud. ILFOV, loc. ISLAZ, Strada AVERSA, nr. FN | IF | RO001E142100711/2 | 45443 | CFp | NA | 6 | 5.78 | 0 | NA | NA | 0 | 0
17068 | RO001E143269695 | PF | solar | jud. ILFOV, loc. TUNARI, Strada A.I.Cuza, nr. 20, ap. VILA 1 | IF | RO001E143269695/2 | 45435 | CFp | NA | 6 | 5.78 | 0 | NA | NA | 0 | 0
17069 | RO001E400340449 | PF | solar | jud. ILFOV, loc. DOMNESTI, Strada FLOARE DE COLT, nr. 18 | IF | RO001E400340449/3 | 45439 | CFp | NA | 4.98 | 4.86 | 0 | NA | NA | 0 | 0
17070 | RO001E301022570 | PF | solar | jud. GIURGIU, loc. ZORILE, Soseaua Principala, nr. 215 | GR | RO001E301022570/3 | 45427 | CFp | NA | 6 | 5.78 | 0 | NA | NA | 0 | 79
17071 | RO001E141804586 | PF | solar | jud. ILFOV, loc. OTOPENI, Strada 1 Mai, nr. 56B, bl. VILA 1 | IF | RO001E141804586/2 | 45436 | CFp | NA | 8 | 7.839 | 0 | NA | NA | 0 | 0
17072 | RO001E141553734 | PF | solar | jud. ILFOV, loc. BRAGADIRU, Soseaua Alexandriei, nr. 320f | IF | RO001E141553734/2 | 45439 | CFp | NA | 10 | 9.76 | 100 | NA | NA | 0 | 0
17073 | RO001E400990170 | PJ | solar | jud. ILFOV, loc. CIOROGARLA, Strada Viitorului, nr. 1 | IF | RO001E400990170/3 | 45432 | CFp | NA | 15 | 14.6 | 0 | NA | NA | 0 | 0
17074 | RO001E300022625 | PJ | solar | jud. GIURGIU, loc. GIURGIU, Strada Victoriei, nr. 32 | GR | RO001E300022625/2 | 45418 | CFp | NA | 9 | 8.819 | 0 | NA | NA | 0 | 760
17075 | RO001E300838653 | PF | solar | jud. GIURGIU, loc. PADURENI, Strada Ficusului, nr. 7 | GR | RO001E300838653/7 | 45432 | CFp | NA | 8 | 7.8 | 0 | Productie CD = en. el. livrata in reteaua electrica | 24387371 | 0 | 978
17076 | RO001E142950657 | PF | solar | jud. ILFOV, loc. CORBEANCA, Strada Musetelului, nr. 1 | IF | RO001E142950657/3 | 45421 | CFp | NA | 10 | 9.799 | 0 | Productie CD = en. el. livrata in reteaua electrica | 13267213 | 0 | 1478
17077 | RO001E141826276 | PF | solar | jud. ILFOV, loc. TUNARI, Strada Camil Petrescu, nr. 33 VILA 2 | IF | RO001E141826276/4 | 45436 | CFp | NA | 12 | 11.73 | 200 | Productie CD = en. el. livrata in reteaua electrica | 24387371 | 0 | 1244
17078 | RO001E142451394 | PF | solar | jud. ILFOV, loc. SAFTICA, Strada FLAMINGO, nr. 50/3.4 | IF | RO001E142451394/3 | 45432 | CFp | NA | 6 | 5.879 | 0 | Productie CD = en. el. livrata in reteaua electrica | 13267213 | 0 | 363
17079 | RO001E142164878 | PF | solar | jud. ILFOV, loc. BRAGADIRU, Strada Plevnei, nr. 13, bl. vila 2 | IF | RO001E142164878/3 | 45428 | CFp | NA | 5 | 4.85 | 0 | Productie CD = en. el. livrata in reteaua electrica | 13267213 | 0 | 699
17080 | RO001E141931688 | PF | solar | jud. ILFOV, loc. BRAGADIRU, ALEEA Zambilelor, nr. 7, bl. -, sc. -, et. -, ap. - | IF | RO001E141931688/3 | 45434 | CFp | NA | 9.9 | 9.672 | 0 | Productie CD = en. el. livrata in reteaua electrica | 13267213 | 0 | 810
17081 | RO001E143158108 | PJ | solar | jud. ILFOV, loc. DUDU, Strada Tineretului, nr. 81, bl. T40/3, sc. P2+3 | IF | RO001E143158108/2 | 45443 | CFp | NA | 14 | 13.708 | 0 | NA | NA | 0 | 0
17082 | RO001E400093590 | PF | solar | jud. ILFOV, loc. PANTELIMON, Strada Sos. Bucuresti-Cernica, nr. 27 | IF | RO001E400093590/2 | 45440 | CFp | NA | 25.07 | 24.563 | 0 | NA | NA | 0 | 0
17083 | RO001E108860799 | PF | solar | jud. BUCURESTI, loc. SECTOR 5, Drumul Ghindari, nr. 156 | B | RO001E108860799/3 | 45414 | CFp | NA | 5 | 4.894 | 0 | Productie CD = en. el. livrata in reteaua electrica | 13267213 | 0 | 442
17084 | RO001E401164567 | PF | solar | jud. ILFOV, loc. GHERMANESTI, Strada Plevnei, nr. 4A | IF | RO001E401164567/5 | 45420 | CFp | NA | 10 | 9.799 | 0 | Productie CD = en. el. livrata in reteaua electrica | 24387371 | 0 | 1264
17085 | RO001E141589575 | PF | solar | jud. ILFOV, loc. MOGOSOAIA, Strada Ulmului, nr. 15F | IF | RO001E141589575/3 | 45432 | CFp | NA | 5 | 4.899 | 0 | Productie CD = en. el. livrata in reteaua electrica | 13267213 | 0 | 557
17086 | RO001E142361136 | PF | solar | jud. ILFOV, loc. BRAGADIRU, Strada CRISUL REPEDE, nr. 72 B, ap. Vila 4 | IF | RO001E142361136/3 | 45439 | CFp | NA | 5 | 4.899 | 0 | NA | NA | 0 | 0
17087 | RO001E400166849 | PF | solar | jud. ILFOV, loc. VOLUNTARI, Strada POTCOAVEI, nr. 30E | IF | RO001E400166849/3 | 45441 | CFp | NA | 9.84 | 9.613 | 0 | NA | NA | 0 | 0
17088 | RO001E102900024 | PF | solar | jud. BUCURESTI, loc. SECTOR 3, Strada Varasti, nr. 5 | B | RO001E102900024/2 | 45441 | CFp | NA | 10 | 10.347 | 10 | NA | NA | 0 | 0
17089 | RO001E110854221 | PF | solar | jud. BUCURESTI, loc. SECTOR 3, Drumul Gura Putnei, nr. 76A, ap. casa 7 | B | RO001E110854221/2 | 45442 | CFp | NA | 5 | 4.899 | 0 | NA | NA | 0 | 0
17090 | RO001E400507534 | PF | solar | jud. ILFOV, loc. 1 DECEMBRIE, Soseaua Giurgiului, nr. 247 | IF | RO001E400507534/3 | 45436 | CFp | NA | 4.05 | 4.05 | 0 | NA | NA | 0 | 0
17091 | RO001E400060561 | PF | solar | jud. ILFOV, loc. TANGANU, Strada Ion Creanga, nr. 15 | IF | RO001E400060561/2 | 45436 | CFp | NA | 5 | 4.899 | 0 | NA | NA | 0 | 0
17092 | RO001E301155713 | PJ | solar | jud. GIURGIU, loc. MIHAILESTI, Strada STR INDUSTRIEI , NR 7 , ORAS MIHAILESTI JUDETUL GIURGIU, nr. 7 | GR | RO001E301155713/5 | 45442 | CFp | NA | 25 | 24.499 | 0 | NA | NA | 0 | 3065
17093 | RO001E401124956 | PF | solar | jud. ILFOV, loc. PANTELIMON, Strada CERNICA, nr. 75 | IF | RO001E401124956/3 | 45429 | CFp | NA | 10 | 9.78 | 0 | Productie CD = en. el. livrata in reteaua electrica | 24387371 | 0 | 2443
17094 | RO001E401005864 | PF | solar | jud. ILFOV, loc. TAMASI, Strada Astrelor, nr. 16A | IF | RO001E401005864/5 | 45443 | CFp | NA | 12 | 11.75 | 300 | Productie CD = en. el. livrata in reteaua electrica | 13267213 | 0 | 326
17095 | RO001E142266758 | PF | solar | jud. Ilfov, loc. DUDU, Strada Salcamilor, nr. 52A, ap. VILA 1 | IF | RO001E142266758/2 | 45439 | CFp | NA | 6 | 5.87 | 0 | NA | NA | 0 | 0
17096 | RO001E143320514 | PF | solar | jud. ILFOV, loc. CORBEANCA, Strada CASTELULUI, nr. 14, bl. CF114377 | IF | RO001E143320514/2 | 45434 | CFp | NA | 16 | 15.63 | 0 | NA | NA | 0 | 0
17097 | RO001E142786913 | PF | solar | jud. ILFOV, loc. OTOPENI, Strada Grivi?a, nr. 42-20, ap. C3 | IF | RO001E142786913/3 | 45432 | CFp | NA | 5 | 4.897 | 0 | NA | NA | 0 | 44
17098 | RO001E141649134 | PF | solar | jud. ILFOV, loc. CHIAJNA, Strada Intrarea Eroului, nr. 16A | IF | RO001E141649134/3 | 45427 | CFp | NA | 6 | 5.878 | 0 | Productie CD = en. el. livrata in reteaua electrica | 13093222 | 0 | 664
17099 | RO001E107679189 | PF | solar | jud. BUCURESTI, loc. SECTOR 5, Strada Oltului, nr. 118 | B | RO001E107679189/4 | 45426 | CFp | NA | 3 | 2.939 | 0 | Productie CD = en. el. livrata in reteaua electrica | 13267213 | 0 | 178
17100 | RO001E401026250 | PF | solar | jud. ILFOV, loc. PASAREA, Strada Brasov, nr. 74 T, bl. P 278 | IF | RO001E401026250/2 | 45433 | CFp | NA | 15.3 | 14.989 | 0 | NA | NA | 0 | 119
17101 | RO001E300258288 | PF | solar | jud. GIURGIU, loc. DAIA, Strada Margaretelor, nr. 15 | GR | RO001E300258288/3 | 45428 | CFp | NA | 4 | 3.919 | 0 | NA | NA | 0 | 47
17102 | RO001E142672311 | PF | solar | jud. ILFOV, loc. MAGURELE, Strada TOAMNEI, nr. 3, ap. C8 | IF | RO001E142672311/3 | 45422 | CFp | NA | 5 | 4.899 | 0 | NA | NA | 0 | 693
17103 | RO001E108221958 | PF | solar | jud. BUCURESTI, loc. SECTOR 6, Strada Macarovici V. George, g-ral., nr. 10 | B | RO001E108221958/2 | 45422 | CFp | NA | 12 | 11.75 | 0 | NA | NA | 0 | 328
17104 | RO001E300093410 | PF | solar | jud. GIURGIU, loc. GIURGIU, Soseaua Alexandriei, nr. 7A | GR | RO001E300093410/2 | 45427 | CFp | NA | 9 | 8.819 | 0 | NA | NA | 0 | 0
17105 | RO001E400672278 | PF | solar | jud. ILFOV, loc. MOGOSOAIA, Strada Monumentul Eroilor, nr. 17 | IF | RO001E400672278/2 | 45418 | CFp | NA | 6 | 5.879 | 0 | NA | NA | 0 | 373
17106 | RO001E107340454 | PF | solar | jud. BUCURESTI, loc. SECTOR 6, Strada Orsova, nr. 48 | B | RO001E107340454/2 | 45432 | CFp | NA | 8 | 7.83 | 0 | NA | NA | 0 | 0
17107 | RO001E300392401 | PF | solar | jud. GIURGIU, loc. SLOBOZIA, Drumul MORII, nr. 292 | GR | RO001E300392401/3 | 45426 | CFp | NA | 5 | 4.899 | 0 | NA | NA | 0 | 123
17108 | RO001E142704597 | PF | solar | jud. ILFOV, loc. BRAGADIRU, Strada Mugurelui, nr. 44, ap. VILA 9 | IF | RO001E142704597/2 | 45414 | CFp | NA | 5.95 | 5.811 | 0 | NA | NA | 0 | 0
17109 | RO001E141849675 | PF | solar | jud. ILFOV, loc. TUNARI, Strada Camil Petrescu, nr. 13C | IF | RO001E141849675/2 | 45432 | CFp | NA | 5 | 4.899 | 0 | NA | NA | 0 | 0
17110 | RO001E301245465 | PF | solar | jud. GIURGIU, loc. ADUNATII-COPACENI, Soseaua Principala, nr. 135 | GR | RO001E301245465/3 | 45440 | CFp | NA | 8 | 7.83 | 0 | NA | NA | 0 | 0
17111 | RO001E142870311 | PF | solar | jud. ILFOV, loc. 1 Decembrie, Strada 7, nr. 10 | IF | RO001E142870311/2 | 45422 | CFp | NA | 5 | 4.899 | 0 | NA | NA | 0 | 1
17112 | RO001E142054225 | PF | solar | jud. ILFOV, loc. MOGOSOAIA, Strada Stadionului, nr. 3L | IF | RO001E142054225/1 | 45426 | CFp | NA | 5 | 4.85 | 0 | NA | NA | 0 | 0
17113 | RO001E131337936 | PJ | solar | jud. GIURGIU, loc. BOLINTIN-VALE, Strada REPUBLICII, nr. 938 | GR | RO001E131337936/4 | 45426 | CFp | NA | 19.035 | 18.652 | 0 | NA | NA | 0 | 2661
17114 | RO001E105475899 | PF | solar | jud. BUCURESTI, loc. SECTOR 5, Strada Motrului, nr. 25 | B | RO001E105475899/3 | 45434 | CFp | NA | 9 | 8.819 | 0 | Productie CD = en. el. livrata in reteaua electrica | 13093222 | 0 | 953
17115 | RO001E142271631 | PF | solar | jud. ILFOV, loc. POPESTI-LEORDENI, Strada Cheiul Dambovitei, nr. 26, ap. C146 | IF | RO001E142271631/2 | 45440 | CFp | NA | 6 | 5.879 | 0 | NA | NA | 0 | 0
17116 | RO001E142387965 | PF | solar | jud. ILFOV, loc. VOLUNTARI, Strada Matei Millo, nr. 126, ap. CASA 14 | IF | RO001E142387965/3 | 45428 | CFp | NA | 5 | 4.899 | 0 | NA | NA | 0 | 1
17117 | RO001E141310319 | PF | solar | jud. ILFOV, loc. DOMNESTI, Strada Fortunei, nr. 5 | IF | RO001E141310319/2 | 45422 | CFp | NA | 19.975 | 19.575 | 0 | NA | NA | 0 | 1
17118 | RO001E103181497 | PF | solar | jud. BUCURESTI, loc. SECTOR 6, Strada Muntii Gurghiului, nr. 3 | B | RO001E103181497/2 | 45432 | CFp | NA | 8.61 | 8.428 | 0 | NA | NA | 0 | 0
17119 | RO001E131350234 | PF | solar | jud. GIURGIU, loc. SABARENI, Strada Padurii, nr. 127G | GR | RO001E131350234/3 | 45428 | CFp | NA | 3 | 2.84 | 0 | Productie CD = en. el. livrata in reteaua electrica | 13267213 | 0 | 242
17120 | RO001E301167637 | PJ | solar | jud. GIURGIU, loc. BOLINTIN-DEAL, Soseaua Principala, nr. 41 | GR | RO001E301167637/3 | 45426 | CFp | NA | 20.25 | 19.843 | 0 | NA | NA | 0 | 1716
17121 | RO001E131298763 | PJ | solar | jud. GIURGIU, loc. BOLINTIN-VALE, Strada REPUBLICII, nr. 938 | GR | RO001E131298763/4 | 45426 | CFp | NA | 19.035 | 18.652 | 0 | NA | NA | 0 | 2630
17122 | RO001E300907975 | PF | solar | jud. GIURGIU, loc. BOLINTIN-VALE, Strada DIMITRIE BOLINTINEANU, nr. 100 | GR | RO001E300907975/2 | 45421 | CFp | NA | 5 | 4.899 | 0 | NA | NA | 0 | 101
17123 | RO001E400609740 | PF | solar | jud. ILFOV, loc. PERIS, Strada Stejarului, nr. 18 | IF | RO001E400609740/3 | 45420 | CFp | NA | 6 | 5.879 | 0 | NA | NA | 0 | 0
17124 | RO001E400006279 | PF | solar | jud. ILFOV, loc. AFUMATI, Soseaua Ganeasa, nr. 73 | IF | RO001E400006279/3 | 45426 | CFp | NA | 6 | 5.879 | 0 | NA | NA | 0 | 0
17125 | RO001E131274699 | PF | solar | jud. GIURGIU, loc. GIURGIU, Strada Dunarii, nr. 12 | GR | RO001E131274699/2 | 45428 | CFp | NA | 10 | 9.799 | 0 | NA | NA | 0 | 425
17126 | RO001E301034876 | PF | solar | jud. GIURGIU, loc. POENARI, Strada PRINCIPALA, nr. 217 | GR | RO001E301034876/3 | 45421 | CFp | NA | 6 | 5.879 | 0 | NA | NA | 0 | 314
17127 | RO001E142656784 | PF | solar | jud. ILFOV, loc. TUNARI, Strada PETRE ISPIRESCU, nr. 25A, ap. casa 5 | IF | RO001E142656784/2 | 45436 | CFp | NA | 5 | 4.899 | 0 | NA | NA | 0 | 0
17128 | RO001E400967343 | PF | solar | jud. ILFOV, loc. POPESTI-LEORDENI, Strada Maica Tereza, nr. 39 | IF | RO001E400967343/3 | 45436 | CFp | NA | 11.2 | 10.974 | 0 | Productie CD = en. el. livrata in reteaua electrica | 24387371 | 0 | 312
17129 | RO001E131377503 | PJ | solar | jud. GIURGIU, loc. MOGOSESTI, Strada VIILOR, nr. 22 | GR | RO001E131377503/6 | 45420 | CFp | NA | 24.795 | 24.289 | 0 | NA | NA | 0 | 1515
17130 | RO001E142928337 | PF | solar | jud. ILFOV, loc. BRAGADIRU, Strada ARIESULUI, nr. 12-14 | IF | RO001E142928337/2 | 45440 | CFp | NA | 6 | 5.87 | 0 | NA | NA | 0 | 0
17131 | RO001E400689489 | PF | solar | jud. ILFOV, loc. MOGOSOAIA, Strada Rozelor, nr. 4B | IF | RO001E400689489/3 | 45436 | CFp | NA | 25 | 24.499 | 0 | NA | NA | 0 | 0
17132 | RO001E141943085 | PF | solar | jud. ILFOV, loc. SAFTICA, Strada Fermei, nr. 88C | IF | RO001E141943085/3 | 45440 | CFp | NA | 9.9 | 9.692 | 50 | NA | NA | 0 | 1164
17133 | RO001E300966251 | PF | solar | jud. GIURGIU, loc. FLORESTI, Strada Preot Emilian Voiculescu, nr. 1 | GR | RO001E300966251/3 | 45440 | CFp | NA | 8.28 | 8.113 | 0 | NA | NA | 0 | 0
17134 | RO001E400604767 | PF | solar | jud. ILFOV, loc. PERIS, Strada Potcoavei, nr. 12 | IF | RO001E400604767/3 | 45442 | CFp | NA | 5 | 4.89 | 0 | NA | NA | 0 | 0
17135 | RO001E300885532 | PF | solar | jud. GIURGIU, loc. BOLINTIN-DEAL, Bulevardul MUNCII, nr. 44 | GR | RO001E300885532/4 | 45436 | CFp | NA | 3 | 2.939 | 0 | Productie CD = en. el. livrata in reteaua electrica | 24387371 | 0 | 230
17136 | RO001E141196816 | PF | solar | jud. ILFOV, loc. COPACENI, Strada Macului, nr. 3 | IF | RO001E141196816/4 | 45426 | CFp | NA | 5 | 4.899 | 0 | NA | NA | 0 | 513
17137 | RO001E301091543 | PF | solar | jud. GIURGIU, loc. OGREZENI, Strada Principala, nr. 1258 | GR | RO001E301091543/2 | 45428 | CFp | NA | 8 | 7.839 | 0 | NA | NA | 0 | 0
17138 | RO001E400988223 | PF | solar | jud. ILFOV, loc. TUNARI, Strada 9 MAI, nr. 8 | IF | RO001E400988223/2 | 45442 | CFp | NA | 5 | 4.899 | 0 | NA | NA | 0 | 0
17139 | RO001E131466300 | PF | solar | jud. GIURGIU, loc. CALUGARENI, Strada NICOLAE CARTOJAN, nr. 53 | GR | RO001E131466300/2 | 45440 | CFp | NA | 10 | 9.799 | 0 | NA | NA | 0 | 0
17140 | RO001E111442753 | PF | solar | jud. BUCURESTI, loc. SECTOR 5, Drumul Ghindari, nr. 102-K, ap. Ap 1 | B | RO001E111442753/3 | 45427 | CFp | NA | 6 | 5.83 | 0 | NA | NA | 0 | 310
17141 | RO001E141238183 | PF | solar | jud. ILFOV, loc. BERCENI, Drumul D.E. 9, nr. FN | IF | RO001E141238183/2 | 45436 | CFp | NA | 17 | 16.655 | 0 | NA | NA | 0 | 0
17142 | RO001E142392860 | PF | solar | jud. ILFOV, loc. CRETESTI, Strada VADUL MOSULUI, nr. 9 | IF | RO001E142392860/3 | 45428 | CFp | NA | 10 | 9.795 | 0 | NA | NA | 0 | 1664
17143 | RO001E400978569 | PF | solar | jud. ILFOV, loc. DUDU, Strada Intrarea Sperantei, nr. 10 | IF | RO001E400978569/3 | 45442 | CFp | NA | 16.95 | 16.61 | 0 | NA | NA | 0 | 0
17144 | RO001E141355060 | PF | solar | jud. ILFOV, loc. ROSU, Strada Simion Ghinea, nr. 1 | IF | RO001E141355060/3 | 45440 | CFp | NA | 10 | 9.798 | 0 | NA | NA | 0 | 0
17145 | RO001E142266736 | PF | solar | jud. ILFOV, loc. DUDU, Strada Salcamilor, nr. 52A, ap. vila.3 | IF | RO001E142266736/3 | 45440 | CFp | NA | 6 | 5.87 | 0 | NA | NA | 0 | 0
17146 | RO001E107751540 | PF | solar | jud. BUCURESTI, loc. SECTOR 5, Strada Rovinari, nr. 1 | B | RO001E107751540/2 | 45427 | CFp | NA | 8 | 7.79 | 0 | NA | NA | 0 | 253
17147 | RO001E301073543 | PF | solar | jud. GIURGIU, loc. MALU SPART, Strada SAT MALU SPART, nr. 779 | GR | RO001E301073543/3 | 45428 | CFp | NA | 8 | 7.839 | 0 | NA | NA | 0 | 0
17148 | RO001E131433258 | PF | solar | jud. GIURGIU, loc. BACU, Strada CAMPULUI, nr. 110 | GR | RO001E131433258/3 | 45428 | CFp | NA | 8 | 7.839 | 0 | NA | NA | 0 | 1
17149 | RO001E109336068 | PJ | solar | jud. BUCURESTI, loc. SECTOR 4, Intrarea INTRAREA TARGU FRUMOS, nr. 11 -13 | B | RO001E109336068/2 | 45434 | CFp | NA | 20 | 19.5 | 0 | NA | NA | 0 | 0
17150 | RO001E142773739 | PF | solar | jud. ILFOV, loc. DUDU, Strada Toamnei, nr. 2A, ap. VILA 15 | IF | RO001E142773739/2 | 45432 | CFp | NA | 6 | 5.7 | 0 | NA | NA | 0 | 0
17151 | RO001E401147227 | PJ | solar | jud. ILFOV, loc. CHIAJNA, Soseaua Centura, nr. 13A | IF | RO001E401147227/4 | 45427 | CFp | NA | 900 | 878.13 | 0 | NA | NA | 0 | 0
17152 | RO001E141175262 | PJ | solar | jud. ILFOV, loc. AFUMATI, Soseaua Petrachioaia, nr. 166/7, bl. T32, ap. P136 | IF | RO001E141175262/5 | 45432 | CFp | NA | 900 | 892.94 | 0 | NA | NA | 0 | 0
17153 | RO001E100688878 | PF | solar | jud. BUCURESTI, loc. SECTOR 1, Strada Caineni, nr. 4 | B | RO001E100688878/3 | 45436 | CFp | NA | 10 | 9.799 | 0 | Productie CD = en. el. livrata in reteaua electrica | 24387371 | 0 | 1012
17154 | RO001E142775348 | PJ | solar | jud. ILFOV, loc. CHITILA, Strada I. C. BRATIANU, nr. 15D | IF | RO001E142775348/2 | 45443 | CFp | NA | 33 | 32.339 | 0 | NA | NA | 0 | 0
17155 | RO001E141681523 | PF | solar | jud. ILFOV, loc. CIOROGARLA, Strada Teiului, nr. 64 | IF | RO001E141681523/2 | 45432 | CFp | NA | 3 | 2.92 | 0 | NA | NA | 0 | 1194
17156 | RO001E141752960 | PF | solar | jud. ILFOV, loc. AFUMATI, Strada Merilor, nr. 18A | IF | RO001E141752960/3 | 45443 | CFp | NA | 9.48 | 9.289 | 0 | Productie CD = en. el. livrata in reteaua electrica | 24387371 | 0 | 315
17157 | RO001E142007841 | PF | solar | jud. ILFOV, loc. GLINA, Strada Viitorului, nr. 7 | IF | RO001E142007841/2 | 45443 | CFp | NA | 9 | 8.819 | 0 | NA | NA | 0 | 0
17158 | RO001E400195256 | PF | solar | jud. ILFOV, loc. VOLUNTARI, Strada EROU IANCU NICOLAE, nr. 22 | IF | RO001E400195256/2 | 45434 | CFp | NA | 13.2 | 12.926 | 0 | NA | NA | 0 | 0
17159 | RO001E110253932 | PJ | solar | jud. BUCURESTI, loc. SECTOR 2, Strada Ziduri Mosi, nr. 23 | B | RO001E110253932/2 | 45425 | CFp | NA | 566 | 0 | 0 | NA | NA | 0 | 0
17160 | RO001E141978858 | PJ | solar | jud. ILFOV, loc. STEFANESTII DE JOS, Strada Tarla, nr. Tarla 41, bl. P348/1 | IF | RO001E141978858/3 | 45425 | CFp | NA | 1400 | 0 | 0 | NA | NA | 0 | 0
17161 | RO001E143088122 | PJ | solar | jud. ILFOV, loc. STEFANESTII DE JOS, Strada Tarla, nr. Tarla 41, bl. P348/1 | IF | RO001E141978858/3 | 45425 | CFp | NA | 0 | 0 | 0 | NA | NA | 0 | 0
17162 | RO001E110547141 | PJ | solar | jud. BUCURESTI, loc. SECTOR 3, Bulevardul Theodor Pallady, nr. 57 | B | RO001E110547141/3 | 45429 | CFp | NA | 800 | 0 | 0 | NA | NA | 0 | 0