## Sheet1
ANEXA nr. 9.1
Retele Electrice Muntenia
ANUL | 2023
Luna de raportare | August
Lista cu avizele tehnice de racordare (ATR) si contractele de racordare (CR) emise pentru instalaţii de producere a energiei electrice din surse regenerabile
Nr. crt. | Adresa locului de producere si de consum | Judetul | Putere instalata (MW) | Putere aprobata (MW) | Capacitate baterii de acumulare (MW) | Tensiunea U (kV) | Statia de racordare | Comentariu | Emitent | Numar ATR | Data emiterii ATR | Data expirare valabilitate ATR | Numar CR | Data emiterii CR | Data expirare valabilitate CR | Data estimata PIF
1 | jud. BUCURESTI, loc. SECTOR 2, Strada Frunzei, nr. 27 | B | 0.00885 | 0.008672 | 0 | 0.4 | PTAB 1799 |  | E-Distributie Muntenia | 17857666 | 2023-08-01 | 2024-08-01 |  |  |  | 2023-12-31
2 | jud. BUCURESTI, loc. SECTOR 5, Bulevardul Eroii Sanitari, nr. 21 | B | 0.01 | 0.009795 | 0 | 0.4 | PTS 977 |  | E-Distributie Muntenia | 17879736 | 2023-08-02 | 2024-08-02 |  |  |  | 2023-12-31
3 | jud. ILFOV, loc. CHITILA, Strada Oxigenului, nr. 3-5 | IF | 0.25 | 0.2392 | 0 | 0.4 | PTAB 5697 |  | E-Distributie Muntenia | 17887289 | 2023-08-04 | 2024-08-04 |  |  |  | 2023-12-31
4 | jud. BUCURESTI, loc. SECTOR 6, Bulevardul Iuliu Maniu, nr. 11 | B | 0.10935 | 0.10706 | 0 | 0.4 | PTS 105 |  | E-Distributie Muntenia | 17896373 | 2023-08-08 | 2024-08-08 |  |  |  | 2023-12-31
5 | jud. BUCURESTI, loc. SECTOR 1, Strada Ciugureanu Daniel, nr. 24A | B | 0.01 | 0.01 | 0 | 0.4 | PTS 225 |  | E-Distributie Muntenia | 17914576 | 2023-08-08 | 2024-08-08 |  |  |  | 2023-12-31
6 | jud. ILFOV, loc. BERCENI, Strada Tarla, nr. 21, bl. P51/2/9 | IF | 0.006 | 0.00583 | 0 | 0.23 | PTAB 2474 |  | E-Distributie Muntenia | 17789663 | 2023-08-11 | 2024-08-11 |  |  |  | 2023-12-31
7 | jud. ILFOV, loc. CIOLPANI, Strada Scolii, nr. 14 | IF | 0.0044 | 0.004212 | 0 | 0.23 | PTA 7008 |  | E-Distributie Muntenia | 17866712 | 2023-08-11 | 2024-08-11 |  |  |  | 2023-12-31
8 | jud. ILFOV, loc. SILISTEA SNAGOVULUI, Strada Principala, nr. 1111 | IF | 0.0148 | 0.014502 | 0 | 0.4 | PTA 7522 |  | E-Distributie Muntenia | 18024714 | 2023-08-11 | 2024-08-11 |  |  |  | 2023-12-31
9 | jud. ILFOV, loc. DASCALU, Strada Victoriei, nr. 106 | IF | 0.08 | 0.078395 | 0 | 0.4 | PTA 7466 VARASTI 2 |  | E-Distributie Muntenia | 17705360 | 2023-08-14 | 2024-08-14 |  |  |  | 2023-12-31
10 | jud. BUCURESTI, loc. SECTOR 2, ALEEA Sucidava, nr. 1-5 | B | 0.02 | 0.01959 | 0 | 0.4 | PTAB 4305 |  | E-Distributie Muntenia | 17949674 | 2023-08-15 | 2024-08-15 |  |  |  | 2023-12-31
11 | jud. BUCURESTI, loc. SECTOR 3, Bulevardul Energeticienilor, nr. 78 | B | 0.013 | 0.012735 | 0 | 0.4 | PTZ 475 |  | E-Distributie Muntenia | 17788947 | 2023-08-17 | 2024-08-17 |  |  |  | 2023-12-31
12 | jud. ILFOV, loc. BOLINTIN, Strada Industriilor, nr. 3 | IF | 1.6 | 1.593 | 0 | 20 | S20 PROLOGIS-ARCUDA GR |  | E-Distributie Muntenia | 11498819 | 2023-08-17 | 2024-08-17 |  |  |  | 2023-12-31
13 | jud. BUCURESTI, loc. SECTOR 4, Strada Chiperesti, nr. 5-7 | B | 0.017 | 0.01665 | 0 | 0.4 | PTZ 1836 |  | E-Distributie Muntenia | 17973675 | 2023-08-17 | 2024-08-17 |  |  |  | 2023-12-31
14 | jud. BUCURESTI, loc. SECTOR 6, Bulevardul Iuliu Maniu, nr. 612-614 | B | 0.5 | 0 | 0 | 20 | S20 MC DONALDS-INCREST IF |  | E-Distributie Muntenia | 17688537 | 2023-08-18 | 2024-08-18 |  |  |  | 2023-12-31
15 | jud. BUCURESTI, loc. SECTOR 6, DRUMUL Belsugului, nr. 49A | B | 0.014 | 0.013718 | 75 | 0.4 | PTAB 3664 |  | E-Distributie Muntenia | 17971351 | 2023-08-18 | 2024-08-18 |  |  |  | 2023-12-31
16 | jud. BUCURESTI, loc. SECTOR 5, Strada Motrului, nr. 26 | B | 0.008 | 0.007835 | 0 | 0.4 | PTZ 279 |  | E-Distributie Muntenia | 17404572 | 2023-08-21 | 2024-08-21 |  |  |  | 2023-12-31
17 | jud. BUCURESTI, loc. BUCURESTI, Artera EPRUBETEI, nr. 5, ap. ETAJ 2 | B | 0.01782 | 0.017463 | 0 | 0.4 | PTZ 3289 |  | E-Distributie Muntenia | 17827493 | 2023-08-21 | 2024-08-21 |  |  |  | 2023-12-31
18 | jud. BUCURESTI, loc. SECTOR 6, ALEEA Pravat, nr. 24 | B | 0.021385 | 0.020897 | 0 | 0.4 | PTZ 1713 |  | E-Distributie Muntenia | 17977169 | 2023-08-21 | 2024-08-21 |  |  |  | 2023-12-31
19 | jud. GIURGIU, loc. MALU, Strada Profesor Haralambie Zamfir, nr. 8 | GR | 0.008 | 0.007839 | 0 | 0.4 | PTAB 2871 |  | E-Distributie Muntenia | 18022526 | 2023-08-23 | 2024-08-23 |  |  |  | 2023-12-31
20 | jud. BUCURESTI, loc. SECTOR 3, ALEEA Barajul Sadului, nr. 10 | B | 0.03 | 0.02939 | 0 | 0.4 | PTS 1479 |  | E-Distributie Muntenia | 17978673 | 2023-08-23 | 2024-08-23 |  |  |  | 2023-12-31
21 | jud. GIURGIU, loc. GRADISTEA, SOSEAUA Principala, nr. LOT 1 | GR | 0.18 | 0.1764 | 0 | 20 | S20 CAMPURELU-COLIBASI GR |  | E-Distributie Muntenia | 17997516 | 2023-08-23 | 2024-08-23 |  |  |  | 2023-12-31
22 | jud. ILFOV, loc. CLINCENI, Strada Privighetorii, nr. 11F | IF | 0.008 | 0.00779 | 0 | 0.4 | PTA 2460 COM. CLINCENI |  | E-Distributie Muntenia | 17996597 | 2023-08-23 | 2024-08-23 |  |  |  | 2023-12-31
23 | jud. ILFOV, loc. SAFTICA, Calea BUCURESTI, nr. 115 C | IF | 0.97848 | 0.95348 | 0 | 20 | A20 MAGURA-TANCABESTI IF |  | E-Distributie Muntenia | 17117099 | 2023-08-24 | 2024-08-24 |  |  |  | 2023-12-31
24 | jud. ILFOV, loc. BALOTESTI, Strada Privighetorilor, nr. 7 | IF | 0.01 | 0.00979 | 0 | 0.4 | PTA 7533 |  | E-Distributie Muntenia | 18022026 | 2023-08-24 | 2024-08-24 |  |  |  | 2023-12-31
25 | jud. GIURGIU, loc. ICOANA, Strada Tarla, nr. T35-P182 | GR | 0.4 | 0.39199 | 0 | 20 | A20 ULMI-ARCUDA GR |  | E-Distributie Muntenia | 18003379 | 2023-08-24 | 2024-08-24 |  |  |  | 2023-12-31
26 | jud. ILFOV, loc. CIOROGARLA, Strada Lacului, nr. 92, bl. P64/65, sc. LOT 3/2, ap. C3 | IF | 0.006 | 0.005879 | 0 | 0.4 | PTAB 5604 |  | E-Distributie Muntenia | 17922812 | 2023-08-24 | 2024-08-24 |  |  |  | 2023-12-31
27 | jud. BUCURESTI, loc. SECTOR 5, Strada Izvor, nr. 78 | B | 0.14 | 0.13719 | 0 | 0.4 | PTZ 2529 |  | E-Distributie Muntenia | 17978415 | 2023-08-24 | 2024-08-24 |  |  |  | 2023-12-31
28 | jud. ILFOV, loc. BRAGADIRU, SOSEAUA Centura, nr. 2-8 | IF | 0.09 | 0.088197 | 37.5 | 20 | S20 CREAM LINE-IFA IF |  | E-Distributie Muntenia | 17979846 | 2023-08-24 | 2024-08-24 |  |  |  | 2023-12-31
29 | jud. BUCURESTI, loc. SECTOR 6, ALEEA Compozitorilor, nr. 20 | B | 0.03 | 0.02935 | 0 | 0.4 | PTZ 1854 |  | E-Distributie Muntenia | 17979310 | 2023-08-24 | 2024-08-24 |  |  |  | 2023-12-31
30 | jud. BUCURESTI, loc. SECTOR 2, Strada Aromei, nr. 92 -94 | B | 0.006 | 0.006 | 0 | 0.4 | PTZ 367 |  | E-Distributie Muntenia | 18055629 | 2023-08-24 | 2024-08-24 |  |  |  | 2023-12-31
31 | jud. BUCURESTI, loc. SECTOR 2, Strada Domnita Ruxandra, nr. 19, bl. 1, sc. A | B | 0.00945 | 0.00945 | 0 | 0.4 | PTS 20 |  | E-Distributie Muntenia | 18029009 | 2023-08-25 | 2024-08-25 |  |  |  | 2023-12-31
32 | jud. ILFOV, loc. AFUMATI, SOSEAUA bucuresti urziceni, nr. 223B | IF | 2.499 | 2.379 | 0 | 20 | A20 AVICOLA AFUMATI-AFUMATI IF |  | E-Distributie Muntenia | 17688680 | 2023-08-25 | 2024-08-25 |  |  |  | 2023-12-31
33 | jud. BUCURESTI, loc. SECTOR 1, Strada Atlasului, nr. 16 | B | 0.01456 | 0.01456 | 0 | 0.4 | PTZ 852 |  | E-Distributie Muntenia | 18067801 | 2023-08-28 | 2024-08-28 |  |  |  | 2023-12-31
34 | jud. ILFOV, loc. CLINCENI, DRUMUL Mare, nr. 129B-129C, ap. 2 | IF | 0.006 | 0.005879 | 0 | 0.4 | PTAB 5235 |  | E-Distributie Muntenia | 18016068 | 2023-08-29 | 2024-08-29 |  |  |  | 2023-12-31
35 | jud. ILFOV, loc. OSTRATU, Strada Platanului, nr. 16 | IF | 0.01188 | 0.011632 | 0 | 0.4 | PTZ 7231 |  | E-Distributie Muntenia | 18030662 | 2023-08-29 | 2024-08-29 |  |  |  | 2023-12-31
36 | jud. BUCURESTI, loc. SECTOR 2, Strada Puiandrului, nr. 50 | B | 0.01 | 0.00979 | 0 | 0.4 | PTM 885 |  | E-Distributie Muntenia | 18036611 | 2023-08-29 | 2024-08-29 |  |  |  | 2023-12-31
37 | jud. ILFOV, loc. OSTRATU, Strada ALUNULUI, nr. 24 | IF | 0.013 | 0.011608 | 0 | 0.4 | PTAB 7728 |  | E-Distributie Muntenia | 18032348 | 2023-08-30 | 2024-08-30 |  |  |  | 2023-12-31
38 | jud. ILFOV, loc. MAGURELE, Strada Bucuresti, nr. 166-170 | IF | 0.39861 | 0.39044 | 11.23 | 20 | S20 CREAM LINE-IFA IF |  | E-Distributie Muntenia | 18083940 | 2023-08-30 | 2024-08-30 |  |  |  | 2023-12-31
39 | jud. BUCURESTI, loc. SECTOR 6, Strada Pascal Cristian,Inginer, nr. 12 | B | 0.01428 | 0.013993 | 100 | 0.4 | PTZ 436 |  | E-Distributie Muntenia | 18073701 | 2023-08-30 | 2024-08-30 |  |  |  | 2023-12-31
40 | jud. GIURGIU, loc. REMUS, Strada 1 Decembrie, nr. 2 | GR | 0.006 | 0.005879 | 0 | 0.4 | PTAB 2110 SAT REMUS |  | E-Distributie Muntenia | 18059414 | 2023-08-30 | 2024-08-30 |  |  |  | 2023-12-31
41 | jud. GIURGIU, loc. REMUS, Strada 1 Decembrie, nr. 4 | GR | 0.005 | 0.004899 | 0 | 0.4 | PTAB 2110 SAT REMUS |  | E-Distributie Muntenia | 18059562 | 2023-08-30 | 2024-08-30 |  |  |  | 2023-12-31
42 | jud. ILFOV, loc. CORBEANCA, Strada Cantonului, nr. 38-B | IF | 0.01 | 0.0097 | 25.098 | 0.4 | PTA 7720 |  | E-Distributie Muntenia | 18046918 | 2023-08-30 | 2024-08-30 |  |  |  | 2023-12-31
43 | jud. ILFOV, loc. MAGURELE, Intrarea Sulfinei, nr. 96 | IF | 0.0415 | 0.04066 | 0 | 20 | S20 IFA 2-IFA IF |  | E-Distributie Muntenia | 18066457 | 2023-08-30 | 2024-08-30 |  |  |  | 2023-12-31
44 | jud. ILFOV, loc. CLINCENI, DRUMUL Mare, nr. 129J-129K, ap. 1 | IF | 0.006 | 0.005879 | 0 | 0.4 | PTAB 5235 |  | E-Distributie Muntenia | 18027039 | 2023-08-31 | 2024-08-31 |  |  |  | 2023-12-31
45 | jud. ILFOV, loc. SNAGOV, Strada Alba Iulia, nr. 48 A | IF | 0.0077 | 0.007541 | 800 | 0.23 | PTZ 7443 |  | E-Distributie Muntenia | 18024078 | 2023-08-31 | 2024-08-31 |  |  |  | 2023-12-31
46 | jud. ILFOV, loc. CLINCENI, DRUMUL Mare, nr. 129-129A, ap. 1 | IF | 0.006 | 0.005879 | 0 | 0.4 | PTAB 5235 |  | E-Distributie Muntenia | 18005996 | 2023-08-31 | 2024-08-31 |  |  |  | 2023-12-31
47 | jud. ILFOV, loc. VOLUNTARI, Strada Serban Cantacuzino, nr. 59W, ap. VILA7 | IF | 0.00972 | 0.009506 | 0 | 0.4 | PTZ 3392 MALTEZE |  | E-Distributie Muntenia | 18083382 | 2023-08-31 | 2024-08-31 |  |  |  | 2023-12-31
48 | jud. ILFOV, loc. DOBROESTI, Strada Narciselor, nr. 5 | IF | 0.0171 | 0.016748 | 0 | 0.4 | PTZ 3544 |  | E-Distributie Muntenia | 18055455 | 2023-08-31 | 2024-08-31 |  |  |  | 2023-12-31
49 | jud. ILFOV, loc. OSTRATU, Strada Gagului, nr. 9 | IF | 0.0082 | 0.008016 | 0 | 0.4 | PTAB 7030 |  | E-Distributie Muntenia | 17618941 | 2023-07-03 | 2024-07-03 |  |  |  | 2023-12-31
50 | jud. BUCURESTI, loc. SECTOR 1, Strada CORALILOR, nr. 22 | B | 0.90396 | 0.89296 | 0 | 20 | S20 T4300-LAROMET CEL 17 BUC |  | E-Distributie Muntenia | 15648788 | 2023-07-03 | 2024-07-03 |  |  |  | 2023-12-31
51 | jud. GIURGIU, loc. FLORESTI-STOENESTI, Strada Extravilan, nr. NC34121, bl. -, sc. -, et. -, ap. - | GR | 0.3991 | 0.39109 | 0 | 20 | A20 PETROL 3-POTLOGI GR |  | E-Distributie Muntenia | 17531864 | 2023-07-03 | 2024-07-03 |  |  |  | 2023-12-31
52 | jud. BUCURESTI, loc. SECTOR 1, Strada Jandarmeriei, nr. 14, bl. B7 + B8, ap. PC B7+B8 | B | 0.2 | 0.2 | 0 | 0.4 | PTZ 4461 |  | E-Distributie Muntenia | 17652775 | 2023-07-04 | 2024-07-04 |  |  |  | 2023-12-31
53 | jud. BUCURESTI, loc. SECTOR 1, Strada Jandarmeriei, nr. 14, bl. A3+A4+B6, ap. PC A3,4+B6 | B | 0.264 | 0.264 | 0 | 0.4 | PTZ 4460 |  | E-Distributie Muntenia | 17653322 | 2023-07-04 | 2024-07-04 |  |  |  | 2023-12-31
54 | jud. BUCURESTI, loc. SECTOR 1, Strada Jandarmeriei, nr. 14, bl. A1+A2, ap. PC A1,A2 | B | 0.2 | 0.2 | 0 | 0.4 | PTZ 4461 |  | E-Distributie Muntenia | 17651897 | 2023-07-04 | 2024-07-04 |  |  |  | 2023-12-31
55 | jud. BUCURESTI, loc. SECTOR 5, DRUMUL Ghindari, nr. 53 | B | 0.006 | 0.00587 | 0 | 0.4 | PTAB 4298 |  | E-Distributie Muntenia | 17674519 | 2023-07-06 | 2024-07-06 |  |  |  | 2023-12-31
56 | jud. GIURGIU, loc. GIURGIU, Strada Dunarii, nr. 64 | GR | 0.008 | 0.007838 | 0 | 0.4 | PTZ 2025 FRUCTONIL |  | E-Distributie Muntenia | 17686465 | 2023-07-07 | 2024-07-07 |  |  |  | 2023-12-31
57 | jud. BUCURESTI, loc. SECTOR 6, SPLAIUL Independentei, nr. 319 | B | 1 | 0 | 0 | 10 | S10 PC UZ.SEMANATOAREA-COTROCENI CEL 21 |  | E-Distributie Muntenia | 17486288 | 2023-07-10 | 2024-07-10 |  |  |  | 2023-12-31
58 | jud. BUCURESTI, loc. SECTOR 3, Strada PANAIT CERNA, nr. 5 | B | 0.0154 | 0.015091 | 0 | 0.4 | PTZ 1981 |  | E-Distributie Muntenia | 17643280 | 2023-07-10 | 2024-07-10 |  |  |  | 2023-12-31
59 | jud. ILFOV, loc. OSTRATU, Strada Nufarului, nr. 16 | IF | 0.009 | 0.00873 | 0 | 0.4 | PTAB 7849 |  | E-Distributie Muntenia | 17612163 | 2023-07-11 | 2024-07-11 |  |  |  | 2023-12-31
60 | jud. ILFOV, loc. MOGOSOAIA, Strada Colentina, nr. 68 | IF | 0.003 | 0.00288 | 0 | 0.4 | PTZ 7324 |  | E-Distributie Muntenia | 17702718 | 2023-07-11 | 2024-07-11 |  |  |  | 2023-12-31
61 | jud. BUCURESTI, loc. SECTOR 4, DRUMUL Cretestilor, nr. 76 | B | 0.09966 | 0.097467 | 0 | 0.4 | PTAB 5073 |  | E-Distributie Muntenia | 17710033 | 2023-07-11 | 2024-07-11 |  |  |  | 2023-12-31
62 | jud. ILFOV, loc. Ciorogarla, Strada TUDOR VLADIMIRESCU, nr. 36c | IF | 0.006 | 0.005879 | 0 | 0.4 | PTA 2389 IT DARVARI |  | E-Distributie Muntenia | 13062054 | 2023-07-13 | 2024-07-13 |  |  |  | 2023-12-31
63 | jud. ILFOV, loc. BALOTESTI, Strada Broscari, nr. 122 | IF | 0.008 | 0.00783 | 0 | 0.4 | PTA 7544 |  | E-Distributie Muntenia | 17748631 | 2023-07-14 | 2024-07-14 |  |  |  | 2023-12-31
64 | jud. ILFOV, loc. POPESTI-LEORDENI, Strada LEORDENI, nr. 127 | IF | 0.012 | 0.011759 | 0 | 0.4 | PTAB 3048 |  | E-Distributie Muntenia | 17759891 | 2023-07-17 | 2024-07-17 |  |  |  | 2023-12-31
65 | jud. ILFOV, loc. OSTRATU, Strada Lacului, nr. 7 | IF | 0.01 | 0.009799 | 0 | 0.4 | PTZ 7631 |  | E-Distributie Muntenia | 17746500 | 2023-07-17 | 2024-07-17 |  |  |  | 2023-12-31
66 | jud. ILFOV, loc. CIOROGARLA, Strada Teiului, nr. 64 | IF | 0.003 | 0.00292 | 0 | 0.4 | PTA 5348 |  | E-Distributie Muntenia | 17735356 | 2023-07-17 | 2024-07-17 |  |  |  | 2023-12-31
67 | jud. ILFOV, loc. DRAGOMIRESTI-VALE, Strada Tarla, nr. T33/1, bl. P26, sc. LOT 3 | IF | 0.006 | 0.005879 | 0 | 0.4 | PTA 2400 LICEU DR VALE |  | E-Distributie Muntenia | 17561421 | 2023-07-18 | 2024-07-18 |  |  |  | 2023-12-31
68 | jud. ILFOV, loc. ORDOREANU, Strada Tudor Vladimirescu, nr. 77 | IF | 0.008 | 0.00782 | 0 | 0.4 | PTAB 5268 |  | E-Distributie Muntenia | 17678182 | 2023-07-19 | 2024-07-19 |  |  |  | 2023-12-31
69 | jud. ILFOV, loc. ORDOREANU, Strada Tudor Vladimirescu, nr. 77 | IF | 0.018 | 0.01762 | 0 | 0.4 | PTA 2826 SAT ORDOREANU |  | E-Distributie Muntenia | 17678237 | 2023-07-19 | 2024-07-19 |  |  |  | 2023-12-31
70 | jud. ILFOV, loc. OLTENI, Intrarea Dumbravei, nr. 6A | IF | 0.013 | 0.012739 | 0 | 0.4 | PCZ 2811 COMPRADAL |  | E-Distributie Muntenia | 17735227 | 2023-07-19 | 2024-07-19 |  |  |  | 2023-12-31
71 | jud. ILFOV, loc. OLTENI, Strada Ciurari, nr. 4E | IF | 0.005 | 0.00485 | 0 | 0.4 | PTA 2544 SAT OLTENI |  | E-Distributie Muntenia | 17841933 | 2023-07-19 | 2024-07-19 |  |  |  | 2023-12-31
72 | jud. BUCURESTI, loc. SECTOR 2, Strada Turnul Eiffel, nr. 32 | B | 0.005 | 0.005 | 0 | 0.4 | PTZ 3400 |  | E-Distributie Muntenia | 17836605 | 2023-07-24 | 2024-07-24 |  |  |  | 2023-12-31
73 | jud. BUCURESTI, loc. SECTOR 1, Strada Acumulatorului, nr. 1 | B | 0.02 | 0.02 | 0 | 0.4 | PTAB 4308 |  | E-Distributie Muntenia | 17846057 | 2023-07-26 | 2024-07-26 |  |  |  | 2023-12-31
74 | jud. ILFOV, loc. MOGOSOAIA, Strada Garoafelor, nr. 15 | IF | 0.01359 | 0.013316 | 0 | 0.4 | PTA 7606 |  | E-Distributie Muntenia | 17849496 | 2023-07-27 | 2024-07-27 |  |  |  | 2023-12-31
75 | jud. BUCURESTI, loc. SECTOR 1, Strada Soimului, nr. 10 | B | 0.02943 | 0.02943 | 0 | 0.4 | PTAB 5301 |  | E-Distributie Muntenia | 17845466 | 2023-07-28 | 2024-07-28 |  |  |  | 2023-12-31
76 | jud. ILFOV, loc. CHIAJNA, Strada VESELIEI, nr. 6 | IF | 0.006 | 0.005878 | 0 | 0.4 | PTAB 5473 |  | E-Distributie Muntenia | 17567006 | 2023-07-28 | 2024-07-28 |  |  |  | 2023-12-31
77 | jud. GIURGIU, loc. MIHAILESTI, Strada Intravilan, nr. Intravilan | GR | 69.975 | 68.115 | 0 | 110 | MIHAILESTI 110/20 KV |  | E-Distributie Muntenia | 17423652 | 2023-06-08 | 2024-06-08 |  |  |  | 2023-12-31
78 | jud. ILFOV, loc. VOLUNTARI, Strada Erou Serban Ion, nr. 16 | IF | 0.008 | 0.00783 | 0 | 0.4 | PTAB 3250 |  | E-Distributie Muntenia | 17546899 | 2023-06-12 | 2024-06-12 |  |  |  | 2023-12-31
79 | jud. BUCURESTI, loc. SECTOR 1, Strada Emanoil Porumbaru, nr. 23 | B | 0.013 | 0.013 | 0 | 0.4 | PTZ 2153 TR00395465 UM0929+0461 MB->TU |  | E-Distributie Muntenia | 15789002 | 2023-06-13 | 2024-06-13 |  |  |  | 2023-12-31
80 | jud. GIURGIU, loc. FLORESTI-STOENESTI, Strada Extravilan, nr. FN | GR | 2.475 | 2.4 | 0 | 20 | A20 STOENESTI-ARCUDA GR |  | E-Distributie Muntenia | 14757984 | 2023-06-14 | 2024-06-14 |  |  |  | 2023-12-31
81 | jud. BUCURESTI, loc. SECTOR 3, Strada Trapezului, nr. 36 | B | 0.005 | 0.00488 | 0 | 0.4 | PTZ 2532 |  | E-Distributie Muntenia | 17520784 | 2023-06-14 | 2024-06-14 |  |  |  | 2023-12-31
82 | jud. ILFOV, loc. POPESTI-LEORDENI, SOSEAUA Oltenitei, nr. 216, ap. 21 | IF | 0.006 | 0.00586 | 0 | 0.23 | PTA 2744 IAS POPESTI FERMA DE VACI |  | E-Distributie Muntenia | 17639318 | 2023-06-15 | 2024-06-15 |  |  |  | 2023-12-31
83 | jud. BUCURESTI, loc. SECTOR 6, Bulevardul Iuliu Maniu, nr. 520 | B | 0.015 | 0.01469 | 0 | 0.4 | PTAB 3572 |  | E-Distributie Muntenia | 17622797 | 2023-06-16 | 2024-06-16 |  |  |  | 2023-12-31
84 | jud. GIURGIU, loc. GIURGIU, SOSEAUA Solboziei, nr. 194 | GR | 50.925 | 50.14 | 0 | 110 | GIURGIU NORD 110/20 KV |  | E-Distributie Muntenia | 17528013 | 2023-06-16 | 2024-06-16 |  |  |  | 2023-12-31
85 | jud. BUCURESTI, loc. SECTOR 2, SOSEAUA Sos. Fundeni, nr. 17A | B | 0.074 | 0.07132 | 0 | 10 | S10 T2448-DR.MORARILOR CEL 31 BUC |  | E-Distributie Muntenia | 17527973 | 2023-06-16 | 2024-06-16 |  |  |  | 2023-12-31
86 | jud. ILFOV, loc. BRAGADIRU, PRELUNGIREA Ghencea, nr. 33, bl. T13/1, sc. P60/2, et. Lot2,3 | IF | 0.72 | 0.7036 | 0 | 20 | S20 POMPE DRAGOMIRESTI-DOMNESTI IF |  | E-Distributie Muntenia | 12523200 | 2023-06-19 | 2024-06-19 |  |  |  | 2023-12-31
87 | jud. ILFOV, loc. ROSU, Strada Apeductului, nr. 4 | IF | 0.006 | 0.00587 | 0 | 0.4 | PTAB 2239 |  | E-Distributie Muntenia | 17520807 | 2023-06-19 | 2024-06-19 |  |  |  | 2023-12-31
88 | jud. ILFOV, loc. BALACEANCA, Strada Herastraului, nr. 18, ap. LOT 10 | IF | 0.0081 | 0.007928 | 0 | 0.4 | PTA 4079 |  | E-Distributie Muntenia | 16421629 | 2023-06-22 | 2024-06-22 |  |  |  | 2023-12-31
89 | jud. ILFOV, loc. SANTU-FLORESTI, Strada Garii, nr. 92 | IF | 0.005 | 0.0047 | 0 | 0.4 | PTA 7154 |  | E-Distributie Muntenia | 17617811 | 2023-06-22 | 2024-06-22 |  |  |  | 2023-12-31
90 | jud. ILFOV, loc. OTOPENI, Calea Bucurestilor, nr. 166-168 | IF | 0.04 | 0.0374 | 0 | 20 | S20 ORAS-OTOPENI IF |  | E-Distributie Muntenia | 17462730 | 2023-06-22 | 2024-06-22 |  |  |  | 2023-12-31
91 | jud. GIURGIU, loc. FRASINU, Strada DORNEI, nr. 5 | GR | 0.39524 | 0.38733 | 0 | 20 | A20 FAO-PRUNDU GR |  | E-Distributie Muntenia | 17380712 | 2023-06-23 | 2024-06-23 |  |  |  | 2023-12-31
92 | jud. ILFOV, loc. PETRACHIOAIA, Strada Extravilan, nr. FN, bl. T32, sc. P129/1, et. LOT 2 | IF | 4.5 | 4.325 | 0 | 20 | S20 CALIPSO-AFUMATI IF |  | E-Distributie Muntenia | 10811249 | 2023-06-23 | 2024-06-23 |  |  |  | 2023-12-31
93 | jud. ILFOV, loc. BRAGADIRU, Strada SOS . ALEXANDRIEI, nr. 138A | IF | 0.054 | 0.05272 | 0 | 20 | S20 BOHLER-IFA IF |  | E-Distributie Muntenia | 17638528 | 2023-06-28 | 2024-06-28 |  |  |  | 2023-12-31
94 | jud. ILFOV, loc. DUMBRAVENI, Strada LAHOVARI, nr. 9-C, ap. CASA 8 | IF | 0.006 | 0.005879 | 0 | 0.4 | PTA 7641 |  | E-Distributie Muntenia | 17266550 | 2023-05-04 | 2024-05-04 |  |  |  | 2023-12-31
95 | jud. ILFOV, loc. DRAGOMIRESTI-DEAL, Strada Carpenului, nr. 2 | IF | 3.02 | 2.957 | 0 | 20 | S20 POLLO-DRAGOMIRESTI IF |  | E-Distributie Muntenia | 12982167 | 2023-05-05 | 2024-05-05 |  |  |  | 2023-12-31
96 | jud. BUCURESTI, loc. SECTOR 4, Bulevardul Metalurgiei, nr. 73-75 | B | 0.69984 | 0.8203 | 307.77 | 20 | S20 T1621-MASINI GRELE CEL 33 BUC |  | E-Distributie Muntenia | 14522338 | 2023-05-09 | 2024-05-09 |  |  |  | 2023-12-31
97 | jud. GIURGIU, loc. BUCSANI, Strada Intravilan, nr. FN, bl. T17, sc. P A263 | GR | 2.76 | 2.685 | 0 | 20 | A20 GOLEASCA-MARSA GR |  | E-Distributie Muntenia | 08382046 | 2023-05-12 | 2024-05-12 |  |  |  | 2023-12-31
98 | jud. ILFOV, loc. POPESTI-LEORDENI, Strada Pavlicheni, nr. 53 | IF | 0.04 | 0.039 | 0 | 0.4 | PTAB 4230 |  | E-Distributie Muntenia | 17175263 | 2023-05-15 | 2024-05-15 |  |  |  | 2023-12-31
99 | jud. BUCURESTI, loc. SECTOR 4, SOSEAUA Vitan Barzesti, nr. 11A | B | 1.582 | 1.5655 | 0 | 10 | S10 T3826-PA2770 CEL 19 BUC |  | E-Distributie Muntenia | 12056404 | 2023-05-16 | 2024-05-16 |  |  |  | 2023-12-31
100 | jud. GIURGIU, loc. BUCSANI, Strada Extravilan, nr. FN | GR | 0.2 | 0.1956 | 0 | 20 | A20 GOLEASCA-CLEJANI GR |  | E-Distributie Muntenia | 17400827 | 2023-05-16 | 2024-05-16 |  |  |  | 2023-12-31
101 | jud. ILFOV, loc. SINTESTI, Strada PRINCIPALA, nr. 57 | IF | 0.005 | 0.004898 | 0 | 0.23 | PTA 2399 SAT SINTESTI |  | E-Distributie Muntenia | 17257773 | 2023-05-17 | 2024-05-17 |  |  |  | 2023-12-31
102 | jud. GIURGIU, loc. BACU, Strada Intravilan, nr. NC 34434 | GR | 0.005 | 0.004899 | 0 | 0.4 | PTAB 5417 |  | E-Distributie Muntenia | 17385717 | 2023-05-17 | 2024-05-17 |  |  |  | 2023-12-31
103 | jud. BUCURESTI, loc. SECTOR 1, Strada DRM NICOLAE SUTU, nr. 14 -18 | B | 0.0186 | 0.0186 | 0 | 0.4 | PTAB 3797 |  | E-Distributie Muntenia | 17424427 | 2023-05-18 | 2024-05-18 |  |  |  | 2023-12-31
104 | jud. BUCURESTI, loc. SECTOR 6, Intrarea Jarului, nr. 9, bl. -, sc. -, et. -, ap. - | B | 0.006 | 0.00587 | 10 | 0.4 | PTZ 1437 |  | E-Distributie Muntenia | 17422441 | 2023-05-19 | 2024-05-19 |  |  |  | 2023-12-31
105 | jud. BUCURESTI, loc. SECTOR 1, SOSEAUA Ionescu-Sisesti Gheorghe, nr. 229A | B | 0.005 | 0.00482 | 0 | 0.4 | PTAB 3229 |  | E-Distributie Muntenia | 17252159 | 2023-05-22 | 2024-05-22 |  |  |  | 2023-12-31
106 | jud. ILFOV, loc. CORBEANCA, Bulevardul Bdul Paradisul verde, nr. 23BIS | IF | 0.00999 | 0.00974 | 0 | 0.4 | PTAB 7597 |  | E-Distributie Muntenia | 17273980 | 2023-05-29 | 2024-05-29 |  |  |  | 2023-12-31
107 | jud. ILFOV, loc. TUNARI, SOSEAUA TUNARI-BALOTESTI, nr. 51 | IF | 0.048555 | 0.047582 | 0 | 0.4 | PTA 3870 |  | E-Distributie Muntenia | 17417894 | 2023-05-29 | 2024-05-29 |  |  |  | 2023-12-31
108 | jud. ILFOV, loc. BERCENI, Strada Intravilan, nr. T1P2/1,2/2 | IF | 0.65 | 0.63698 | 0 | 20 | A20 IRIGATII BERCENI-POP LEORDENI IF |  | E-Distributie Muntenia | 17084146 | 2023-05-30 | 2024-05-30 |  |  |  | 2023-12-31
109 | jud. BUCURESTI, loc. SECTOR 3, ALEEA Mizil, nr. 54 | B | 0.009 | 0.00874 | 0 | 0.4 | PTAB 4413 |  | E-Distributie Muntenia | 17469738 | 2023-05-30 | 2024-05-30 |  |  |  | 2023-12-31
110 | jud. GIURGIU, loc. BOLINTIN-DEAL, Strada Extravilan, nr. FN | GR | 0.0198 | 0.019403 | 0 | 20 | A20 IRIGATII-ARCUDA GR |  | E-Distributie Muntenia | 16823127 | 2023-04-03 | 2024-04-03 |  |  |  | 2023-12-31
111 | jud. ILFOV, loc. CORNETU, Strada Rasaritului, nr. 5H | IF | 0.013 | 0.01264 | 0 | 0.4 | PTAB 5113 IT CORNETU |  | E-Distributie Muntenia | 16860804 | 2023-04-03 | 2024-04-03 |  |  |  | 2023-12-31
112 | jud. BUCURESTI, loc. SECTOR 4, Intrarea Secarei, nr. 5 | B | 0.009 | 0.008819 | 0 | 0.4 | PTS 1223 |  | E-Distributie Muntenia | 16816641 | 2023-04-04 | 2024-04-04 |  |  |  | 2023-12-31
113 | jud. ILFOV, loc. OSTRATU, Strada Margaritarului, nr. 36 | IF | 0.006 | 0.00578 | 0 | 0.4 | PTA 7402 |  | E-Distributie Muntenia | 16737910 | 2023-04-04 | 2024-04-04 |  |  |  | 2023-12-31
114 | jud. ILFOV, loc. SNAGOV, Intrarea Crinului, nr. 18 C | IF | 0.005 | 0.00488 | 0 | 0.4 | PTAB 7122 |  | E-Distributie Muntenia | 16714891 | 2023-04-05 | 2024-04-05 |  |  |  | 2023-12-31
115 | jud. BUCURESTI, loc. SECTOR 6, Bulevardul Timisoara, nr. 121-137 | B | 0.3 | 0.29398 | 1200 | 10 | S10 T3968-PA2670 CEL 3 BUC NOUA |  | E-Distributie Muntenia | 17062062 | 2023-04-05 | 2024-04-05 |  |  |  | 2023-12-31
116 | jud. ILFOV, loc. BUFTEA, Strada Intravilan, nr. FN, bl. T.48, sc. P.398 | IF | 4.25 | 4.157 | 0 | 20 | A20 OXIGEN-CHITILA IF |  | E-Distributie Muntenia | 13400854 | 2023-04-05 | 2024-04-05 |  |  |  | 2023-12-31
117 | jud. ILFOV, loc. VOLUNTARI, Strada Scarlat Lambrino, nr. 11 | IF | 0.0072 | 0.006956 | 0 | 0.4 | PTAB 3705 |  | E-Distributie Muntenia | 16816845 | 2023-04-10 | 2024-04-10 |  |  |  | 2023-12-31
118 | jud. ILFOV, loc. DASCALU, DRUMUL DJ 200, nr. NC389 | IF | 0.44 | 0.4311 | 0 | 20 | A20 PETRACHIOAIA-CACIULATI IF |  | E-Distributie Muntenia | 12566122 | 2023-04-12 | 2024-04-12 |  |  |  | 2023-12-31
119 | jud. GIURGIU, loc. BOLINTIN-VALE, Strada Poarta Luncii, nr. 501 bis | GR | 0.39293 | 0.38507 | 0 | 20 | A20 TAROM-ARCUDA GR |  | E-Distributie Muntenia | 17224503 | 2023-04-13 | 2024-04-13 |  |  |  | 2023-12-31
120 | jud. ILFOV, loc. PANTELIMON, Intrarea Macesului, nr. 2A | IF | 0.006 | 0.005879 | 0 | 0.4 | PTAB 5166 |  | E-Distributie Muntenia | 17211228 | 2023-04-19 | 2024-04-19 |  |  |  | 2023-12-31
121 | jud. ILFOV, loc. PERIS, Strada STR. PRELUNGIREA SONDEI, nr. 8 | IF | 0.0198 | 0.019403 | 0 | 0.4 | PTAB 7130 |  | E-Distributie Muntenia | 17108128 | 2023-04-21 | 2024-04-21 |  |  |  | 2023-12-31
122 | jud. ILFOV, loc. LIPIA, Strada Tobosari, nr. 32 | IF | 0.01476 | 0.014464 | 0 | 0.4 | PTA 7275 |  | E-Distributie Muntenia | 17266280 | 2023-04-21 | 2024-04-21 |  |  |  | 2023-12-31
123 | jud. ILFOV, loc. TUNARI, Strada MIHAI EMINESCU, nr. 18-C | IF | 0.02624 | 0.025515 | 0 | 0.4 | PTAB 3725 |  | E-Distributie Muntenia | 17124047 | 2023-04-24 | 2024-04-24 |  |  |  | 2023-12-31
124 | jud. BUCURESTI, loc. SECTOR 3, Bulevardul 1 Decembrie 1918, nr. 33A | B | 2 | 0 | 0 | 10 | S10 PA3940B-BALTA ALBA CEL 4 BUC |  | E-Distributie Muntenia | 17236514 | 2023-04-24 | 2024-04-24 |  |  |  | 2023-12-31
125 | jud. ILFOV, loc. MOGOSOAIA, SOSEAUA Bucuresti - Targoviste, nr. 158A | IF | 0.01517 | 0.014857 | 0 | 0.4 | PTA 7463 |  | E-Distributie Muntenia | 17253210 | 2023-04-25 | 2024-04-25 |  |  |  | 2023-12-31
126 | jud. ILFOV, loc. SILISTEA SNAGOVULUI, Strada Parcului, nr. 8A | IF | 0.00762 | 0.007467 | 0 | 0.4 | PTA 7237 |  | E-Distributie Muntenia | 17221082 | 2023-04-25 | 2024-04-25 |  |  |  | 2023-12-31
127 | jud. ILFOV, loc. CORBEANCA, Strada Sportului, nr. 15 | IF | 0.003 | 0.002938 | 0 | 0.4 | PTAB 7814 SC RAJA SA |  | E-Distributie Muntenia | 17261258 | 2023-04-26 | 2024-04-26 |  |  |  | 2023-12-31
128 | jud. ILFOV, loc. OTOPENI, SOSEAUA Bucuresti-Ploiesti, nr. 289 | IF | 0.99 | 0.95 | 0 | 20 | S20 FERMEI-OTOPENI IF |  | E-Distributie Muntenia | 15565779 | 2023-04-26 | 2024-04-26 |  |  |  | 2023-12-31
129 | jud. ILFOV, loc. DASCALU, Strada Intravilan, nr. FN, bl. Tarla 64, sc. P 235/2, et. P235/2/1,2, ap. P 235/3 | IF | 2 | 1.925 | 0 | 20 | A20 PETRACHIOAIA-CACIULATI IF |  | E-Distributie Muntenia | 10404195 | 2023-04-27 | 2024-04-27 |  |  |  | 2023-12-31
130 | jud. ILFOV, loc. TUNARI, Strada Nicolae Iorga, nr. 106, ap. CASA 2 | IF | 0.0075 | 0.00727 | 0 | 0.4 | PTA 3839 |  | E-Distributie Muntenia | 17199382 | 2023-04-28 | 2024-04-28 |  |  |  | 2023-12-31
131 | jud. ILFOV, loc. CERNICA, Strada Horia, nr. 2 | IF | 0.015 | 0.014699 | 0 | 0.4 | PTA 3500 |  | E-Distributie Muntenia | 15816547 | 2023-03-01 | 2024-03-01 |  |  |  | 2023-12-31
132 | jud. ILFOV, loc. OTOPENI, Calea Bucurestilor, nr. 283B | IF | 0.027 | 0.02645 | 0 | 0.4 | PTA 3030 |  | E-Distributie Muntenia | 15905558 | 2023-03-02 | 2024-03-02 |  |  |  | 2023-12-31
133 | jud. ILFOV, loc. Jilava, Strada Soseaua de Centura, nr. 5 | IF | 0.6 | 0.5747 | 0 | 20 | S20 PECO 1-JILAVA IF |  | E-Distributie Muntenia | 10357999 | 2023-03-03 | 2024-03-03 |  |  |  | 2023-12-31
134 | jud. BUCURESTI, loc. SECTOR 4, Strada Drumea Radulescu, nr. 52 | B | 0.015 | 0.014699 | 0 | 0.4 | PTZ 333 FS 09870031 SANTER SYSTEM SA |  | E-Distributie Muntenia | 12947014 | 2023-03-15 | 2024-03-15 |  |  |  | 2023-12-31
135 | jud. GIURGIU, loc. MIHAILESTI, Strada Extravilan, nr. FN, bl. T27; P129 | GR | 25.375 | 24.85 | 0 | 110 | MIHAILESTI 110/20 KV |  | E-Distributie Muntenia | 08789337 | 2023-03-16 | 2024-03-16 |  |  |  | 2023-12-31
136 | jud. GIURGIU, loc. POPESTI, Strada Dacia, nr. 153 | GR | 0.006 | 0.00587 | 30 | 0.4 | PTAB 3636 |  | E-Distributie Muntenia | 16911239 | 2023-03-21 | 2024-03-21 |  |  |  | 2023-12-31
137 | jud. BUCURESTI, loc. SECTOR 4, SOSEAUA Oltenitei, nr. 225 SPEC, bl. - | B | 0.1 | 0.0979 | 0 | 0.4 | PTAB 2848 |  | E-Distributie Muntenia | 16557307 | 2023-03-22 | 2024-03-22 |  |  |  | 2023-12-31
138 | jud. BUCURESTI, loc. SECTOR 1, Strada Alexandru Lapusneanu, nr. 28 | B | 0.0175 | 0.0175 | 0 | 0.4 | PTZ 1347 |  | E-Distributie Muntenia | 16561537 | 2023-03-22 | 2024-03-22 |  |  |  | 2023-12-31
139 | jud. ILFOV, loc. BRAGADIRU, Strada OLTETULUI, nr. 1, bl. CORP A | IF | 0.008 | 0.00779 | 0 | 0.4 | PTA 2831 LOC OCU MONICA |  | E-Distributie Muntenia | 16746704 | 2023-03-22 | 2024-03-22 |  |  |  | 2023-12-31
140 | jud. BUCURESTI, loc. SECTOR 3, Bulevardul Theodor Pallady, nr. 50 | B | 0.6 | 0.59979 | 0 | 20 | S20 T4092-DUDESTI CEL 9 BUC |  | E-Distributie Muntenia | 10332275 | 2023-03-23 | 2024-03-23 |  |  |  | 2023-12-31
141 | jud. BUCURESTI, loc. SECTOR 6, Bulevardul Milea Vasile, g-ral., nr. 4 | B | 0.99914 | 0.97912 | 0 | 20 | S20 T4329B1-RAZOARE CEL 8 BUC |  | E-Distributie Muntenia | 11848644 | 2023-03-23 | 2024-03-23 |  |  |  | 2023-12-31
142 | jud. BUCURESTI, loc. SECTOR 1, Strada Dej, nr. 47 | B | 0.00495 | 0.00495 | 0 | 0.4 | PTZ 2397 |  | E-Distributie Muntenia | 15868791 | 2023-03-24 | 2024-03-24 |  |  |  | 2023-12-31
143 | jud. BUCURESTI, loc. SECTOR 1, SOSEAUA Bucuresti-Ploiesti, nr. 107 | B | 0.3 | 0.294 | 0 | 0.4 | PCZ 3383 |  | E-Distributie Muntenia | 16849750 | 2023-03-31 | 2024-03-31 |  |  |  | 2023-12-31
144 | jud. GIURGIU, loc. HERASTI, SATUL Herasti, nr. 20 | GR | 2.5 | 2.4 | 0 | 20 | A20 ARGES 2-HOTARELE GR |  | E-Distributie Muntenia | 10204555 | 2023-02-01 | 2024-02-01 |  |  |  | 2023-12-31
145 | jud. GIURGIU, loc. LETCA NOUA, Strada Intravilan, nr. FN | GR | 7.175 | 6.69 | 0 | 20 | CLEJANI 110/20 KV |  | E-Distributie Muntenia | 09179048 | 2023-02-02 | 2024-02-02 |  |  |  | 2023-12-31
146 | jud. ILFOV, loc. CIOROGARLA, Strada MARE, nr. 30 | IF | 0.003 | 0.002938 | 0 | 0.23 | PTA 2367 COM CIOROGIRLA |  | E-Distributie Muntenia | 10319473 | 2023-02-08 | 2024-02-08 |  |  |  | 2023-12-31
147 | jud. GIURGIU, loc. BOLINTIN-VALE, Strada REPUBLICII, nr. 114A | GR | 0.39974 | 0.39174 | 0 | 20 | A20 IRIGATII-ARCUDA GR |  | E-Distributie Muntenia | 15264861 | 2023-02-10 | 2024-02-10 |  |  |  | 2023-12-31
148 | jud. GIURGIU, loc. BOLINTIN-DEAL, Strada DE, nr. 731 | GR | 0.9 | 0.875 | 0 | 20 | A20 ULMI-ARCUDA GR |  | E-Distributie Muntenia | 10524368 | 2023-02-14 | 2024-02-14 |  |  |  | 2023-12-31
149 | jud. BUCURESTI, loc. SECTOR 4, Strada Moldoveanu Anghel, nr. 16 | B | 0.012 | 0.01158 | 0 | 0.4 | PTZ 564 |  | E-Distributie Muntenia | 15588862 | 2023-02-15 | 2024-02-15 |  |  |  | 2023-12-31
150 | jud. ILFOV, loc. CHIAJNA, Strada INDUSTRIILOR, nr. 17 | IF | 0.39895 | 0.37597 | 0 | 20 | S20 VOLVO-INCREST IF |  | E-Distributie Muntenia | 15623855 | 2023-02-17 | 2024-02-17 |  |  |  | 2023-12-31
151 | jud. ILFOV, loc. PANTELIMON, SOSEAUA Cernica, nr. 61 | IF | 0.8 | 0.7836 | 450 | 20 | S20 PANTELIMON-SOLEX IF |  | E-Distributie Muntenia | 12002804 | 2023-02-20 | 2024-02-20 |  |  |  | 2023-12-31
152 | jud. BUCURESTI, loc. SECTOR 3, Strada Vlad Dracu, nr. 13 | B | 0.003 | 0.00293 | 0 | 0.23 | PTZ 584 |  | E-Distributie Muntenia | 15883774 | 2023-02-23 | 2024-02-23 |  |  |  | 2023-12-31
153 | jud. ILFOV, loc. DOMNESTI, Strada TISMANA, nr. 6 | IF | 0.005 | 0.00485 | 0 | 0.4 | PTZ 2605 |  | E-Distributie Muntenia | 15483907 | 2023-02-27 | 2024-02-27 |  |  |  | 2023-12-31
154 | jud. CALARASI, loc. FRUMUSANI, Strada Padurisu, nr. T48/2 | CL | 10.675 | 10.431 | 0 | 110 | GLINA 110/20 KV |  | E-Distributie Muntenia | 09977450 | 2023-02-27 | 2024-02-27 |  |  |  | 2023-12-31
155 | jud. ILFOV, loc. TUNARI, Calea Bucuresti, nr. 7 | IF | 0.006 | 0.00587 | 0 | 0.4 | PTAB 3323 |  | E-Distributie Muntenia | 14234112 | 2023-01-10 | 2024-01-10 |  |  |  | 2023-12-31
156 | jud. ILFOV, loc. BRAGADIRU, Strada SOS . ALEXANDRIEI, nr. 34A | IF | 0.0304 | 0.029791 | 0 | 0.4 | PTAB 4054 |  | E-Distributie Muntenia | 14328790 | 2023-01-12 | 2024-01-12 |  |  |  | 2023-12-31
157 | jud. Ilfov, loc. CORNETU, Strada Rasaritului, nr. 57 | IF | 0.006 | 0.005878 | 0 | 0.4 | PTAB 5113 IT CORNETU |  | E-Distributie Muntenia | 13554998 | 2023-01-13 | 2024-01-13 |  |  |  | 2023-12-31
158 | jud. ILFOV, loc. TAMASI, Strada Garoafei, nr. 6 | IF | 0.005 | 0.00488 | 0 | 0.4 | PTA 7263 |  | E-Distributie Muntenia | 12976509 | 2023-01-18 | 2024-01-18 |  |  |  | 2023-12-31
159 | jud. ILFOV, loc. SNAGOV, Strada Lalelelor, nr. 8A | IF | 0.01482 | 0.014523 | 0 | 0.4 | PA 7302-PA 2 2X400 KVA |  | E-Distributie Muntenia | 12701335 | 2023-01-25 | 2024-01-25 |  |  |  | 2023-12-31
160 | jud. ILFOV, loc. MAGURELE, Strada Inului, nr. 4A | IF | 0.003 | 0.00292 | 0 | 0.4 | PTAB 2059 |  | E-Distributie Muntenia | 15124885 | 2023-01-26 | 2024-01-26 |  |  |  | 2023-12-31
161 | jud. BUCURESTI, loc. SECTOR 1, Bulevardul Ion Ionescu de la Brad, nr. 10, bl. - | B | 0.42 | 0 | 0 | 20 | S20 ROMATSA 2-BANEASA CEL 4 BUC |  | E-Distributie Muntenia | 12144076 | 2023-01-27 | 2024-01-27 |  |  |  | 2023-12-31
162 | jud. GIURGIU, loc. PADURENI, Strada Extravilan, nr. FN | GR | 2.8 | 2.695 | 0 | 20 | A20 PADURENI-CLEJANI GR |  | E-Distributie Muntenia | 10527828 | 2023-01-27 | 2024-01-27 |  |  |  | 2023-12-31
163 | jud. GIURGIU, loc. LETCA NOUA, Strada Intravilan, nr. FN | GR | 7.175 | 6.69 | 0 | 20 | CLEJANI 110/20 KV |  | E-Distributie Muntenia | 09178908 | 2023-01-31 | 2024-01-31 |  |  |  | 2023-12-31
164 | jud. ILFOV, loc. DOMNESTI, Strada Tarla 46, nr. NC3270/1,, bl. P181/4/10 | IF | 0.01 | 0.00979 | 0 | 0.4 | PTA 5087 |  | E-Distributie Muntenia | 12628372 | 2022-12-06 | 2023-12-06 |  |  |  | 2023-12-31
165 | jud. ILFOV, loc. VOLUNTARI, Strada Chivu Dumitru, nr. 13 | IF | 0.005 | 0.004899 | 0 | 0.4 | PTAB 4382 |  | E-Distributie Muntenia | 12361698 | 2022-12-08 | 2023-12-08 |  |  |  | 2023-12-31
166 | jud. ILFOV, loc. POPESTI-LEORDENI, Strada Fermei, nr. 32A | IF | 0.0088 | 0.008614 | 0 | 0.4 | PCZ 3201 |  | E-Distributie Muntenia | 12406148 | 2022-12-08 | 2023-12-08 |  |  |  | 2023-12-31
167 | jud. GIURGIU, loc. MOGOSESTI, SOSEAUA Victoriei, nr. 18, ap. LOT 17 | GR | 0.015 | 0.014698 | 0 | 0.4 | PTAB 123 |  | E-Distributie Muntenia | 13594142 | 2022-12-13 | 2023-12-13 |  |  |  | 2023-12-31
168 | jud. ILFOV, loc. JILAVA, Strada Panselei, nr. 2BIS | IF | 0.04485 | 0.042953 | 200 | 0.4 | PTAB 5119 |  | E-Distributie Muntenia | 13573528 | 2022-12-14 | 2023-12-14 |  |  |  | 2023-12-31
169 | jud. ILFOV, loc. VOLUNTARI, Strada POTCOAVEI, nr. 88L | IF | 0.003 | 0.002939 | 0 | 0.4 | PTAB 3096 |  | E-Distributie Muntenia | 12137309 | 2022-12-15 | 2023-12-15 |  |  |  | 2023-12-31
170 | jud. BUCURESTI, loc. SECTOR 4, Strada Gociu Tudor, nr. 26A, bl. C2 | B | 0.02706 | 0.026319 | 220 | 0.4 | PTZ 2929 |  | E-Distributie Muntenia | 11779109 | 2022-12-21 | 2023-12-21 |  |  |  | 2023-12-31
171 | jud. ILFOV, loc. VADU ANEI, Strada Stoiciului, nr. 27 | IF | 0.016 | 0.015679 | 5.1 | 0.4 | PTA 3526 |  | E-Distributie Muntenia | 11796591 | 2022-12-27 | 2023-12-27 |  |  |  | 2023-12-31
172 | jud. Dambovita, loc. CREVEDIA, Strada Intravilan, nr. FN | DB | 10.0001 | 9.889 | 0 | 110 | BUFTEA 110/20KV |  | E-Distributie Muntenia | 09384072 | 2022-12-28 | 2023-12-28 |  |  |  | 2023-12-31
173 | jud. ILFOV, loc. CHITILA, Strada George Cosbuc, nr. 49 | IF | 0.008 | 0.00783 | 0 | 0.4 | PTAB 2930 |  | E-Distributie Muntenia | 13521483 | 2022-12-29 | 2023-12-29 |  |  |  | 2023-12-31
174 | jud. BUCURESTI, loc. SECTOR 1, Strada Siriului, nr. 42-46 | B | 0.07848 | 0.076909 | 0 | 0.4 | PTZ 1478 |  | E-Distributie Muntenia | 12003227 | 2022-12-29 | 2023-12-29 |  |  |  | 2023-12-31
175 | jud. ILFOV, loc. SAFTICA, Strada Padurii, nr. 15 | IF | 0.008 | 0.007839 | 0 | 0.4 | PTAB 7754 |  | E-Distributie Muntenia | 13848258 | 2022-12-30 | 2023-12-30 |  |  |  | 2023-12-31
176 | jud. ILFOV, loc. TAMASI, Strada Astrelor, nr. 16 | IF | 0.027 | 0.02637 | 8.33 | 0.4 | PTA 7273 |  | E-Distributie Muntenia | 13036841 | 2022-12-30 | 2023-12-30 |  |  |  | 2023-12-31
177 | jud. GIURGIU, loc. SLOBOZIA, Strada Intravilan, nr. NF | GR | 6.5945 | 6.507 | 0 | 20 | GIURGIU VEST 110/20 KV |  | E-Distributie Muntenia | 09133897 | 2022-11-02 | 2023-11-02 |  |  |  | 2023-12-31
178 | jud. GIURGIU, loc. GIURGIU, SOSEAUA Prieteniei, nr. 1 | GR | 0.0275 | 0.026949 | 11 | 0.4 | PTZ 2385-POST CONTROL |  | E-Distributie Muntenia | 12121094 | 2022-11-04 | 2023-11-04 |  |  |  | 2023-12-31
179 | jud. BUCURESTI, loc. SECTOR 1, ALEEA Teisani, nr. 137A | B | 0.03 | 0.030162 | 660 | 0.4 | PTM 3079 |  | E-Distributie Muntenia | 11797383 | 2022-11-09 | 2023-11-09 |  |  |  | 2023-12-31
180 | jud. BUCURESTI, loc. SECTOR 3, Bulevardul Basarabia, nr. 250 | B | 0.99 | 0.9731 | 0 | 10 | S10 PA1480-DR.MORARILOR CEL 39 BUC |  | E-Distributie Muntenia | 10148748 | 2022-11-09 | 2023-11-09 |  |  |  | 2023-12-31
181 | jud. BUCURESTI, loc. SECTOR 2, Strada Melodiei, nr. 106A | B | 0.006825 | 0.006688 | 0 | 0.4 | PTAB 3900 |  | E-Distributie Muntenia | 12213678 | 2022-11-11 | 2023-11-11 |  |  |  | 2023-12-31
182 | jud. ILFOV, loc. PASAREA, Strada Ion Creanga, nr. 17 | IF | 0.015 | 0.014698 | 0 | 0.4 | PTA 3846 |  | E-Distributie Muntenia | 12119115 | 2022-11-11 | 2023-11-11 |  |  |  | 2023-12-31
183 | jud. ILFOV, loc. DOMNESTI, Strada Baboi, nr. 107 | IF | 0.02034 | 0.019599 | 0 | 0.4 | PTA 5087 |  | E-Distributie Muntenia | 10621701 | 2022-11-11 | 2023-11-11 |  |  |  | 2023-12-31
184 | jud. ILFOV, loc. BERCENI, Strada Tuberozelor, nr. 11S | IF | 0.01 | 0.009799 | 0 | 0.4 | PTAB 5138 IT BERCENI |  | E-Distributie Muntenia | 12538788 | 2022-11-17 | 2023-11-17 |  |  |  | 2023-12-31
185 | jud. ILFOV, loc. CHIAJNA, Strada Crinului, nr. 37C | IF | 0.008 | 0.007839 | 0 | 0.4 | PTAB 2239 |  | E-Distributie Muntenia | 12767890 | 2022-11-18 | 2023-11-18 |  |  |  | 2023-12-31
186 | jud. ILFOV, loc. DUDU, Strada Preot Sebe Costin, nr. 38 C, bl. CASA2 | IF | 0.00675 | 0.006595 | 0 | 0.23 | PTAB 5093 |  | E-Distributie Muntenia | 12868453 | 2022-11-28 | 2023-11-28 |  |  |  | 2023-12-31
187 | jud. ILFOV, loc. PETRACHIOAIA, Strada Sinesti, nr. 2 | IF | 2.4705 | 1.8769 | 480 | 20 | A20 PETRACHIOAIA-CACIULATI IF |  | E-Distributie Muntenia | 10053375 | 2022-11-29 | 2023-11-29 |  |  |  | 2023-12-31
188 | jud. BUCURESTI, loc. SECTOR 6, Bulevardul Timisoara, nr. 92A | B | 0.047 | 0.046435 | 330 | 0.4 | PTZ 3056 |  | E-Distributie Muntenia | 12151837 | 2022-10-11 | 2023-10-11 |  |  |  | 2023-12-31
189 | jud. ILFOV, loc. JILAVA, Strada Prelungirea Sos. Giurgiului, nr. 33A | IF | 0.086 | 0.084275 | 25 | 20 | S20 T5583-JILAVA CEL 21 BUC |  | E-Distributie Muntenia | 11970522 | 2022-10-12 | 2023-10-12 |  |  |  | 2023-12-31
190 | jud. ILFOV, loc. PASAREA, Strada Nicolae Balcescu, nr. 3 | IF | 0.06005 | 0.0484 | 0 | 0.4 | PTA 3673 SAT |  | E-Distributie Muntenia | 10737559 | 2022-10-17 | 2023-10-17 |  |  |  | 2023-12-31
191 | jud. BUCURESTI, loc. SECTOR 4, SOSEAUA Oltenitei, nr. 85 | B | 0.1 | 0.097 | 0 | 0.4 | PTAB 4911 |  | E-Distributie Muntenia | 12026147 | 2022-10-27 | 2023-10-27 |  |  |  | 2023-12-31
192 | jud. ILFOV, loc. DOMNESTI, SOSEAUA Bucuresti-Domnesti, nr. 24, ap. NC100392 | IF | 0.006 | 0.00587 | 100 | 0.4 | PCZ 2778 LOCUINTE MECA COMEXIM |  | E-Distributie Muntenia | 12343245 | 2022-10-31 | 2023-10-31 |  |  |  | 2023-12-31
193 | jud. BUCURESTI, loc. SECTOR 3, SPLAIUL Unirii, nr. 313 | B | 0.1 | 0.097996 | 0 | 10 | S10 ICPE 1-CET SUD CEL J13 BUC |  | E-Distributie Muntenia | 12355771 | 2022-10-31 | 2023-10-31 |  |  |  | 2023-12-31
194 | jud. GIURGIU, loc. BOLINTIN-VALE, AUTOSTRADA Bucuresti-Pitesti, nr. KM 36 | GR | 0.06 | 0.058799 | 0 | 0.4 | PTAB 1073 |  | E-Distributie Muntenia | 11044580 | 2022-09-07 | 2023-09-07 |  |  |  | 2023-12-31
195 | jud. GIURGIU, loc. GIURGIU, SOSEAUA Prieteniei, nr. 2 | GR | 0.0275 | 0.026949 | 11 | 0.4 | PTZ 2385-POST CONTROL |  | E-Distributie Muntenia | 10814981 | 2022-09-13 | 2023-09-13 |  |  |  | 2023-12-31
196 | jud. BUCURESTI, loc. SECTOR 3, Intrarea Bolliac Cezar, poet, nr. 5, ap. AP 2 | B | 0.0495 | 0.048509 | 11 | 0.4 | PTZ 3527 |  | E-Distributie Muntenia | 11845948 | 2022-09-15 | 2023-09-15 |  |  |  | 2023-12-31
197 | jud. ILFOV, loc. DRAGOMIRESTI-VALE, Strada Tarla, nr. T5, bl. P22/1/4 | IF | 0.1333 | 0.13063 | 0 | 20 | PTAB 5613* |  | E-Distributie Muntenia | 10512878 | 2022-09-30 | 2023-09-30 |  |  |  | 2023-12-31
198 | jud. ILFOV, loc. GANEASA, Strada Mihai Viteazu, nr. 19 | IF | 0.008 | 0.00783 | 0 | 0.4 | PT 4142 |  | E-Distributie Muntenia | 17260360 | 2023-05-25 |  | 17260360 | 2023-08-03 | 2023-12-31 | 2023-12-31
199 | jud. ILFOV, loc. BRANESTI, SOSEAUA Garii, nr. 15 | IF | 0.12 | 0.11754 | 0 | 0.4 | PTAB 3446 |  | E-Distributie Muntenia | 17501412 | 2023-06-13 |  | 17501412 | 2023-08-11 | 2023-12-31 | 2023-12-31
200 | jud. ILFOV, loc. VOLUNTARI, Strada Str. Emil Garleanu 11, nr. 11, bl. C1, et. 7, ap. 32 | IF | 0.036 | 0.03478 | 0 | 0.4 | PTAB 3995 |  | E-Distributie Muntenia | 17565015 | 2023-07-25 |  | 17565015 | 2023-08-25 | 2023-12-31 | 2023-12-31
201 | jud. ILFOV, loc. VOLUNTARI, DRUMUL Bisericii, nr. 50A-5, ap. lot J5 | IF | 0.02 | 0.01956 | 200 | 0.4 | PTA 3254 |  | E-Distributie Muntenia | 17566227 | 2023-08-11 |  | 17566227 | 2023-08-11 | 2023-12-31 | 2023-12-31
202 | jud. BUCURESTI, loc. SECTOR 6, Strada Viscolului, nr. 75 | B | 0.009 | 0.00872 | 0 | 0.4 | PTAB 3664 |  | E-Distributie Muntenia | 17606484 | 2023-07-25 |  | 17606484 | 2023-08-02 | 2023-12-31 | 2023-12-31
203 | jud. BUCURESTI, loc. SECTOR 4, SOSEAUA Vitan Barzesti, nr. 5 | B | 2.1596 | 0.93096 | 0 | 20 | S20 SERE POPESTI-POP LEORDENI IF |  | E-Distributie Muntenia | 17664786 | 2023-07-31 |  | 17664786 | 2023-08-01 | 2023-12-31 | 2023-12-31
204 | jud. ILFOV, loc. MAGURELE, Strada Atomistilor, nr. 1D | IF | 0.11 | 0.1078 | 0 | 20 | S20 MILITARI 2-IFA IF |  | E-Distributie Muntenia | 17663189 | 2023-08-01 |  | 17663189 | 2023-08-25 | 2023-12-31 | 2023-12-31
205 | jud. GIURGIU, loc. BOLINTIN-VALE, Strada Poarta Luncii, nr. 7 | GR | 0.0084 | 0.008231 | 0 | 0.4 | PTA 1280 MOARA |  | E-Distributie Muntenia | 17704810 | 2023-08-10 |  | 17704810 | 2023-08-11 | 2023-12-31 | 2023-12-31
206 | jud. ILFOV, loc. VOLUNTARI, Strada CIPRIAN PORUMBESCU, nr. 19A | IF | 0.01494 | 0.014631 | 0 | 0.4 | PTAB 4232 |  | E-Distributie Muntenia | 17709523 | 2023-07-14 |  | 17709523 | 2023-08-07 | 2023-12-31 | 2023-12-31
207 | jud. BUCURESTI, loc. SECTOR 1, Strada Bauxitei, nr. 61 | B | 0.02507 | 0.03 | 0 | 0.4 | PTZ 751 |  | E-Distributie Muntenia | 17713181 | 2023-07-11 |  | 17713181 | 2023-08-01 | 2023-12-31 | 2023-12-31
208 | jud. BUCURESTI, loc. SECTOR 1, Strada Navigatiei, nr. 46 | B | 0.006 | 0.006 | 54 | 0.4 | PTZ 1346 |  | E-Distributie Muntenia | 17708006 | 2023-07-03 |  | 17708006 | 2023-08-07 | 2023-12-31 | 2023-12-31
209 | jud. BUCURESTI, loc. SECTOR 1, SOSEAUA Bucuresti-Ploiesti, nr. 40A, bl. - | B | 0.39998 | 0.39998 | 0 | 20 | S20 T3892-TIMPURI NOI CEL 13 BUC |  | E-Distributie Muntenia | 17698599 | 2023-08-01 |  | 17698599 | 2023-08-08 | 2023-12-31 | 2023-12-31
210 | jud. ILFOV, loc. MOGOSOAIA, Strada Pictor Luchian, nr. 10A | IF | 0.004 | 0.00388 | 0 | 0.4 | PTA 7579 |  | E-Distributie Muntenia | 17724496 | 2023-07-19 |  | 17724496 | 2023-08-29 | 2023-12-31 | 2023-12-31
211 | jud. ILFOV, loc. DUDU, Strada Toamnei, nr. 2A, ap. VILA 26 | IF | 0.00752 | 0.00733 | 0 | 0.23 | PTAB 5543 |  | E-Distributie Muntenia | 17711870 | 2023-07-07 |  | 17711870 | 2023-08-08 | 2023-12-31 | 2023-12-31
212 | jud. BUCURESTI, loc. SECTOR 1, Strada Tarnaveni, nr. 14 | B | 0.015 | 0.015 | 22 | 0.4 | PTAB 4308 |  | E-Distributie Muntenia | 17772378 | 2023-08-02 |  | 17772378 | 2023-08-09 | 2023-12-31 | 2023-12-31
213 | jud. ILFOV, loc. VOLUNTARI, Strada Stefan cel Mare, nr. 31 | IF | 0.01 | 0.00975 | 0 | 0.4 | PTA 3982 |  | E-Distributie Muntenia | 17792569 | 2023-07-26 |  | 17792569 | 2023-08-17 | 2023-12-31 | 2023-12-31
214 | jud. GIURGIU, loc. BOLINTIN-VALE, Strada Argesului, nr. 28B | GR | 0.004 | 0.003919 | 0 | 0.4 | PTAB 1536 |  | E-Distributie Muntenia | 17788472 | 2023-07-21 |  | 17788472 | 2023-08-03 | 2023-12-31 | 2023-12-31
215 | jud. ILFOV, loc. CORNETU, Strada Aeroportului, nr. 55G | IF | 0.011 | 0.010778 | 0 | 0.4 | PTAB 5013 |  | E-Distributie Muntenia | 17849034 | 2023-08-08 |  | 17849034 | 2023-08-09 | 2023-12-31 | 2023-12-31
216 | jud. GIURGIU, loc. TOPORU, Strada LALELELOR, nr. 7 | GR | 0.003 | 0.002939 | 0 | 0.4 | PTA 3539 TOPORU SOARE |  | E-Distributie Muntenia | 17850061 | 2023-07-31 |  | 17850061 | 2023-08-01 | 2023-12-31 | 2023-12-31
217 | jud. ILFOV, loc. VOLUNTARI, Strada Eugen Jebeleanu, nr. 32 C | IF | 0.015 | 0.014695 | 0 | 0.4 | PTA 3535 |  | E-Distributie Muntenia | 17850588 | 2023-08-01 |  | 17850588 | 2023-08-28 | 2023-12-31 | 2023-12-31
218 | jud. ILFOV, loc. CLINCENI, Intrarea Drumul Mare, nr. 2 | IF | 0.37033 | 0.36292 | 0 | 20 | S20 MIHAILESTI-DOMNESTI IF |  | E-Distributie Muntenia | 17846365 | 2023-08-03 |  | 17846365 | 2023-08-04 | 2023-12-31 | 2023-12-31
219 | jud. ILFOV, loc. CORBEANCA, Strada Primaverii, nr. 6 D | IF | 0.02 | 0.01959 | 0 | 0.4 | PTAB 7699 |  | E-Distributie Muntenia | 17869568 | 2023-08-01 |  | 17869568 | 2023-08-01 | 2023-12-31 | 2023-12-31
220 | jud. ILFOV, loc. VOLUNTARI, Strada EROU CHIVU DUMITRU, nr. 44 C | IF | 0.005 | 0.004899 | 0 | 0.4 | PTAB 4381 |  | E-Distributie Muntenia | 17847935 | 2023-08-01 |  | 17847935 | 2023-08-02 | 2023-12-31 | 2023-12-31
221 | jud. BUCURESTI, loc. SECTOR 4, SPLAIUL Unirii, nr. 162, ap. C2 | B | 0.04559 | 0.044478 | 0 | 0.4 | PAZ 210 ABATOR |  | E-Distributie Muntenia | 17848069 | 2023-08-04 |  | 17848069 | 2023-08-04 | 2023-12-31 | 2023-12-31
222 | jud. ILFOV, loc. BERCENI, Strada Lopatarului, nr. 4, bl. lot 20 | IF | 0.005 | 0.00485 | 0 | 0.23 | PTAB 5251 |  | E-Distributie Muntenia | 17850589 | 2023-07-26 |  | 17850589 | 2023-08-08 | 2023-12-31 | 2023-12-31
223 | jud. GIURGIU, loc. CREVEDIA MARE, Strada FRANTEI, nr. 271 | GR | 0.005 | 0.004898 | 0 | 0.4 | PTA 1204 CREVEDIA MARE -REGIE |  | E-Distributie Muntenia | 17899442 | 2023-08-30 |  | 17899442 | 2023-08-30 | 2023-12-31 | 2023-12-31
224 | jud. ILFOV, loc. BALOTESTI, Strada I.C.Bratianu, nr. 24 | IF | 0.006 | 0.005879 | 0 | 0.23 | PTA 7529 |  | E-Distributie Muntenia | 17899635 | 2023-08-17 |  | 17899635 | 2023-08-17 | 2023-12-31 | 2023-12-31
225 | jud. ILFOV, loc. ROSU, Intrarea Viitorului, nr. 8 | IF | 0.008 | 0.007839 | 0 | 0.4 | PTA 2240 ROSU |  | E-Distributie Muntenia | 17908156 | 2023-08-04 |  | 17908156 | 2023-08-07 | 2023-12-31 | 2023-12-31
226 | jud. BUCURESTI, loc. SECTOR 5, Strada Frederic Jolliot Curie, nr. 16, ap. AP1 | B | 0.005 | 0.00485 | 0 | 0.4 | PTZ 130 |  | E-Distributie Muntenia | 17919645 | 2023-08-28 |  | 17919645 | 2023-08-28 | 2023-12-31 | 2023-12-31
227 | jud. BUCURESTI, loc. SECTOR 1, Strada Robanesti, nr. 5 | B | 0.0082 | 0.0082 | 0 | 0.4 | PTZ 840 |  | E-Distributie Muntenia | 17906454 | 2023-08-03 |  | 17906454 | 2023-08-10 | 2023-12-31 | 2023-12-31
228 | jud. ILFOV, loc. MAGURELE, Strada Ficusului, nr. 62 | IF | 0.003 | 0.002939 | 0 | 0.4 | PTAB 5218 |  | E-Distributie Muntenia | 17896654 | 2023-08-02 |  | 17896654 | 2023-08-09 | 2023-12-31 | 2023-12-31
229 | jud. GIURGIU, loc. MIHAILESTI, Strada Livezi, nr. 13B, bl. -, sc. -, et. -, ap. - | GR | 0.005 | 0.00489 | 0 | 0.4 | PTAB 3632 PRICOP |  | E-Distributie Muntenia | 17922034 | 2023-08-10 |  | 17922034 | 2023-08-11 | 2023-12-31 | 2023-12-31
230 | jud. BUCURESTI, loc. SECTOR 4, Strada Arcadiei, nr. 12, bl. LOT 1 | B | 0.004425 | 0.004317 | 0 | 0.4 | PTZ 2844 |  | E-Distributie Muntenia | 17899060 | 2023-08-03 |  | 17899060 | 2023-08-05 | 2023-12-31 | 2023-12-31
231 | jud. ILFOV, loc. AFUMATI, SOSEAUA Bucuresti - Urziceni, nr. 31 | IF | 0.39961 | 0.39159 | 0 | 20 | S20 ANTIMAREC 1-AFUMATI IF |  | E-Distributie Muntenia | 17936919 | 2023-08-30 |  | 17936919 | 2023-08-31 | 2023-12-31 | 2023-12-31
232 | jud. BUCURESTI, loc. SECTOR 5, Strada Braului, nr. 18-18A | B | 0.015 | 0.014694 | 25 | 0.4 | PTZ 649 |  | E-Distributie Muntenia | 17941423 | 2023-08-10 |  | 17941423 | 2023-08-11 | 2023-12-31 | 2023-12-31
233 | jud. BUCURESTI, loc. SECTOR 6, Intrarea INTRAREA FLOAREA GALBENA, nr. 1 | B | 0.02 | 0.019599 | 0 | 0.4 | PTAB 4283 |  | E-Distributie Muntenia | 17939452 | 2023-08-02 |  | 17939452 | 2023-08-07 | 2023-12-31 | 2023-12-31
234 | jud. ILFOV, loc. BERCENI, Strada Dumbrava Rosie, nr. 30 | IF | 0.006 | 0.00587 | 0 | 0.23 | PTAB 5237 |  | E-Distributie Muntenia | 17944594 | 2023-08-23 |  | 17944594 | 2023-08-24 | 2023-12-31 | 2023-12-31
235 | jud. ILFOV, loc. CHIAJNA, Strada PREOT SEBE COSTIN, nr. 17M, bl. -, sc. -, et. -, ap. - | IF | 0.005 | 0.004894 | 0 | 0.23 | PTAB 5093 |  | E-Distributie Muntenia | 17938948 | 2023-08-11 |  | 17938948 | 2023-08-17 | 2023-12-31 | 2023-12-31
236 | jud. BUCURESTI, loc. SECTOR 3, SOSEAUA Dudesti-Pantelimon, nr. 42 | B | 0.05 | 0.04899 | 0 | 0.4 | PTAB 1258 |  | E-Distributie Muntenia | 17941624 | 2023-08-21 |  | 17941624 | 2023-08-23 | 2023-12-31 | 2023-12-31
237 | jud. ILFOV, loc. AFUMATI, SOSEAUA Bucuresti - Urziceni, nr. 31 | IF | 0.39934 | 0.39132 | 0 | 20 | S20 ANTIMAREC 1-AFUMATI IF |  | E-Distributie Muntenia | 17936921 | 2023-08-30 |  | 17936921 | 2023-08-31 | 2023-12-31 | 2023-12-31
238 | jud. BUCURESTI, loc. SECTOR 2, Strada Dragos Voda, nr. 35 | B | 0.006 | 0.006 | 0 | 0.4 | PTS 1398 |  | E-Distributie Muntenia | 17960477 | 2023-08-11 |  | 17960477 | 2023-08-16 | 2023-12-31 | 2023-12-31
239 | jud. ILFOV, loc. BRAGADIRU, Strada Topaz, nr. 1K | IF | 0.008 | 0.007838 | 0 | 0.4 | PCZ 2680 COLECTOR 1 |  | E-Distributie Muntenia | 17963079 | 2023-08-07 |  | 17963079 | 2023-08-08 | 2023-12-31 | 2023-12-31
240 | jud. ILFOV, loc. CERNICA, Strada Bizantului, nr. 14 | IF | 0.012 | 0.011755 | 0 | 0.4 | PTA 3888 |  | E-Distributie Muntenia | 17964698 | 2023-07-28 |  | 17964698 | 2023-08-09 | 2023-12-31 | 2023-12-31
241 | jud. ILFOV, loc. BUFTEA, Strada Razboieni, nr. 13E | IF | 0.01 | 0.00979 | 0 | 0.4 | PTAB 7485 |  | E-Distributie Muntenia | 17964226 | 2023-08-21 |  | 17964226 | 2023-08-22 | 2023-12-31 | 2023-12-31
242 | jud. BUCURESTI, loc. SECTOR 1, Strada Ciresoaia, nr. 100 | B | 0.01 | 0.01 | 0 | 0.4 | PTZ 2133 |  | E-Distributie Muntenia | 18006962 | 2023-08-21 |  | 18006962 | 2023-08-24 | 2023-12-31 | 2023-12-31
243 | jud. ILFOV, loc. OTOPENI, Strada Spiru Haret, nr. 11 | IF | 0.006 | 0.00583 | 0 | 0.23 | PT 4155 IT OTOPENI |  | E-Distributie Muntenia | 18014550 | 2023-08-23 |  | 18014550 | 2023-08-24 | 2023-12-31 | 2023-12-31
244 | jud. ILFOV, loc. ROSU, Strada Aviator Vasile Sebe, nr. 5 | IF | 0.0132 | 0.012934 | 0 | 0.4 | PTA 2980 |  | E-Distributie Muntenia | 18034640 | 2023-08-29 |  | 18034640 | 2023-08-29 | 2023-12-31 | 2023-12-31
245 | jud. BUCURESTI, loc. SECTOR 1, Strada Povernei, nr. 22 | B | 0.015 | 0.015 | 0 | 0.4 | PTS 1601 |  | E-Distributie Muntenia | 18029471 | 2023-08-25 |  | 18029471 | 2023-08-29 | 2023-12-31 | 2023-12-31
246 | jud. ILFOV, loc. SAFTICA, Strada FLAMINGO, nr. 50/5.16 | IF | 0.013615 | 0.013342 | 0 | 0.4 | PTAB 7829 |  | E-Distributie Muntenia | 18033712 | 2023-08-28 |  | 18033712 | 2023-08-28 | 2023-12-31 | 2023-12-31
247 | jud. ILFOV, loc. MAGURELE, Intrarea Sulfinei, nr. 94 | IF | 0.03 | 0.0293 | 0 | 0.4 | PTA 5230 LIFTOON GRAPHICS SRL |  | E-Distributie Muntenia | 18029840 | 2023-08-14 |  | 18029840 | 2023-08-16 | 2023-12-31 | 2023-12-31
248 | jud. BUCURESTI, loc. SECTOR 6, Strada Barsanesti, nr. 34 | B | 0.01 | 0.009799 | 0 | 0.4 | PTZ 3325 |  | E-Distributie Muntenia | 18016411 | 2023-08-24 |  | 18016411 | 2023-08-25 | 2023-12-31 | 2023-12-31
249 | jud. ILFOV, loc. CLINCENI, DRUMUL Mare, nr. 129A | IF | 0.006 | 0.005879 | 0 | 0.4 | PTAB 5235 |  | E-Distributie Muntenia | 18016754 | 2023-08-25 |  | 18016754 | 2023-08-28 | 2023-12-31 | 2023-12-31
250 | jud. ILFOV, loc. NUCI, Calea Bucuresti, nr. 259 | IF | 0.006 | 0.005879 | 0 | 0.4 | PTA 7168 |  | E-Distributie Muntenia | 18095683 | 2023-08-31 |  | 18095683 | 2023-08-31 | 2023-12-31 | 2023-12-31
251 | jud. ILFOV, loc. VOLUNTARI, Bulevardul Eroilor, nr. 51 | IF | 0.02 | 0.019599 | 0 | 0.4 | PTAB 1737 |  | E-Distributie Muntenia | 12724064 | 2022-11-09 |  | 12724064 | 2023-08-01 | 2023-12-31 | 2023-12-31
252 | jud. BUCURESTI, loc. SECTOR 6, Strada Viscolului, nr. 75H | B | 0.015 | 0.01455 | 0 | 0.4 | PTAB 4961 |  | E-Distributie Muntenia | 12026074 | 2023-07-10 |  | 12026074 | 2023-08-03 | 2023-12-31 | 2023-12-31
253 | jud. ILFOV, loc. RUDENI, Strada Macului, nr. 15 | IF | 0.09963 | 0.097636 | 0 | 0.4 | PTAB 5040 |  | E-Distributie Muntenia | 16067255 | 2023-03-16 |  | 16067255 | 2023-08-09 | 2023-12-31 | 2023-12-31
254 | jud. ILFOV, loc. DRAGOMIRESTI-DEAL, Strada 1 Decembrie 1918, nr. 142 | IF | 0.005 | 0.004899 | 0 | 0.23 | PTAB 2675 COMUNITATE DRAGOMIRESTI |  | E-Distributie Muntenia | 15857006 | 2023-03-02 |  | 15857006 | 2023-08-16 | 2023-12-31 | 2023-12-31
255 | jud. ILFOV, loc. JILAVA, Strada Ana Ipatescu, nr. 44 | IF | 0.1 | 0.097897 | 0 | 6 | FTIC 110/6KV |  | E-Distributie Muntenia | 11449065 | 2022-11-04 |  | 11449065 | 2023-08-18 | 2023-12-31 | 2023-12-31
256 | jud. ILFOV, loc. BUFTEA, Strada Stirbei Voda, nr. 18 | IF | 0.01365 | 0.013367 | 0 | 0.4 | PTAB 5643 |  | E-Distributie Muntenia | 15240482 | 2023-01-16 |  | 15240482 | 2023-08-08 | 2023-12-31 | 2023-12-31
257 | jud. GIURGIU, loc. HERASTI, Strada PRINCIPALA DJ 401B, nr. 21 | GR | 0.39974 | 0.39174 | 0 | 20 | A20 ARGES 2-HOTARELE GR |  | E-Distributie Muntenia | 16076105 | 2023-03-16 |  | 16076105 | 2023-08-22 | 2023-12-31 | 2023-12-31
258 | jud. ILFOV, loc. OTOPENI, DRUMUL Garii, nr. 62 | IF | 0.03078 | 0.030124 | 52 | 20 | S20 BLOCURI OTOPENI-OTOPENI IF |  | E-Distributie Muntenia | 12078778 | 2022-09-26 |  | 12078778 | 2023-08-04 | 2023-12-31 | 2023-12-31
259 | jud. BUCURESTI, loc. SECTOR 3, Strada strada Ilioara, nr. 54 | B | 0.0097 | 0.009416 | 0 | 0.4 | PTZ 2605 |  | E-Distributie Muntenia | 17393412 | 2023-05-17 |  | 17393412 | 2023-08-10 | 2023-12-31 | 2023-12-31
260 | jud. BUCURESTI, loc. SECTOR 4, Strada Verzisori, nr. 36-38 | B | 0.082925 | 0.081087 | 0 | 0.4 | PAZ 972 DAMBOVITA (KIROV) |  | E-Distributie Muntenia | 17536758 | 2023-07-26 |  | 17536758 | 2023-08-01 | 2023-12-31 | 2023-12-31
261 | jud. ILFOV, loc. BRAGADIRU, Strada Libertatii, nr. 1H, bl. vila 2 | IF | 0.003 | 0.002938 | 0 | 0.4 | PTA 2571 BL. CARTIER NOU |  | E-Distributie Muntenia | 17526752 | 2023-06-06 |  | 17526752 | 2023-08-25 | 2023-12-31 | 2023-12-31
262 | jud. BUCURESTI, loc. SECTOR 1, Strada Vladoianu Barbu,G-ral, nr. 34 | B | 0.01 | 0.01 | 0 | 0.4 | PTS 1199 |  | E-Distributie Muntenia | 17536080 | 2023-06-13 |  | 17536080 | 2023-08-30 | 2023-12-31 | 2023-12-31
263 | jud. BUCURESTI, loc. SECTOR 3, Strada Str. Ilioara, nr. 54 | B | 0.03492 | 0.033322 | 0 | 0.4 | PTZ 2605 |  | E-Distributie Muntenia | 17572062 | 2023-06-22 |  | 17572062 | 2023-08-29 | 2023-12-31 | 2023-12-31
264 | jud. BUCURESTI, loc. SECTOR 5, Strada Calaretilor, nr. 18 | B | 0.008 | 0.00782 | 0 | 0.4 | PTZ 850 |  | E-Distributie Muntenia | 17579916 | 2023-07-07 |  | 17579916 | 2023-08-10 | 2023-12-31 | 2023-12-31
265 | jud. GIURGIU, loc. BOLINTIN-DEAL, Strada Razoare, nr. 2 | GR | 0.0099 | 0.009692 | 0 | 0.4 | PTAB 1544 |  | E-Distributie Muntenia | 17684089 | 2023-07-17 |  | 17684089 | 2023-08-29 | 2023-12-31 | 2023-12-31
266 | jud. ILFOV, loc. TUNARI, Strada Matei Basarab, nr. 61A | IF | 0.01353 | 0.013258 | 0 | 0.4 | PTAB 3833 |  | E-Distributie Muntenia | 17694801 | 2023-07-26 |  | 17694801 | 2023-08-01 | 2023-12-31 | 2023-12-31
267 | jud. GIURGIU, loc. VARASTI, SOSEAUA Principala, nr. 249 | GR | 0.025 | 0.024499 | 0 | 0.4 | PTAB 559 |  | E-Distributie Muntenia | 17692688 | 2023-07-06 |  | 17692688 | 2023-08-07 | 2023-12-31 | 2023-12-31
268 | jud. ILFOV, loc. MAGURELE, Strada DUZILOR, nr. 70-B | IF | 0.01456 | 0.014239 | 0 | 0.4 | PTAB 2381 |  | E-Distributie Muntenia | 17754856 | 2023-07-11 |  | 17754856 | 2023-08-14 | 2023-12-31 | 2023-12-31
269 | jud. ILFOV, loc. BRAGADIRU, Strada Margelelor, nr. 2A | IF | 0.012 | 0.011759 | 0 | 0.4 | PTAB 5218 |  | E-Distributie Muntenia | 17732782 | 2023-07-14 |  | 17732782 | 2023-08-07 | 2023-12-31 | 2023-12-31
270 | jud. BUCURESTI, loc. SECTOR 1, Strada Ocna Sibiu, nr. 47 | B | 0.01 | 0.01 | 0 | 0.4 | PTS 3987 |  | E-Distributie Muntenia | 17744398 | 2023-07-21 |  | 17744398 | 2023-08-22 | 2023-12-31 | 2023-12-31
271 | jud. ILFOV, loc. STEFANESTII DE JOS, Strada Predeal, nr. 14 | IF | 0.025 | 0.024498 | 0 | 0.4 | PTA 3785 |  | E-Distributie Muntenia | 17747437 | 2023-07-26 |  | 17747437 | 2023-08-18 | 2023-12-31 | 2023-12-31
272 | jud. ILFOV, loc. CHITILA, Strada I. C. BRATIANU, nr. 15D | IF | 0.033 | 0.032339 | 0 | 0.4 | PTA 2936 |  | E-Distributie Muntenia | 17755508 | 2023-07-17 |  | 17755508 | 2023-08-29 | 2023-12-31 | 2023-12-31
273 | jud. BUCURESTI, loc. SECTOR 1, Strada Jandarmeriei, nr. 307 | B | 0.008 | 0.00783 | 0 | 0.4 | PTA 3281 LOC MOGOSOAIA |  | E-Distributie Muntenia | 17802530 | 2023-07-28 |  | 17802530 | 2023-08-04 | 2023-12-31 | 2023-12-31
274 | jud. ILFOV, loc. POPESTI-LEORDENI, Strada Postavarului, nr. 6 | IF | 0.006 | 0.00583 | 0 | 0.4 | PTAB 3657 |  | E-Distributie Muntenia | 17804387 | 2023-07-21 |  | 17804387 | 2023-08-08 | 2023-12-31 | 2023-12-31
275 | jud. GIURGIU, loc. MOSTENI, Strada SPIRIDON, nr. 112 | GR | 0.005 | 0.004899 | 0 | 0.4 | PTA 1468 |  | E-Distributie Muntenia | 17833043 | 2023-07-26 |  | 17833043 | 2023-08-11 | 2023-12-31 | 2023-12-31
276 | jud. ILFOV, loc. CIOLPANI, Strada Fermei, nr. 73E | IF | 0.018 | 0.01754 | 100 | 0.4 | PTA 7007 |  | E-Distributie Muntenia | 17804436 | 2023-07-31 |  | 17804436 | 2023-08-07 | 2023-12-31 | 2023-12-31
277 | jud. ILFOV, loc. DOMNESTI, Strada Tudor Vladimirescu, nr. 309, bl. Vila 30 | IF | 0.01518 | 0.014856 | 0 | 0.4 | PCZ 2778 LOCUINTE MECA COMEXIM |  | E-Distributie Muntenia | 17808512 | 2023-08-04 |  | 17808512 | 2023-08-04 | 2023-12-31 | 2023-12-31
278 | jud. ILFOV, loc. OSTRATU, Strada Platanului, nr. 8 | IF | 0.00756 | 0.007399 | 0 | 0.4 | PTZ 7230 |  | E-Distributie Muntenia | 17838356 | 2023-07-28 |  | 17838356 | 2023-08-02 | 2023-12-31 | 2023-12-31
279 | jud. ILFOV, loc. SAFTICA, Calea BUCURESTI, nr. 33 | IF | 0.005 | 0.004899 | 0 | 0.4 | PTZ 7309 |  | E-Distributie Muntenia | 17826727 | 2023-08-03 |  | 17826727 | 2023-08-04 | 2023-12-31 | 2023-12-31
280 | jud. ILFOV, loc. BUFTEA, Strada Closca, nr. 24A | IF | 0.02 | 0.01959 | 0 | 0.4 | PTA 7286 |  | E-Distributie Muntenia | 17843251 | 2023-08-01 |  | 17843251 | 2023-08-03 | 2023-12-31 | 2023-12-31
281 | jud. ILFOV, loc. MANOLACHE, Strada Caminului, nr. 63 | IF | 0.02 | 0.019599 | 0 | 0.4 | PTA 4063 |  | E-Distributie Muntenia | 17831474 | 2023-07-25 |  | 17831474 | 2023-08-30 | 2023-12-31 | 2023-12-31
282 | jud. GIURGIU, loc. GIURGIU, ULITA Rarau, nr. 3 | GR | 0.009 | 0.00877 | 0 | 0.4 | PTZ 2335-SOS BALANOAIA |  | E-Distributie Muntenia | 17882437 | 2023-08-21 |  | 17882437 | 2023-08-23 | 2023-12-31 | 2023-12-31
283 | jud. GIURGIU, loc. REMUS, Strada Bucuresti, nr. 164 | GR | 0.00492 | 0.004812 | 0 | 0.4 | PTA 2116 SAT REMUS |  | E-Distributie Muntenia | 17873619 | 2023-08-02 |  | 17873619 | 2023-08-08 | 2023-12-31 | 2023-12-31
284 | jud. ILFOV, loc. BERCENI, Strada Avram Iancu, nr. 4 | IF | 0.00532 | 0.005213 | 0 | 0.4 | PTA 2713 COM BERCENI |  | E-Distributie Muntenia | 17888325 | 2023-08-01 |  | 17888325 | 2023-08-02 | 2023-12-31 | 2023-12-31
285 | jud. ILFOV, loc. BRAGADIRU, Strada Topaz, nr. 5M | IF | 0.015 | 0.014698 | 41.67 | 0.4 | PCZ 2680 COLECTOR 1 |  | E-Distributie Muntenia | 17891115 | 2023-08-02 |  | 17891115 | 2023-08-03 | 2023-12-31 | 2023-12-31
286 | jud. BUCURESTI, loc. SECTOR 6, Bulevardul Timisoara, nr. 181 B-C | B | 0.036 | 0.03518 | 0 | 0.4 | PTZ 2404 |  | E-Distributie Muntenia | 17888333 | 2023-08-02 |  | 17888333 | 2023-08-04 | 2023-12-31 | 2023-12-31
287 | jud. ILFOV, loc. BRAGADIRU, Strada STRADA CELOFIBREI, nr. 31F, bl. CASA 1, ap. CASA 1 | IF | 0.006 | 0.00583 | 0 | 0.4 | PTAB 5404 FS 6414931/T 2466/S 2917 |  | E-Distributie Muntenia | 17883513 | 2023-07-28 |  | 17883513 | 2023-08-01 | 2023-12-31 | 2023-12-31
288 | jud. BUCURESTI, loc. SECTOR 3, Strada Chitarei, nr. 16-18 | B | 0.008 | 0.007839 | 0 | 0.4 | PTZ 2946 |  | E-Distributie Muntenia | 17878295 | 2023-08-04 |  | 17878295 | 2023-08-08 | 2023-12-31 | 2023-12-31
289 | jud. ILFOV, loc. TAMASI, Strada ZAGREB, nr. 5, ap. LOT 16 | IF | 0.006 | 0.005878 | 0 | 0.4 | PTAB 7865 |  | E-Distributie Muntenia | 17931954 | 2023-08-25 |  | 17931954 | 2023-08-28 | 2023-12-31 | 2023-12-31
290 | jud. ILFOV, loc. GHERMANESTI, Strada Sarmisegetuza, nr. 50-52 | IF | 0.03 | 0.029399 | 0 | 0.4 | PTA 7553 |  | E-Distributie Muntenia | 17926757 | 2023-08-11 |  | 17926757 | 2023-08-21 | 2023-12-31 | 2023-12-31
291 | jud. ILFOV, loc. OTOPENI, Strada Ciprian Porumbescu, nr. 22L | IF | 0.006 | 0.00587 | 0 | 0.4 | PTAB 4376 |  | E-Distributie Muntenia | 17924156 | 2023-08-09 |  | 17924156 | 2023-08-10 | 2023-12-31 | 2023-12-31
292 | jud. ILFOV, loc. GLINA, Strada Privighetorilor, nr. 13 | IF | 0.009 | 0.008819 | 0 | 0.4 | PCZ 2364 LOC.BERNA TEODOR PT2 |  | E-Distributie Muntenia | 17928804 | 2023-07-28 |  | 17928804 | 2023-08-03 | 2023-12-31 | 2023-12-31
293 | jud. BUCURESTI, loc. SECTOR 1, Strada Ionescu-Sisesti Gheorghe, nr. 21A | B | 0.009 | 0.009 | 208.33 | 0.4 | PTAB 3797 |  | E-Distributie Muntenia | 17953170 | 2023-08-11 |  | 17953170 | 2023-08-14 | 2023-12-31 | 2023-12-31
294 | jud. BUCURESTI, loc. SECTOR 2, Strada Matei Voievod, nr. 57B | B | 0.015 | 0.014645 | 0 | 0.4 | PTZ 187 |  | E-Distributie Muntenia | 17948398 | 2023-08-17 |  | 17948398 | 2023-08-18 | 2023-12-31 | 2023-12-31
295 | jud. BUCURESTI, loc. SECTOR 4, Intrarea Balaci, nr. 13 | B | 0.01 | 0.00979 | 0 | 0.4 | PTZ 867 |  | E-Distributie Muntenia | 17971829 | 2023-08-02 |  | 17971829 | 2023-08-04 | 2023-12-31 | 2023-12-31
296 | jud. ILFOV, loc. CLINCENI, DRUMUL Mare, nr. 129D-129E, ap. 2 | IF | 0.006 | 0.005879 | 0 | 0.4 | PTAB 5235 |  | E-Distributie Muntenia | 17995016 | 2023-08-28 |  | 17995016 | 2023-08-31 | 2023-12-31 | 2023-12-31
297 | jud. ILFOV, loc. CERNICA, PRELUNGIREA GARII CATELU, nr. 18 | IF | 0.02925 | 0.028659 | 0 | 0.4 | PTZ 110 |  | E-Distributie Muntenia | 18002622 | 2023-08-21 |  | 18002622 | 2023-08-22 | 2023-12-31 | 2023-12-31
298 | jud. ILFOV, loc. CLINCENI, DRUMUL Mare, nr. 129K | IF | 0.006 | 0.005879 | 0 | 0.4 | PTAB 5235 |  | E-Distributie Muntenia | 17996463 | 2023-08-28 |  | 17996463 | 2023-08-29 | 2023-12-31 | 2023-12-31
299 | jud. ILFOV, loc. POPESTI-LEORDENI, Strada Baraganului, nr. 7C | IF | 0.00792 | 0.007761 | 0 | 0.4 | PTAB 4657 |  | E-Distributie Muntenia | 17977569 | 2023-08-25 |  | 17977569 | 2023-08-29 | 2023-12-31 | 2023-12-31
300 | jud. GIURGIU, loc. TANTAVA, Strada TUFAN, nr. 310 | GR | 0.006 | 0.005879 | 0 | 0.4 | PTAB 1135 TANTAVA |  | E-Distributie Muntenia | 17989888 | 2023-08-08 |  | 17989888 | 2023-08-10 | 2023-12-31 | 2023-12-31
301 | jud. ILFOV, loc. OTOPENI, Strada Ferme D, nr. 5 | IF | 0.01 | 0.00978 | 0 | 0.4 | PTAB 4202 |  | E-Distributie Muntenia | 18000888 | 2023-08-23 |  | 18000888 | 2023-08-24 | 2023-12-31 | 2023-12-31
302 | jud. ILFOV, loc. VOLUNTARI, Strada EROU IANCU NICOLAE, nr. 84I, ap. P.C. | IF | 0.0114 | 0.011152 | 0 | 0.4 | PTAB 3333 913/51584 S20 LIDL |  | E-Distributie Muntenia | 17999617 | 2023-08-29 |  | 17999617 | 2023-08-30 | 2023-12-31 | 2023-12-31
303 | jud. ILFOV, loc. VIDRA, Strada Garii, nr. 705 | IF | 0.006 | 0.005875 | 0 | 0.4 | PTA 2676 COM VIDRA |  | E-Distributie Muntenia | 18061252 | 2023-08-28 |  | 18061252 | 2023-08-28 | 2023-12-31 | 2023-12-31
304 | jud. GIURGIU, loc. ADUNATII-COPACENI, SOSEAUA Giurgiului, nr. 193 | GR | 0.018 | 0.017639 | 0 | 0.4 | PTA 441 |  | E-Distributie Muntenia | 18061896 | 2023-08-21 |  | 18061896 | 2023-08-22 | 2023-12-31 | 2023-12-31
305 | jud. BUCURESTI, loc. SECTOR 1, Strada Fabrica De Caramida, nr. 1A | B | 0.01 | 0.01 | 0 | 0.4 | PTAB 87 |  | E-Distributie Muntenia | 18057567 | 2023-08-24 |  | 18057567 | 2023-08-25 | 2023-12-31 | 2023-12-31
306 | jud. BUCURESTI, loc. SECTOR 2, Strada Tepes Voda, nr. 67 | B | 0.012 | 0.01175 | 0 | 0.4 | PAS 1295 HALA TRAIAN |  | E-Distributie Muntenia | 18057827 | 2023-08-31 |  | 18057827 | 2023-08-31 | 2023-12-31 | 2023-12-31
307 | jud. ILFOV, loc. PERIS, Strada Romsuintest, nr. 0 | IF | 0.4 | 0.392 | 0 | 20 | S20 RKS 2-TANCABESTI IF |  | E-Distributie Muntenia | 18112449 | 2023-08-29 |  | 18112449 | 2023-08-30 | 2023-12-31 | 2023-12-31
308 | jud. ILFOV, loc. PERIS, Strada Romsuintest, nr. 1 | IF | 0.4 | 0.392 | 0 | 20 | S20 RKS 1-TANCABESTI IF |  | E-Distributie Muntenia | 18112277 | 2023-08-25 |  | 18112277 | 2023-08-30 | 2023-12-31 | 2023-12-31
309 | jud. BUCURESTI, loc. SECTOR 4, Strada DEALUL BISTRII, nr. 29 A | B | 0.012 | 0.01175 | 0 | 0.4 | PTAB 2224 |  | E-Distributie Muntenia | 18077426 | 2023-08-24 |  | 18077426 | 2023-08-24 | 2023-12-31 | 2023-12-31
310 | jud. GIURGIU, loc. BOLINTIN-DEAL, Strada Toamnei, nr. 3 | GR | 0.015 | 0.0146 | 620 | 0.4 | PTA 1452 ISU BOLINTIN DEAL |  | E-Distributie Muntenia | 16874236 | 2023-06-02 |  | 16874236 | 2023-07-04 | 2023-12-31 | 2023-12-31
311 | jud. ILFOV, loc. GANEASA, Strada Vlad Tepes, nr. 4A | IF | 0.01027 | 0.009865 | 0 | 0.4 | PT 4142 |  | E-Distributie Muntenia | 17254240 | 2023-05-10 |  | 17254240 | 2023-07-13 | 2023-12-31 | 2023-12-31
312 | jud. ILFOV, loc. STEFANESTII DE JOS, Strada Tarla, nr. Tarla 41, bl. P348/1 | IF | 1.4 | 0 | 0 | 20 | S20 COSMOPOLIS 1-AFUMATI IF |  | E-Distributie Muntenia | 17438364 | 2023-06-08 |  | 17438364 | 2023-07-20 | 2023-12-31 | 2023-12-31
313 | jud. ILFOV, loc. POPESTI-LEORDENI, SOSEAUA Leordeni, nr. 159C | IF | 0.010125 | 0.009918 | 0 | 0.4 | PTA 3528 |  | E-Distributie Muntenia | 17451125 | 2023-06-30 |  | 17451125 | 2023-07-04 | 2023-12-31 | 2023-12-31
314 | jud. BUCURESTI, loc. SECTOR 1, Strada Ionescu-Sisesti Gheorghe, nr. 126J | B | 0.005 | 0.00485 | 0 | 0.4 | PTAB 4468 |  | E-Distributie Muntenia | 17494991 | 2023-06-29 |  | 17494991 | 2023-07-06 | 2023-12-31 | 2023-12-31
315 | jud. GIURGIU, loc. ULMI, Strada Zambetului, nr. 114 | GR | 0.01005 | 0.009848 | 0 | 0.4 | PTAB 1083 |  | E-Distributie Muntenia | 17548826 | 2023-06-14 |  | 17548826 | 2023-07-10 | 2023-12-31 | 2023-12-31
316 | jud. ILFOV, loc. SAFTICA, Strada Fermei, nr. 0 | IF | 0.009 | 0.008815 | 0 | 0.23 | PTAB 7755 |  | E-Distributie Muntenia | 17552275 | 2023-07-05 |  | 17552275 | 2023-07-05 | 2023-12-31 | 2023-12-31
317 | jud. ILFOV, loc. BALOTESTI, Strada 1 Decembrie 1918, nr. 34 | IF | 0.01 | 0.009799 | 0 | 0.4 | PTA 7318 |  | E-Distributie Muntenia | 17603791 | 2023-06-22 |  | 17603791 | 2023-07-04 | 2023-12-31 | 2023-12-31
318 | jud. ILFOV, loc. DOBROESTI, Strada TRIFOIULUI, nr. 12A-B | IF | 0.02 | 0.01959 | 0 | 0.4 | PTAB 4453 |  | E-Distributie Muntenia | 17615705 | 2023-06-23 |  | 17615705 | 2023-07-14 | 2023-12-31 | 2023-12-31
319 | jud. ILFOV, loc. CORBEANCA, Strada Unirii, nr. 61, ap. P 214/2 | IF | 0.015 | 0.014695 | 0 | 0.4 | PTA 7025 |  | E-Distributie Muntenia | 17622880 | 2023-07-06 |  | 17622880 | 2023-07-26 | 2023-12-31 | 2023-12-31
320 | jud. ILFOV, loc. TEGHES, Strada Orhideelor, nr. 18 | IF | 0.005 | 0.004899 | 200 | 0.4 | PTA 5120 LOC. BOSCU NINEL C-TIN |  | E-Distributie Muntenia | 17615559 | 2023-06-30 |  | 17615559 | 2023-07-07 | 2023-12-31 | 2023-12-31
321 | jud. BUCURESTI, loc. SECTOR 5, Strada Gilortului, nr. 34 | B | 0.009 | 0.008815 | 0 | 0.4 | PTZ 279 |  | E-Distributie Muntenia | 17602684 | 2023-07-05 |  | 17602684 | 2023-07-26 | 2023-12-31 | 2023-12-31
322 | jud. ILFOV, loc. POPESTI-LEORDENI, Intrarea Viilor, nr. 2 | IF | 0.006 | 0.00583 | 0 | 0.4 | PTAB 3657 |  | E-Distributie Muntenia | 17621973 | 2023-06-26 |  | 17621973 | 2023-07-03 | 2023-12-31 | 2023-12-31
323 | jud. BUCURESTI, loc. SECTOR 5, Strada Pricopan, nr. 2 | B | 0.0082 | 0.008035 | 0 | 0.4 | PTZ 1810 |  | E-Distributie Muntenia | 17663969 | 2023-07-03 |  | 17663969 | 2023-07-03 | 2023-12-31 | 2023-12-31
324 | jud. ILFOV, loc. OTOPENI, Strada Craitelor, nr. 39-22, bl. LOT1/1 | IF | 0.006 | 0.005874 | 0 | 0.4 | PTZ 3709 PRIMAK 1 |  | E-Distributie Muntenia | 17654055 | 2023-06-30 |  | 17654055 | 2023-07-05 | 2023-12-31 | 2023-12-31
325 | jud. GIURGIU, loc. GIURGIU, Strada ALIANTEI, nr. 11 | GR | 0.006 | 0.005879 | 0 | 0.4 | PTZ 2385-POST CONTROL |  | E-Distributie Muntenia | 17666003 | 2023-07-11 |  | 17666003 | 2023-07-13 | 2023-12-31 | 2023-12-31
326 | jud. ILFOV, loc. PANTELIMON, Strada Fericirii, nr. 17, ap. C2 | IF | 0.009 | 0.008818 | 0 | 0.23 | PTAB 3566 |  | E-Distributie Muntenia | 17663183 | 2023-07-03 |  | 17663183 | 2023-07-12 | 2023-12-31 | 2023-12-31
327 | jud. ILFOV, loc. OSTRATU, ALEEA PARADISUL FLORILOR, nr. 4, ap. NC 115223 | IF | 0.01 | 0.00975 | 100 | 0.4 | PTA 7637 |  | E-Distributie Muntenia | 17650674 | 2023-07-11 |  | 17650674 | 2023-07-20 | 2023-12-31 | 2023-12-31
328 | jud. ILFOV, loc. COPACENI, Strada Baltii, nr. 36 | IF | 0.0105 | 0.010285 | 0 | 0.4 | PTAB 5253 |  | E-Distributie Muntenia | 17667560 | 2023-06-19 |  | 17667560 | 2023-07-10 | 2023-12-31 | 2023-12-31
329 | jud. ILFOV, loc. OSTRATU, ALEEA PARADISUL FLORILOR, nr. 6, ap. NC 115225 | IF | 0.01 | 0.00975 | 100 | 0.4 | PTA 7637 |  | E-Distributie Muntenia | 17723126 | 2023-07-19 |  | 17723126 | 2023-07-31 | 2023-12-31 | 2023-12-31
330 | jud. ILFOV, loc. PASAREA, Strada Alexandru Branisteanu, nr. FN | IF | 0.016 | 0.01567 | 0 | 0.4 | PTAB 4331 |  | E-Distributie Muntenia | 17723317 | 2023-07-13 |  | 17723317 | 2023-07-13 | 2023-12-31 | 2023-12-31
331 | jud. ILFOV, loc. SNAGOV, Strada Nufarului, nr. 38 | IF | 0.0091 | 0.008913 | 33 | 0.4 | PTZ 7135 |  | E-Distributie Muntenia | 17701717 | 2023-07-21 |  | 17701717 | 2023-07-24 | 2023-12-31 | 2023-12-31
332 | jud. BUCURESTI, loc. SECTOR 5, Strada Vasile Dumitrescu, nr. 63, ap. C1 | B | 0.0075 | 0.00734 | 0 | 0.4 | PTZ 3304 |  | E-Distributie Muntenia | 17702455 | 2023-07-11 |  | 17702455 | 2023-07-12 | 2023-12-31 | 2023-12-31
333 | jud. BUCURESTI, loc. SECTOR 2, Strada Petricani, nr. 1N | B | 0.015 | 0.01521 | 0 | 0.4 | PTZ 3731 |  | E-Distributie Muntenia | 17701675 | 2023-07-03 |  | 17701675 | 2023-07-05 | 2023-12-31 | 2023-12-31
334 | jud. BUCURESTI, loc. SECTOR 2, Strada Calafat, nr. 59 | B | 0.008 | 0.008 | 0 | 0.4 | PTZ 3400 |  | E-Distributie Muntenia | 17769552 | 2023-07-17 |  | 17769552 | 2023-07-17 | 2023-12-31 | 2023-12-31
335 | jud. ILFOV, loc. BRANESTI, Strada DE 436/12 Industriilor, nr. 26 | IF | 0.06006 | 0.058857 | 10 | 0.4 | PTAB 4634 |  | E-Distributie Muntenia | 17758596 | 2023-07-27 |  | 17758596 | 2023-07-27 | 2023-12-31 | 2023-12-31
336 | jud. GIURGIU, loc. GIURGIU, FUNDATURA CUCULUI, nr. 4 | GR | 0.009 | 0.008817 | 0 | 0.4 | PTZ 2004-STR LIBERTATII |  | E-Distributie Muntenia | 17793181 | 2023-07-26 |  | 17793181 | 2023-07-28 | 2023-12-31 | 2023-12-31
337 | jud. ILFOV, loc. SAFTICA, Strada Fermei, nr. 90C | IF | 0.01 | 0.009798 | 0 | 0.4 | PTA 7262 |  | E-Distributie Muntenia | 17856201 | 2023-07-31 |  | 17856201 | 2023-07-31 | 2023-12-31 | 2023-12-31
338 | jud. GIURGIU, loc. COPACIU, Strada Scolii, nr. 12 | GR | 0.006 | 0.0058 | 0 | 0.4 | PTAB 3645 |  | E-Distributie Muntenia | 17865256 | 2023-07-28 |  | 17865256 | 2023-07-31 | 2023-12-31 | 2023-12-31
339 | jud. ILFOV, loc. CORNETU, Strada Crinului, nr. 103, ap. corp 1 | IF | 0.0099 | 0.009652 | 0 | 0.4 | PTA 2510 COM CORNETU |  | E-Distributie Muntenia | 17850023 | 2023-07-28 |  | 17850023 | 2023-07-31 | 2023-12-31 | 2023-12-31
340 | jud. ILFOV, loc. DRAGOMIRESTI-VALE, Strada Tarla, nr. 76 | IF | 1.43 | 1.3914 | 0 | 20 | DRAGOMIRESTI 110/20 KV |  | E-Distributie Muntenia | 13153091 | 2023-04-04 |  | 13153091 | 2023-07-14 | 2023-12-31 | 2023-12-31
341 | jud. ILFOV, loc. CHIAJNA, Strada Salcamilor, nr. 36D | IF | 0.010345 | 0.010136 | 0 | 0.4 | PTA 2839 ROSU |  | E-Distributie Muntenia | 11940010 | 2023-07-05 |  | 11940010 | 2023-07-24 | 2023-12-31 | 2023-12-31
342 | jud. ILFOV, loc. DUDU, Strada Toamnei, nr. 2A, ap. VILA 15 | IF | 0.006 | 0.0057 | 0 | 0.23 | PTAB 5543 |  | E-Distributie Muntenia | 15572739 | 2023-02-27 |  | 15572739 | 2023-07-27 | 2023-12-31 | 2023-12-31
343 | jud. ILFOV, loc. DRAGOMIRESTI-DEAL, Strada TARLA, nr. T78, P46, bl. 47,294/48, sc. 49,294/50 | IF | 0.55 | 0.534 | 0 | 20 | S20 POLLO-DRAGOMIRESTI IF |  | E-Distributie Muntenia | 12998187 | 2023-04-10 |  | 12998187 | 2023-07-24 | 2023-12-31 | 2023-12-31
344 | jud. BUCURESTI, loc. SECTOR 4, SOSEAUA Berceni, nr. 5 | B | 2.3976 | 2.3702 | 960 | 20 | S20 PECO 1-JILAVA IF |  | E-Distributie Muntenia | 10098974 | 2023-04-24 |  | 10098974 | 2023-07-20 | 2023-12-31 | 2023-12-31
345 | jud. BUCURESTI, loc. SECTOR 6, SOSEAUA Grozavesti, nr. 84 | B | 0.06118 | 0.059936 | 0 | 0.4 | PTAB 889 |  | E-Distributie Muntenia | 12413197 | 2022-12-05 |  | 12413197 | 2023-07-14 | 2023-12-31 | 2023-12-31
346 | jud. ILFOV, loc. BRAGADIRU, Strada Diamantului, nr. 76 c, ap. CASA 1 | IF | 0.006 | 0.00587 | 0 | 0.4 | PTAB 2609 |  | E-Distributie Muntenia | 15600407 | 2023-02-09 |  | 15600407 | 2023-07-11 | 2023-12-31 | 2023-12-31
347 | jud. BUCURESTI, loc. SECTOR 5, DRUMUL Craitelor, nr. 56 | B | 0.02115 | 0.020627 | 0 | 0.4 | PTZ 597 |  | E-Distributie Muntenia | 11487583 | 2023-06-13 |  | 11487583 | 2023-07-10 | 2023-12-31 | 2023-12-31
348 | jud. ILFOV, loc. CHITILA, SOSEAUA BANATULUI, nr. 247 | IF | 0.05 | 0.04895 | 0 | 0.4 | PTAB 5212 |  | E-Distributie Muntenia | 17395268 | 2023-05-24 |  | 17395268 | 2023-07-17 | 2023-12-31 | 2023-12-31
349 | jud. ILFOV, loc. POPESTI-LEORDENI, SOSEAUA Leordeni, nr. 161 -S | IF | 0.099 | 0.097019 | 0 | 0.4 | PTAB 3802 |  | E-Distributie Muntenia | 17460799 | 2023-07-10 |  | 17460799 | 2023-07-10 | 2023-12-31 | 2023-12-31
350 | jud. ILFOV, loc. BRAGADIRU, Strada Magnoliei, nr. 9 | IF | 0.018 | 0.017635 | 0 | 0.4 | PTAB 4198 |  | E-Distributie Muntenia | 17460098 | 2023-06-08 |  | 17460098 | 2023-07-19 | 2023-12-31 | 2023-12-31
351 | jud. ILFOV, loc. POPESTI-LEORDENI, Strada Ion Scortaru, nr. 36 | IF | 0.008 | 0.00776 | 0 | 0.4 | PTAB 3071 |  | E-Distributie Muntenia | 17471190 | 2023-07-19 |  | 17471190 | 2023-07-24 | 2023-12-31 | 2023-12-31
352 | jud. ILFOV, loc. OTOPENI, Strada Sofia, nr. 58 | IF | 0.01 | 0.0094 | 0 | 0.4 | PTAB 3770 |  | E-Distributie Muntenia | 17520872 | 2023-07-10 |  | 17520872 | 2023-07-16 | 2023-12-31 | 2023-12-31
353 | jud. ILFOV, loc. CLINCENI, SOSEAUA Bucuresti-Domnesti, nr. 11 | IF | 0.017 | 0.01665 | 0 | 0.4 | PTAB 5234 |  | E-Distributie Muntenia | 17527082 | 2023-06-30 |  | 17527082 | 2023-07-03 | 2023-12-31 | 2023-12-31
354 | jud. BUCURESTI, loc. SECTOR 6, Strada Oboga, nr. 15 | B | 0.03 | 0.0289 | 0 | 0.4 | PTZ 1591 |  | E-Distributie Muntenia | 17594484 | 2023-06-23 |  | 17594484 | 2023-07-17 | 2023-12-31 | 2023-12-31
355 | jud. BUCURESTI, loc. SECTOR 6, Bulevardul Iuliu Maniu, nr. 181B | B | 0.0342 | 0.033496 | 0 | 0.4 | PTS 1401 |  | E-Distributie Muntenia | 17593183 | 2023-06-19 |  | 17593183 | 2023-07-27 | 2023-12-31 | 2023-12-31
356 | jud. ILFOV, loc. DOMNESTI, Intrarea FECIOAREI, nr. 5 | IF | 0.005 | 0.004895 | 0 | 0.4 | PTAB 2902 |  | E-Distributie Muntenia | 17585089 | 2023-06-30 |  | 17585089 | 2023-07-28 | 2023-12-31 | 2023-12-31
357 | jud. ILFOV, loc. BRAGADIRU, Strada Sperantei, nr. 16 | IF | 0.02 | 0.019599 | 0 | 0.4 | PTAB 5204 BRAGADIRU |  | E-Distributie Muntenia | 17644478 | 2023-07-11 |  | 17644478 | 2023-07-14 | 2023-12-31 | 2023-12-31
358 | jud. ILFOV, loc. PANTELIMON, Calea Bucurestilor, nr. 1 | IF | 0.02 | 0.019599 | 0 | 0.4 | PTAB 3016 VILE PANTELIMON |  | E-Distributie Muntenia | 17639116 | 2023-07-03 |  | 17639116 | 2023-07-04 | 2023-12-31 | 2023-12-31
359 | jud. ILFOV, loc. DOMNESTI, Strada Rasaritului, nr. 2 | IF | 0.00763 | 0.007476 | 0 | 0.4 | PCZ 2778 LOCUINTE MECA COMEXIM |  | E-Distributie Muntenia | 17648199 | 2023-07-06 |  | 17648199 | 2023-07-10 | 2023-12-31 | 2023-12-31
360 | jud. ILFOV, loc. VOLUNTARI, Strada EROU IANCU NICOLAE, nr. 27 | IF | 0.015 | 0.01469 | 0 | 0.4 | PTZ 3161 |  | E-Distributie Muntenia | 17646477 | 2023-06-30 |  | 17646477 | 2023-07-03 | 2023-12-31 | 2023-12-31
361 | jud. ILFOV, loc. ROSU, Strada Republicii, nr. 130 | IF | 0.005 | 0.004899 | 0 | 0.23 | PTAB 2478 ROSU |  | E-Distributie Muntenia | 17686908 | 2023-07-10 |  | 17686908 | 2023-07-11 | 2023-12-31 | 2023-12-31
362 | jud. ILFOV, loc. OTOPENI, Strada Oituz, nr. 49 | IF | 0.005 | 0.00489 | 0 | 0.4 | PTAB 3100 |  | E-Distributie Muntenia | 17674007 | 2023-07-24 |  | 17674007 | 2023-07-25 | 2023-12-31 | 2023-12-31
363 | jud. ILFOV, loc. BALOTESTI, Strada Lahovari, nr. 90J25, bl. VILA 25 | IF | 0.00962 | 0.009328 | 0 | 0.4 | PTAB 7870 |  | E-Distributie Muntenia | 17678233 | 2023-07-06 |  | 17678233 | 2023-07-07 | 2023-12-31 | 2023-12-31
364 | jud. ILFOV, loc. DUDU, Strada Salcamilor, nr. 40E | IF | 0.013 | 0.01272 | 0 | 0.4 | PTA 2839 ROSU |  | E-Distributie Muntenia | 17670224 | 2023-07-06 |  | 17670224 | 2023-07-06 | 2023-12-31 | 2023-12-31
365 | jud. ILFOV, loc. VOLUNTARI, Bulevardul IULIAN MIHU, nr. 183 | IF | 0.01 | 0.01 | 0 | 0.4 | PTAB 4621 |  | E-Distributie Muntenia | 17671187 | 2023-07-17 |  | 17671187 | 2023-07-20 | 2023-12-31 | 2023-12-31
366 | jud. ILFOV, loc. AFUMATI, Strada Petrechioaia, nr. 14 | IF | 0.005 | 0.004895 | 0 | 0.23 | PTAB 3952 |  | E-Distributie Muntenia | 17693880 | 2023-07-17 |  | 17693880 | 2023-07-26 | 2023-12-31 | 2023-12-31
367 | jud. ILFOV, loc. OSTRATU, ALEEA PARADISUL FLORILOR, nr. 8, ap. NC 115226 | IF | 0.01 | 0.00975 | 0 | 0.4 | PTA 7637 |  | E-Distributie Muntenia | 17692610 | 2023-07-06 |  | 17692610 | 2023-07-20 | 2023-12-31 | 2023-12-31
368 | jud. ILFOV, loc. DRAGOMIRESTI-VALE, Strada Castanilor, nr. 6 | IF | 0.00492 | 0.004821 | 0 | 0.23 | PTAB 2282 DRAG-VALE |  | E-Distributie Muntenia | 17747217 | 2023-07-14 |  | 17747217 | 2023-07-17 | 2023-12-31 | 2023-12-31
369 | jud. ILFOV, loc. PANTELIMON, Strada Lupului, nr. 4A | IF | 0.005 | 0.00489 | 0 | 0.4 | PTAB 4100 |  | E-Distributie Muntenia | 17754688 | 2023-07-13 |  | 17754688 | 2023-07-20 | 2023-12-31 | 2023-12-31
370 | jud. ILFOV, loc. PERIS, Strada SFANTUL STEFAN, nr. 109 | IF | 0.008 | 0.00783 | 0 | 0.4 | PTA 7046 |  | E-Distributie Muntenia | 17750401 | 2023-07-17 |  | 17750401 | 2023-07-24 | 2023-12-31 | 2023-12-31
371 | jud. BUCURESTI, loc. SECTOR 6, Bulevardul Uverturii, nr. 194-200, bl. - | B | 0.15 | 0.147 | 0 | 10 | PTZ 122 |  | E-Distributie Muntenia | 17753913 | 2023-07-13 |  | 17753913 | 2023-07-18 | 2023-12-31 | 2023-12-31
372 | jud. ILFOV, loc. TUNARI, Strada PETRE ISPIRESCU, nr. 25A, bl. -, sc. -, et. -, ap. VILA 1 | IF | 0.005 | 0.0048 | 0 | 0.23 | PTAB 4473 |  | E-Distributie Muntenia | 17751558 | 2023-07-13 |  | 17751558 | 2023-07-18 | 2023-12-31 | 2023-12-31
373 | jud. ILFOV, loc. AFUMATI, Strada Negro Pontes, nr. 31 | IF | 0.008 | 0.00783 | 10 | 0.4 | PTA 3345 |  | E-Distributie Muntenia | 17740350 | 2023-07-14 |  | 17740350 | 2023-07-27 | 2023-12-31 | 2023-12-31
374 | jud. ILFOV, loc. ROSU, Strada Capitan Ion Ionescu, nr. 11 | IF | 0.011 | 0.010778 | 0 | 0.4 | PTA 2824 SAT ROSU |  | E-Distributie Muntenia | 17805895 | 2023-07-19 |  | 17805895 | 2023-07-19 | 2023-12-31 | 2023-12-31
375 | jud. ILFOV, loc. OTOPENI, SOSEAUA Bucuresti-Ploiesti, nr. 40 42 | IF | 0.02 | 0.019599 | 0 | 0.4 | PTAB 3198 |  | E-Distributie Muntenia | 17841916 | 2023-07-26 |  | 17841916 | 2023-07-27 | 2023-12-31 | 2023-12-31
376 | jud. ILFOV, loc. POPESTI-LEORDENI, Strada Amurgului, nr. 54, ap. 1 | IF | 0.01 | 0.011383 | 0 | 0.4 | PTA 4145 MOARA DOMNEASCA |  | E-Distributie Muntenia | 17806720 | 2023-07-28 |  | 17806720 | 2023-07-28 | 2023-12-31 | 2023-12-31
377 | jud. ILFOV, loc. DRAGOMIRESTI-DEAL, Strada Pacii, nr. 8 | IF | 0.006 | 0.00587 | 0 | 0.23 | PTAB 2717 COOP. DRAGOMIRESTI DEAL |  | E-Distributie Muntenia | 17877156 | 2023-07-28 |  | 17877156 | 2023-07-31 | 2023-12-31 | 2023-12-31
378 | jud. ILFOV, loc. CERNICA, Strada Spate Penguin, nr. 1 | IF | 0.01 | 0.00978 | 410 | 0.4 | PTAB 3083 |  | E-Distributie Muntenia | 17931767 | 2023-07-28 |  | 17931767 | 2023-07-31 | 2023-12-31 | 2023-12-31
379 | jud. GIURGIU, loc. BOLINTIN-VALE, Strada REPUBLICII, nr. 117 | GR | 0.027 | 0.02645 | 0 | 0.4 | PTA 1133 |  | E-Distributie Muntenia | 16676684 | 2023-04-03 |  | 16676684 | 2023-06-12 | 2023-12-31 | 2023-12-31
380 | jud. ILFOV, loc. VIDRA, Strada Principala, nr. 218 | IF | 0.01 | 0.00975 | 0 | 0.4 | PTA 2676 COM VIDRA |  | E-Distributie Muntenia | 16715785 | 2023-06-27 |  | 16715785 | 2023-06-28 | 2023-12-31 | 2023-12-31
381 | jud. GIURGIU, loc. BANEASA, Strada TROITEI, nr. 4 | GR | 0.02 | 0.01958 | 0 | 0.4 | PTAB 2126 BANEASA |  | E-Distributie Muntenia | 17107178 | 2023-05-26 |  | 17107178 | 2023-06-19 | 2023-12-31 | 2023-12-31
382 | jud. ILFOV, loc. GANEASA, Strada Stefan cel Mare, nr. 4 | IF | 0.015 | 0.014699 | 0 | 0.4 | PTA 3081 SAT COZIENI |  | E-Distributie Muntenia | 17215935 | 2023-04-25 |  | 17215935 | 2023-06-15 | 2023-12-31 | 2023-12-31
383 | jud. ILFOV, loc. OTOPENI, Strada George Enescu, nr. 48 | IF | 0.008 | 0.007839 | 0 | 0.4 | PTA 4045 |  | E-Distributie Muntenia | 17270702 | 2023-05-22 |  | 17270702 | 2023-06-13 | 2023-12-31 | 2023-12-31
384 | jud. ILFOV, loc. DOMNESTI, Strada Ghioceilor, nr. 69 | IF | 0.008 | 0.007822 | 8.33 | 0.4 | PTA 2642 COM DOMNESTI |  | E-Distributie Muntenia | 17254621 | 2023-05-08 |  | 17254621 | 2023-06-22 | 2023-12-31 | 2023-12-31
385 | jud. ILFOV, loc. BALACEANCA, Strada Garii, nr. 4 | IF | 0.007 | 0.007 | 0 | 0.4 | PTA 3246 |  | E-Distributie Muntenia | 17274177 | 2023-06-13 |  | 17274177 | 2023-06-16 | 2023-12-31 | 2023-12-31
386 | jud. BUCURESTI, loc. SECTOR 3, Strada Bonea Marin, serg., nr. 18 | B | 0.01 | 0.0097 | 12.5 | 0.4 | PTZ 2161 |  | E-Distributie Muntenia | 17274122 | 2023-05-15 |  | 17274122 | 2023-06-01 | 2023-12-31 | 2023-12-31
387 | jud. ILFOV, loc. VOLUNTARI, Strada Alunis, nr. 1A/2, ap. 6 | IF | 0.006 | 0.00583 | 0 | 0.4 | PTAB 4432 |  | E-Distributie Muntenia | 17381434 | 2023-06-08 |  | 17381434 | 2023-06-09 | 2023-12-31 | 2023-12-31
388 | jud. BUCURESTI, loc. SECTOR 1, Strada Timisului, nr. 58 | B | 0.02 | 0.0195 | 0 | 0.4 | PTZ 771 |  | E-Distributie Muntenia | 17440212 | 2023-05-26 |  | 17440212 | 2023-06-02 | 2023-12-31 | 2023-12-31
389 | jud. ILFOV, loc. CLINCENI, Strada Ortansei, nr. 29G | IF | 0.01 | 0.00977 | 0 | 0.4 | PTA 5049 |  | E-Distributie Muntenia | 17437385 | 2023-05-23 |  | 17437385 | 2023-06-02 | 2023-12-31 | 2023-12-31
390 | jud. ILFOV, loc. VOLUNTARI, Intrarea Pipera-Tunari, nr. 21A | IF | 0.003 | 0.002939 | 0 | 0.4 | PTAB 3068 |  | E-Distributie Muntenia | 17427109 | 2023-05-31 |  | 17427109 | 2023-06-19 | 2023-12-31 | 2023-12-31
391 | jud. ILFOV, loc. OSTRATU, ALEEA PARADISUL FLORILOR, nr. 10, ap. NC 115227 | IF | 0.01 | 0.009795 | 100 | 0.4 | PTA 7637 |  | E-Distributie Muntenia | 17501919 | 2023-06-06 |  | 17501919 | 2023-06-07 | 2023-12-31 | 2023-12-31
392 | jud. BUCURESTI, loc. SECTOR 5, Strada Zaharia Carcalechi, nr. 23-25 | B | 0.02 | 0.0195 | 0 | 0.4 | PTZ 3497 |  | E-Distributie Muntenia | 17499492 | 2023-06-06 |  | 17499492 | 2023-06-08 | 2023-12-31 | 2023-12-31
393 | jud. BUCURESTI, loc. SECTOR 6, ALEEA Tibles, nr. 40 | B | 0.016 | 0.01566 | 25 | 0.4 | PTS 2162 |  | E-Distributie Muntenia | 17484309 | 2023-06-06 |  | 17484309 | 2023-06-09 | 2023-12-31 | 2023-12-31
394 | jud. ILFOV, loc. VARTEJU, Strada Olimp, nr. 13 | IF | 0.01 | 0.009799 | 0 | 0.4 | PTAB 2417 |  | E-Distributie Muntenia | 17485175 | 2023-06-09 |  | 17485175 | 2023-06-09 | 2023-12-31 | 2023-12-31
395 | jud. GIURGIU, loc. SLOBOZIA, Strada GIURGIULUI, nr. 684 | GR | 0.008 | 0.00783 | 0 | 0.4 | PTA 2030 SLOBOZIA |  | E-Distributie Muntenia | 17482051 | 2023-06-06 |  | 17482051 | 2023-06-13 | 2023-12-31 | 2023-12-31
396 | jud. ILFOV, loc. CORNETU, Strada Podisor, nr. 17 | IF | 0.005 | 0.004898 | 0 | 0.4 | PTAB 2961 LOCUINTE CORNETU |  | E-Distributie Muntenia | 17565359 | 2023-06-16 |  | 17565359 | 2023-06-20 | 2023-12-31 | 2023-12-31
397 | jud. ILFOV, loc. CERNICA, Strada Crisan, nr. 6 | IF | 0.006 | 0.005878 | 0 | 0.4 | PTAB 3083 |  | E-Distributie Muntenia | 17561506 | 2023-06-16 |  | 17561506 | 2023-06-21 | 2023-12-31 | 2023-12-31
398 | jud. BUCURESTI, loc. SECTOR 6, Strada Dreptatii, nr. 79 B | B | 0.02 | 0.01959 | 0 | 0.4 | PTAB 3776 |  | E-Distributie Muntenia | 17553086 | 2023-06-08 |  | 17553086 | 2023-06-20 | 2023-12-31 | 2023-12-31
399 | jud. ILFOV, loc. OTOPENI, Strada POLONA, nr. 11B | IF | 0.007 | 0.006859 | 0 | 0.4 | PTZ 3151 (PT3) |  | E-Distributie Muntenia | 17613830 | 2023-06-23 |  | 17613830 | 2023-06-26 | 2023-12-31 | 2023-12-31
400 | jud. ILFOV, loc. SILISTEA SNAGOVULUI, Strada Snagov, nr. 5 | IF | 0.02668 | 0.026145 | 0 | 0.4 | PTA 7075 |  | E-Distributie Muntenia | 17611976 | 2023-06-26 |  | 17611976 | 2023-06-29 | 2023-12-31 | 2023-12-31
401 | jud. GIURGIU, loc. FRATESTI, ULITA Mare, nr. 251 | GR | 0.012 | 0.011759 | 0 | 0.4 | PTA 2452 SMA FRATESTI |  | E-Distributie Muntenia | 17624888 | 2023-06-26 |  | 17624888 | 2023-06-27 | 2023-12-31 | 2023-12-31
402 | jud. ILFOV, loc. GRUIU, Strada Principala, nr. 181 | IF | 0.008 | 0.007839 | 0 | 0.4 | PTA 7148 |  | E-Distributie Muntenia | 17614109 | 2023-06-26 |  | 17614109 | 2023-06-26 | 2023-12-31 | 2023-12-31
403 | jud. ILFOV, loc. SINDRILITA, Strada Prunilor, nr. 4 | IF | 0.006 | 0.005875 | 0 | 0.4 | PTAB 4445 |  | E-Distributie Muntenia | 17602544 | 2023-06-22 |  | 17602544 | 2023-06-26 | 2023-12-31 | 2023-12-31
404 | jud. ILFOV, loc. GANEASA, Strada Tarla 76, nr. 406/1 | IF | 0.014 | 0.01371 | 0 | 0.4 | PTA 4216 PRIMARIA GANEASA |  | E-Distributie Muntenia | 17622807 | 2023-06-27 |  | 17622807 | 2023-06-28 | 2023-12-31 | 2023-12-31
405 | jud. ILFOV, loc. DRAGOMIRESTI-DEAL, Strada GABRIELA, nr. 1 | IF | 0.50184 | 0.4868 | 0 | 20 | S20 GEORGIAP-DRAGOMIRESTI IF |  | E-Distributie Muntenia | 13224853 | 2023-04-10 |  | 13224853 | 2023-06-30 | 2023-12-31 | 2023-12-31
406 | jud. ILFOV, loc. JILAVA, Strada Ana Ipatescu, nr. 35 | IF | 0.07 | 0.0681 | 16 | 0.4 | PTAB 3697 / TR 2094396 MELISSA STAR |  | E-Distributie Muntenia | 11958814 | 2022-10-31 |  | 11958814 | 2023-06-13 | 2023-12-31 | 2023-12-31
407 | jud. BUCURESTI, loc. SECTOR 1, DRUMUL PADUREA PUSTNICU, nr. 123-A, ap. S G AVENOR | B | 0.099 | 0.097 | 0 | 0.4 | PTAB 4093 |  | E-Distributie Muntenia | 11999284 | 2023-06-19 |  | 11999284 | 2023-06-29 | 2023-12-31 | 2023-12-31
408 | jud. BUCURESTI, loc. SECTOR 6, Calea GIULESTI, nr. 665, bl. -, sc. -, et. -, ap. - | B | 0.01196 | 0.01172 | 0 | 0.4 | PTZ 1726 |  | E-Distributie Muntenia | 14230901 | 2023-03-01 |  | 14230901 | 2023-06-22 | 2023-12-31 | 2023-12-31
409 | jud. ILFOV, loc. SANTU-FLORESTI, Strada Cozia, nr. 6 | IF | 0.005 | 0.00489 | 0 | 0.4 | PTA 7144 |  | E-Distributie Muntenia | 11126928 | 2023-05-15 |  | 11126928 | 2023-06-28 | 2023-12-31 | 2023-12-31
410 | jud. BUCURESTI, loc. SECTOR 5, Calea Ferentari, nr. 68, ap. Hala 3 | B | 0.0224 | 0.021947 | 0 | 0.4 | PTZ 1823 |  | E-Distributie Muntenia | 16233913 | 2023-04-13 |  | 16233913 | 2023-06-23 | 2023-12-31 | 2023-12-31
411 | jud. BUCURESTI, loc. SECTOR 5, Calea Ferentari, nr. 68 | B | 0.0416 | 0.040763 | 0 | 0.4 | PTZ 1823 |  | E-Distributie Muntenia | 16232094 | 2023-04-13 |  | 16232094 | 2023-06-23 | 2023-12-31 | 2023-12-31
412 | jud. GIURGIU, loc. GIURGIU, Strada DUNARII, nr. 44 | GR | 0.10013 | 0.098122 | 0 | 0.4 | PTZ 2025 FRUCTONIL |  | E-Distributie Muntenia | 14143753 | 2023-01-12 |  | 14143753 | 2023-06-29 | 2023-12-31 | 2023-12-31
413 | jud. ILFOV, loc. PERIS, Strada Intravilan, nr. FN | IF | 4.375 | 4.287 | 0 | 20 | A20 PORCINE COCIOC-TANCABESTI IF |  | E-Distributie Muntenia | 08577703 | 2022-11-23 |  | 08577703 | 2023-06-07 | 2023-12-31 | 2023-12-31
414 | jud. ILFOV, loc. PERIS, Strada Intravilan, nr. DE1008 | IF | 4.375 | 4.287 | 0 | 20 | A20 PERIS-TANCABESTI IF |  | E-Distributie Muntenia | 08600451 | 2022-11-18 |  | 08600451 | 2023-06-07 | 2023-12-31 | 2023-12-31
415 | jud. ILFOV, loc. DUDU, Strada Salcamilor, nr. 38A | IF | 0.017 | 0.016659 | 0 | 0.4 | PTA 2839 ROSU |  | E-Distributie Muntenia | 16151005 | 2023-06-16 |  | 16151005 | 2023-06-22 | 2023-12-31 | 2023-12-31
416 | jud. ILFOV, loc. VIDRA, Strada Linistei, nr. 5, ap. Lot 12 | IF | 0.003 | 0.002939 | 0 | 0.23 | PTAB 2328 |  | E-Distributie Muntenia | 16510350 | 2023-03-15 |  | 16510350 | 2023-06-01 | 2023-12-31 | 2023-12-31
417 | jud. ILFOV, loc. ROSU, Strada ACVILEI, nr. FN, bl. T76B, sc. P17/L7/L8+, ap. CASA 2 | IF | 0.005 | 0.00489 | 0 | 0.4 | PTAB 5276 |  | E-Distributie Muntenia | 16670391 | 2023-04-26 |  | 16670391 | 2023-06-26 | 2023-12-31 | 2023-12-31
418 | jud. GIURGIU, loc. STALPU, Strada SCOLII, nr. 13 | GR | 0.005 | 0.004899 | 0 | 0.4 | PTA 3487 - ICIL |  | E-Distributie Muntenia | 17000643 | 2023-05-10 |  | 17000643 | 2023-06-16 | 2023-12-31 | 2023-12-31
419 | jud. ILFOV, loc. CORBEANCA, Strada Viitorului, nr. 53A | IF | 0.01485 | 0.014543 | 0 | 0.4 | PTA 7719 IT MECHEAUA |  | E-Distributie Muntenia | 17250140 | 2023-05-10 |  | 17250140 | 2023-06-22 | 2023-12-31 | 2023-12-31
420 | jud. ILFOV, loc. CACIULATI, Strada Libertatii, nr. 71 | IF | 0.003 | 0.002939 | 0 | 0.4 | PTAB 7062 |  | E-Distributie Muntenia | 17421584 | 2023-05-10 |  | 17421584 | 2023-06-12 | 2023-12-31 | 2023-12-31
421 | jud. ILFOV, loc. BALOTESTI, Strada Lahovari, nr. 87C8/36 | IF | 0.006 | 0.00587 | 0 | 0.4 | PTAB 7705 |  | E-Distributie Muntenia | 17418935 | 2023-06-07 |  | 17418935 | 2023-06-08 | 2023-12-31 | 2023-12-31
422 | jud. ILFOV, loc. GHERMANESTI, Strada Podul Inalt, nr. 38 | IF | 0.0168 | 0.016462 | 0 | 0.4 | PTAB 7488 |  | E-Distributie Muntenia | 17419668 | 2023-06-12 |  | 17419668 | 2023-06-13 | 2023-12-31 | 2023-12-31
423 | jud. ILFOV, loc. BALOTESTI, Strada Unirii, nr. 214 | IF | 0.0198 | 0.019344 | 0 | 0.4 | PTA 7040 |  | E-Distributie Muntenia | 17472231 | 2023-06-07 |  | 17472231 | 2023-06-12 | 2023-12-31 | 2023-12-31
424 | jud. ILFOV, loc. BALTENI, Strada Haraboc, nr. 101 | IF | 0.02706 | 0.026419 | 500 | 0.4 | PTA 7351 |  | E-Distributie Muntenia | 17461811 | 2023-06-07 |  | 17461811 | 2023-06-13 | 2023-12-31 | 2023-12-31
425 | jud. ILFOV, loc. DOMNESTI, Intrarea Bubica, nr. 20 | IF | 0.003 | 0.00293 | 0 | 0.4 | PTAB 5234 |  | E-Distributie Muntenia | 17463428 | 2023-06-07 |  | 17463428 | 2023-06-08 | 2023-12-31 | 2023-12-31
426 | jud. ILFOV, loc. CIOFLICENI, Strada ALEXANDRU IOAN CUZA, nr. 33 | IF | 0.01 | 0.009795 | 0 | 0.4 | PTAB 7707 |  | E-Distributie Muntenia | 17452052 | 2023-06-21 |  | 17452052 | 2023-06-29 | 2023-12-31 | 2023-12-31
427 | jud. GIURGIU, loc. BANEASA, SOSEAUA Principala, nr. 111 | GR | 0.012 | 0.011758 | 0 | 0.4 | PTAB 2089 OF. BANEASA |  | E-Distributie Muntenia | 17467263 | 2023-05-23 |  | 17467263 | 2023-06-20 | 2023-12-31 | 2023-12-31
428 | jud. ILFOV, loc. CIOFLICENI, Strada ALEXANDRU IOAN CUZA, nr. 33A | IF | 0.01 | 0.009795 | 0 | 0.4 | PTAB 7707 |  | E-Distributie Muntenia | 17452047 | 2023-05-23 |  | 17452047 | 2023-06-19 | 2023-12-31 | 2023-12-31
429 | jud. BUCURESTI, loc. SECTOR 4, Strada Cuza Voda, nr. 133 | B | 0.018 | 0.01763 | 0 | 0.4 | PTZ 899 |  | E-Distributie Muntenia | 17537151 | 2023-06-12 |  | 17537151 | 2023-06-22 | 2023-12-31 | 2023-12-31
430 | jud. ILFOV, loc. MOGOSOAIA, Strada Crinului, nr. 20 | IF | 0.006 | 0.005879 | 0 | 0.4 | PTA 7374 |  | E-Distributie Muntenia | 17539010 | 2023-06-21 |  | 17539010 | 2023-06-27 | 2023-12-31 | 2023-12-31
431 | jud. ILFOV, loc. TUNARI, Strada Vasile Alecsandri, nr. 49 | IF | 0.0082 | 0.008035 | 0 | 0.4 | PTA 3682 |  | E-Distributie Muntenia | 17529666 | 2023-06-13 |  | 17529666 | 2023-06-16 | 2023-12-31 | 2023-12-31
432 | jud. BUCURESTI, loc. SECTOR 5, DRUMUL Funigeilor, nr. 45 | B | 0.00814 | 0.007877 | 0 | 0.4 | PTZ 3720 |  | E-Distributie Muntenia | 17527891 | 2023-06-06 |  | 17527891 | 2023-06-08 | 2023-12-31 | 2023-12-31
433 | jud. ILFOV, loc. TAMASI, Strada Sportului, nr. 6 | IF | 0.011745 | 0.01146 | 0 | 0.4 | PTAB 7814 SC RAJA SA |  | E-Distributie Muntenia | 17533743 | 2023-06-06 |  | 17533743 | 2023-06-07 | 2023-12-31 | 2023-12-31
434 | jud. ILFOV, loc. VOLUNTARI, DRUMUL Negru, nr. 15A | IF | 0.015 | 0.014699 | 0 | 0.4 | PCZ 3452* |  | E-Distributie Muntenia | 17585106 | 2023-06-26 |  | 17585106 | 2023-06-30 | 2023-12-31 | 2023-12-31
435 | jud. ILFOV, loc. DRAGOMIRESTI-VALE, Strada Nucilor, nr. 16D | IF | 0.009 | 0.008815 | 0 | 0.4 | PTA 5257 |  | E-Distributie Muntenia | 17570469 | 2023-06-16 |  | 17570469 | 2023-06-17 | 2023-12-31 | 2023-12-31
436 | jud. ILFOV, loc. CIOFLICENI, Strada Basarab, nr. 2 | IF | 0.01 | 0.00979 | 0 | 0.4 | PTAB 7723 IT CIOFLICENI |  | E-Distributie Muntenia | 17583640 | 2023-06-22 |  | 17583640 | 2023-06-28 | 2023-12-31 | 2023-12-31
437 | jud. BUCURESTI, loc. SECTOR 1, Strada Triumfului, nr. 121 | B | 0.008 | 0.008 | 0 | 0.4 | PTZ 904 |  | E-Distributie Muntenia | 17586033 | 2023-06-26 |  | 17586033 | 2023-06-27 | 2023-12-31 | 2023-12-31
438 | jud. ILFOV, loc. MOGOSOAIA, Strada Nichita Stanescu, nr. 8 | IF | 0.01 | 0.00979 | 0 | 0.4 | PTA 7606 |  | E-Distributie Muntenia | 17589656 | 2023-06-23 |  | 17589656 | 2023-06-23 | 2023-12-31 | 2023-12-31
439 | jud. ILFOV, loc. CORBEANCA, Strada Cantonului, nr. 14 | IF | 0.01134 | 0.011103 | 0 | 0.4 | PTZ 7629 |  | E-Distributie Muntenia | 17579764 | 2023-06-29 |  | 17579764 | 2023-06-29 | 2023-12-31 | 2023-12-31
440 | jud. BUCURESTI, loc. SECTOR 6, PRELUNGIREA Ghencea, nr. 49 | B | 0.008 | 0.007837 | 0 | 0.4 | PTZ 1900 |  | E-Distributie Muntenia | 17567043 | 2023-06-16 |  | 17567043 | 2023-06-27 | 2023-12-31 | 2023-12-31
441 | jud. ILFOV, loc. BALOTESTI, Strada Trifoistei, nr. 5 | IF | 0.004 | 0.003919 | 0 | 0.23 | PTA 7040 |  | E-Distributie Muntenia | 17568157 | 2023-06-15 |  | 17568157 | 2023-06-19 | 2023-12-31 | 2023-12-31
442 | jud. BUCURESTI, loc. SECTOR 1, SOSEAUA Bucuresti-Ploiesti, nr. 44C | B | 0.4 | 0.4 | 0 | 20 | PTAB 3904 |  | E-Distributie Muntenia | 17572602 | 2023-06-19 |  | 17572602 | 2023-06-21 | 2023-12-31 | 2023-12-31
443 | jud. BUCURESTI, loc. SECTOR 1, DRUMUL Padurea Neagra, nr. 4F | B | 0.011 | 0.010778 | 0 | 0.4 | PTAB 4093 |  | E-Distributie Muntenia | 17570475 | 2023-06-20 |  | 17570475 | 2023-06-20 | 2023-12-31 | 2023-12-31
444 | jud. BUCURESTI, loc. SECTOR 2, Strada Plugusor, nr. 40 | B | 0.0096 | 0.009208 | 0 | 0.23 | PTAB 3900 |  | E-Distributie Muntenia | 17567090 | 2023-06-14 |  | 17567090 | 2023-06-21 | 2023-12-31 | 2023-12-31
445 | jud. ILFOV, loc. BUFTEA, Strada Razboieni, nr. 13D | IF | 0.005 | 0.004899 | 0 | 0.4 | PTAB 7485 |  | E-Distributie Muntenia | 17580778 | 2023-06-22 |  | 17580778 | 2023-06-26 | 2023-12-31 | 2023-12-31
446 | jud. BUCURESTI, loc. SECTOR 1, Strada Buciumat Gheorghe, sold., nr. 14A | B | 0.011 | 0.011 | 0 | 0.4 | PTZ 1531 |  | E-Distributie Muntenia | 17580473 | 2023-06-19 |  | 17580473 | 2023-06-28 | 2023-12-31 | 2023-12-31
447 | jud. ILFOV, loc. ROSU, Intrarea Viitorului, nr. 10 | IF | 0.006 | 0.00587 | 0 | 0.23 | PTA 2240 ROSU |  | E-Distributie Muntenia | 17636792 | 2023-06-22 |  | 17636792 | 2023-06-23 | 2023-12-31 | 2023-12-31
448 | jud. ILFOV, loc. DOMNESTI, Strada Craitei, nr. 2B | IF | 0.003 | 0.002935 | 0 | 0.4 | PTAB 2762 |  | E-Distributie Muntenia | 16363942 | 2023-04-26 |  | 16363942 | 2023-05-03 | 2023-12-31 | 2023-12-31
449 | jud. ILFOV, loc. BRAGADIRU, Strada Diamantului, nr. 58J | IF | 0.003 | 0.00288 | 0 | 0.4 | PTAB 5300 |  | E-Distributie Muntenia | 16367211 | 2023-03-15 |  | 16367211 | 2023-05-29 | 2023-12-31 | 2023-12-31
450 | jud. ILFOV, loc. MOGOSOAIA, Strada Nichita Stanescu, nr. 29F | IF | 0.01 | 0.009799 | 0 | 0.4 | PTA 7606 |  | E-Distributie Muntenia | 16885918 | 2023-05-10 |  | 16885918 | 2023-05-17 | 2023-12-31 | 2023-12-31
451 | jud. ILFOV, loc. DOMNESTI, Strada Rubinului, nr. 23 | IF | 0.005 | 0.004899 | 0 | 0.4 | PTA 2435 LOC. APOSTOLACHE LAURENTIU |  | E-Distributie Muntenia | 17077818 | 2023-05-05 |  | 17077818 | 2023-05-08 | 2023-12-31 | 2023-12-31
452 | jud. ILFOV, loc. PERIS, Strada Sondei, nr. 91 | IF | 0.006 | 0.005878 | 0 | 0.4 | PTAB 7130 |  | E-Distributie Muntenia | 17209008 | 2023-05-05 |  | 17209008 | 2023-05-15 | 2023-12-31 | 2023-12-31
453 | jud. ILFOV, loc. BERCENI, Strada Campului, nr. 10 | IF | 0.01 | 0.009799 | 0 | 0.4 | PTAB 2475 |  | E-Distributie Muntenia | 17281744 | 2023-05-17 |  | 17281744 | 2023-05-18 | 2023-12-31 | 2023-12-31
454 | jud. ILFOV, loc. BALOTESTI, Strada Petalelor, nr. 8 | IF | 0.00598 | 0.00581 | 0 | 0.4 | PTAB 7674 |  | E-Distributie Muntenia | 17274731 | 2023-05-03 |  | 17274731 | 2023-05-10 | 2023-12-31 | 2023-12-31
455 | jud. ILFOV, loc. OSTRATU, Strada Fragutei, nr. 17 | IF | 0.006 | 0.00582 | 18 | 0.4 | PTZ 7631 |  | E-Distributie Muntenia | 17263127 | 2023-05-17 |  | 17263127 | 2023-05-18 | 2023-12-31 | 2023-12-31
456 | jud. ILFOV, loc. CIOROGARLA, SOSEAUA Bucuresti, nr. 69F | IF | 0.0078 | 0.007544 | 0 | 0.4 | PTAB 5269 |  | E-Distributie Muntenia | 17266891 | 2023-04-26 |  | 17266891 | 2023-05-22 | 2023-12-31 | 2023-12-31
457 | jud. ILFOV, loc. TUNARI, Strada Orientului, nr. 1, bl. LOT59, sc. CAD242, ap. C5 | IF | 0.0082 | 0.008035 | 0 | 0.23 | PTAB 4411 |  | E-Distributie Muntenia | 17264643 | 2023-05-03 |  | 17264643 | 2023-05-08 | 2023-12-31 | 2023-12-31
458 | jud. ILFOV, loc. PASAREA, Strada Ion Creanga, nr. 21A | IF | 0.01053 | 0.010318 | 0 | 0.4 | PTA 3846 |  | E-Distributie Muntenia | 17269449 | 2023-04-28 |  | 17269449 | 2023-05-18 | 2023-12-31 | 2023-12-31
459 | jud. ILFOV, loc. VOLUNTARI, Strada POTCOAVEI, nr. 88C | IF | 0.01 | 0.009799 | 0 | 0.4 | PTA 3357 VILE POTCOAVEI |  | E-Distributie Muntenia | 17270987 | 2023-05-10 |  | 17270987 | 2023-05-25 | 2023-12-31 | 2023-12-31
460 | jud. GIURGIU, loc. HOTARELE, ULITA Xvii (Heresti), nr. 3 | GR | 0.0204 | 0.019942 | 0 | 0.4 | PTAB 506 |  | E-Distributie Muntenia | 17260030 | 2023-05-04 |  | 17260030 | 2023-05-08 | 2023-12-31 | 2023-12-31
461 | jud. ILFOV, loc. VOLUNTARI, Strada EROU IANCU NICOLAE, nr. 83/5 | IF | 0.01 | 0.009799 | 0 | 0.4 | PTAB 4070 |  | E-Distributie Muntenia | 17387529 | 2023-05-10 |  | 17387529 | 2023-05-12 | 2023-12-31 | 2023-12-31
462 | jud. ILFOV, loc. BRAGADIRU, Strada Eroilor, nr. 29 | IF | 0.02 | 0.01956 | 0 | 0.4 | PTAB 2309 |  | E-Distributie Muntenia | 17445201 | 2023-05-11 |  | 17445201 | 2023-05-16 | 2023-12-31 | 2023-12-31
463 | jud. ILFOV, loc. CHITILA, Strada Ana Ipatescu, nr. 3 | IF | 0.012 | 0.011705 | 0 | 0.4 | PTAB 2930 |  | E-Distributie Muntenia | 17450043 | 2023-05-23 |  | 17450043 | 2023-05-24 | 2023-12-31 | 2023-12-31
464 | jud. ILFOV, loc. CHITILA, Strada I. C. BRATIANU, nr. 15A, bl. CORP 1 | IF | 0.008 | 0.00778 | 0 | 0.4 | PTA 2936 |  | E-Distributie Muntenia | 17431849 | 2023-05-23 |  | 17431849 | 2023-05-24 | 2023-12-31 | 2023-12-31
465 | jud. ILFOV, loc. CORBEANCA, Strada Narciselor, nr. 50 | IF | 0.008 | 0.00754 | 0 | 0.4 | PTAB 7885 |  | E-Distributie Muntenia | 17486583 | 2023-05-26 |  | 17486583 | 2023-05-29 | 2023-12-31 | 2023-12-31
466 | jud. GIURGIU, loc. MIHAILESTI, Strada Principala Tufa, nr. 94 A | GR | 0.00552 | 0.00539 | 0 | 0.4 | PTA 3366 - TUFA |  | E-Distributie Muntenia | 17482088 | 2023-05-25 |  | 17482088 | 2023-05-25 | 2023-12-31 | 2023-12-31
467 | jud. BUCURESTI, loc. SECTOR 2, Strada Baicului, nr. 31 | B | 0.03 | 0.029398 | 0 | 0.4 | PTZ 659 |  | E-Distributie Muntenia | 11767982 | 2022-09-21 |  | 11767982 | 2023-05-25 | 2023-12-31 | 2023-12-31
468 | jud. BUCURESTI, loc. BUCURESTI, Strada 1_Sinei, nr. 44 | B | 2.15 | 2.0395 | 0 | 6 | S6 RGAB POMPE SUD 2-JILAVA CEL 7 BUC |  | E-Distributie Muntenia | 09826874 | 2023-02-20 |  | 09826874 | 2023-05-22 | 2023-12-31 | 2023-12-31
469 | jud. BUCURESTI, loc. SECTOR 2, Bulevardul Pompeiu Dimitrie, Mat, nr. 19 | B | 3.87 | 3.4495 | 0 | 10 | S10 RGAB 2-PIPERA CEL 23 BUC |  | E-Distributie Muntenia | 09827758 | 2022-12-06 |  | 09827758 | 2023-05-22 | 2023-12-31 | 2023-12-31
470 | jud. ILFOV, loc. POPESTI-LEORDENI, Strada Romani, nr. 31 | IF | 0.00756 | 0.007389 | 0 | 0.4 | PTAB 4288 |  | E-Distributie Muntenia | 12925127 | 2023-05-03 |  | 12925127 | 2023-05-23 | 2023-12-31 | 2023-12-31
471 | jud. BUCURESTI, loc. SECTOR 1, Strada Barlogeni, nr. 111, ap. AP 1 | B | 0.015 | 0.015 | 0 | 0.4 | PTS 524 |  | E-Distributie Muntenia | 11160164 | 2022-09-14 |  | 11160164 | 2023-05-03 | 2023-12-31 | 2023-12-31
472 | jud. ILFOV, loc. OSTRATU, Strada Padurii, nr. 56-58 | IF | 0.015 | 0.01469 | 0 | 0.4 | PTA 7402 |  | E-Distributie Muntenia | 12157270 | 2022-12-16 |  | 12157270 | 2023-05-08 | 2023-12-31 | 2023-12-31
473 | jud. BUCURESTI, loc. SECTOR 1, Strada Dobrogeanu-Gherea Constantin, nr. 118 | B | 0.00759 | 0.00759 | 0 | 0.4 | PTZ 846 |  | E-Distributie Muntenia | 16201789 | 2023-03-08 |  | 16201789 | 2023-05-04 | 2023-12-31 | 2023-12-31
474 | jud. ILFOV, loc. SAFTICA, Strada Fermei, nr. 15 D | IF | 0.01 | 0.0096 | 0 | 0.4 | PTA 7262 |  | E-Distributie Muntenia | 16253517 | 2023-03-19 |  | 16253517 | 2023-05-03 | 2023-12-31 | 2023-12-31
475 | jud. ILFOV, loc. PETRACHIOAIA, Strada Ancu Miron, nr. 518 | IF | 0.006 | 0.00578 | 0 | 0.4 | PTA 7293 COREEA 2 |  | E-Distributie Muntenia | 16130462 | 2023-04-24 |  | 16130462 | 2023-05-09 | 2023-12-31 | 2023-12-31
476 | jud. ILFOV, loc. BALOTESTI, Strada Biserica Sf.Nicolae, nr. 2 | IF | 0.008 | 0.00774 | 0 | 0.4 | PTA 7040 |  | E-Distributie Muntenia | 16385176 | 2023-04-10 |  | 16385176 | 2023-05-02 | 2023-12-31 | 2023-12-31
477 | jud. ILFOV, loc. VOLUNTARI, Strada Serban Ion, nr. 36 | IF | 0.012 | 0.01166 | 0 | 0.4 | PTAB 3250 |  | E-Distributie Muntenia | 16173307 | 2023-04-04 |  | 16173307 | 2023-05-15 | 2023-12-31 | 2023-12-31
478 | jud. ILFOV, loc. BERCENI, Intrarea Ciulin, nr. 6M | IF | 0.006 | 0.00587 | 0 | 0.23 | PTAB 5372 |  | E-Distributie Muntenia | 15444999 | 2023-02-10 |  | 15444999 | 2023-05-26 | 2023-12-31 | 2023-12-31
479 | jud. ILFOV, loc. TUNARI, Strada Nicolae Iorga, nr. 1, et. 2, ap. 14 | IF | 0.005 | 0.00487 | 0 | 0.4 | PTAB 3833 |  | E-Distributie Muntenia | 17174798 | 2023-04-13 |  | 17174798 | 2023-05-10 | 2023-12-31 | 2023-12-31
480 | jud. ILFOV, loc. TUNARI, Strada Nicolae Iorga, nr. 1, et. 1, ap. 10 | IF | 0.006 | 0.00585 | 0 | 0.4 | PTAB 3833 |  | E-Distributie Muntenia | 17151660 | 2023-04-13 |  | 17151660 | 2023-05-10 | 2023-12-31 | 2023-12-31
481 | jud. BUCURESTI, loc. SECTOR 2, Intrarea Mihai Bravu, nr. 117-119 | B | 0.015 | 0.01468 | 0 | 0.4 | PTS 1182 |  | E-Distributie Muntenia | 17149945 | 2023-04-21 |  | 17149945 | 2023-05-08 | 2023-12-31 | 2023-12-31
482 | jud. ILFOV, loc. TUNARI, Strada Nicolae Iorga, nr. 1, et. 1, ap. 11 | IF | 0.006 | 0.00585 | 0 | 0.4 | PTAB 3833 |  | E-Distributie Muntenia | 17148013 | 2023-04-13 |  | 17148013 | 2023-05-10 | 2023-12-31 | 2023-12-31
483 | jud. ILFOV, loc. TUNARI, Strada Nicolae Iorga, nr. 1, et. 1, ap. 7 | IF | 0.006 | 0.00585 | 0 | 0.4 | PTAB 3833 |  | E-Distributie Muntenia | 17176368 | 2023-04-13 |  | 17176368 | 2023-05-10 | 2023-12-31 | 2023-12-31
484 | jud. ILFOV, loc. TUNARI, Strada Nicolae Iorga, nr. 1, et. 1, ap. 13 | IF | 0.006 | 0.00585 | 0 | 0.4 | PTAB 3833 |  | E-Distributie Muntenia | 17174119 | 2023-04-13 |  | 17174119 | 2023-05-10 | 2023-12-31 | 2023-12-31
485 | jud. ILFOV, loc. VOLUNTARI, Strada PIPERA, nr. 4C, ap. C4 | IF | 0.005 | 0.004899 | 0 | 0.4 | PTAB 3663 IMPACT 5 |  | E-Distributie Muntenia | 17182261 | 2023-05-03 |  | 17182261 | 2023-05-04 | 2023-12-31 | 2023-12-31
486 | jud. ILFOV, loc. SAFTICA, Strada LINISTEI, nr. 9 | IF | 0.0132 | 0.012935 | 0 | 0.4 | PTAB 7754 |  | E-Distributie Muntenia | 17221363 | 2023-04-28 |  | 17221363 | 2023-05-22 | 2023-12-31 | 2023-12-31
487 | jud. ILFOV, loc. COPACENI, Strada Principala, nr. 334 | IF | 0.005 | 0.004898 | 0 | 0.23 | PTAB 2475 |  | E-Distributie Muntenia | 17251727 | 2023-05-15 |  | 17251727 | 2023-05-31 | 2023-12-31 | 2023-12-31
488 | jud. ILFOV, loc. CORBEANCA, ALEEA Leandrului, nr. 7 | IF | 0.0058 | 0.005584 | 0 | 0.4 | PTA 7612 |  | E-Distributie Muntenia | 17220774 | 2023-04-28 |  | 17220774 | 2023-05-04 | 2023-12-31 | 2023-12-31
489 | jud. ILFOV, loc. POPESTI-LEORDENI, SOSEAUA Oltenitei, nr. 30B | IF | 0.02695 | 0.026401 | 0 | 0.4 | PTAB 3657 |  | E-Distributie Muntenia | 17218844 | 2023-05-10 |  | 17218844 | 2023-05-21 | 2023-12-31 | 2023-12-31
490 | jud. ILFOV, loc. BERCENI, Strada str. MIORITA, nr. 206B | IF | 0.01 | 0.0097 | 0 | 0.4 | PTAB 5319 |  | E-Distributie Muntenia | 17308416 | 2023-05-10 |  | 17308416 | 2023-05-11 | 2023-12-31 | 2023-12-31
491 | jud. ILFOV, loc. CIOROGARLA, Strada Pamfil Seicaru, nr. 3 | IF | 0.005 | 0.004895 | 0 | 0.4 | PTA 2958 IT CIOROGARLA |  | E-Distributie Muntenia | 17309531 | 2023-05-22 |  | 17309531 | 2023-05-22 | 2023-12-31 | 2023-12-31
492 | jud. BUCURESTI, loc. SECTOR 1, DRUMUL Regimentului, nr. 87A | B | 0.01 | 0.009799 | 0 | 0.4 | PTA 3129 UM MOGOSOAIA |  | E-Distributie Muntenia | 17403137 | 2023-05-10 |  | 17403137 | 2023-05-14 | 2023-12-31 | 2023-12-31
493 | jud. BUCURESTI, loc. SECTOR 3, DRUMUL Gura Badicului, nr. 202-226 | B | 0.5 | 0 | 0 | 10 | S10 T5314-FCME CEL 22 BUC |  | E-Distributie Muntenia | 17412170 | 2023-05-26 |  | 17412170 | 2023-05-31 | 2023-12-31 | 2023-12-31
494 | jud. ILFOV, loc. OTOPENI, Strada Constantin Brancoveanu, nr. 4H | IF | 0.005 | 0.00488 | 0 | 0.4 | PTA 3799 |  | E-Distributie Muntenia | 17453419 | 2023-05-26 |  | 17453419 | 2023-05-29 | 2023-12-31 | 2023-12-31
495 | jud. ILFOV, loc. PERIS, Strada STEJARULUI, nr. 48 | IF | 0.005 | 0.004845 | 0 | 0.23 | PTA 7049 |  | E-Distributie Muntenia | 17456483 | 2023-05-19 |  | 17456483 | 2023-05-22 | 2023-12-31 | 2023-12-31
496 | jud. ILFOV, loc. MAGURELE, Strada Chirca, nr. 89 | IF | 0.007 | 0.00679 | 0 | 0.23 | PTAB 2149 |  | E-Distributie Muntenia | 17463241 | 2023-05-25 |  | 17463241 | 2023-05-25 | 2023-12-31 | 2023-12-31
497 | jud. ILFOV, loc. PETRESTI, Intrarea Matina, nr. 4B | IF | 0.005 | 0.004899 | 0 | 0.4 | PTA 7735 MEGA IMAGE |  | E-Distributie Muntenia | 17463392 | 2023-05-26 |  | 17463392 | 2023-05-29 | 2023-12-31 | 2023-12-31
498 | jud. GIURGIU, loc. COMANA, Strada Gelu Naum, nr. 532 | GR | 0.008 | 0.00778 | 400 | 0.4 | PTA 650 TIGANIE COMANA |  | E-Distributie Muntenia | 17464279 | 2023-05-23 |  | 17464279 | 2023-05-24 | 2023-12-31 | 2023-12-31
499 | jud. GIURGIU, loc. FLORESTI, Strada MIHAI VITEAZUL, nr. 103 | GR | 0.034 | 0.0333 | 0 | 0.4 | PTAB 1535 |  | E-Distributie Muntenia | 16453213 | 2023-03-29 |  | 16453213 | 2023-04-21 | 2023-12-31 | 2023-12-31
500 | jud. ILFOV, loc. JILAVA, ALEEA Dumbravei, nr. 22 | IF | 0.018 | 0.01744 | 0 | 0.4 | PTA 2514 COM. JILAVA |  | E-Distributie Muntenia | 16892591 | 2023-04-10 |  | 16892591 | 2023-04-12 | 2023-12-31 | 2023-12-31
501 | jud. ILFOV, loc. ISLAZ, Strada Doinei, nr. 44 | IF | 0.008 | 0.00774 | 0 | 0.4 | PTAB 3156 |  | E-Distributie Muntenia | 16886543 | 2023-04-05 |  | 16886543 | 2023-04-12 | 2023-12-31 | 2023-12-31
502 | jud. ILFOV, loc. CHIAJNA, Intrarea Nicolae Iorga, nr. 76L | IF | 0.005 | 0.004899 | 0 | 0.4 | PTAB 2316 |  | E-Distributie Muntenia | 16947464 | 2023-04-07 |  | 16947464 | 2023-04-10 | 2023-12-31 | 2023-12-31
503 | jud. ILFOV, loc. CORBEANCA, Strada Artelor, nr. 6 | IF | 0.01 | 0.0093 | 100 | 0.4 | PTA 7637 |  | E-Distributie Muntenia | 17113564 | 2023-04-10 |  | 17113564 | 2023-04-19 | 2023-12-31 | 2023-12-31
504 | jud. ILFOV, loc. BALOTESTI, Strada Ficusului, nr. 1, ap. 1C63 | IF | 0.01 | 0.009799 | 0 | 0.4 | PCZ 7622 |  | E-Distributie Muntenia | 17087871 | 2023-04-21 |  | 17087871 | 2023-04-26 | 2023-12-31 | 2023-12-31
505 | jud. ILFOV, loc. TUNARI, Strada MIHAI EMINESCU, nr. 31 | IF | 0.01 | 0.00978 | 0 | 0.4 | PTAB 3725 |  | E-Distributie Muntenia | 17081406 | 2023-04-21 |  | 17081406 | 2023-04-28 | 2023-12-31 | 2023-12-31
506 | jud. ILFOV, loc. VOLUNTARI, Bulevardul PIPERA, nr. 146 | IF | 0.012 | 0.011754 | 0 | 0.4 | PTZ 3627 VILE SALCIA |  | E-Distributie Muntenia | 17207277 | 2023-04-25 |  | 17207277 | 2023-04-27 | 2023-12-31 | 2023-12-31
507 | jud. ILFOV, loc. AFUMATI, Strada Teiului, nr. 2 | IF | 0.01 | 0.00971 | 0 | 0.4 | PTA 3363 |  | E-Distributie Muntenia | 13152959 | 2023-02-28 |  | 13152959 | 2023-04-10 | 2023-12-31 | 2023-12-31
508 | jud. ILFOV, loc. OSTRATU, Strada Paradisul Verde, nr. 41 | IF | 0.01 | 0.00979 | 0 | 0.4 | PTA 7402 |  | E-Distributie Muntenia | 12634040 | 2022-12-30 |  | 12634040 | 2023-04-21 | 2023-12-31 | 2023-12-31
509 | jud. GIURGIU, loc. MIHAILESTI, Strada Intravilan, nr. 1, bl. bulbucata | GR | 49.765 | 48.6797 | 0 | 110 | MIHAILESTI 110/20 KV |  | E-Distributie Muntenia | 08141273 | 2022-03-10 |  | 08141273 | 2023-04-13 | 2023-12-31 | 2023-12-31
510 | jud. ILFOV, loc. DRAGOMIRESTI-DEAL, Strada TARLA, nr. T51/2P3-4 | IF | 0.006 | 0.00488 | 0 | 0.4 | PTAB 5366 |  | E-Distributie Muntenia | 12301707 | 2023-01-12 |  | 12301707 | 2023-04-11 | 2023-12-31 | 2023-12-31
511 | jud. ILFOV, loc. BUFTEA, Strada MOTOC, nr. 2 | IF | 0.01215 | 0.011902 | 0 | 0.4 | PTA 7087 |  | E-Distributie Muntenia | 13474518 | 2023-01-09 |  | 13474518 | 2023-04-12 | 2023-12-31 | 2023-12-31
512 | jud. ILFOV, loc. GLINA, Intrarea ABATORULUI, nr. 1A | IF | 0.39976 | 0.39161 | 0 | 20 | S20 GEMPAT-GLINA IF |  | E-Distributie Muntenia | 10158984 | 2023-04-19 |  | 10158984 | 2023-04-20 | 2023-12-31 | 2023-12-31
513 | jud. ILFOV, loc. CIOFLICENI, Strada Dimitrie Cantemir, nr. 21A | IF | 0.0114 | 0.011171 | 0 | 0.4 | PTAB 7707 |  | E-Distributie Muntenia | 12519228 | 2023-01-25 |  | 12519228 | 2023-04-25 | 2023-12-31 | 2023-12-31
514 | jud. ILFOV, loc. MOGOSOAIA, Strada Marinarilor, nr. 3B | IF | 0.008 | 0.00766 | 0 | 0.4 | PTA 7546 |  | E-Distributie Muntenia | 15416459 | 2023-02-06 |  | 15416459 | 2023-04-27 | 2023-12-31 | 2023-12-31
515 | jud. ILFOV, loc. BUFTEA, Strada MOTOC, nr. 43A | IF | 0.006 | 0.00648 | 0 | 0.4 | PTA 7088 |  | E-Distributie Muntenia | 16555968 | 2023-03-29 |  | 16555968 | 2023-04-07 | 2023-12-31 | 2023-12-31
516 | jud. ILFOV, loc. BALOTESTI, Strada Gradinilor, nr. 6/1 | IF | 0.01 | 0.009799 | 0 | 0.4 | PTA 7437 |  | E-Distributie Muntenia | 16619943 | 2023-03-24 |  | 16619943 | 2023-04-20 | 2023-12-31 | 2023-12-31
517 | jud. ILFOV, loc. OSTRATU, Strada ANEMONEI, nr. 11 | IF | 0.006 | 0.005879 | 0 | 0.4 | PTZ 7230 |  | E-Distributie Muntenia | 16612984 | 2023-04-03 |  | 16612984 | 2023-04-05 | 2023-12-31 | 2023-12-31
518 | jud. ILFOV, loc. GAGU, Strada Principala, nr. 13 | IF | 0.0055 | 0.005389 | 0 | 0.4 | PTA 7414 GAGU |  | E-Distributie Muntenia | 16771861 | 2023-04-04 |  | 16771861 | 2023-04-06 | 2023-12-31 | 2023-12-31
519 | jud. ILFOV, loc. DRAGOMIRESTI-DEAL, Strada Republicii, nr. 40 | IF | 0.01001 | 0.00976 | 0 | 0.4 | PTAB 2720 SAT DRAG-DEAL |  | E-Distributie Muntenia | 16956786 | 2023-04-10 |  | 16956786 | 2023-04-28 | 2023-12-31 | 2023-12-31
520 | jud. ILFOV, loc. BRAGADIRU, Strada Verii, nr. 3B, ap. CASA 1 | IF | 0.006 | 0.005879 | 0 | 0.23 | PCZ 2680 COLECTOR 1 |  | E-Distributie Muntenia | 17173936 | 2023-04-10 |  | 17173936 | 2023-04-11 | 2023-12-31 | 2023-12-31
521 | jud. ILFOV, loc. BALOTESTI, Strada Fabricii, nr. 32 | IF | 0.004455 | 0.004365 | 0 | 0.4 | PTAB 7752 VILE RIMON RESIDENCE |  | E-Distributie Muntenia | 17182763 | 2023-04-21 |  | 17182763 | 2023-04-25 | 2023-12-31 | 2023-12-31
522 | jud. ILFOV, loc. BRAGADIRU, Strada Iederei, nr. 78-80 | IF | 0.003 | 0.002939 | 0 | 0.4 | PTAB 5195 |  | E-Distributie Muntenia | 16422863 | 2023-03-21 |  | 16422863 | 2023-03-22 | 2023-12-31 | 2023-12-31
523 | jud. ILFOV, loc. MOARA VLASIEI, SOSEAUA Eroilor, nr. 314-H | IF | 0.006 | 0.005879 | 0 | 0.4 | PTA 7069 MOARA VLASIEI PADURE |  | E-Distributie Muntenia | 16363857 | 2023-03-13 |  | 16363857 | 2023-03-13 | 2023-12-31 | 2023-12-31
524 | jud. ILFOV, loc. MOGOSOAIA, Strada Martha Bibescu, nr. 79 | IF | 0.005 | 0.004899 | 0 | 0.4 | PTA 7579 |  | E-Distributie Muntenia | 11898515 | 2023-03-06 |  | 11898515 | 2023-03-28 | 2023-12-31 | 2023-12-31
525 | jud. ILFOV, loc. PERIS, Strada Mihail Sebastian, nr. 10 | IF | 0.003 | 0.002939 | 0 | 0.4 | PTA 7498 |  | E-Distributie Muntenia | 14983345 | 2023-01-23 |  | 14983345 | 2023-03-02 | 2023-12-31 | 2023-12-31
526 | jud. ILFOV, loc. MAGURELE, Strada Stejarului, nr. 29A | IF | 0.00924 | 0.009054 | 0 | 0.4 | PTAB 5316 |  | E-Distributie Muntenia | 14976276 | 2023-01-23 |  | 14976276 | 2023-03-10 | 2023-12-31 | 2023-12-31
527 | jud. ILFOV, loc. BUFTEA, Strada TAMAS, nr. 8BIS | IF | 0.004 | 0.00386 | 0 | 0.4 | PTAB 7871 |  | E-Distributie Muntenia | 16016630 | 2023-02-21 |  | 16016630 | 2023-03-07 | 2023-12-31 | 2023-12-31
528 | jud. GIURGIU, loc. ADUNATII-COPACENI, Strada ISLAZ, nr. 106 | GR | 0.006 | 0.005879 | 0 | 0.4 | PCZ 442 |  | E-Distributie Muntenia | 14282122 | 2023-01-09 |  | 14282122 | 2023-03-10 | 2023-12-31 | 2023-12-31
529 | jud. BUCURESTI, loc. SECTOR 6, PRELUNGIREA Ghencea, nr. 15B, bl. CORP C4, ap. CASA 11 | B | 0.0054 | 0.005291 | 0 | 0.4 | PTAB 5193 |  | E-Distributie Muntenia | 15886402 | 2023-02-21 |  | 15886402 | 2023-03-06 | 2023-12-31 | 2023-12-31
530 | jud. ILFOV, loc. OTOPENI, Strada Ferme F, nr. 5 | IF | 0.005 | 0.00488 | 0 | 0.23 | PTA 3309 |  | E-Distributie Muntenia | 15882048 | 2023-03-19 |  | 15882048 | 2023-03-21 | 2023-12-31 | 2023-12-31
531 | jud. ILFOV, loc. CHIAJNA, Intrarea Nicolae Iorga, nr. 75C | IF | 0.0054 | 0.005282 | 0 | 0.23 | PTAB 5473 |  | E-Distributie Muntenia | 11642676 | 2022-11-11 |  | 11642676 | 2023-03-08 | 2023-12-31 | 2023-12-31
532 | jud. ILFOV, loc. POPESTI-LEORDENI, Strada Zorilor, nr. 57 | IF | 0.04 | 0.03915 | 0 | 0.4 | PTAB 3018 |  | E-Distributie Muntenia | 14524161 | 2023-02-24 |  | 14524161 | 2023-03-03 | 2023-12-31 | 2023-12-31
533 | jud. GIURGIU, loc. BOLINTIN-VALE, Strada Palanca, nr. FN | GR | 0.3942 | 0.38612 | 0 | 20 | A20 PETROL 3-POTLOGI GR |  | E-Distributie Muntenia | 13619186 | 2023-01-27 |  | 13619186 | 2023-03-23 | 2023-12-31 | 2023-12-31
534 | jud. BUCURESTI, loc. SECTOR 1, Strada Zablovschi, ing, nr. 89 | B | 0.003 | 0.003 | 0 | 0.4 | PTZ 1127 |  | E-Distributie Muntenia | 10058246 | 2022-12-14 |  | 10058246 | 2023-03-09 | 2023-12-31 | 2023-12-31
535 | jud. ILFOV, loc. VOLUNTARI, Strada EROU IANCU NICOLAE, nr. 103 bis | IF | 0.16412 | 0.16084 | 0 | 20 | S20 IPRS 1-PIPERA IF |  | E-Distributie Muntenia | 13921589 | 2023-02-23 |  | 13921589 | 2023-03-27 | 2023-12-31 | 2023-12-31
536 | jud. ILFOV, loc. MOGOSOAIA, Strada Doinei, nr. 17A, bl. -, sc. -, et. -, ap. - | IF | 0.008 | 0.007832 | 0 | 0.4 | PTA 7606 |  | E-Distributie Muntenia | 16112945 | 2023-02-27 |  | 16112945 | 2023-03-16 | 2023-12-31 | 2023-12-31
537 | jud. ILFOV, loc. TEGHES, Strada OLTENITEI, nr. 50 | IF | 0.011625 | 0.011313 | 0 | 0.4 | PTA 5121 ILIE GHEORGHE |  | E-Distributie Muntenia | 13379688 | 2022-12-15 |  | 13379688 | 2023-03-08 | 2023-12-31 | 2023-12-31
538 | jud. GIURGIU, loc. BOLINTIN-VALE, Strada REPUBLICII, nr. 2 H | GR | 0.016 | 0.015625 | 0 | 0.4 | PTZ 1025 LICEU |  | E-Distributie Muntenia | 15671475 | 2023-03-02 |  | 15671475 | 2023-03-07 | 2023-12-31 | 2023-12-31
539 | jud. ILFOV, loc. OTOPENI, Strada Marasesti, nr. 45 | IF | 0.00545 | 0.005338 | 0 | 0.4 | PTAB 4231 |  | E-Distributie Muntenia | 15154363 | 2023-02-08 |  | 15154363 | 2023-03-16 | 2023-12-31 | 2023-12-31
540 | jud. ILFOV, loc. COPACENI, Strada Intravilan, nr. FN, bl. T148, sc. P467/3 | IF | 3.004 | 0.904 | 0 | 20 | S20 PORCINE-COPACENI IF |  | E-Distributie Muntenia | 07754319 | 2022-04-19 |  | 07754319 | 2023-03-17 | 2023-12-31 | 2023-12-31
541 | jud. BUCURESTI, loc. SECTOR 5, Strada Popa Stefan, nr. 60 | B | 0.01125 | 0.010825 | 0 | 0.4 | PTZ 3496 |  | E-Distributie Muntenia | 15561676 | 2023-03-07 |  | 15561676 | 2023-03-14 | 2023-12-31 | 2023-12-31
542 | jud. ILFOV, loc. BUFTEA, Intrarea Teilor, nr. 38 | IF | 0.00341 | 0.003312 | 0 | 0.4 | PTA 7331 |  | E-Distributie Muntenia | 11505186 | 2022-12-22 |  | 11505186 | 2023-03-07 | 2023-12-31 | 2023-12-31
543 | jud. ILFOV, loc. SNAGOV, Strada Zorelelor, nr. 64 | IF | 0.006 | 0.00586 | 0 | 0.4 | PTAB 7131 |  | E-Distributie Muntenia | 12508682 | 2022-12-08 |  | 12508682 | 2023-03-15 | 2023-12-31 | 2023-12-31
544 | jud. ILFOV, loc. MANOLACHE, Strada Caminului, nr. 82 B | IF | 0.04 | 0.039198 | 165 | 0.4 | PTA 4063 |  | E-Distributie Muntenia | 12795183 | 2022-11-07 |  | 12795183 | 2023-03-10 | 2023-12-31 | 2023-12-31
545 | jud. BUCURESTI, loc. SECTOR 2, Strada Gheorghe Titeica, nr. 66 | B | 0.01 | 0.01 | 0 | 0.4 | PAZ 620 GLUCOZEI |  | E-Distributie Muntenia | 11819504 | 2022-10-10 |  | 11819504 | 2023-03-23 | 2023-12-31 | 2023-12-31
546 | jud. ILFOV, loc. BALOTESTI, Strada Ficusului, nr. 1, bl. CASA 81, ap. 81 | IF | 0.01 | 0.009799 | 0 | 0.4 | PCZ 7622 |  | E-Distributie Muntenia | 15812720 | 2023-03-06 |  | 15812720 | 2023-03-08 | 2023-12-31 | 2023-12-31
547 | jud. ILFOV, loc. OTOPENI, Intrarea Dunarea, nr. 11F | IF | 0.006 | 0.00578 | 0 | 0.4 | PTAB 4239 LOCUINTE ARABESK |  | E-Distributie Muntenia | 15794054 | 2023-03-01 |  | 15794054 | 2023-03-07 | 2023-12-31 | 2023-12-31
548 | jud. ILFOV, loc. AFUMATI, Strada Oituz, nr. 2 | IF | 0.01045 | 0.010239 | 0 | 0.4 | PTA 3063 |  | E-Distributie Muntenia | 15811943 | 2023-02-24 |  | 15811943 | 2023-03-06 | 2023-12-31 | 2023-12-31
549 | jud. ILFOV, loc. DUMBRAVENI, Strada LAHOVARI, nr. 9C, bl. Casa 6 | IF | 0.004 | 0.0039 | 100 | 0.4 | PTA 7641 |  | E-Distributie Muntenia | 16371803 | 2023-03-15 |  | 16371803 | 2023-03-22 | 2023-12-31 | 2023-12-31
550 | jud. ILFOV, loc. BRAGADIRU, Strada Vitejiei, nr. 18 | IF | 0.01 | 0.00979 | 0 | 0.4 | PTAB 2907 |  | E-Distributie Muntenia | 16385557 | 2023-03-03 |  | 16385557 | 2023-03-15 | 2023-12-31 | 2023-12-31
551 | jud. ILFOV, loc. TUNARI, Strada Orientului, nr. 1, bl. LOT56, sc. CAD245, ap. C2 | IF | 0.006 | 0.005879 | 0 | 0.4 | PTAB 4411 |  | E-Distributie Muntenia | 16369559 | 2023-03-16 |  | 16369559 | 2023-03-27 | 2023-12-31 | 2023-12-31
552 | jud. BUCURESTI, loc. SECTOR 6, ALEEA Tibles, nr. 45-47 | B | 0.01404 | 0.013749 | 0 | 0.4 | PTS 115 |  | E-Distributie Muntenia | 16151067 | 2023-03-06 |  | 16151067 | 2023-03-16 | 2023-12-31 | 2023-12-31
553 | jud. ILFOV, loc. MOARA VLASIEI, Strada Statorniciei, nr. 52 | IF | 0.005 | 0.004899 | 0 | 0.4 | PTAB 7477 |  | E-Distributie Muntenia | 16154567 | 2023-03-06 |  | 16154567 | 2023-03-27 | 2023-12-31 | 2023-12-31
554 | jud. BUCURESTI, loc. SECTOR 6, Strada Furtunei, nr. 23, ap. AP111 | B | 0.01 | 0.009799 | 0 | 0.4 | PTZ 908 |  | E-Distributie Muntenia | 16540141 | 2023-03-16 |  | 16540141 | 2023-03-27 | 2023-12-31 | 2023-12-31
555 | jud. ILFOV, loc. PANTELIMON, Strada Caras Severin, nr. 6 | IF | 0.01 | 0.00974 | 0 | 0.4 | PTAB 3168 FERMA DINCA |  | E-Distributie Muntenia | 16604928 | 2023-03-24 |  | 16604928 | 2023-03-27 | 2023-12-31 | 2023-12-31
556 | jud. ILFOV, loc. POPESTI-LEORDENI, Strada Cheiul Dambovitei, nr. 26 | IF | 0.006 | 0.005825 | 0 | 0.4 | PTAB 4446 |  | E-Distributie Muntenia | 15030913 | 2023-01-16 |  | 15030913 | 2023-02-14 | 2023-12-31 | 2023-12-31
557 | jud. ILFOV, loc. BRAGADIRU, Strada Crisu Repede, nr. 42F | IF | 0.008 | 0.00782 | 0 | 0.4 | PTAB 2852 |  | E-Distributie Muntenia | 15092495 | 2023-01-27 |  | 15092495 | 2023-02-15 | 2023-12-31 | 2023-12-31
558 | jud. BUCURESTI, loc. SECTOR 1, Strada Knappe Carol, nr. 83 | B | 0.0198 | 0.0198 | 0 | 0.4 | PTS 268 |  | E-Distributie Muntenia | 15474005 | 2023-01-30 |  | 15474005 | 2023-02-06 | 2023-12-31 | 2023-12-31
559 | jud. ILFOV, loc. VOLUNTARI, DRUMUL Negru, nr. 13 T, bl. P259 | IF | 0.01 | 0.00979 | 0 | 0.4 | PTA 3451 VILE DRUMUL NEGRU |  | E-Distributie Muntenia | 12000642 | 2022-11-23 |  | 12000642 | 2023-02-01 | 2023-12-31 | 2023-12-31
560 | jud. GIURGIU, loc. VARASTI, SOSEAUA O Principala, nr. 180 | GR | 0.005 | 0.004899 | 0 | 0.4 | PTA 562 |  | E-Distributie Muntenia | 12058942 | 2022-12-15 |  | 12058942 | 2023-02-27 | 2023-12-31 | 2023-12-31
561 | jud. ILFOV, loc. CREATA, Strada Fagaras, nr. 16 | IF | 0.01 | 0.00972 | 0 | 0.4 | PTAB 7772 IT CREATA |  | E-Distributie Muntenia | 10465583 | 2022-11-02 |  | 10465583 | 2023-02-16 | 2023-12-31 | 2023-12-31
562 | jud. ILFOV, loc. MAGURELE, Strada DUZILOR, nr. 70D | IF | 0.017 | 0.01664 | 0 | 0.4 | PTAB 2381 |  | E-Distributie Muntenia | 14195664 | 2023-02-08 |  | 14195664 | 2023-02-13 | 2023-12-31 | 2023-12-31
563 | jud. ILFOV, loc. CERNICA, DRUMUL Comunal, nr. 1 | IF | 0.02 | 0.0191 | 0 | 0.4 | PTAB 3083 |  | E-Distributie Muntenia | 15378694 | 2023-02-01 |  | 15378694 | 2023-02-10 | 2023-12-31 | 2023-12-31
564 | jud. BUCURESTI, loc. SECTOR 1, Strada Buzias, nr. 22 | B | 0.00945 | 0.009206 | 0 | 0.4 | PTAB 7461 |  | E-Distributie Muntenia | 15876501 | 2023-02-28 |  | 15876501 | 2023-02-28 | 2023-12-31 | 2023-12-31
565 | jud. GIURGIU, loc. BACU, Calea Bucuresti, nr. 4 G | GR | 0.00528 | 0.004874 | 0 | 0.4 | PTAB 1420 BACU |  | E-Distributie Muntenia | 14528601 | 2023-01-31 |  | 14528601 | 2023-02-13 | 2023-12-31 | 2023-12-31
566 | jud. GIURGIU, loc. ADUNATII-COPACENI, Strada Norilor, nr. 8 | GR | 0.02 | 0.01958 | 0 | 0.4 | PTA 669 |  | E-Distributie Muntenia | 14786089 | 2023-01-12 |  | 14786089 | 2023-02-06 | 2023-12-31 | 2023-12-31
567 | jud. ILFOV, loc. BRAGADIRU, Strada Zorilor, nr. 57 | IF | 0.009 | 0.00881 | 0 | 0.4 | PTAB 2961 LOCUINTE CORNETU |  | E-Distributie Muntenia | 15167859 | 2023-01-23 |  | 15167859 | 2023-02-14 | 2023-12-31 | 2023-12-31
568 | jud. ILFOV, loc. GLINA, Strada Morii, nr. 64A | IF | 0.011 | 0.01074 | 0 | 0.4 | PTAB 4348 |  | E-Distributie Muntenia | 15686651 | 2023-02-07 |  | 15686651 | 2023-02-07 | 2023-12-31 | 2023-12-31
569 | jud. ILFOV, loc. SILISTEA SNAGOVULUI, Strada Principala, nr. 158 | IF | 0.005 | 0.00489 | 0 | 0.4 | PTA 7106 |  | E-Distributie Muntenia | 15678562 | 2023-02-01 |  | 15678562 | 2023-02-22 | 2023-12-31 | 2023-12-31
570 | jud. ILFOV, loc. AFUMATI, Strada Negro Pontes, nr. 8 | IF | 0.017 | 0.016659 | 0 | 0.4 | PTA 3345 |  | E-Distributie Muntenia | 13525201 | 2022-12-29 |  | 13525201 | 2023-02-14 | 2023-12-31 | 2023-12-31
571 | jud. ILFOV, loc. STEFANESTII DE JOS, SOSEAUA Stefanesti, nr. 8-8A | IF | 0.54 | 0.5196 | 0 | 20 | S20 METRO STEFANESTI-AFUMATI IF |  | E-Distributie Muntenia | 10727488 | 2023-01-17 |  | 10727488 | 2023-02-08 | 2023-12-31 | 2023-12-31
572 | jud. ILFOV, loc. GANEASA, Strada Stefan cel Mare, nr. 7 | IF | 0.02024 | 0.019775 | 0 | 0.4 | PTAB 3498 |  | E-Distributie Muntenia | 15476510 | 2023-02-07 |  | 15476510 | 2023-02-07 | 2023-12-31 | 2023-12-31
573 | jud. ILFOV, loc. BRAGADIRU, Strada Margelelor, nr. 28B | IF | 0.01104 | 0.010809 | 0 | 0.4 | PTAB 5218 |  | E-Distributie Muntenia | 12535125 | 2022-12-16 |  | 12535125 | 2023-02-06 | 2023-12-31 | 2023-12-31
574 | jud. ILFOV, loc. CACIULATI, Strada Silistea, nr. 1 | IF | 0.02 | 0.019598 | 0 | 0.4 | PTZ 7665 VILE P 100 |  | E-Distributie Muntenia | 13094438 | 2022-11-24 |  | 13094438 | 2023-02-09 | 2023-12-31 | 2023-12-31
575 | jud. ILFOV, loc. POPESTI-LEORDENI, Strada Cheiul Dambovitei, nr. 26 | IF | 0.006 | 0.005825 | 0 | 0.4 | PTAB 4374 SC FUTURE TOOLS CONSTRUCTION S |  | E-Distributie Muntenia | 15786244 | 2023-02-10 |  | 15786244 | 2023-02-20 | 2023-12-31 | 2023-12-31
576 | jud. ILFOV, loc. JILAVA, SOSEAUA Giurgiului, nr. 962 | IF | 0.012 | 0.01174 | 0 | 0.4 | PTA 2514 COM. JILAVA |  | E-Distributie Muntenia | 15764963 | 2023-02-16 |  | 15764963 | 2023-02-17 | 2023-12-31 | 2023-12-31
577 | jud. ILFOV, loc. SILISTEA SNAGOVULUI, ALEEA Nuferilor, nr. 2 | IF | 0.01 | 0.009798 | 0 | 0.4 | PTA 7107 |  | E-Distributie Muntenia | 15415392 | 2023-01-23 |  | 15415392 | 2023-02-23 | 2023-12-31 | 2023-12-31
578 | jud. ILFOV, loc. CERNICA, Intrarea CRISAN, nr. 3 | IF | 0.005 | 0.004899 | 0 | 0.4 | PTAB 3083 |  | E-Distributie Muntenia | 15419113 | 2023-02-07 |  | 15419113 | 2023-02-07 | 2023-12-31 | 2023-12-31
579 | jud. ILFOV, loc. VOLUNTARI, Strada Matei Millo, nr. 18 | IF | 0.005 | 0.00489 | 600 | 0.4 | PTAB 1737 |  | E-Distributie Muntenia | 14618096 | 2023-01-23 |  | 14618096 | 2023-01-26 | 2023-12-31 | 2023-12-31
580 | jud. ILFOV, loc. CORBEANCA, Strada Ogorului, nr. 4 | IF | 0.0133 | 0.013024 | 0 | 0.4 | PTA 7028 |  | E-Distributie Muntenia | 14561876 | 2023-01-25 |  | 14561876 | 2023-01-26 | 2023-12-31 | 2023-12-31
581 | jud. ILFOV, loc. CHIAJNA, Intrarea Nicolae Iorga, nr. 76 C | IF | 0.005 | 0.004899 | 0 | 0.4 | PTAB 2316 |  | E-Distributie Muntenia | 13849708 | 2022-12-29 |  | 13849708 | 2023-01-04 | 2023-12-31 | 2023-12-31
582 | jud. ILFOV, loc. POPESTI-LEORDENI, Strada Cheiul Dambovitei, nr. 26 | IF | 0.003 | 0.002885 | 0 | 0.4 | PTAB 4446 |  | E-Distributie Muntenia | 13696287 | 2022-12-16 |  | 13696287 | 2023-01-03 | 2023-12-31 | 2023-12-31
583 | jud. ILFOV, loc. PETRESTI, Strada Ghioceilor, nr. 22I, ap. 8 | IF | 0.009 | 0.008819 | 0 | 0.4 | PTAB 7828 |  | E-Distributie Muntenia | 13720672 | 2022-12-28 |  | 13720672 | 2023-01-19 | 2023-12-31 | 2023-12-31
584 | jud. ILFOV, loc. BRAGADIRU, Strada Obaie, nr. 11N | IF | 0.01 | 0.00976 | 0 | 0.4 | PTAB 5289 |  | E-Distributie Muntenia | 13692075 | 2023-01-03 |  | 13692075 | 2023-01-04 | 2023-12-31 | 2023-12-31
585 | jud. ILFOV, loc. SAFTICA, Strada ELECTRICIENILOR, nr. 9999 | IF | 0.0069 | 0.006742 | 0 | 0.4 | PTA 7024 |  | E-Distributie Muntenia | 13801048 | 2023-01-12 |  | 13801048 | 2023-01-17 | 2023-12-31 | 2023-12-31
586 | jud. ILFOV, loc. PETRACHIOAIA, SOSEAUA Afumati, nr. 40 | IF | 0.0082 | 0.008035 | 0 | 0.4 | PTA 7293 COREEA 2 |  | E-Distributie Muntenia | 13297492 | 2022-12-16 |  | 13297492 | 2023-01-25 | 2023-12-31 | 2023-12-31
587 | jud. ILFOV, loc. OTOPENI, Strada Tibles, nr. 32 | IF | 0.01196 | 0.01172 | 0 | 0.4 | PTZ 3151 (PT3) |  | E-Distributie Muntenia | 13223040 | 2022-12-30 |  | 13223040 | 2023-01-18 | 2023-12-31 | 2023-12-31
588 | jud. ILFOV, loc. VOLUNTARI, Strada Constantin Brancoveanu, nr. 24B | IF | 0.01 | 0.009799 | 0 | 0.4 | PTZ 3130 |  | E-Distributie Muntenia | 13274435 | 2022-11-25 |  | 13274435 | 2023-01-27 | 2023-12-31 | 2023-12-31
589 | jud. ILFOV, loc. AFUMATI, Strada Mircea Voda, nr. 25 | IF | 0.006 | 0.005879 | 0 | 0.23 | PTAB 4200 |  | E-Distributie Muntenia | 13117326 | 2022-12-16 |  | 13117326 | 2023-01-11 | 2023-12-31 | 2023-12-31
590 | jud. ILFOV, loc. GANEASA, Strada Stefan cel Mare, nr. 65 | IF | 0.005 | 0.00485 | 0 | 0.23 | PTA 3494 |  | E-Distributie Muntenia | 12953904 | 2022-11-29 |  | 12953904 | 2023-01-24 | 2023-12-31 | 2023-12-31
591 | jud. ILFOV, loc. OSTRATU, Strada ANEMONEI, nr. 14 | IF | 0.01 | 0.009799 | 0 | 0.4 | PTAB 7849 |  | E-Distributie Muntenia | 12538746 | 2022-12-27 |  | 12538746 | 2023-01-27 | 2023-12-31 | 2023-12-31
592 | jud. ILFOV, loc. BRAGADIRU, Strada Libertatii, nr. 71J | IF | 0.003 | 0.00291 | 0 | 0.4 | PTAB 5262 |  | E-Distributie Muntenia | 12493275 | 2022-11-09 |  | 12493275 | 2023-01-11 | 2023-12-31 | 2023-12-31
593 | jud. ILFOV, loc. MOGOSOAIA, Strada Livezilor, nr. FN, bl. VILA .3 | IF | 0.006 | 0.005855 | 28.57 | 0.4 | PTA 7606 |  | E-Distributie Muntenia | 12352653 | 2022-12-27 |  | 12352653 | 2023-01-06 | 2023-12-31 | 2023-12-31
594 | jud. BUCURESTI, loc. SECTOR 1, Strada Campinita, nr. 17 | B | 0.01 | 0.01 | 0 | 0.4 | PTZ 403 |  | E-Distributie Muntenia | 12229740 | 2022-12-15 |  | 12229740 | 2023-01-31 | 2023-12-31 | 2023-12-31
595 | jud. BUCURESTI, loc. SECTOR 1, DRUMUL PADUREA PUSTNICU, nr. 141D, bl. RU28 | B | 0.003 | 0.002939 | 0 | 0.4 | PTAB 4094 |  | E-Distributie Muntenia | 12124812 | 2022-12-15 |  | 12124812 | 2023-01-16 | 2023-12-31 | 2023-12-31
596 | jud. ILFOV, loc. CHIAJNA, Strada Eroului, nr. 198 | IF | 0.0243 | 0.023813 | 0 | 0.4 | PTA 2274 COM CHIAJNA |  | E-Distributie Muntenia | 12120430 | 2022-12-15 |  | 12120430 | 2023-01-16 | 2023-12-31 | 2023-12-31
597 | jud. ILFOV, loc. POPESTI-LEORDENI, Strada Sperantei, nr. 6A | IF | 0.02 | 0.019599 | 0 | 0.4 | PTZ 3347 |  | E-Distributie Muntenia | 12007503 | 2022-12-29 |  | 12007503 | 2023-01-06 | 2023-12-31 | 2023-12-31
598 | jud. ILFOV, loc. POPESTI-LEORDENI, SOSEAUA Oltenitei, nr. 204 | IF | 0.01 | 0.00976 | 0 | 0.4 | PTAB 3200 |  | E-Distributie Muntenia | 11627030 | 2023-01-12 |  | 11627030 | 2023-01-17 | 2023-12-31 | 2023-12-31
599 | jud. ILFOV, loc. TAMASI, Strada Burlacului, nr. 23A | IF | 0.005 | 0.0081 | 0 | 0.4 | PTA 7072 |  | E-Distributie Muntenia | 11128443 | 2022-12-30 |  | 11128443 | 2023-01-19 | 2023-12-31 | 2023-12-31
600 | jud. ILFOV, loc. SANTU-FLORESTI, Strada Cozia, nr. 2 | IF | 0.005 | 0.00489 | 0 | 0.4 | PTA 7146 |  | E-Distributie Muntenia | 11127001 | 2022-11-09 |  | 11127001 | 2023-01-19 | 2023-12-31 | 2023-12-31
601 | jud. ILFOV, loc. STEFANESTII DE JOS, SOSEAUA Stefanesti, nr. 8, 8A | IF | 0.77 | 0.7496 | 0 | 20 | S20 DECATHLON-AFUMATI IF |  | E-Distributie Muntenia | 10728156 | 2022-11-28 |  | 10728156 | 2023-01-09 | 2023-12-31 | 2023-12-31
602 | jud. ILFOV, loc. STEFANESTII DE JOS, SOSEAUA Stefanesti, nr. 8 si 8A | IF | 0.99 | 0.965 | 0 | 20 | S20 FAN COURIER -AFUMATI IF |  | E-Distributie Muntenia | 10725745 | 2022-11-28 |  | 10725745 | 2023-01-17 | 2023-12-31 | 2023-12-31
603 | jud. ILFOV, loc. BRAGADIRU, Strada Maracineni, nr. 114-116, ap. VILA 22 | IF | 0.006 | 0.00587 | 0 | 0.4 | PTAB 5360 |  | E-Distributie Muntenia | 13577260 | 2022-12-13 |  | 13577260 | 2022-12-14 | 2023-12-31 | 2023-12-31
604 | jud. ILFOV, loc. MOGOSOAIA, Strada Doinei, nr. 35 | IF | 0.0099 | 0.009692 | 0 | 0.4 | PTA 7606 |  | E-Distributie Muntenia | 13558605 | 2022-12-15 |  | 13558605 | 2022-12-17 | 2023-12-31 | 2023-12-31
605 | jud. ILFOV, loc. MOARA VLASIEI, Strada Octavian Goga, nr. 68 | IF | 0.00532 | 0.005213 | 0 | 0.4 | PTA 7545 |  | E-Distributie Muntenia | 13427088 | 2022-12-09 |  | 13427088 | 2022-12-19 | 2023-12-31 | 2023-12-31
606 | jud. BUCURESTI, loc. SECTOR 4, Strada Gheorghe Adamescu, nr. 43 | B | 0.003 | 0.002939 | 0 | 0.4 | PTM 2104 |  | E-Distributie Muntenia | 13256653 | 2022-11-24 |  | 13256653 | 2022-12-23 | 2023-12-31 | 2023-12-31
607 | jud. ILFOV, loc. DOMNESTI, Strada Sarbi, nr. 155 | IF | 0.005 | 0.004899 | 0 | 0.4 | PTAB 5321 |  | E-Distributie Muntenia | 12956579 | 2022-12-07 |  | 12956579 | 2022-12-29 | 2023-12-31 | 2023-12-31
608 | jud. ILFOV, loc. SILISTEA SNAGOVULUI, Strada Curtii, nr. 5 | IF | 0.01 | 0.0097 | 0 | 0.4 | PTA 7522 |  | E-Distributie Muntenia | 12841401 | 2022-12-16 |  | 12841401 | 2022-12-29 | 2023-12-31 | 2023-12-31
609 | jud. ILFOV, loc. ISLAZ, Strada Libertatii, nr. 66 | IF | 0.008 | 0.007838 | 0 | 0.4 | PTAB 3645 |  | E-Distributie Muntenia | 12685430 | 2022-12-14 |  | 12685430 | 2022-12-20 | 2023-12-31 | 2023-12-31
610 | jud. ILFOV, loc. OTOPENI, Strada Marasesti, nr. 40 | IF | 0.006 | 0.00587 | 0 | 0.4 | PTAB 4231 |  | E-Distributie Muntenia | 11900370 | 2022-11-11 |  | 11900370 | 2022-12-20 | 2023-12-31 | 2023-12-31
611 | jud. ILFOV, loc. OTOPENI, Strada Ion Minulescu, nr. 6 | IF | 0.02 | 0.01958 | 0 | 0.4 | PTAB 4201 |  | E-Distributie Muntenia | 11596232 | 2022-11-16 |  | 11596232 | 2022-12-05 | 2023-12-31 | 2023-12-31
612 | jud. ILFOV, loc. STEFANESTII DE JOS, SOSEAUA Stefanesti, nr. 8, 8A | IF | 3.08 | 3.015 | 0 | 20 | S20 METRO STEFANESTI-AFUMATI IF |  | E-Distributie Muntenia | 10728985 | 2022-11-21 |  | 10728985 | 2022-12-19 | 2023-12-31 | 2023-12-31
613 | jud. ILFOV, loc. STEFANESTII DE JOS, SOSEAUA Stefanesti, nr. 8 | IF | 1.54 | 1.505 | 0 | 20 | S20 DECATHLON-AFUMATI IF |  | E-Distributie Muntenia | 10723478 | 2022-11-29 |  | 10723478 | 2022-12-19 | 2023-12-31 | 2023-12-31
614 | jud. ILFOV, loc. STEFANESTII DE JOS, Strada Sinaia, nr. fn | IF | 0.99 | 0.965 | 0 | 20 | S20 DECATHLON-AFUMATI IF |  | E-Distributie Muntenia | 10726963 | 2022-11-29 |  | 10726963 | 2022-12-19 | 2023-12-31 | 2023-12-31
615 | jud. ILFOV, loc. CLINCENI, Strada Ortansei, nr. 27H | IF | 0.0091 | 0.008916 | 0 | 0.4 | PTA 5049 |  | E-Distributie Muntenia | 09610942 | 2022-03-15 |  | 09610942 | 2022-12-12 | 2023-12-31 | 2023-12-31
616 | jud. ILFOV, loc. POPESTI-LEORDENI, Strada Vitan, nr. 5 | IF | 0.02709 | 0.026546 | 0 | 0.4 | PTA 3115 |  | E-Distributie Muntenia | 12790362 | 2022-11-14 |  | 12790362 | 2022-11-22 | 2023-12-31 | 2023-12-31
617 | jud. BUCURESTI, loc. SECTOR 2, Strada Sfantul Stefan, nr. 10 | B | 0.01536 | 0.015052 | 0 | 0.4 | PTS 298 |  | E-Distributie Muntenia | 12534187 | 2022-10-27 |  | 12534187 | 2022-11-29 | 2023-12-31 | 2023-12-31
618 | jud. ILFOV, loc. MOGOSOAIA, Strada Nichita Stanescu, nr. 20A | IF | 0.02025 | 0.019844 | 0 | 0.4 | PTA 7606 |  | E-Distributie Muntenia | 12145154 | 2022-10-04 |  | 12145154 | 2022-11-18 | 2023-12-31 | 2023-12-31
619 | jud. ILFOV, loc. VOLUNTARI, Strada FRASARI, nr. 38 | IF | 0.00399 | 0.003909 | 0 | 0.4 | PTAB 4382 |  | E-Distributie Muntenia | 11125519 | 2022-10-14 |  | 11125519 | 2022-11-30 | 2023-12-31 | 2023-12-31
620 | jud. BUCURESTI, loc. SECTOR 3, Strada Ilioara, nr. 3 | B | 0.013 | 0.01273 | 0 | 0.4 | PTZ 2443 |  | E-Distributie Muntenia | 10732198 | 2022-08-25 |  | 10732198 | 2022-11-04 | 2023-12-31 | 2023-12-31
621 | jud. BUCURESTI, loc. SECTOR 1, Strada Jimbolia, nr. 59 | B | 0.00825 | 0.00825 | 0 | 0.4 | PTS 1059 |  | E-Distributie Muntenia | 09827801 | 2022-05-17 |  | 09827801 | 2022-11-01 | 2023-12-31 | 2023-12-31
622 | jud. ILFOV, loc. STEFANESTII DE JOS, SOSEAUA Centura, nr. 32 | IF | 0.66 | 0.5995 | 0 | 20 | S20 PHILIP MORRIS-CACIULATI IF |  | E-Distributie Muntenia | 09743140 | 2022-09-29 |  | 09743140 | 2022-11-18 | 2023-12-31 | 2023-12-31
623 | jud. ILFOV, loc. CHITILA, Strada Troitei, nr. 10 | IF | 0.006 | 0.00584 | 0 | 0.4 | PTA 2936 |  | E-Distributie Muntenia | 09659058 | 2022-03-17 |  | 09659058 | 2022-10-05 | 2023-12-31 | 2023-12-31
624 | jud. BUCURESTI, loc. SECTOR 1, Intrarea Straulesti, nr. 2D, et. P | B | 0.027 | 0.02645 | 0 | 0.4 | PTAB 4815 |  | E-Distributie Muntenia | 11982564 | 2022-10-12 |  | 11982564 | 2022-10-31 | 2023-12-31 | 2023-12-31
625 | jud. BUCURESTI, loc. SECTOR 4, Strada Jirului, nr. 30 | B | 0.02 | 0.0195 | 0 | 0.4 | PTAB 2341 |  | E-Distributie Muntenia | 11272589 | 2022-09-16 |  | 11272589 | 2022-10-14 | 2023-12-31 | 2023-12-31
626 | jud. BUCURESTI, loc. SECTOR 5, SOSEAUA Bucuresti-Magurele, nr. 54C | B | 0.02 | 0.01959 | 0 | 0.4 | PTZ 2136 |  | E-Distributie Muntenia | 10670819 | 2022-08-30 |  | 10670819 | 2022-10-04 | 2023-12-31 | 2023-12-31
627 | jud. ILFOV, loc. GRADISTEA, Strada Biserica Maxineni, nr. 593 | IF | 0.006 | 0.00587 | 0 | 0.4 | PTA 7095 GRADISTEA 2 COMPLEX |  | E-Distributie Muntenia | 10331273 | 2022-08-12 |  | 10331273 | 2022-10-12 | 2023-12-31 | 2023-12-31
628 | jud. ILFOV, loc. TANCABESTI, SOSEAUA Bucuresti-Ploiesti, nr. 351, bl. VILA | IF | 0.003 | 0.002939 | 0 | 0.4 | PTA 7536 AIDA CONSTRUCT |  | E-Distributie Muntenia | 10240100 | 2022-07-25 |  | 10240100 | 2022-10-20 | 2023-12-31 | 2023-12-31
629 | jud. ILFOV, loc. STEFANESTII DE JOS, SOSEAUA Centura, nr. 32A, bl. T45, P341/1 | IF | 1.3792 | 1.4293 | 0 | 20 | S20 FAN COURIER -AFUMATI IF |  | E-Distributie Muntenia | 10060796 | 2022-09-27 |  | 10060796 | 2022-10-27 | 2023-12-31 | 2023-12-31
630 | jud. ILFOV, loc. TANCABESTI, Strada I.C.Baicoianu, nr. 74B | IF | 0.06148 | 0.062719 | 0 | 0.4 | PTA 7349 |  | E-Distributie Muntenia | 10074386 | 2022-09-30 |  | 10074386 | 2022-10-21 | 2023-12-31 | 2023-12-31
631 | jud. GIURGIU, loc. POPESTI, ULITA Iii A (A Fostului Preot), nr. 2 | GR | 0.00574 | 0.005615 | 0 | 0.4 | PTA 3365 - POPESTI |  | E-Distributie Muntenia | 11212669 | 2022-09-01 |  | 11212669 | 2022-09-22 | 2022-12-31 | 2022-12-31
632 | jud. ILFOV, loc. CORBEANCA, Strada Fermierului, nr. 7B, bl. CASA 1 | IF | 0.006 | 0.00582 | 0 | 0.23 | PTA 7613 |  | E-Distributie Muntenia | 10650425 | 2022-09-14 |  | 10650425 | 2022-09-20 | 2022-12-31 | 2022-12-31
633 | jud. ILFOV, loc. DOMNESTI, Strada Liliacului, nr. 3 | IF | 0.00527 | 0.005164 | 0 | 0.4 | PTAB 5222 NEW REAL ESTATE CAPITAL SRL |  | E-Distributie Muntenia | 10397003 | 2022-08-18 |  | 10397003 | 2022-09-05 | 2022-12-31 | 2022-12-31
634 | jud. ILFOV, loc. PANTELIMON, Strada Fericirii, nr. 19 | IF | 0.006 | 0.005878 | 0 | 0.4 | PTAB 3566 |  | E-Distributie Muntenia | 09888531 | 2022-05-17 |  | 09888531 | 2022-09-16 | 2022-12-31 | 2022-12-31
635 | jud. ILFOV, loc. MANASTIREA, SOSEAUA Bucuresti-Targoviste, nr. 232A1 | IF | 0.2592 | 0.25401 | 0 | 20 | S20 ORAS-BUFTEA IF |  | E-Distributie Muntenia | 09673826 | 2022-08-03 |  | 09673826 | 2022-09-21 | 2022-12-31 | 2022-12-31
636 | jud. ILFOV, loc. DARVARI, Strada Adunati, nr. 19 | IF | 0.0052 | 0.005036 | 0 | 0.4 | PTA 2389 IT DARVARI |  | E-Distributie Muntenia | 10397550 | 2022-07-28 |  | 10397550 | 2022-08-05 | 2022-12-31 | 2022-12-31
637 | jud. ILFOV, loc. OSTRATU, Strada Magnoliei, nr. 14A | IF | 0.027825 | 0.026969 | 0 | 0.4 | PTA 7402 |  | E-Distributie Muntenia | 10038471 | 2022-06-27 |  | 10038471 | 2022-07-11 | 2022-12-31 | 2022-12-31
638 | jud. BUCURESTI, loc. SECTOR 4, Strada Peroni, nr. 18-20-22 | B | 0.12 | 0.11755 | 189 | 20 | S20 T5016+T3514-FILARET CEL 7 BUC |  | E-Distributie Muntenia | 09218483 | 2022-04-18 |  | 09218483 | 2022-06-08 | 2022-12-31 | 2022-12-31
639 | jud. ILFOV, loc. MOGOSOAIA, Strada Ceferistilor, nr. 33 | IF | 0.003 | 0.002935 | 0 | 0.4 | PTAB 7462 |  | E-Distributie Muntenia | 09895266 | 2022-05-10 |  | 09895266 | 2022-05-25 | 2022-12-31 | 2022-12-31
640 | jud. ILFOV, loc. DOMNESTI, Strada NEPTUN, nr. 10 | IF | 0.015575 | 0.015263 | 100 | 0.4 | PTA 5012 |  | E-Distributie Muntenia | 09421346 | 2022-02-25 |  | 09421346 | 2022-05-12 | 2022-12-31 | 2022-12-31
641 | jud. ILFOV, loc. CATELU, Strada Viilor, nr. 12A | IF | 0.003 | 0.002939 | 0 | 0.4 | PTAB 3163 |  | E-Distributie Muntenia | 09479660 | 2022-03-17 |  | 09479660 | 2022-04-04 | 2022-12-31 | 2022-12-31
642 | jud. ILFOV, loc. OTOPENI, Strada Campului, nr. 6C, bl. CORP C2 | IF | 0.005 | 0.004899 | 0 | 0.4 | PTZ 3762 |  | E-Distributie Muntenia | 09648171 | 2022-03-14 |  | 09648171 | 2022-04-12 | 2022-12-31 | 2022-12-31
643 | jud. ILFOV, loc. TAMASI, Strada Astrelor, nr. 40 | IF | 0.006 | 0.00583 | 0 | 0.4 | PTA 7273 |  | E-Distributie Muntenia | 09636556 | 2022-03-25 |  | 09636556 | 2022-04-28 | 2022-12-31 | 2022-12-31
644 | jud. BUCURESTI, loc. SECTOR 1, Strada Magheri Stefan,Erou, nr. 23 A | B | 0.005 | 0.005 | 0 | 0.4 | PTZ 751 |  | E-Distributie Muntenia | 09533060 | 2022-02-16 |  | 09533060 | 2022-03-07 | 2022-12-31 | 2022-12-31
645 | jud. ILFOV, loc. BUFTEA, Strada Marasti, nr. 37 | IF | 0.007 | 0.006859 | 0 | 0.4 | PTA 7508 |  | E-Distributie Muntenia | 09587377 | 2022-03-08 |  | 09587377 | 2022-03-08 | 2022-12-31 | 2022-12-31
646 | jud. ILFOV, loc. TUNARI, Strada Ion Creanga, nr. 33A | IF | 0.005 | 0.004899 | 0 | 0.4 | PTA 3682 |  | E-Distributie Muntenia | 09519520 | 2022-03-01 |  | 09519520 | 2022-03-03 | 2022-12-31 | 2022-12-31
647 | jud. ILFOV, loc. OTOPENI, Intrarea Mesteacanului, nr. 10 G | IF | 0.005 | 0.005 | 0 | 0.4 | PTZ 3064 (PT5) |  | E-Distributie Muntenia | 09545941 | 2022-03-07 |  | 09545941 | 2022-03-07 | 2022-12-31 | 2022-12-31
648 | jud. ILFOV, loc. ROSU, Strada Rezervelor, nr. 17, ap. 8 | IF | 0.005 | 0.004899 | 0 | 0.4 | PTAB 5451 |  | E-Distributie Muntenia | 09551230 | 2022-03-07 |  | 09551230 | 2022-03-08 | 2022-12-31 | 2022-12-31
649 | jud. ILFOV, loc. CIOROGARLA, Strada CARTIER ROMANI, nr. FN, bl. TARLA38/5, sc. PARCELA20, et. LOT 4 | IF | 0.005 | 0.004899 | 0 | 0.4 | PTA 2958 IT CIOROGARLA |  | E-Distributie Muntenia | 09559377 | 2022-03-04 |  | 09559377 | 2022-03-04 | 2022-12-31 | 2022-12-31
650 | jud. ILFOV, loc. POPESTI-LEORDENI, Strada Apusului, nr. 29A | IF | 0.005 | 0.004894 | 0 | 0.23 | PTAB 3152 |  | E-Distributie Muntenia | 09103311 | 2021-12-15 |  | 09103311 | 2022-03-24 | 2022-12-31 | 2022-12-31
651 | jud. ILFOV, loc. BUFTEA, Strada Ciresilor, nr. 1-Bis | IF | 0.01 | 0.00979 | 0 | 0.4 | PTA 7286 |  | E-Distributie Muntenia | 09093596 | 2021-12-15 |  | 09093596 | 2022-03-22 | 2022-12-31 | 2022-12-31
652 | jud. ILFOV, loc. DOMNESTI, Intrarea Zambilelor, nr. 2 | IF | 0.004 | 0.003915 | 0 | 0.4 | PTAB 5370 |  | E-Distributie Muntenia | 09423599 | 2022-02-18 |  | 09423599 | 2022-03-01 | 2022-12-31 | 2022-12-31
653 | jud. ILFOV, loc. BALACEANCA, Strada Libertatii, nr. 51 | IF | 0.005 | 0.004899 | 0 | 0.4 | PTAB 3183 |  | E-Distributie Muntenia | 09413325 | 2022-03-08 |  | 09413325 | 2022-03-09 | 2022-12-31 | 2022-12-31
654 | jud. BUCURESTI, loc. SECTOR 4, Strada Mitropolitul Grigore, nr. 43-45 | B | 0.003 | 0.00292 | 0 | 0.4 | PTAB 2108 |  | E-Distributie Muntenia | 09469692 | 2022-01-28 |  | 09469692 | 2022-02-22 | 2022-12-31 | 2022-12-31
655 | jud. ILFOV, loc. PANTELIMON, Strada Magnoliei, nr. 76 | IF | 0.004 | 0.0039 | 0 | 0.4 | PTAB 4002 |  | E-Distributie Muntenia | 09456344 | 2022-02-15 |  | 09456344 | 2022-02-17 | 2022-12-31 | 2022-12-31
656 | jud. ILFOV, loc. BALACEANCA, Strada OGORULUI, nr. 15 | IF | 0.015 | 0.014698 | 0 | 0.4 | PTAB 3984 IT BALACEANCA |  | E-Distributie Muntenia | 09349203 | 2022-01-27 |  | 09349203 | 2022-02-14 | 2022-12-31 | 2022-12-31
657 | jud. ILFOV, loc. TUNARI, Strada Ion Slavici, nr. 31, ap. LOT 6 | IF | 0.003 | 0.002939 | 0 | 0.23 | PTA 3682 |  | E-Distributie Muntenia | 09056071 | 2021-11-25 |  | 09056071 | 2022-02-03 | 2022-12-31 | 2022-12-31
658 | jud. ILFOV, loc. TEGHES, Strada CEAHLAU, nr. 6 | IF | 0.003 | 0.00292 | 0 | 0.4 | PTA 5117 LOC. MIRCEA VOINEA |  | E-Distributie Muntenia | 09347876 | 2022-01-17 |  | 09347876 | 2022-01-20 | 2022-12-31 | 2022-12-31
659 | jud. ILFOV, loc. BRAGADIRU, Strada Libertatii, nr. 83E | IF | 0.005 | 0.004899 | 0 | 0.4 | PTAB 2907 |  | E-Distributie Muntenia | 09354462 | 2022-01-21 |  | 09354462 | 2022-01-28 | 2022-12-31 | 2022-12-31
660 | jud. ILFOV, loc. CIOROGARLA, Strada Teiului, nr. 12 | IF | 0.003 | 0.00292 | 0 | 0.4 | PTA 2262 MOBILA CIOROGARLA |  | E-Distributie Muntenia | 09227851 | 2022-01-05 |  | 09227851 | 2022-01-06 | 2022-12-31 | 2022-12-31
661 | jud. BUCURESTI, loc. SECTOR 4, Strada Mitropolitul Grigore, nr. 8 | B | 0.003 | 0.00291 | 0 | 0.4 | PTAB 2108 |  | E-Distributie Muntenia | 08988934 | 2021-11-11 |  | 08988934 | 2021-11-16 | 2022-12-31 | 2022-12-31
662 | jud. ILFOV, loc. VOLUNTARI, Strada Stefan cel Mare, nr. 9 | IF | 0.006 | 0.00582 | 0 | 0.4 | PTA 3982 |  | E-Distributie Muntenia | 08872470 | 2021-11-22 |  | 08872470 | 2021-11-24 | 2022-12-31 | 2022-12-31
663 | jud. ILFOV, loc. SNAGOV, Strada Zorelelor, nr. 226 | IF | 0.006 | 0.00586 | 0 | 0.4 | PTZ 7448 |  | E-Distributie Muntenia | 08911017 | 2021-10-19 |  | 08911017 | 2021-10-20 | 2022-12-31 | 2022-12-31
664 | jud. ILFOV, loc. DRAGOMIRESTI-DEAL, Intrarea Salciei, nr. 6 | IF | 0.004 | 0.00388 | 0 | 0.4 | PTA 2578 SAT DRAG-DEAL |  | E-Distributie Muntenia | 08892321 | 2021-10-20 |  | 08892321 | 2021-10-22 | 2022-12-31 | 2022-12-31
665 | jud. BUCURESTI, loc. SECTOR 4, Strada Radului, nr. 31 | B | 0.003 | 0.002939 | 0 | 0.4 | PTS 325 |  | E-Distributie Muntenia | 06270250 | 2020-08-24 |  | 06270250 | 2021-04-16 | 2021-12-31 | 2021-12-31
666 | jud. ILFOV, loc. AFUMATI, SOSEAUA Stefanesti, nr. 161E | IF | 0.003 | 0.002935 | 0 | 0.4 | PTAB 3975 ROMAN VERNEULL |  | E-Distributie Muntenia | 06154073 | 2020-08-04 |  | 06154073 | 2021-02-01 | 2021-12-31 | 2021-12-31
667 | jud. ILFOV, loc. BRANESTI, Strada I.L.Caragiale, nr. 67 | IF | 0.003 | 0.00274 | 0 | 0.4 | PTA 3581 |  | E-Distributie Muntenia | 06488945 | 2020-10-30 |  | 06488945 | 2021-01-20 | 2021-12-31 | 2021-12-31
668 | jud. ILFOV, loc. OTOPENI, Intrarea Laurului, nr. 2C | IF | 0.006 | 0.005879 | 0 | 0.4 | PTAB 3198 |  | E-Distributie Muntenia | 05962177 | 2020-06-23 |  | 05962177 | 2020-11-02 | 2021-12-31 | 2021-12-31
669 | jud. ILFOV, loc. 1 DECEMBRIE, Strada 2, nr. 23 | IF | 0.003 | 0.002939 | 0 | 0.23 | PTAB 5314 GREEN CITY |  | E-Distributie Muntenia | 06043258 | 2020-07-09 |  | 06043258 | 2020-11-05 | 2021-12-31 | 2021-12-31
670 | jud. ILFOV, loc. BERCENI, Strada Octavian Goga, nr. 10, bl. -, sc. -, ap. - | IF | 0.003 | 0.002937 | 0 | 0.4 | PTA 2131 LOC.BERCENI |  | E-Distributie Muntenia | 04715569 | 2019-11-06 |  | 04715569 | 2020-09-08 | 2021-12-31 | 2021-12-31
671 | jud. ILFOV, loc. PANTELIMON, Strada ZAGANULUI, nr. 14 | IF | 0.003 | 0.002938 | 0 | 0.4 | PTAB 4495 |  | E-Distributie Muntenia | 06188550 | 2020-08-03 |  | 06188550 | 2020-09-15 | 2021-12-31 | 2021-12-31
672 | jud. GIURGIU, loc. REMUS, Strada Orientului, nr. 1 | GR | 0.26 | 0.2528 | 0 | 20 | A20 MALU ROSU-GR.NORD GR |  | E-Distributie Muntenia | 04555624 | 2019-08-30 |  | 04555624 | 2020-08-06 | 2021-12-31 | 2021-12-31
673 | jud. ILFOV, loc. CLINCENI, Strada Scolii, nr. 15 | IF | 0.003 | 0.002939 | 0 | 0.4 | PTA 2826 SAT ORDOREANU |  | E-Distributie Muntenia | 06053433 | 2020-07-21 |  | 06053433 | 2020-08-06 | 2021-12-31 | 2021-12-31
674 | jud. BUCURESTI, loc. SECTOR 5, Strada Pasteur Louis, dr., nr. 17 | B | 0.004 | 0.0039 | 0 | 0.4 | PTZ 949 |  | E-Distributie Muntenia | 06308041 | 2020-08-20 |  | 06308041 | 2020-08-26 | 2021-12-31 | 2021-12-31
675 | jud. ILFOV, loc. MOARA VLASIEI, Strada Macesilor, nr. FN | IF | 0.0096 | 0.0096 | 0 | 0.4 | PTAB 7762 |  | E-Distributie Muntenia | 05574564 | 2020-05-21 |  | 05574564 | 2020-06-12 | 2021-12-31 | 2021-12-31
676 | jud. BUCURESTI, loc. SECTOR 1, ALEEA Meteorologiei, nr. 21 B | B | 0.003 | 0.003 | 0 | 0.4 | PTZ 3801 BURSUCA DANIEL |  | E-Distributie Muntenia | 05602557 | 2020-03-30 |  | 05602557 | 2020-03-31 | 2021-12-31 | 2021-12-31
677 | jud. ILFOV, loc. CORBEANCA, Strada Cantonului, nr. 52B | IF | 0.005 | 0.004895 | 30 | 0.4 | LEA JT aferenta PTA 7720 |  | E-Distributie Muntenia | 04941179 | 2020-02-04 |  | 04941179 | 2020-02-24 | 2021-12-31 | 2021-12-31
678 | jud. ILFOV, loc. IZVORANI, Strada COMPLEX OLIMPIC, nr. 38G | IF | 0.004 | 0.00391 | 0 | 0.4 | PTA 7070 |  | E-Distributie Muntenia | 02721015 | 2018-10-10 |  | 02721015 | 2018-12-31 | 2021-12-31 | 2021-12-31
679 | jud. BUCURESTI, loc. SECTOR 1, SPLAIUL Independentei, nr. 313 | B | 1.698 | 1.698 | 0 | 10 | S10 IPB 1-COTROCENI CEL 40 BUC NOUA |  | E-Distributie Muntenia | 08069099 | 2022-04-29 |  | 08069099 | 2022-06-28 | 2022-12-31 | 2022-12-31
680 | jud. ILFOV, loc. GLINA, SOSEAUA Centura, nr. 306 | IF | 6.76 | 0 | 0 | 20 | S20 RGAB 1-GLINA IF |  | E-Distributie Muntenia | 08893799 | 2021-11-19 |  | 08893799 | 2021-12-27 | 2022-12-31 | 2022-12-31
681 | Bucuresti, str. Magiresti, nr. 5-7 | B | 0.00648 | 0.00648 | 0 | 0.4 | Cotroceni 110/10 kV |  | Enel Distributie Muntenia | 1369 | 2011-02-24 |  | 52 | 2011-03-23 | 2021-12-31 | 2021-12-31
682 | loc. Nuci, sat Merii Petchii, NC 474, NC 475 | IF | 2.016 | 1.9497 | 0 | 20 | 110/20kV Caciulati |  | Enel Distributie Muntenia | 269 | 2013-02-13 |  | 328 | 2012-07-03 | 2021-12-31 | 2021-12-31
683 | Balotesti - Saftica | IF | 0.1007 | 0.1007 | 0 | 0.4 | Tancabesti |  | Enel Distributie Muntenia | 413 | 2012-08-22 |  | 29 | 2011-02-02 | 2021-12-31 | 2021-12-31
684 | sat Valea Plopilor, com.Ghimpati, NC757, CF295/N | GR | 0.96 | 0.96 | 0 | 20 | 20kV Bila |  | Enel Distributie Muntenia | 152 | 2013-04-05 |  | 485 | 2013-06-04 | 2021-12-31 | 2021-12-31
685 | Otopeni, Calea Bucurestilor, nr.57A, corp C | IF | 0.0715 | 0.07 | 0 | 0.4 | 110/20KV OTOPENI |  | Enel Distributie Muntenia | 507 | 2013-12-18 |  | 532 | 2014-02-10 | 2021-10-04 | 2021-12-31
686 | jud. Giurgiu, comuna Prundu | GR | 0.526 | 0.526 | 0 | 20 | 110/20 kV Prundu |  | Enel Distributie Muntenia | 1014 | 2014-04-25 |  | 357 | 2012-08-01 | 2021-12-31 | 2021-12-31