## Sheet1
ANEXA nr. 9.1
Retele Electrice Muntenia
ANUL | 2023
Luna de raportare | Decembrie
Lista cu avizele tehnice de racordare (ATR) si contractele de racordare (CR) emise pentru instalaţii de producere a energiei electrice din surse regenerabile
Nr. crt. | Adresa locului de producere si de consum | Judetul | Putere instalata (MW) | Putere aprobata (MW) | Capacitate baterii de acumulare (MW) | Tensiunea U (kV) | Statia de racordare | Comentariu | Emitent | Numar ATR | Data emiterii ATR | Data expirare valabilitate ATR | Numar CR | Data emiterii CR | Data expirare valabilitate CR | Data estimata PIF
1 | jud. ILFOV, loc. POPESTI-LEORDENI, SOSEAUA Centura, nr. 109 | IF | 0.3 | 0.29399 | 0 | 20 | A20 PORCINE 1-POP LEORDENI IF |  | Retele Electrice Muntenia S.A. | 10232574 | 2023-12-04 | 2024-12-04 |  |  |  | 2024-12-31
2 | jud. BUCURESTI, loc. SECTOR 5, Strada Sebastian Mihail,scriitor, nr. 88 | B | 1.419 | 1.4189 | 0 | 20 | S20 T4808-VULCAN CEL 15 BUC |  | Retele Electrice Muntenia S.A. | 17428652 | 2023-12-05 | 2024-12-05 |  |  |  | 2024-12-31
3 | jud. ILFOV, loc. CIOROGARLA, Strada Narciselor, nr. 11 | IF | 0.003 | 0.002935 | 0 | 0.4 | PTA 2291 LOC CIOROGARLA STATIA POMPE APA |  | Retele Electrice Muntenia S.A. | 18624621 | 2023-12-05 | 2024-12-05 |  |  |  | 2024-12-31
4 | jud. ILFOV, loc. BUFTEA, Strada RASARITULUI, nr. 47 | IF | 0.46 | 0 | 0 | 20 | S20 PA 7749(1)-CHITILA IF |  | Retele Electrice Muntenia S.A. | 18573259 | 2023-12-05 | 2024-12-05 |  |  |  | 2024-12-31
5 | jud. ILFOV, loc. BUFTEA, Strada RASARITULUI, nr. 47B, bl. P425,429 | IF | 0.46 | 0 | 0 | 20 | S20 PA 7749(1)-CHITILA IF |  | Retele Electrice Muntenia S.A. | 18580458 | 2023-12-05 | 2024-12-05 |  |  |  | 2024-12-31
6 | jud. CALARASI, loc. FRUMUSANI, Strada Tarla, nr. T48/2, bl. P46-50, sc. P52-55 | CL | 4.725 | 4.5 | 0 | 20 | GLINA 110/20 KV |  | Retele Electrice Muntenia S.A. | 11163450 | 2023-12-06 | 2024-12-06 |  |  |  | 2024-12-31
7 | jud. BUCURESTI, loc. SECTOR 2, Intrarea Glucozei, nr. 12 | B | 0.006 | 0.006 | 0 | 0.4 | PAZ 620 GLUCOZEI |  | Retele Electrice Muntenia S.A. | 18140769 | 2023-12-07 | 2024-12-07 |  |  |  | 2024-12-31
8 | jud. BUCURESTI, loc. SECTOR 2, Strada Heliade Intre Vii, nr. 16, ap. AP32 | B | 0.01548 | 0.01512 | 0 | 0.4 | PTZ 2595 |  | Retele Electrice Muntenia S.A. | 18667898 | 2023-12-07 | 2024-12-07 |  |  |  | 2024-12-31
9 | jud. ILFOV, loc. AFUMATI, Strada Mihai Bravu, nr. 36 | IF | 0.023 | 0.023 | 0 | 0.4 | PTAB 4200 |  | Retele Electrice Muntenia S.A. | 18567026 | 2023-12-08 | 2024-12-08 |  |  |  | 2024-12-31
10 | jud. GIURGIU, loc. SUSENI, Strada LUCEANCA, nr. 95 B | GR | 0.02442 | 0.023931 | 0 | 0.4 | PTA 1479 |  | Retele Electrice Muntenia S.A. | 18694791 | 2023-12-08 | 2024-12-08 |  |  |  | 2024-12-31
11 | jud. Ilfov, loc. Tunari, Strada Ceair, nr. 53 | IF | 0.01 | 0.00979 | 32 | 0.4 | PTAB 3323 |  | Retele Electrice Muntenia S.A. | 18706691 | 2023-12-11 | 2024-12-11 |  |  |  | 2024-12-31
12 | jud. ILFOV, loc. VOLUNTARI, Bulevardul EROILOR, nr. 99 | IF | 0.015345 | 0.014938 | 0 | 0.4 | PTZ 450 |  | Retele Electrice Muntenia S.A. | 18657846 | 2023-12-12 | 2024-12-12 |  |  |  | 2024-12-31
13 | jud. ILFOV, loc. MAGURELE, Strada Bulgarului, nr. 48 | IF | 0.006 | 0.00587 | 0 | 0.4 | PTAB 2149 |  | Retele Electrice Muntenia S.A. | 18677557 | 2023-12-12 | 2024-12-12 |  |  |  | 2024-12-31
14 | jud. GIURGIU, loc. SUSENI, Strada Intravilan, nr. Tarla 4/1 | GR | 0.025 | 0.024499 | 0 | 0.4 | PTA 1479 |  | Retele Electrice Muntenia S.A. | 18694186 | 2023-12-12 | 2024-12-12 |  |  |  | 2024-12-31
15 | jud. GIURGIU, loc. DARASTI-VLASCA, Strada Argesului, nr. 16 | GR | 0.003 | 0.002939 | 0 | 0.4 | PTAB 844 |  | Retele Electrice Muntenia S.A. | 18712924 | 2023-12-12 | 2024-12-12 |  |  |  | 2024-12-31
16 | jud. BUCURESTI, loc. SECTOR 4, Intrarea Vulturul, nr. 4 | B | 0.015 | 0.014699 | 0 | 0.4 | PTAB 3826 |  | Retele Electrice Muntenia S.A. | 18716578 | 2023-12-13 | 2024-12-13 |  |  |  | 2024-12-31
17 | jud. ILFOV, loc. POPESTI-LEORDENI, Strada Tarla, nr. Tarla 45, bl. P.654/1 | IF | 3.6 | 3.42 | 0 | 20 | A20 PORCINE 1-POP LEORDENI IF |  | Retele Electrice Muntenia S.A. | 17864131 | 2023-12-14 | 2024-12-14 |  |  |  | 2024-12-31
18 | jud. BUCURESTI, loc. SECTOR 3, Strada Depozitului, nr. 35 | B | 0.0082 | 0.008026 | 0 | 0.4 | PTAB 709 |  | Retele Electrice Muntenia S.A. | 18626298 | 2023-12-14 | 2024-12-14 |  |  |  | 2024-12-31
19 | jud. ILFOV, loc. OSTRATU, Strada Pescarusului, nr. 30 | IF | 0.01 | 0.00979 | 0 | 0.4 | PTA 7618 |  | Retele Electrice Muntenia S.A. | 18715549 | 2023-12-14 | 2024-12-14 |  |  |  | 2024-12-31
20 | jud. BUCURESTI, loc. SECTOR 4, Strada Raul Mara, nr. 4A | B | 0.00984 | 0.009593 | 0 | 0.4 | PTZ 1836 |  | Retele Electrice Muntenia S.A. | 18750014 | 2023-12-14 | 2024-12-14 |  |  |  | 2024-12-31
21 | jud. ILFOV, loc. TUNARI, Strada Maria Calimachi, nr. 2A, ap. Vila 1 | IF | 0.005 | 0.0048 | 0 | 0.23 | PTAB 3725 |  | Retele Electrice Muntenia S.A. | 18744171 | 2023-12-14 | 2024-12-14 |  |  |  | 2024-12-31
22 | jud. BUCURESTI, loc. SECTOR 2, Strada Galvani Luigi, fizician, nr. 61 | B | 0.02975 | 0.02975 | 0 | 0.4 | PTS 553 |  | Retele Electrice Muntenia S.A. | 18730938 | 2023-12-14 | 2024-12-14 |  |  |  | 2024-12-31
23 | jud. BUCURESTI, loc. SECTOR 4, Strada DEALUL BISTRII, nr. 29 A | B | 0.012 | 0.01524 | 0 | 0.4 | PTAB 2224 |  | Retele Electrice Muntenia S.A. | 18743444 | 2023-12-14 | 2024-12-14 |  |  |  | 2024-12-31
24 | jud. GIURGIU, loc. BACU, Calea Bucuresti, nr. 157F | GR | 0.025 | 0.02449 | 230 | 0.4 | PTA 1383 LOCUINTE JOITA |  | Retele Electrice Muntenia S.A. | 18627578 | 2023-12-15 | 2024-12-15 |  |  |  | 2024-12-31
25 | jud. ILFOV, loc. BUFTEA, Strada Ion Vlad, nr. 10 | IF | 0.01665 | 0.016297 | 200 | 0.4 | PTA 7224 |  | Retele Electrice Muntenia S.A. | 18738213 | 2023-12-18 | 2024-12-18 |  |  |  | 2024-12-31
26 | jud. BUCURESTI, loc. SECTOR 1, Strada CORALILOR, nr. 3 | B | 0.00637 | 0.006242 | 0 | 0.4 | PTZ 2317 |  | Retele Electrice Muntenia S.A. | 18770752 | 2023-12-18 | 2024-12-18 |  |  |  | 2024-12-31
27 | jud. BUCURESTI, loc. SECTOR 4, Strada Raul Mara, nr. 4A | B | 0.02952 | 0.02888 | 0 | 0.4 | PTZ 1836 |  | Retele Electrice Muntenia S.A. | 18792760 | 2023-12-18 | 2024-12-18 |  |  |  | 2024-12-31
28 | jud. ILFOV, loc. SINTESTI, SOSEAUA Principala, nr. 182 | IF | 0.00495 | 0.004841 | 0 | 0.23 | PTA 2986 COM VIDRA |  | Retele Electrice Muntenia S.A. | 18813312 | 2023-12-18 | 2024-12-18 |  |  |  | 2024-12-31
29 | jud. ILFOV, loc. OTOPENI, Strada Oituz, nr. 31 | IF | 0.005 | 0.011024 | 0 | 0.4 | PTAB 3100 |  | Retele Electrice Muntenia S.A. | 18761416 | 2023-12-19 | 2024-12-19 |  |  |  | 2024-12-31
30 | jud. ILFOV, loc. MICSUNESTI-MOARA, SOSEAUA PRIMAVERII, nr. 33 | IF | 0.003 | 0.00293 | 0 | 0.4 | PTA 7276 |  | Retele Electrice Muntenia S.A. | 18271971 | 2023-12-21 | 2024-12-21 |  |  |  | 2024-12-31
31 | jud. GIURGIU, loc. BRANISTARI, SOSEAUA CALUGARENI-COMANA, nr. 321 | GR | 0.0135 | 0.013225 | 0 | 0.4 | PTA 633 BAZA SPORTIVA |  | Retele Electrice Muntenia S.A. | 18475574 | 2023-12-21 | 2024-12-21 |  |  |  | 2024-12-31
32 | jud. GIURGIU, loc. VANATORII MICI, Strada Principala, nr. 2A | GR | 0.0147 | 0.014386 | 0 | 20 | A20 POTLOGI-MARSA GR |  | Retele Electrice Muntenia S.A. | 18672861 | 2023-12-21 | 2024-12-21 |  |  |  | 2024-12-31
33 | jud. BUCURESTI, loc. BUCURESTI, Strada 1_SOS.BERCENI, nr. 104 | B | 2.0493 | 0 | 0 | 110 | IMGB 110/35/6KV |  | Retele Electrice Muntenia S.A. | 18671749 | 2023-12-21 | 2024-12-21 |  |  |  | 2024-12-31
34 | jud. ILFOV, loc. DOMNESTI, Strada Tudor Vladimirescu, nr. 314A | IF | 0.00906 | 0.008829 | 25 | 0.4 | PTAB 2185 |  | Retele Electrice Muntenia S.A. | 17482048 | 2023-12-22 | 2024-12-22 |  |  |  | 2024-12-31
35 | jud. ILFOV, loc. DUMBRAVENI, Strada Nalbei, nr. 23/13 | IF | 0.00495 | 0.004849 | 0 | 0.4 | PTAB 7870 |  | Retele Electrice Muntenia S.A. | 18757648 | 2023-12-22 | 2024-12-22 |  |  |  | 2024-12-31
36 | jud. ILFOV, loc. CHIAJNA, Intrarea Nicolae Iorga, nr. 76L | IF | 0.005 | 0.004899 | 0 | 0.4 | PTAB 2316 |  | Retele Electrice Muntenia S.A. | 18794790 | 2023-12-22 | 2024-12-22 |  |  |  | 2024-12-31
37 | jud. GIURGIU, loc. GIURGIU, DRUMUL Serei, nr. 5C | GR | 0.004 | 0.003919 | 0 | 0.4 | PTA 2193-PUT |  | Retele Electrice Muntenia S.A. | 18795847 | 2023-12-22 | 2024-12-22 |  |  |  | 2024-12-31
38 | jud. ILFOV, loc. AFUMATI, SOSEAUA Bucuresti - Urziceni, nr. 64B | IF | 0.025 | 0.02449 | 0 | 0.4 | PTAB 3049 |  | Retele Electrice Muntenia S.A. | 18792748 | 2023-12-22 | 2024-12-22 |  |  |  | 2024-12-31
39 | jud. BUCURESTI, loc. SECTOR 2, ALEEA Luncsoara, nr. 17 | B | 0.01485 | 0.01485 | 0 | 0.4 | PTZ 301 |  | Retele Electrice Muntenia S.A. | 18841358 | 2023-12-22 | 2024-12-22 |  |  |  | 2024-12-31
40 | jud. BUCURESTI, loc. SECTOR 2, Strada Tudor Arghezi, nr. 46 -50 | B | 0.05 | 0.04895 | 0 | 0.4 | PTS 1430 |  | Retele Electrice Muntenia S.A. | 18841094 | 2023-12-22 | 2024-12-22 |  |  |  | 2024-12-31
41 | jud. GIURGIU, loc. GOGOSARI, SOSEAUA Principala, nr. 625 | GR | 0.005 | 0.004899 | 0 | 0.4 | PTA 2090-GOGOSARI |  | Retele Electrice Muntenia S.A. | 18817425 | 2023-12-22 | 2024-12-22 |  |  |  | 2024-12-31
42 | jud. BUCURESTI, loc. SECTOR 4, SOSEAUA Soseaua Vitan Barzesti nr 7A, nr. 7A | B | 0.9856 | 0 | 0 | 10 | S10 T5734B2-CET SUD CEL J10 BUC |  | Retele Electrice Muntenia S.A. | 18969994 | 2023-12-22 | 2024-12-22 |  |  |  | 2024-12-31
43 | jud. BUCURESTI, loc. SECTOR 4, SOSEAUA Giurgiului, nr. 5 | B | 0.02616 | 0.025437 | 0 | 20 | S20 T4711B1-JILAVA CEL 17 BUC |  | Retele Electrice Muntenia S.A. | 18635347 | 2023-12-27 | 2024-12-27 |  |  |  | 2024-12-31
44 | jud. ILFOV, loc. VOLUNTARI, Strada Aries, nr. 21 | IF | 0.036 | 0.03508 | 0 | 0.4 | PTZ 450 |  | Retele Electrice Muntenia S.A. | 18650715 | 2023-12-27 | 2024-12-27 |  |  |  | 2024-12-31
45 | jud. ILFOV, loc. CORBEANCA, Strada Cantonului, nr. 46 A | IF | 0.006 | 0.00088 | 0 | 0.4 | PTA 7720 |  | Retele Electrice Muntenia S.A. | 18767206 | 2023-12-27 | 2024-12-27 |  |  |  | 2024-12-31
46 | jud. ILFOV, loc. CLINCENI, Strada Izvorului, nr. 8A | IF | 0.008 | 0.00779 | 0 | 0.4 | PTAB 5249 |  | Retele Electrice Muntenia S.A. | 18651531 | 2023-12-28 | 2024-12-28 |  |  |  | 2024-12-31
47 | jud. BUCURESTI, loc. SECTOR 1, SOSEAUA Straulesti, nr. 108 | B | 0.011 | 0.011 | 0 | 0.4 | PTZ 3579 |  | Retele Electrice Muntenia S.A. | 18751288 | 2023-12-28 | 2024-12-28 |  |  |  | 2024-12-31
48 | jud. GIURGIU, loc. COMANA, Strada Gheorghe Radulescu, nr. 497 | GR | 0.003 | 0.002939 | 0 | 0.4 | PTA 647 |  | Retele Electrice Muntenia S.A. | 18767448 | 2023-12-28 | 2024-12-28 |  |  |  | 2024-12-31
49 | jud. ILFOV, loc. CIOROGARLA, Strada Lacului, nr. 46 | IF | 0.005 | 0.004899 | 0 | 0.4 | PTAB 5604 |  | Retele Electrice Muntenia S.A. | 18791671 | 2023-12-28 | 2024-12-28 |  |  |  | 2024-12-31
50 | jud. ILFOV, loc. CIOLPANI, Strada Lacului, nr. 6 | IF | 0.006 | 0.00587 | 0 | 0.23 | PTA 7792 |  | Retele Electrice Muntenia S.A. | 18440425 | 2023-11-01 | 2024-11-01 |  |  |  | 2024-12-31
51 | jud. ILFOV, loc. SNAGOV, Intrarea Zorelelor, nr. 104A | IF | 0.011445 | 0.017629 | 0 | 0.4 | PTZ 7448 |  | Retele Electrice Muntenia S.A. | 18493666 | 2023-11-01 | 2024-11-01 |  |  |  | 2024-12-31
52 | jud. ILFOV, loc. POPESTI-LEORDENI, SOSEAUA Oltenitei, nr. 208 | IF | 1.43 | 1.414 | 0 | 20 | S20 BLOCURI DANUBIANA-POP LEORDENI IF |  | Retele Electrice Muntenia S.A. | 17613343 | 2023-11-02 | 2024-11-02 |  |  |  | 2024-12-31
53 | jud. BUCURESTI, loc. SECTOR 1, Strada Nuferilor, nr. 38 A | B | 0.018 | 0.01958 | 0 | 0.4 | PTZ 419 |  | Retele Electrice Muntenia S.A. | 18216343 | 2023-11-02 | 2024-11-02 |  |  |  | 2024-12-31
54 | jud. GIURGIU, loc. MIHAILESTI, Strada Intravilan, nr. NC40315 | GR | 4.2 | 4.15 | 0 | 20 | A20 BORANGICU 2-MIHAILESTI GR |  | Retele Electrice Muntenia S.A. | 17205348 | 2023-11-03 | 2024-11-03 |  |  |  | 2024-12-31
55 | jud. ILFOV, loc. TUNARI, Strada Ion Slavici, nr. 18 | IF | 0.01458 | 0.014238 | 0 | 0.4 | PTA 3682 |  | Retele Electrice Muntenia S.A. | 18209463 | 2023-11-03 | 2024-11-03 |  |  |  | 2024-12-31
56 | jud. ILFOV, loc. AFUMATI, SOSEAUA Bucuresti - Urziceni, nr. 73A | IF | 0.019875 | 0.019472 | 0 | 0.4 | PTA 4065 |  | Retele Electrice Muntenia S.A. | 17951669 | 2023-11-03 | 2024-11-03 |  |  |  | 2024-12-31
57 | jud. BUCURESTI, loc. SECTOR 1, DRUMUL Lapus, nr. 86A | B | 0.0099 | 0.009692 | 0 | 0.4 | PCZ 3798 ERACLE ARION |  | Retele Electrice Muntenia S.A. | 18248976 | 2023-11-03 | 2024-11-03 |  |  |  | 2024-12-31
58 | jud. GIURGIU, loc. MARSA, SOSEAUA Principala, nr. 37 | GR | 0.015 | 0.014699 | 0 | 0.4 | PTAB 1228 MIRSA |  | Retele Electrice Muntenia S.A. | 18506820 | 2023-11-03 | 2024-11-03 |  |  |  | 2024-12-31
59 | jud. BUCURESTI, loc. SECTOR 4, DRUMUL Cheile Turzii, nr. 111, ap. C14 | B | 0.005856 | 0.005731 | 0 | 0.4 | PTAB 4984 |  | Retele Electrice Muntenia S.A. | 17868005 | 2023-11-06 | 2024-11-06 |  |  |  | 2024-12-31
60 | jud. BUCURESTI, loc. SECTOR 6, Bulevardul Timisoara, nr. 52, bl. - | B | 0.6 | 0 | 480 | 10 | S10 T5106-PA2360 CEL 9 BUC |  | Retele Electrice Muntenia S.A. | 18324756 | 2023-11-07 | 2024-11-07 |  |  |  | 2024-12-31
61 | jud. BUCURESTI, loc. SECTOR 6, Bulevardul Timisoara, nr. 52, bl. -, sc. - | B | 0.4 | 0.39199 | 27.77 | 10 | S10 T5106-PA2360 CEL 9 BUC |  | Retele Electrice Muntenia S.A. | 18324665 | 2023-11-07 | 2024-11-07 |  |  |  | 2024-12-31
62 | jud. ILFOV, loc. OTOPENI, Strada Ferme-G, nr. 16 | IF | 0.006 | 0.00583 | 0 | 0.4 | PTAB 4201 |  | Retele Electrice Muntenia S.A. | 18467447 | 2023-11-09 | 2024-11-09 |  |  |  | 2024-12-31
63 | jud. GIURGIU, loc. GIURGIU, SOSEAUA Sloboziei, nr. 194 | GR | 49.875 | 49.05 | 0 | 110 | GIURGIU NORD 110/20 KV |  | Retele Electrice Muntenia S.A. | 10038829 | 2023-11-10 | 2024-11-10 |  |  |  | 2024-12-31
64 | jud. GIURGIU, loc. GIURGIU, Strada Gloriei, nr. 3 | GR | 0.08 | 0.07835 | 0 | 20 | S20 GOSPODARIE-GR.NORD GR |  | Retele Electrice Muntenia S.A. | 18536327 | 2023-11-14 | 2024-11-14 |  |  |  | 2024-12-31
65 | jud. BUCURESTI, loc. SECTOR 2, Strada Silvestru, nr. 35, sc. A, ap. AP 49 | B | 0.005 | 0.005 | 0 | 0.4 | PTZ 4076 |  | Retele Electrice Muntenia S.A. | 18551439 | 2023-11-16 | 2024-11-16 |  |  |  | 2024-12-31
66 | jud. ILFOV, loc. TUNARI, Strada Padurii, nr. 4B | IF | 0.0077 | 0.007541 | 0 | 0.4 | PTAB 4577 |  | Retele Electrice Muntenia S.A. | 18564826 | 2023-11-17 | 2024-11-17 |  |  |  | 2024-12-31
67 | jud. BUCURESTI, loc. SECTOR 1, Strada Pietei, nr. 79 | B | 0.006 | 0.006 | 0 | 0.4 | PAS 1570 BUCURESTII NOI |  | Retele Electrice Muntenia S.A. | 18640398 | 2023-11-21 | 2024-11-21 |  |  |  | 2024-12-31
68 | jud. BUCURESTI, loc. SECTOR 3, Strada Caloian Judetu, nr. 16A | B | 0.2 | 0.195 | 0 | 20 | S20 T5086-MIHAI BRAVU CEL 21 BUC |  | Retele Electrice Muntenia S.A. | 18156030 | 2023-11-22 | 2024-11-22 |  |  |  | 2024-12-31
69 | jud. GIURGIU, loc. NAIPU, ULITA Viii B (Adi), nr. 10 | GR | 0.008 | 0.007837 | 0 | 0.4 | PTAB 3392 BISERICA NAIPU |  | Retele Electrice Muntenia S.A. | 18648233 | 2023-11-22 | 2024-11-22 |  |  |  | 2024-12-31
70 | jud. GIURGIU, loc. SLOBOZIA, ULITA 2 Moara, nr. 308 | GR | 0.1 | 0.0979 | 0 | 20 | A20 PORT-ICMUG GR |  | Retele Electrice Muntenia S.A. | 18253589 | 2023-11-22 | 2024-11-22 |  |  |  | 2024-12-31
71 | jud. BUCURESTI, loc. SECTOR 1, SOSEAUA Bucuresti-Ploiesti, nr. 43A | B | 0.1 | 0.1 | 0 | 0.4 | PAS 1710 AEROPORT |  | Retele Electrice Muntenia S.A. | 18511651 | 2023-11-22 | 2024-11-22 |  |  |  | 2024-12-31
72 | jud. ILFOV, loc. OTOPENI, Calea Bucurestilor, nr. 1 | IF | 0.35 | 0.3415 | 0 | 20 | S20 ODAI-CAB BANEASA BIS IF |  | Retele Electrice Muntenia S.A. | 18610586 | 2023-11-23 | 2024-11-23 |  |  |  | 2024-12-31
73 | jud. ILFOV, loc. OTOPENI, Strada Ion Mihalache, nr. 2-4 | IF | 0.4014 | 0.39337 | 0 | 20 | S20 CENTURA OTOPENI-OTOPENI IF |  | Retele Electrice Muntenia S.A. | 18689224 | 2023-11-24 | 2024-11-24 |  |  |  | 2024-12-31
74 | jud. CALARASI, loc. FUNDENI, Strada Extravilan, nr. FN, bl. T75;P2,3, sc. Plataresti, et. T96/1;P1-6 | CL | 48.64 | 47.6157 | 0 | 110 | GLINA 110/20 KV |  | Retele Electrice Muntenia S.A. | 14622930 | 2023-11-24 | 2024-11-24 |  |  |  | 2024-12-31
75 | jud. ILFOV, loc. CATELU, Strada Independentei, nr. 2 | IF | 0.012 | 0.011705 | 0 | 0.4 | PTAB 3424 |  | Retele Electrice Muntenia S.A. | 18648874 | 2023-11-28 | 2024-11-28 |  |  |  | 2024-12-31
76 | jud. GIURGIU, loc. CHIRIACU, Strada Intravilan, nr. FN | GR | 3 | 2.915 | 0 | 20 | A20 SPPA 23-CUCURUZU GR |  | E-Distributie Muntenia | 09264221 | 2023-10-02 | 2024-10-02 |  |  |  | 2024-12-31
77 | jud. BUCURESTI, loc. SECTOR 4, Strada DEALUL BISTRII, nr. 29 A | B | 0.012 | 0.01175 | 0 | 0.4 | PTZ 867 |  | E-Distributie Muntenia | 18254515 | 2023-10-05 | 2024-10-05 |  |  |  | 2024-12-31
78 | jud. ILFOV, loc. DRAGOMIRESTI-DEAL, Artera Constanza, nr. 1 | IF | 0.99015 | 0 | 0 | 20 | S20 UTILITATI-DRAGOMIRESTI IF |  | E-Distributie Muntenia | 18028972 | 2023-10-06 | 2024-10-06 |  |  |  | 2024-12-31
79 | jud. Dambovita, loc. CREVEDIA, Strada Extravilan, nr. FN, bl. T12, sc. P76/2, et. P76/3 | DB | 40 | 39.52 | 0 | 110 | BUFTEA 110KV/20KV |  | E-Distributie Muntenia | 18355377 | 2023-10-06 | 2024-10-06 |  |  |  | 2024-12-31
80 | jud. ILFOV, loc. BUFTEA, Strada Independentei, nr. 87C | IF | 0.0432 | 0.042286 | 0 | 20 | PTAB TRDD 18204231/L. ARCUDA T7331-S7243 |  | E-Distributie Muntenia | 18204231 | 2023-10-09 | 2024-10-09 |  |  |  | 2024-12-31
81 | jud. ILFOV, loc. CIOLPANI, Strada Extravilan, nr. TARLA 8, bl. P A62 | IF | 6.75 | 6.58 | 0 | 20 | TANCABESTI 110/20 KV |  | E-Distributie Muntenia | 11004129 | 2023-10-10 | 2024-10-10 |  |  |  | 2024-12-31
82 | jud. GIURGIU, loc. BOLINTIN-VALE, Strada Poarta Luncii, nr. 131 | GR | 0.77 | 0.76 | 0 | 20 | A20 TAROM-ARCUDA GR |  | E-Distributie Muntenia | 17145824 | 2023-10-10 | 2024-10-10 |  |  |  | 2024-12-31
83 | jud. ILFOV, loc. AFUMATI, SOSEAUA Dn 2, nr. 72, bl. KM14 | IF | 0.91 | 0.14709 | 97.65 | 20 | A20 AFUMATI-AFUMATI IF |  | E-Distributie Muntenia | 18159643 | 2023-10-11 | 2024-10-11 |  |  |  | 2024-12-31
84 | jud. GIURGIU, loc. BALANU, Strada Extravilan, nr. FN, bl. TARLA161 | GR | 4.4923 | 4.3673 | 0 | 20 | A20 IAS-GR.VEST GR |  | E-Distributie Muntenia | 17417143 | 2023-10-18 | 2024-10-18 |  |  |  | 2024-12-31
85 | jud. ILFOV, loc. VOLUNTARI, Bulevardul PIPERA, nr. 2 | IF | 0.3984 | 0.39023 | 0 | 20 | S20 SERE PIPERA-PIPERA IF |  | E-Distributie Muntenia | 18424198 | 2023-10-18 | 2024-10-18 |  |  |  | 2024-12-31
86 | jud. ILFOV, loc. VOLUNTARI, Bulevardul PIPERA, nr. 1/X | IF | 0.39744 | 0.38929 | 0 | 20 | S20 SERE PIPERA-PIPERA IF |  | E-Distributie Muntenia | 18423400 | 2023-10-18 | 2024-10-18 |  |  |  | 2024-12-31
87 | jud. BUCURESTI, loc. SECTOR 2, Bulevardul Pompeiu Dimitrie, Mat, nr. 8 | B | 0.7 | 0 | 0 | 20 | S20 T3730-PIPERA CEL 26 BUC |  | E-Distributie Muntenia | 18217438 | 2023-10-19 | 2024-10-19 |  |  |  | 2024-12-31
88 | jud. BUCURESTI, loc. SECTOR 3, Calea Mosilor, nr. 90, bl. A, ap. 3 | B | 0.01 | 0.00979 | 0 | 0.4 | PTS 43 |  | E-Distributie Muntenia | 18326429 | 2023-10-20 | 2024-10-20 |  |  |  | 2024-12-31
89 | jud. BUCURESTI, loc. SECTOR 1, Strada Gala Galaction, nr. 19 | B | 0.008 | 0.00783 | 0 | 0.4 | PTZ 1127 |  | E-Distributie Muntenia | 18415830 | 2023-10-23 | 2024-10-23 |  |  |  | 2024-12-31
90 | jud. ILFOV, loc. CHIAJNA, SOSEAUA Centura, nr. 41 | IF | 0.3984 | 0.39023 | 0 | 20 | S20 DRAGOMIRESTI-ARCUDA IF |  | E-Distributie Muntenia | 18424541 | 2023-10-23 | 2024-10-23 |  |  |  | 2024-12-31
91 | jud. ILFOV, loc. DOBROESTI, Strada Narciselor, nr. 5 | IF | 0.0171 | 0.016748 | 0 | 0.4 | PTZ 3544 |  | E-Distributie Muntenia | 18423127 | 2023-10-24 | 2024-10-24 |  |  |  | 2024-12-31
92 | jud. ILFOV, loc. CHIAJNA, SOSEAUA Centura, nr. 53 | IF | 0.21936 | 0.21477 | 0 | 20 | S20 DRAGOMIRESTI-ARCUDA IF |  | E-Distributie Muntenia | 18426596 | 2023-10-25 | 2024-10-25 |  |  |  | 2024-12-31
93 | jud. ILFOV, loc. DOMNESTI, Strada STR CIUTACI, nr. 519 | IF | 0.0048 | 0.004504 | 0 | 0.4 | PTAB 2762 |  | E-Distributie Muntenia | 18260541 | 2023-10-26 | 2024-10-26 |  |  |  | 2024-12-31
94 | jud. ILFOV, loc. DUDU, Strada Orhideelor, nr. 28V | IF | 0.003 | 0.002939 | 0 | 0.23 | PTAB 5245 |  | E-Distributie Muntenia | 18262884 | 2023-10-26 | 2024-10-26 |  |  |  | 2024-12-31
95 | jud. ILFOV, loc. CHITILA, Strada Intravilan, nr. T29, bl. P138 | IF | 0.89271 | 0.84 | 0 | 20 | A20 OLF-CHITILA IF |  | E-Distributie Muntenia | 17663233 | 2023-10-27 | 2024-10-27 |  |  |  | 2024-12-31
96 | jud. ILFOV, loc. SANTU-FLORESTI, Strada Stufului, nr. 26 | IF | 0.01494 | 0.014441 | 24.999 | 0.4 | PTA 7254 |  | E-Distributie Muntenia | 18098431 | 2023-10-30 | 2024-10-30 |  |  |  | 2024-12-31
97 | jud. ILFOV, loc. CRETESTI, Strada Principala, nr. 4 | IF | 0.3 | 0.2935 | 0 | 20 | A20 CRETESTI-COPACENI IF |  | E-Distributie Muntenia | 18540593 | 2023-10-31 | 2024-10-31 |  |  |  | 2024-12-31
98 | jud. ILFOV, loc. LIPIA, SOSEAUA Lipia-Nuci, nr. 21 | IF | 0.01485 | 0.014552 | 0 | 0.4 | PTA 7154 |  | E-Distributie Muntenia | 17850523 | 2023-09-07 | 2024-09-07 |  |  |  | 2023-12-31
99 | jud. ILFOV, loc. CHIAJNA, Strada Caporal Pipercu, nr. 34 | IF | 0.005 | 0.004899 | 0 | 0.4 | PTAB 2841 |  | E-Distributie Muntenia | 18045760 | 2023-09-07 | 2024-09-07 |  |  |  | 2023-12-31
100 | jud. ILFOV, loc. GLINA, Intrarea Libertatii, nr. 8 | IF | 0.006 | 0.005878 | 0 | 0.4 | PTAB 3886 |  | E-Distributie Muntenia | 18083567 | 2023-09-08 | 2024-09-08 |  |  |  | 2023-12-31
101 | jud. ILFOV, loc. BALOTESTI, Strada Crinilor, nr. 5A | IF | 0.008 | 0.00783 | 0 | 0.4 | PTA 7318 |  | E-Distributie Muntenia | 17746499 | 2023-09-08 | 2024-09-08 |  |  |  | 2023-12-31
102 | jud. BUCURESTI, loc. SECTOR 1, Strada Grigore Alexandrescu, nr. 66 | B | 0.01 | 0.01 | 0 | 0.4 | PTS 1601 |  | E-Distributie Muntenia | 18124587 | 2023-09-08 | 2024-09-08 |  |  |  | 2023-12-31
103 | jud. ILFOV, loc. CIOFLICENI, Strada Bisericii, nr. 116 | IF | 0.01242 | 0.012171 | 0 | 0.4 | PTAB 7722 IT CIOFLICENI |  | E-Distributie Muntenia | 18102292 | 2023-09-12 | 2024-09-12 |  |  |  | 2023-12-31
104 | jud. ILFOV, loc. DOMNESTI, Strada Fortului, nr. 9, ap. casa 1 | IF | 0.01092 | 0.010697 | 0 | 0.4 | PTAB 5236 |  | E-Distributie Muntenia | 13316316 | 2023-09-14 | 2024-09-14 |  |  |  | 2023-12-31
105 | jud. ILFOV, loc. OTOPENI, Strada Avram Iancu, nr. 30 D | IF | 0.0275 | 0.026949 | 0 | 0.4 | PTAB 4444 |  | E-Distributie Muntenia | 18119682 | 2023-09-18 | 2024-09-18 |  |  |  | 2023-12-31
106 | jud. GIURGIU, loc. FRASINU, Strada DORNEI, nr. 3 | GR | 0.02372 | 0.023245 | 0 | 0.4 | PTA 2101 FRASINU |  | E-Distributie Muntenia | 18000420 | 2023-09-19 | 2024-09-19 |  |  |  | 2023-12-31
107 | jud. GIURGIU, loc. MIHAILESTI, Strada Complexului, nr. 82 | GR | 0.01188 | 0.011542 | 0 | 20 | A20 AVICOLA 1-MIHAILESTI GR |  | E-Distributie Muntenia | 18188748 | 2023-09-21 | 2024-09-21 |  |  |  | 2023-12-31
108 | jud. GIURGIU, loc. REMUS, SOSEAUA Bucuresti, nr. 2 | GR | 0.9 | 0.874 | 0 | 20 | A20 CAPTARE-GR.NORD GR |  | E-Distributie Muntenia | 15359413 | 2023-09-26 | 2024-09-26 |  |  |  | 2023-12-31
109 | jud. ILFOV, loc. VOLUNTARI, Strada V-Campul Pipera, nr. 103C | IF | 0.008 | 0.007802 | 0 | 0.4 | PTZ 3616 DE VEALLE CORPORATE |  | E-Distributie Muntenia | 17635311 | 2023-09-26 | 2024-09-26 |  |  |  | 2023-12-31
110 | jud. ILFOV, loc. CHIAJNA, Strada INDUSTRIILOR, nr. 70 | IF | 0.35014 | 0.34313 | 0 | 20 | S20 CHIAJNA-ARCUDA IF |  | E-Distributie Muntenia | 17543166 | 2023-09-29 | 2024-09-29 |  |  |  | 2023-12-31
111 | jud. ILFOV, loc. CHITILA, Strada Oxigenului, nr. 3-5 | IF | 0.25 | 0.2392 | 0 | 0.4 | PTAB 5697 |  | E-Distributie Muntenia | 17887289 | 2023-08-04 | 2024-08-04 |  |  |  | 2023-12-31
112 | jud. BUCURESTI, loc. SECTOR 6, Bulevardul Iuliu Maniu, nr. 11 | B | 0.10935 | 0.10706 | 0 | 0.4 | PTS 105 |  | E-Distributie Muntenia | 17896373 | 2023-08-08 | 2024-08-08 |  |  |  | 2023-12-31
113 | jud. ILFOV, loc. BERCENI, Strada Tarla, nr. 21, bl. P51/2/9 | IF | 0.006 | 0.00583 | 0 | 0.23 | PTAB 2474 |  | E-Distributie Muntenia | 17789663 | 2023-08-11 | 2024-08-11 |  |  |  | 2023-12-31
114 | jud. ILFOV, loc. CIOLPANI, Strada Scolii, nr. 14 | IF | 0.0044 | 0.004212 | 0 | 0.23 | PTA 7008 |  | E-Distributie Muntenia | 17866712 | 2023-08-11 | 2024-08-11 |  |  |  | 2023-12-31
115 | jud. ILFOV, loc. DASCALU, Strada Victoriei, nr. 106 | IF | 0.08 | 0.078395 | 0 | 0.4 | PTA 7466 VARASTI 2 |  | E-Distributie Muntenia | 17705360 | 2023-08-14 | 2024-08-14 |  |  |  | 2023-12-31
116 | jud. ILFOV, loc. BOLINTIN, Strada Industriilor, nr. 3 | IF | 1.6 | 1.593 | 0 | 20 | S20 PROLOGIS-ARCUDA GR |  | E-Distributie Muntenia | 11498819 | 2023-08-17 | 2024-08-17 |  |  |  | 2023-12-31
117 | jud. BUCURESTI, loc. SECTOR 6, Bulevardul Iuliu Maniu, nr. 612-614 | B | 0.5 | 0 | 0 | 20 | S20 MC DONALDS-INCREST IF |  | E-Distributie Muntenia | 17688537 | 2023-08-18 | 2024-08-18 |  |  |  | 2023-12-31
118 | jud. BUCURESTI, loc. BUCURESTI, Artera EPRUBETEI, nr. 5, ap. ETAJ 2 | B | 0.01782 | 0.017463 | 0 | 0.4 | PTZ 3289 |  | E-Distributie Muntenia | 17827493 | 2023-08-21 | 2024-08-21 |  |  |  | 2023-12-31
119 | jud. BUCURESTI, loc. SECTOR 6, ALEEA Pravat, nr. 24 | B | 0.021385 | 0.020897 | 0 | 0.4 | PTZ 1713 |  | E-Distributie Muntenia | 17977169 | 2023-08-21 | 2024-08-21 |  |  |  | 2023-12-31
120 | jud. GIURGIU, loc. GRADISTEA, SOSEAUA Principala, nr. LOT 1 | GR | 0.18 | 0.1764 | 0 | 20 | S20 CAMPURELU-COLIBASI GR |  | E-Distributie Muntenia | 17997516 | 2023-08-23 | 2024-08-23 |  |  |  | 2023-12-31
121 | jud. GIURGIU, loc. ICOANA, Strada Tarla, nr. T35-P182 | GR | 0.4 | 0.39199 | 0 | 20 | A20 ULMI-ARCUDA GR |  | E-Distributie Muntenia | 18003379 | 2023-08-24 | 2024-08-24 |  |  |  | 2023-12-31
122 | jud. ILFOV, loc. BRAGADIRU, SOSEAUA Centura, nr. 2-8 | IF | 0.09 | 0.088197 | 37.5 | 20 | S20 CREAM LINE-IFA IF |  | E-Distributie Muntenia | 17979846 | 2023-08-24 | 2024-08-24 |  |  |  | 2023-12-31
123 | jud. BUCURESTI, loc. SECTOR 6, ALEEA Compozitorilor, nr. 20 | B | 0.03 | 0.02935 | 0 | 0.4 | PTZ 1854 |  | E-Distributie Muntenia | 17979310 | 2023-08-24 | 2024-08-24 |  |  |  | 2023-12-31
124 | jud. BUCURESTI, loc. SECTOR 2, Strada Aromei, nr. 92 -94 | B | 0.006 | 0.006 | 0 | 0.4 | PTZ 367 |  | E-Distributie Muntenia | 18055629 | 2023-08-24 | 2024-08-24 |  |  |  | 2023-12-31
125 | jud. ILFOV, loc. AFUMATI, SOSEAUA bucuresti urziceni, nr. 223B | IF | 2.499 | 2.379 | 0 | 20 | A20 AVICOLA AFUMATI-AFUMATI IF |  | E-Distributie Muntenia | 17688680 | 2023-08-25 | 2024-08-25 |  |  |  | 2023-12-31
126 | jud. BUCURESTI, loc. SECTOR 2, Strada Puiandrului, nr. 50 | B | 0.01 | 0.00979 | 0 | 0.4 | PTM 885 |  | E-Distributie Muntenia | 18036611 | 2023-08-29 | 2024-08-29 |  |  |  | 2023-12-31
127 | jud. BUCURESTI, loc. SECTOR 1, Strada CORALILOR, nr. 22 | B | 0.90396 | 0.89296 | 0 | 20 | S20 T4300-LAROMET CEL 17 BUC |  | E-Distributie Muntenia | 15648788 | 2023-07-03 | 2024-07-03 |  |  |  | 2023-12-31
128 | jud. BUCURESTI, loc. SECTOR 1, Strada Jandarmeriei, nr. 14, bl. B7 + B8, ap. PC B7+B8 | B | 0.2 | 0.2 | 0 | 0.4 | PTZ 4461 |  | E-Distributie Muntenia | 17652775 | 2023-07-04 | 2024-07-04 |  |  |  | 2023-12-31
129 | jud. BUCURESTI, loc. SECTOR 1, Strada Jandarmeriei, nr. 14, bl. A3+A4+B6, ap. PC A3,4+B6 | B | 0.264 | 0.264 | 0 | 0.4 | PTZ 4460 |  | E-Distributie Muntenia | 17653322 | 2023-07-04 | 2024-07-04 |  |  |  | 2023-12-31
130 | jud. BUCURESTI, loc. SECTOR 1, Strada Jandarmeriei, nr. 14, bl. A1+A2, ap. PC A1,A2 | B | 0.2 | 0.2 | 0 | 0.4 | PTZ 4461 |  | E-Distributie Muntenia | 17651897 | 2023-07-04 | 2024-07-04 |  |  |  | 2023-12-31
131 | jud. BUCURESTI, loc. SECTOR 5, DRUMUL Ghindari, nr. 53 | B | 0.006 | 0.00587 | 0 | 0.4 | PTAB 4298 |  | E-Distributie Muntenia | 17674519 | 2023-07-06 | 2024-07-06 |  |  |  | 2023-12-31
132 | jud. BUCURESTI, loc. SECTOR 6, SPLAIUL Independentei, nr. 319 | B | 1 | 0 | 0 | 10 | S10 PC UZ.SEMANATOAREA-COTROCENI CEL 21 |  | E-Distributie Muntenia | 17486288 | 2023-07-10 | 2024-07-10 |  |  |  | 2023-12-31
133 | jud. ILFOV, loc. POPESTI-LEORDENI, Strada LEORDENI, nr. 127 | IF | 0.012 | 0.011759 | 0 | 0.4 | PTAB 3048 |  | E-Distributie Muntenia | 17759891 | 2023-07-17 | 2024-07-17 |  |  |  | 2023-12-31
134 | jud. ILFOV, loc. CIOROGARLA, Strada Teiului, nr. 64 | IF | 0.003 | 0.00292 | 0 | 0.4 | PTA 5348 |  | E-Distributie Muntenia | 17735356 | 2023-07-17 | 2024-07-17 |  |  |  | 2023-12-31
135 | jud. ILFOV, loc. ORDOREANU, Strada Tudor Vladimirescu, nr. 77 | IF | 0.008 | 0.00782 | 0 | 0.4 | PTAB 5268 |  | E-Distributie Muntenia | 17678182 | 2023-07-19 | 2024-07-19 |  |  |  | 2023-12-31
136 | jud. ILFOV, loc. ORDOREANU, Strada Tudor Vladimirescu, nr. 77 | IF | 0.018 | 0.01762 | 0 | 0.4 | PTA 2826 SAT ORDOREANU |  | E-Distributie Muntenia | 17678237 | 2023-07-19 | 2024-07-19 |  |  |  | 2023-12-31
137 | jud. BUCURESTI, loc. SECTOR 2, Strada Turnul Eiffel, nr. 32 | B | 0.005 | 0.005 | 0 | 0.4 | PTZ 3400 |  | E-Distributie Muntenia | 17836605 | 2023-07-24 | 2024-07-24 |  |  |  | 2023-12-31
138 | jud. GIURGIU, loc. MIHAILESTI, Strada Intravilan, nr. Intravilan | GR | 69.975 | 68.115 | 0 | 110 | MIHAILESTI 110/20 KV |  | E-Distributie Muntenia | 17423652 | 2023-06-08 | 2024-06-08 |  |  |  | 2023-12-31
139 | jud. BUCURESTI, loc. SECTOR 6, Bulevardul Iuliu Maniu, nr. 520 | B | 0.015 | 0.01469 | 0 | 0.4 | PTAB 3572 |  | E-Distributie Muntenia | 17622797 | 2023-06-16 | 2024-06-16 |  |  |  | 2023-12-31
140 | jud. GIURGIU, loc. GIURGIU, SOSEAUA Solboziei, nr. 194 | GR | 50.925 | 50.14 | 0 | 110 | GIURGIU NORD 110/20 KV |  | E-Distributie Muntenia | 17528013 | 2023-06-16 | 2024-06-16 |  |  |  | 2023-12-31
141 | jud. BUCURESTI, loc. SECTOR 2, SOSEAUA Sos. Fundeni, nr. 17A | B | 0.074 | 0.07132 | 0 | 10 | S10 T2448-DR.MORARILOR CEL 31 BUC |  | E-Distributie Muntenia | 17527973 | 2023-06-16 | 2024-06-16 |  |  |  | 2023-12-31
142 | jud. ILFOV, loc. BRAGADIRU, PRELUNGIREA Ghencea, nr. 33, bl. T13/1, sc. P60/2, et. Lot2,3 | IF | 0.72 | 0.7036 | 0 | 20 | S20 POMPE DRAGOMIRESTI-DOMNESTI IF |  | E-Distributie Muntenia | 12523200 | 2023-06-19 | 2024-06-19 |  |  |  | 2023-12-31
143 | jud. ILFOV, loc. ROSU, Strada Apeductului, nr. 4 | IF | 0.006 | 0.00587 | 0 | 0.4 | PTAB 2239 |  | E-Distributie Muntenia | 17520807 | 2023-06-19 | 2024-06-19 |  |  |  | 2023-12-31
144 | jud. ILFOV, loc. BALACEANCA, Strada Herastraului, nr. 18, ap. LOT 10 | IF | 0.0081 | 0.007928 | 0 | 0.4 | PTA 4079 |  | E-Distributie Muntenia | 16421629 | 2023-06-22 | 2024-06-22 |  |  |  | 2023-12-31
145 | jud. ILFOV, loc. OTOPENI, Calea Bucurestilor, nr. 166-168 | IF | 0.04 | 0.0374 | 0 | 20 | S20 ORAS-OTOPENI IF |  | E-Distributie Muntenia | 17462730 | 2023-06-22 | 2024-06-22 |  |  |  | 2023-12-31
146 | jud. GIURGIU, loc. FRASINU, Strada DORNEI, nr. 5 | GR | 0.39524 | 0.38733 | 0 | 20 | A20 FAO-PRUNDU GR |  | E-Distributie Muntenia | 17380712 | 2023-06-23 | 2024-06-23 |  |  |  | 2023-12-31
147 | jud. ILFOV, loc. PETRACHIOAIA, Strada Extravilan, nr. FN, bl. T32, sc. P129/1, et. LOT 2 | IF | 4.5 | 4.325 | 0 | 20 | S20 CALIPSO-AFUMATI IF |  | E-Distributie Muntenia | 10811249 | 2023-06-23 | 2024-06-23 |  |  |  | 2023-12-31
148 | jud. ILFOV, loc. DRAGOMIRESTI-DEAL, Strada Carpenului, nr. 2 | IF | 3.02 | 2.957 | 0 | 20 | S20 POLLO-DRAGOMIRESTI IF |  | E-Distributie Muntenia | 12982167 | 2023-05-05 | 2024-05-05 |  |  |  | 2023-12-31
149 | jud. BUCURESTI, loc. SECTOR 4, Bulevardul Metalurgiei, nr. 73-75 | B | 0.69984 | 0.8203 | 307.77 | 20 | S20 T1621-MASINI GRELE CEL 33 BUC |  | E-Distributie Muntenia | 14522338 | 2023-05-09 | 2024-05-09 |  |  |  | 2023-12-31
150 | jud. GIURGIU, loc. BUCSANI, Strada Intravilan, nr. FN, bl. T17, sc. P A263 | GR | 2.76 | 2.685 | 0 | 20 | A20 GOLEASCA-MARSA GR |  | E-Distributie Muntenia | 08382046 | 2023-05-12 | 2024-05-12 |  |  |  | 2023-12-31
151 | jud. BUCURESTI, loc. SECTOR 4, SOSEAUA Vitan Barzesti, nr. 11A | B | 1.582 | 1.5655 | 0 | 10 | S10 T3826-PA2770 CEL 19 BUC |  | E-Distributie Muntenia | 12056404 | 2023-05-16 | 2024-05-16 |  |  |  | 2023-12-31
152 | jud. GIURGIU, loc. BUCSANI, Strada Extravilan, nr. FN | GR | 0.2 | 0.1956 | 0 | 20 | A20 GOLEASCA-CLEJANI GR |  | E-Distributie Muntenia | 17400827 | 2023-05-16 | 2024-05-16 |  |  |  | 2023-12-31
153 | jud. GIURGIU, loc. BACU, Strada Intravilan, nr. NC 34434 | GR | 0.005 | 0.004899 | 0 | 0.4 | PTAB 5417 |  | E-Distributie Muntenia | 17385717 | 2023-05-17 | 2024-05-17 |  |  |  | 2023-12-31
154 | jud. BUCURESTI, loc. SECTOR 1, Strada DRM NICOLAE SUTU, nr. 14 -18 | B | 0.0186 | 0.0186 | 0 | 0.4 | PTAB 3797 |  | E-Distributie Muntenia | 17424427 | 2023-05-18 | 2024-05-18 |  |  |  | 2023-12-31
155 | jud. BUCURESTI, loc. SECTOR 6, Intrarea Jarului, nr. 9, bl. -, sc. -, et. -, ap. - | B | 0.006 | 0.00587 | 10 | 0.4 | PTZ 1437 |  | E-Distributie Muntenia | 17422441 | 2023-05-19 | 2024-05-19 |  |  |  | 2023-12-31
156 | jud. BUCURESTI, loc. SECTOR 1, SOSEAUA Ionescu-Sisesti Gheorghe, nr. 229A | B | 0.005 | 0.00482 | 0 | 0.4 | PTAB 3229 |  | E-Distributie Muntenia | 17252159 | 2023-05-22 | 2024-05-22 |  |  |  | 2023-12-31
157 | jud. ILFOV, loc. CORBEANCA, Bulevardul Bdul Paradisul verde, nr. 23BIS | IF | 0.00999 | 0.00974 | 0 | 0.4 | PTAB 7597 |  | E-Distributie Muntenia | 17273980 | 2023-05-29 | 2024-05-29 |  |  |  | 2023-12-31
158 | jud. BUCURESTI, loc. SECTOR 3, ALEEA Mizil, nr. 54 | B | 0.009 | 0.00874 | 0 | 0.4 | PTAB 4413 |  | E-Distributie Muntenia | 17469738 | 2023-05-30 | 2024-05-30 |  |  |  | 2023-12-31
159 | jud. GIURGIU, loc. BOLINTIN-DEAL, Strada Extravilan, nr. FN | GR | 0.0198 | 0.019403 | 0 | 20 | A20 IRIGATII-ARCUDA GR |  | E-Distributie Muntenia | 16823127 | 2023-04-03 | 2024-04-03 |  |  |  | 2023-12-31
160 | jud. ILFOV, loc. CORNETU, Strada Rasaritului, nr. 5H | IF | 0.013 | 0.01264 | 0 | 0.4 | PTAB 5113 IT CORNETU |  | E-Distributie Muntenia | 16860804 | 2023-04-03 | 2024-04-03 |  |  |  | 2023-12-31
161 | jud. ILFOV, loc. OSTRATU, Strada Margaritarului, nr. 36 | IF | 0.006 | 0.00578 | 0 | 0.4 | PTA 7402 |  | E-Distributie Muntenia | 16737910 | 2023-04-04 | 2024-04-04 |  |  |  | 2023-12-31
162 | jud. ILFOV, loc. SNAGOV, Intrarea Crinului, nr. 18 C | IF | 0.005 | 0.00488 | 0 | 0.4 | PTAB 7122 |  | E-Distributie Muntenia | 16714891 | 2023-04-05 | 2024-04-05 |  |  |  | 2023-12-31
163 | jud. ILFOV, loc. BUFTEA, Strada Intravilan, nr. FN, bl. T.48, sc. P.398 | IF | 4.25 | 4.157 | 0 | 20 | A20 OXIGEN-CHITILA IF |  | E-Distributie Muntenia | 13400854 | 2023-04-05 | 2024-04-05 |  |  |  | 2023-12-31
164 | jud. ILFOV, loc. DASCALU, DRUMUL DJ 200, nr. NC389 | IF | 0.44 | 0.4311 | 0 | 20 | A20 PETRACHIOAIA-CACIULATI IF |  | E-Distributie Muntenia | 12566122 | 2023-04-12 | 2024-04-12 |  |  |  | 2023-12-31
165 | jud. GIURGIU, loc. BOLINTIN-VALE, Strada Poarta Luncii, nr. 501 bis | GR | 0.39293 | 0.38507 | 0 | 20 | A20 TAROM-ARCUDA GR |  | E-Distributie Muntenia | 17224503 | 2023-04-13 | 2024-04-13 |  |  |  | 2023-12-31
166 | jud. ILFOV, loc. PANTELIMON, Intrarea Macesului, nr. 2A | IF | 0.006 | 0.005879 | 0 | 0.4 | PTAB 5166 |  | E-Distributie Muntenia | 17211228 | 2023-04-19 | 2024-04-19 |  |  |  | 2023-12-31
167 | jud. ILFOV, loc. PERIS, Strada STR. PRELUNGIREA SONDEI, nr. 8 | IF | 0.0198 | 0.019403 | 0 | 0.4 | PTAB 7130 |  | E-Distributie Muntenia | 17108128 | 2023-04-21 | 2024-04-21 |  |  |  | 2023-12-31
168 | jud. ILFOV, loc. LIPIA, Strada Tobosari, nr. 32 | IF | 0.01476 | 0.014464 | 0 | 0.4 | PTA 7275 |  | E-Distributie Muntenia | 17266280 | 2023-04-21 | 2024-04-21 |  |  |  | 2023-12-31
169 | jud. ILFOV, loc. TUNARI, Strada MIHAI EMINESCU, nr. 18-C | IF | 0.02624 | 0.025515 | 0 | 0.4 | PTAB 3725 |  | E-Distributie Muntenia | 17124047 | 2023-04-24 | 2024-04-24 |  |  |  | 2023-12-31
170 | jud. BUCURESTI, loc. SECTOR 3, Bulevardul 1 Decembrie 1918, nr. 33A | B | 2 | 0 | 0 | 10 | S10 PA3940B-BALTA ALBA CEL 4 BUC |  | E-Distributie Muntenia | 17236514 | 2023-04-24 | 2024-04-24 |  |  |  | 2023-12-31
171 | jud. ILFOV, loc. MOGOSOAIA, SOSEAUA Bucuresti - Targoviste, nr. 158A | IF | 0.01517 | 0.014857 | 0 | 0.4 | PTA 7463 |  | E-Distributie Muntenia | 17253210 | 2023-04-25 | 2024-04-25 |  |  |  | 2023-12-31
172 | jud. ILFOV, loc. SILISTEA SNAGOVULUI, Strada Parcului, nr. 8A | IF | 0.00762 | 0.007467 | 0 | 0.4 | PTA 7237 |  | E-Distributie Muntenia | 17221082 | 2023-04-25 | 2024-04-25 |  |  |  | 2023-12-31
173 | jud. ILFOV, loc. CORBEANCA, Strada Sportului, nr. 15 | IF | 0.003 | 0.002938 | 0 | 0.4 | PTAB 7814 SC RAJA SA |  | E-Distributie Muntenia | 17261258 | 2023-04-26 | 2024-04-26 |  |  |  | 2023-12-31
174 | jud. ILFOV, loc. OTOPENI, SOSEAUA Bucuresti-Ploiesti, nr. 289 | IF | 0.99 | 0.95 | 0 | 20 | S20 FERMEI-OTOPENI IF |  | E-Distributie Muntenia | 15565779 | 2023-04-26 | 2024-04-26 |  |  |  | 2023-12-31
175 | jud. ILFOV, loc. DASCALU, Strada Intravilan, nr. FN, bl. Tarla 64, sc. P 235/2, et. P235/2/1,2, ap. P 235/3 | IF | 2 | 1.925 | 0 | 20 | A20 PETRACHIOAIA-CACIULATI IF |  | E-Distributie Muntenia | 10404195 | 2023-04-27 | 2024-04-27 |  |  |  | 2023-12-31
176 | jud. ILFOV, loc. TUNARI, Strada Nicolae Iorga, nr. 106, ap. CASA 2 | IF | 0.0075 | 0.00727 | 0 | 0.4 | PTA 3839 |  | E-Distributie Muntenia | 17199382 | 2023-04-28 | 2024-04-28 |  |  |  | 2023-12-31
177 | jud. ILFOV, loc. CERNICA, Strada Horia, nr. 2 | IF | 0.015 | 0.014699 | 0 | 0.4 | PTA 3500 |  | E-Distributie Muntenia | 15816547 | 2023-03-01 | 2024-03-01 |  |  |  | 2023-12-31
178 | jud. ILFOV, loc. Jilava, Strada Soseaua de Centura, nr. 5 | IF | 0.6 | 0.5747 | 0 | 20 | S20 PECO 1-JILAVA IF |  | E-Distributie Muntenia | 10357999 | 2023-03-03 | 2024-03-03 |  |  |  | 2023-12-31
179 | jud. GIURGIU, loc. MIHAILESTI, Strada Extravilan, nr. FN, bl. T27; P129 | GR | 25.375 | 24.85 | 0 | 110 | MIHAILESTI 110/20 KV |  | E-Distributie Muntenia | 08789337 | 2023-03-16 | 2024-03-16 |  |  |  | 2023-12-31
180 | jud. GIURGIU, loc. POPESTI, Strada Dacia, nr. 153 | GR | 0.006 | 0.00587 | 30 | 0.4 | PTAB 3636 |  | E-Distributie Muntenia | 16911239 | 2023-03-21 | 2024-03-21 |  |  |  | 2023-12-31
181 | jud. BUCURESTI, loc. SECTOR 4, SOSEAUA Oltenitei, nr. 225 SPEC, bl. - | B | 0.1 | 0.0979 | 0 | 0.4 | PTAB 2848 |  | E-Distributie Muntenia | 16557307 | 2023-03-22 | 2024-03-22 |  |  |  | 2023-12-31
182 | jud. BUCURESTI, loc. SECTOR 1, Strada Alexandru Lapusneanu, nr. 28 | B | 0.0175 | 0.0175 | 0 | 0.4 | PTZ 1347 |  | E-Distributie Muntenia | 16561537 | 2023-03-22 | 2024-03-22 |  |  |  | 2023-12-31
183 | jud. BUCURESTI, loc. SECTOR 3, Bulevardul Theodor Pallady, nr. 50 | B | 0.6 | 0.59979 | 0 | 20 | S20 T4092-DUDESTI CEL 9 BUC |  | E-Distributie Muntenia | 10332275 | 2023-03-23 | 2024-03-23 |  |  |  | 2023-12-31
184 | jud. BUCURESTI, loc. SECTOR 6, Bulevardul Milea Vasile, g-ral., nr. 4 | B | 0.99914 | 0.97912 | 0 | 20 | S20 T4329B1-RAZOARE CEL 8 BUC |  | E-Distributie Muntenia | 11848644 | 2023-03-23 | 2024-03-23 |  |  |  | 2023-12-31
185 | jud. BUCURESTI, loc. SECTOR 1, SOSEAUA Bucuresti-Ploiesti, nr. 107 | B | 0.3 | 0.294 | 0 | 0.4 | PCZ 3383 |  | E-Distributie Muntenia | 16849750 | 2023-03-31 | 2024-03-31 |  |  |  | 2023-12-31
186 | jud. GIURGIU, loc. HERASTI, SATUL Herasti, nr. 20 | GR | 2.5 | 2.4 | 0 | 20 | A20 ARGES 2-HOTARELE GR |  | E-Distributie Muntenia | 10204555 | 2023-02-01 | 2024-02-01 |  |  |  | 2023-12-31
187 | jud. GIURGIU, loc. LETCA NOUA, Strada Intravilan, nr. FN | GR | 7.175 | 6.69 | 0 | 20 | CLEJANI 110/20 KV |  | E-Distributie Muntenia | 09179048 | 2023-02-02 | 2024-02-02 |  |  |  | 2023-12-31
188 | jud. GIURGIU, loc. BOLINTIN-VALE, Strada REPUBLICII, nr. 114A | GR | 0.39974 | 0.39174 | 0 | 20 | A20 IRIGATII-ARCUDA GR |  | E-Distributie Muntenia | 15264861 | 2023-02-10 | 2024-02-10 |  |  |  | 2023-12-31
189 | jud. GIURGIU, loc. BOLINTIN-DEAL, Strada DE, nr. 731 | GR | 0.9 | 0.875 | 0 | 20 | A20 ULMI-ARCUDA GR |  | E-Distributie Muntenia | 10524368 | 2023-02-14 | 2024-02-14 |  |  |  | 2023-12-31
190 | jud. BUCURESTI, loc. SECTOR 4, Strada Moldoveanu Anghel, nr. 16 | B | 0.012 | 0.01158 | 0 | 0.4 | PTZ 564 |  | E-Distributie Muntenia | 15588862 | 2023-02-15 | 2024-02-15 |  |  |  | 2023-12-31
191 | jud. ILFOV, loc. CHIAJNA, Strada INDUSTRIILOR, nr. 17 | IF | 0.39895 | 0.37597 | 0 | 20 | S20 VOLVO-INCREST IF |  | E-Distributie Muntenia | 15623855 | 2023-02-17 | 2024-02-17 |  |  |  | 2023-12-31
192 | jud. ILFOV, loc. PANTELIMON, SOSEAUA Cernica, nr. 61 | IF | 0.8 | 0.7836 | 450 | 20 | S20 PANTELIMON-SOLEX IF |  | E-Distributie Muntenia | 12002804 | 2023-02-20 | 2024-02-20 |  |  |  | 2023-12-31
193 | jud. BUCURESTI, loc. SECTOR 3, Strada Vlad Dracu, nr. 13 | B | 0.003 | 0.00293 | 0 | 0.23 | PTZ 584 |  | E-Distributie Muntenia | 15883774 | 2023-02-23 | 2024-02-23 |  |  |  | 2023-12-31
194 | jud. CALARASI, loc. FRUMUSANI, Strada Padurisu, nr. T48/2 | CL | 10.675 | 10.431 | 0 | 110 | GLINA 110/20 KV |  | E-Distributie Muntenia | 09977450 | 2023-02-27 | 2024-02-27 |  |  |  | 2023-12-31
195 | jud. ILFOV, loc. TUNARI, Calea Bucuresti, nr. 7 | IF | 0.006 | 0.00587 | 0 | 0.4 | PTAB 3323 |  | E-Distributie Muntenia | 14234112 | 2023-01-10 | 2024-01-10 |  |  |  | 2023-12-31
196 | jud. Ilfov, loc. CORNETU, Strada Rasaritului, nr. 57 | IF | 0.006 | 0.005878 | 0 | 0.4 | PTAB 5113 IT CORNETU |  | E-Distributie Muntenia | 13554998 | 2023-01-13 | 2024-01-13 |  |  |  | 2023-12-31
197 | jud. ILFOV, loc. TAMASI, Strada Garoafei, nr. 6 | IF | 0.005 | 0.00488 | 0 | 0.4 | PTA 7263 |  | E-Distributie Muntenia | 12976509 | 2023-01-18 | 2024-01-18 |  |  |  | 2023-12-31
198 | jud. ILFOV, loc. SNAGOV, Strada Lalelelor, nr. 8A | IF | 0.01482 | 0.014523 | 0 | 0.4 | PA 7302-PA 2 2X400 KVA |  | E-Distributie Muntenia | 12701335 | 2023-01-25 | 2024-01-25 |  |  |  | 2023-12-31
199 | jud. ILFOV, loc. MAGURELE, Strada Inului, nr. 4A | IF | 0.003 | 0.00292 | 0 | 0.4 | PTAB 2059 |  | E-Distributie Muntenia | 15124885 | 2023-01-26 | 2024-01-26 |  |  |  | 2023-12-31
200 | jud. GIURGIU, loc. PADURENI, Strada Extravilan, nr. FN | GR | 2.8 | 2.695 | 0 | 20 | A20 PADURENI-CLEJANI GR |  | E-Distributie Muntenia | 10527828 | 2023-01-27 | 2024-01-27 |  |  |  | 2023-12-31
201 | jud. GIURGIU, loc. LETCA NOUA, Strada Intravilan, nr. FN | GR | 7.175 | 6.69 | 0 | 20 | CLEJANI 110/20 KV |  | E-Distributie Muntenia | 09178908 | 2023-01-31 | 2024-01-31 |  |  |  | 2023-12-31
202 | jud. GIURGIU, loc. SLOBOZIA, Strada Intravilan, nr. FN | GR | 6.5945 | 6.507 | 0 | 20 | GIURGIU VEST 110/20 KV |  | E-Distributie Muntenia | 09133897 | 2022-11-02 | 2023-11-02 |  |  |  | 2023-12-31
203 | jud. ILFOV, loc. PETRACHIOAIA, Strada Sinesti, nr. 2 | IF | 2.4705 | 1.8769 | 480 | 20 | A20 PETRACHIOAIA-CACIULATI IF |  | E-Distributie Muntenia | 10053375 | 2022-11-29 | 2023-11-29 |  |  |  | 2023-12-31
204 | jud. BUCURESTI, loc. SECTOR 3, Strada ION SAHIGHIAN, nr. 4G | B | 48.75 | 45.7 | 0 | 110 | TITAN 110/10/6KV |  | E-Distributie Muntenia | 16203297 | 2023-09-22 | 2024-09-22 |  |  |  | 2024-12-31
205 | jud. BUCURESTI, loc. SECTOR 1, Calea Grivitei, nr. 357 | B | 14.845 | 10.92 | 0 | 10 | S10 GRIRO 1-CRANGASI CEL 6 BUC |  | E-Distributie Muntenia | 18102644 | 2023-10-30 | 2024-10-30 |  |  |  | 2024-12-31
206 | jud. BUCURESTI, loc. SECTOR 3, Strada Postasului, nr. 24C | B | 0.0082 | 0.008016 | 0 | 0.4 | PTZ 2089 |  | Retele Electrice Muntenia SA | 16910026 | 2023-11-20 |  | 16910026 | 2023-12-18 | 2024-12-31 | 2024-12-31
207 | jud. ILFOV, loc. BERCENI, Strada Intravilan, nr. T1P2/1,2/2 | IF | 0.65 | 0.63698 | 0 | 20 | A20 IRIGATII BERCENI-POP LEORDENI IF |  | Retele Electrice Muntenia SA | 17084146 | 2023-05-30 |  | 17084146 | 2023-12-08 | 2024-12-31 | 2024-12-31
208 | jud. ILFOV, loc. OTOPENI, Strada Mihai Viteazu, nr. 16B | IF | 0.006282 | 0.006136 | 0 | 0.4 | PTA 3490 |  | Retele Electrice Muntenia SA | 18200941 | 2023-09-28 |  | 18200941 | 2023-12-08 | 2024-12-31 | 2024-12-31
209 | jud. ILFOV, loc. OTOPENI, Strada Fermei C, nr. 3 | IF | 0.015 | 0.014698 | 0 | 0.4 | PTAB 4202 |  | Retele Electrice Muntenia SA | 18284608 | 2023-10-20 |  | 18284608 | 2023-12-18 | 2024-12-31 | 2024-12-31
210 | jud. BUCURESTI, loc. SECTOR 3, SPLAIUL Unirii, nr. 773-777 | B | 0.1 | 0.097999 | 0 | 0.4 | PTAB 4585 |  | Retele Electrice Muntenia SA | 18324716 | 2023-10-18 |  | 18324716 | 2023-12-11 | 2024-12-31 | 2024-12-31
211 | jud. ILFOV, loc. ORDOREANU, Strada Tudor Vladimirescu, nr. 68B | IF | 0.006 | 0.005875 | 0 | 0.4 | PTAB 5268 |  | Retele Electrice Muntenia SA | 18464419 | 2023-12-05 |  | 18464419 | 2023-12-12 | 2024-12-31 | 2024-12-31
212 | jud. ILFOV, loc. BALOTESTI, Strada Ficusului, nr. 1, ap. VILA 75 | IF | 0.01 | 0.009799 | 0 | 0.4 | PCZ 7622 |  | Retele Electrice Muntenia SA | 18461908 | 2023-11-01 |  | 18461908 | 2023-12-18 | 2024-12-31 | 2024-12-31
213 | jud. BUCURESTI, loc. SECTOR 1, Strada ALEXANDRU IOAN CUZA, nr. 55, ap. AP 1 | B | 0.00736 | 0.00736 | 200 | 0.4 | PTS 103 |  | Retele Electrice Muntenia SA | 18560497 | 2023-11-16 |  | 18560497 | 2023-12-11 | 2024-12-31 | 2024-12-31
214 | jud. ILFOV, loc. DRAGOMIRESTI-DEAL, Strada TEILOR, nr. 37 | IF | 0.012 | 0.011706 | 200 | 0.4 | PTA 5347 |  | Retele Electrice Muntenia SA | 18558368 | 2023-12-20 |  | 18558368 | 2023-12-21 | 2024-12-31 | 2024-12-31
215 | jud. GIURGIU, loc. ULMI, Strada TINERETULUI, nr. 94 | GR | 0.006 | 0.005879 | 0 | 0.4 | PTAB 1083 |  | Retele Electrice Muntenia SA | 18551696 | 2023-12-22 |  | 18551696 | 2023-12-22 | 2024-12-31 | 2024-12-31
216 | jud. ILFOV, loc. DUMBRAVENI, Strada Ion Lahovari, nr. 10-C/1 | IF | 0.0077 | 0.007446 | 0 | 0.4 | PTA 7641 |  | Retele Electrice Muntenia SA | 18644846 | 2023-12-07 |  | 18644846 | 2023-12-08 | 2024-12-31 | 2024-12-31
217 | jud. ILFOV, loc. MOGOSOAIA, Strada Cimpului, nr. 23 | IF | 0.01 | 0.009799 | 0 | 0.4 | PTA 7495 |  | Retele Electrice Muntenia SA | 18644581 | 2023-12-15 |  | 18644581 | 2023-12-19 | 2024-12-31 | 2024-12-31
218 | jud. ILFOV, loc. MAGURELE, Intrarea Sulfinei, nr. 96 | IF | 0.022825 | 0.022359 | 0 | 0.4 | PTA 5230 LIFTOON GRAPHICS SRL |  | Retele Electrice Muntenia SA | 18646500 | 2023-11-27 |  | 18646500 | 2023-12-06 | 2024-12-31 | 2024-12-31
219 | jud. GIURGIU, loc. SLOBOZIA, Strada GIURGIULUI, nr. 51 | GR | 0.0198 | 0.019394 | 0 | 0.4 | PTA 2030 SLOBOZIA |  | Retele Electrice Muntenia SA | 18641675 | 2023-11-23 |  | 18641675 | 2023-12-21 | 2024-12-31 | 2024-12-31
220 | jud. ILFOV, loc. RUDENI, Strada Traian, nr. 66A | IF | 0.455 | 0.4459 | 0 | 20 | A20 OLF-CHITILA IF |  | Retele Electrice Muntenia SA | 18660030 | 2023-12-08 |  | 18660030 | 2023-12-12 | 2024-12-31 | 2024-12-31
221 | jud. ILFOV, loc. PASAREA, Strada Agricultori, nr. 8U | IF | 0.0083 | 0.008133 | 0 | 0.4 | PTA 3433 SAT |  | Retele Electrice Muntenia SA | 18669272 | 2023-11-28 |  | 18669272 | 2023-12-03 | 2024-12-31 | 2024-12-31
222 | jud. BUCURESTI, loc. SECTOR 5, Strada Davila Ana, nr. 31-33, ap. AP29 | B | 0.016 | 0.01565 | 300 | 0.4 | PTZ 986 |  | Retele Electrice Muntenia SA | 18675354 | 2023-12-08 |  | 18675354 | 2023-12-13 | 2024-12-31 | 2024-12-31
223 | jud. ILFOV, loc. POPESTI-LEORDENI, Strada Sfanta Agnes, nr. 254D | IF | 0.003 | 0.002939 | 0 | 0.4 | PTAB 4230 |  | Retele Electrice Muntenia SA | 18671805 | 2023-12-11 |  | 18671805 | 2023-12-14 | 2024-12-31 | 2024-12-31
224 | jud. BUCURESTI, loc. SECTOR 3, Strada DRUMUL LUNCA PRUTULUI, nr. 36 | B | 0.005 | 0.004899 | 0 | 0.23 | PTAB 3927 |  | Retele Electrice Muntenia SA | 18669614 | 2023-12-07 |  | 18669614 | 2023-12-27 | 2024-12-31 | 2024-12-31
225 | jud. BUCURESTI, loc. SECTOR 4, Strada Vestitorului, nr. 8 | B | 0.01978 | 0.019379 | 0 | 0.4 | PTS 1223 |  | Retele Electrice Muntenia SA | 18676172 | 2023-12-05 |  | 18676172 | 2023-12-11 | 2024-12-31 | 2024-12-31
226 | jud. ILFOV, loc. BRANESTI, Strada Tarla, nr. T85/P321 | IF | 0.067 | 0.06526 | 0 | 20 | S20 ISLAZ - SOLEX IF |  | Retele Electrice Muntenia SA | 18699957 | 2023-12-22 |  | 18699957 | 2023-12-22 | 2024-12-31 | 2024-12-31
227 | jud. ILFOV, loc. POSTA, Strada LANULUI, nr. FN | IF | 0.062 | 0.06046 | 0 | 0.4 | PTA 3225 |  | Retele Electrice Muntenia SA | 18715256 | 2023-12-20 |  | 18715256 | 2023-12-21 | 2024-12-31 | 2024-12-31
228 | jud. ILFOV, loc. OTOPENI, Strada 23 August, nr. 232A | IF | 0.008 | 0.007839 | 0 | 0.4 | PTAB 4423 |  | Retele Electrice Muntenia SA | 18696797 | 2023-12-07 |  | 18696797 | 2023-12-11 | 2024-12-31 | 2024-12-31
229 | jud. ILFOV, loc. BRANESTI, Strada Tarla, nr. T2, P3 | IF | 0.00731 | 0.006764 | 0 | 0.4 | PTZ 3504 |  | Retele Electrice Muntenia SA | 18699700 | 2023-12-22 |  | 18699700 | 2023-12-22 | 2024-12-31 | 2024-12-31
230 | jud. BUCURESTI, loc. SECTOR 1, Strada Lonea, nr. 25F | B | 0.018 | 0.01756 | 625 | 0.4 | PTA 7065 |  | Retele Electrice Muntenia SA | 18713422 | 2023-12-28 |  | 18713422 | 2023-12-29 | 2024-12-31 | 2024-12-31
231 | jud. ILFOV, loc. BALOTESTI, Strada Unirii, nr. 122 | IF | 0.048 | 0.04664 | 0 | 0.4 | PTZ 7429 |  | Retele Electrice Muntenia SA | 18716185 | 2023-12-22 |  | 18716185 | 2023-12-22 | 2024-12-31 | 2024-12-31
232 | jud. ILFOV, loc. BRAGADIRU, ALEEA PANSELELOR, nr. 5 | IF | 0.01462 | 0.013528 | 0 | 0.4 | PTAB 2533 |  | Retele Electrice Muntenia SA | 18687605 | 2023-12-15 |  | 18687605 | 2023-12-15 | 2024-12-31 | 2024-12-31
233 | jud. ILFOV, loc. PETRESTI, SOSEAUA Unirii, nr. 81 I, bl. VILA 2 | IF | 0.015 | 0.01463 | 0 | 0.4 | PTAB 7713 |  | Retele Electrice Muntenia SA | 18695109 | 2023-12-14 |  | 18695109 | 2023-12-15 | 2024-12-31 | 2024-12-31
234 | jud. ILFOV, loc. BALACEANCA, Strada Veche, nr. 50 | IF | 0.06 | 0.0585 | 0 | 0.4 | PTA 4079 |  | Retele Electrice Muntenia SA | 18715523 | 2023-12-22 |  | 18715523 | 2023-12-22 | 2024-12-31 | 2024-12-31
235 | jud. ILFOV, loc. BALOTESTI, STATIA Epurare(Garla), nr. 8888 | IF | 0.042 | 0.04096 | 0 | 20 | A20 BALOTESTI-CACIULATI IF |  | Retele Electrice Muntenia SA | 18716604 | 2023-12-22 |  | 18716604 | 2023-12-22 | 2024-12-31 | 2024-12-31
236 | jud. ILFOV, loc. DRAGOMIRESTI-VALE, Strada Micsunelelor, nr. DC 143 | IF | 0.024 | 0.02322 | 0 | 0.4 | PTA 2677 DRAGOM VALE |  | Retele Electrice Muntenia SA | 18703904 | 2023-12-22 |  | 18703904 | 2023-12-22 | 2024-12-31 | 2024-12-31
237 | jud. ILFOV, loc. CHITILA, Strada Victoriei, nr. 118, bl. Corp C4 | IF | 0.008 | 0.00764 | 0 | 0.4 | PTA 2929 COM CHITILA |  | Retele Electrice Muntenia SA | 18697235 | 2023-12-14 |  | 18697235 | 2023-12-19 | 2024-12-31 | 2024-12-31
238 | jud. ILFOV, loc. VANATORI, Strada Gagu, nr. 17 | IF | 0.008 | 0.00783 | 0 | 0.4 | PTA 7418 VINATORI |  | Retele Electrice Muntenia SA | 18703063 | 2023-12-11 |  | 18703063 | 2023-12-12 | 2024-12-31 | 2024-12-31
239 | jud. ILFOV, loc. CERNICA, Strada Intravilan, nr. FN | IF | 0.032 | 0.03096 | 0 | 0.4 | PTA 4334 GOSPODARIE APA CERNICA |  | Retele Electrice Muntenia SA | 18715031 | 2023-12-22 |  | 18715031 | 2023-12-22 | 2024-12-31 | 2024-12-31
240 | jud. ILFOV, loc. BERCENI, Strada Sperantei, nr. 10R, bl. P32/1/1/7, sc. P32/1/1/8, ap. LOT 16 | IF | 0.0297 | 0.029096 | 0 | 0.4 | PTAB 2131 |  | Retele Electrice Muntenia SA | 18701263 | 2023-12-18 |  | 18701263 | 2023-12-20 | 2024-12-31 | 2024-12-31
241 | jud. ILFOV, loc. BRAGADIRU, Strada Tarla, nr. T53 - P226 | IF | 0.11 | 0.107 | 0 | 0.4 | PTAB 5354 |  | Retele Electrice Muntenia SA | 18689004 | 2023-12-15 |  | 18689004 | 2023-12-15 | 2024-12-31 | 2024-12-31
242 | jud. ILFOV, loc. VARTEJU, Strada TARLA, nr. fn | IF | 0.00903 | 0.008299 | 0 | 0.4 | PTA 5533 |  | Retele Electrice Muntenia SA | 18714525 | 2023-12-20 |  | 18714525 | 2023-12-21 | 2024-12-31 | 2024-12-31
243 | jud. ILFOV, loc. JILAVA, Strada Morii, nr. 9 | IF | 0.0082 | 0.008035 | 0 | 0.23 | PTA 2176 COM JILAVA |  | Retele Electrice Muntenia SA | 18705750 | 2023-12-14 |  | 18705750 | 2023-12-14 | 2024-12-31 | 2024-12-31
244 | jud. ILFOV, loc. ISLAZ, Strada AVERSA, nr. FN | IF | 0.006 | 0.00578 | 0 | 0.4 | PTAB 3455 |  | Retele Electrice Muntenia SA | 18714787 | 2023-12-22 |  | 18714787 | 2023-12-22 | 2024-12-31 | 2024-12-31
245 | jud. ILFOV, loc. PETRESTI, SOSEAUA Unirii, nr. 63 | IF | 0.02 | 0.0195 | 0 | 0.4 | PTA 7025 |  | Retele Electrice Muntenia SA | 18761028 | 2023-12-13 |  | 18761028 | 2023-12-14 | 2024-12-31 | 2024-12-31
246 | jud. ILFOV, loc. PANTELIMON, Strada Intravilan, nr. 55T-P526 | IF | 0.005 | 0.004899 | 0 | 0.4 | PCZ 4056 |  | Retele Electrice Muntenia SA | 18730695 | 2023-12-11 |  | 18730695 | 2023-12-12 | 2024-12-31 | 2024-12-31
247 | jud. ILFOV, loc. TUNARI, SOSEAUA Centura, nr. 11 | IF | 0.04136 | 0.040523 | 0 | 20 | S20 TUNARI-PIPERA IF |  | Retele Electrice Muntenia SA | 18750573 | 2023-12-19 |  | 18750573 | 2023-12-19 | 2024-12-31 | 2024-12-31
248 | jud. ILFOV, loc. PISCU, Strada Olarilor, nr. 28 | IF | 0.009 | 0.008819 | 0 | 0.23 | PTA 7005 |  | Retele Electrice Muntenia SA | 18748183 | 2023-12-21 |  | 18748183 | 2023-12-29 | 2024-12-31 | 2024-12-31
249 | jud. GIURGIU, loc. BOLINTIN-VALE, Strada DIMITRIE BOLINTINEANU, nr. 162A | GR | 0.01 | 0.009799 | 0 | 0.4 | PTA 1023 BOL. VALE |  | Retele Electrice Muntenia SA | 18747471 | 2023-12-12 |  | 18747471 | 2023-12-13 | 2024-12-31 | 2024-12-31
250 | jud. GIURGIU, loc. GREACA, Strada PRINCIPALA, nr. 153 | GR | 0.01 | 0.009799 | 0 | 0.4 | PTAB 534 DESZAPEZIRE |  | Retele Electrice Muntenia SA | 18738508 | 2023-12-14 |  | 18738508 | 2023-12-15 | 2024-12-31 | 2024-12-31
251 | jud. BUCURESTI, loc. SECTOR 3, Strada Confederatiei, nr. 83 | B | 0.01 | 0.00979 | 0 | 0.4 | PTAB 492 |  | Retele Electrice Muntenia SA | 18737837 | 2023-12-05 |  | 18737837 | 2023-12-11 | 2024-12-31 | 2024-12-31
252 | jud. BUCURESTI, loc. SECTOR 2, Strada Teleajen, nr. 65, et. 6, ap. 18 | B | 0.005 | 0.0047 | 0 | 0.23 | PTS 173 |  | Retele Electrice Muntenia SA | 18756882 | 2023-12-15 |  | 18756882 | 2023-12-20 | 2024-12-31 | 2024-12-31
253 | jud. ILFOV, loc. DOMNESTI, Strada FLOARE DE COLT, nr. 18 | IF | 0.00498 | 0.00486 | 0 | 0.4 | PTA 2716 IT CARTIER NOU |  | Retele Electrice Muntenia SA | 18768227 | 2023-12-22 |  | 18768227 | 2023-12-30 | 2024-12-31 | 2024-12-31
254 | jud. BUCURESTI, loc. SECTOR 2, Strada Vornicul Manolache, nr. 2-4 | B | 0.008 | 0.008 | 0 | 0.4 | PTZ 622 |  | Retele Electrice Muntenia SA | 18782924 | 2023-12-19 |  | 18782924 | 2023-12-26 | 2024-12-31 | 2024-12-31
255 | jud. BUCURESTI, loc. SECTOR 5, Intrarea Codrului, nr. 5 | B | 0.01334 | 0.013063 | 0 | 0.4 | PTZ 850 |  | Retele Electrice Muntenia SA | 18773024 | 2023-12-15 |  | 18773024 | 2023-12-19 | 2024-12-31 | 2024-12-31
256 | jud. ILFOV, loc. MOGOSOAIA, Strada 1 Mai, nr. 1 | IF | 0.008 | 0.00778 | 0 | 0.4 | PTAB 7346 |  | Retele Electrice Muntenia SA | 18788338 | 2023-12-14 |  | 18788338 | 2023-12-18 | 2024-12-31 | 2024-12-31
257 | jud. ILFOV, loc. OSTRATU, Strada Platanului, nr. 33 | IF | 0.005 | 0.00484 | 0 | 0.4 | PTZ 7230 |  | Retele Electrice Muntenia SA | 18780479 | 2023-12-14 |  | 18780479 | 2023-12-15 | 2024-12-31 | 2024-12-31
258 | jud. ILFOV, loc. DUMBRAVENI, Strada LAHOVARI, nr. 9-C, ap. CASA 18 | IF | 0.006 | 0.005879 | 0 | 0.4 | PTAB 7870 |  | Retele Electrice Muntenia SA | 18837416 | 2023-12-27 |  | 18837416 | 2023-12-27 | 2024-12-31 | 2024-12-31
259 | jud. BUCURESTI, loc. SECTOR 5, Strada Targu Carbunesti, nr. 8E | B | 0.00726 | 0.007109 | 0 | 0.4 | PTZ 1988 |  | Retele Electrice Muntenia SA | 18838999 | 2023-12-22 |  | 18838999 | 2023-12-29 | 2024-12-31 | 2024-12-31
260 | jud. ILFOV, loc. PANTELIMON, Strada Brasov, nr. 18 | IF | 0.015 | 0.014699 | 0 | 0.4 | PTAB 4071 |  | Retele Electrice Muntenia SA | 18812132 | 2023-12-21 |  | 18812132 | 2023-12-22 | 2024-12-31 | 2024-12-31
261 | jud. Dambovita, loc. CREVEDIA, Strada Intravilan, nr. FN | DB | 10.0001 | 9.889 | 0 | 110 | BUFTEA 110/20KV |  | Retele Electrice Muntenia SA | 09384072 | 2022-12-28 |  | 09384072 | 2023-12-22 | 2024-12-31 | 2024-12-31
262 | jud. ILFOV, loc. CIOROGARLA, Strada MARE, nr. 30 | IF | 0.003 | 0.002938 | 0 | 0.23 | PTA 2367 COM CIOROGIRLA |  | Retele Electrice Muntenia SA | 10319473 | 2023-02-08 |  | 10319473 | 2023-12-13 | 2024-12-31 | 2024-12-31
263 | jud. BUCURESTI, loc. SECTOR 1, Strada Dej, nr. 47 | B | 0.00495 | 0.00495 | 0 | 0.4 | PTZ 2397 |  | Retele Electrice Muntenia SA | 15868791 | 2023-03-24 |  | 15868791 | 2023-12-26 | 2024-12-31 | 2024-12-31
264 | jud. BUCURESTI, loc. SECTOR 4, Strada Drumea Radulescu, nr. 52 | B | 0.015 | 0.014699 | 0 | 0.4 | PTZ 333 FS 09870031 SANTER SYSTEM SA |  | Retele Electrice Muntenia SA | 12947014 | 2023-03-15 |  | 12947014 | 2023-12-05 | 2024-12-31 | 2024-12-31
265 | jud. BUCURESTI, loc. SECTOR 3, Bulevardul Basarabia, nr. 250 | B | 0.99 | 0.9731 | 0 | 10 | S10 PA1480-DR.MORARILOR CEL 39 BUC |  | Retele Electrice Muntenia SA | 10148748 | 2022-11-09 |  | 10148748 | 2023-12-04 | 2024-12-31 | 2024-12-31
266 | jud. BUCURESTI, loc. SECTOR 3, Bulevardul Energeticienilor, nr. 80 | B | 0.019875 | 0.019472 | 0 | 0.4 | PTZ 475 |  | Retele Electrice Muntenia SA | 17224034 | 2023-11-02 |  | 17224034 | 2023-12-06 | 2024-12-31 | 2024-12-31
267 | jud. BUCURESTI, loc. SECTOR 3, Strada Trapezului, nr. 36 | B | 0.005 | 0.00488 | 0 | 0.4 | PTZ 2532 |  | Retele Electrice Muntenia SA | 17520784 | 2023-06-14 |  | 17520784 | 2023-12-12 | 2024-12-31 | 2024-12-31
268 | jud. ILFOV, loc. BRAGADIRU, Strada SOS . ALEXANDRIEI, nr. 138A | IF | 0.054 | 0.05272 | 0 | 20 | S20 BOHLER-IFA IF |  | Retele Electrice Muntenia SA | 17638528 | 2023-06-28 |  | 17638528 | 2023-12-19 | 2024-12-31 | 2024-12-31
269 | jud. ILFOV, loc. VOLUNTARI, Strada Erou Pritopescu Constantin, nr. 22A | IF | 0.01377 | 0.013494 | 200 | 0.4 | PTAB 4382 |  | Retele Electrice Muntenia SA | 17735717 | 2023-11-23 |  | 17735717 | 2023-12-05 | 2024-12-31 | 2024-12-31
270 | jud. ILFOV, loc. CLINCENI, Strada Ciocarliei, nr. 73 | IF | 0.008 | 0.007835 | 0 | 0.4 | PTA 5517 |  | Retele Electrice Muntenia SA | 18164484 | 2023-12-07 |  | 18164484 | 2023-12-08 | 2024-12-31 | 2024-12-31
271 | jud. GIURGIU, loc. SINGURENI, Strada Morii, nr. 945 | GR | 0.00819 | 0.008024 | 0 | 0.4 | PTAB 624 PRIMARIE SINGURENI |  | Retele Electrice Muntenia SA | 18302179 | 2023-10-12 |  | 18302179 | 2023-12-21 | 2024-12-31 | 2024-12-31
272 | jud. GIURGIU, loc. GIURGIU, Strada Botev Hristo, nr. 26 | GR | 0.006 | 0.00587 | 0 | 0.4 | PTZ 2464-UCA |  | Retele Electrice Muntenia SA | 18325270 | 2023-10-13 |  | 18325270 | 2023-12-07 | 2024-12-31 | 2024-12-31
273 | jud. ILFOV, loc. CIOROGARLA, Strada Sos. Bucuresti, nr. 261 E | IF | 0.003 | 0.002937 | 0 | 0.4 | PTAB 2288 CIOROGARLA |  | Retele Electrice Muntenia SA | 18417031 | 2023-11-01 |  | 18417031 | 2023-12-04 | 2024-12-31 | 2024-12-31
274 | jud. BUCURESTI, loc. SECTOR 2, Strada Turnatorilor, nr. 16 | B | 0.003 | 0.003 | 0 | 0.4 | PTZ 397 |  | Retele Electrice Muntenia SA | 18416715 | 2023-10-23 |  | 18416715 | 2023-12-12 | 2024-12-31 | 2024-12-31
275 | jud. ILFOV, loc. OTOPENI, Strada Ferme N, nr. 4C | IF | 0.008 | 0.00779 | 0 | 0.23 | PTAB 4202 |  | Retele Electrice Muntenia SA | 18442010 | 2023-10-27 |  | 18442010 | 2023-12-04 | 2024-12-31 | 2024-12-31
276 | jud. GIURGIU, loc. CARTOJANI, Strada Bujori, nr. 7 | GR | 0.006 | 0.00586 | 0 | 0.4 | PTAB 1321 |  | Retele Electrice Muntenia SA | 18598808 | 2023-11-27 |  | 18598808 | 2023-12-20 | 2024-12-31 | 2024-12-31
277 | jud. ILFOV, loc. BRAGADIRU, Strada CUGETARII, nr. 5 | IF | 0.015 | 0.01469 | 0 | 0.4 | PTAB 2907 |  | Retele Electrice Muntenia SA | 18667544 | 2023-11-28 |  | 18667544 | 2023-12-05 | 2024-12-31 | 2024-12-31
278 | jud. ILFOV, loc. DOMNESTI, Strada Negustorilor, nr. 52 | IF | 0.006 | 0.00583 | 0 | 0.4 | PTA 5443 |  | Retele Electrice Muntenia SA | 18716340 | 2023-12-05 |  | 18716340 | 2023-12-12 | 2024-12-31 | 2024-12-31
279 | jud. ILFOV, loc. BERCENI, DRUMUL D.J.401, nr. 1 | IF | 0.006 | 0.005875 | 0 | 0.4 | PTAB 2131 |  | Retele Electrice Muntenia SA | 18840040 | 2023-12-12 |  | 18840040 | 2023-12-13 | 2024-12-31 | 2024-12-31
280 | jud. ILFOV, loc. OSTRATU, Strada Garofitei, nr. 7-9 | IF | 0.006 | 0.00582 | 0 | 0.4 | PTZ 7231 |  | Retele Electrice Muntenia SA | 18931557 | 2023-12-27 |  | 18931557 | 2023-12-28 | 2024-12-31 | 2024-12-31
281 | jud. ILFOV, loc. MAGURELE, Strada Preciziei, nr. FN | IF | 0.015 | 0.01469 | 0 | 0.4 | PTAB 5283 |  | Retele Electrice Muntenia SA | 18300711 | 2023-10-04 |  | 18300711 | 2023-12-07 | 2024-12-31 | 2024-12-31
282 | jud. ILFOV, loc. SAFTICA, Calea BUCURESTI, nr. 115 C | IF | 0.97848 | 0.95348 | 0 | 20 | A20 MAGURA-TANCABESTI IF |  | Retele Electrice Muntenia SA | 17117099 | 2023-08-24 |  | 17117099 | 2023-11-01 | 2024-12-31 | 2024-12-31
283 | jud. ILFOV, loc. OSTRATU, Strada Gagului, nr. 9 | IF | 0.0082 | 0.008016 | 0 | 0.4 | PTAB 7030 |  | Retele Electrice Muntenia SA | 17618941 | 2023-07-03 |  | 17618941 | 2023-11-21 | 2024-12-31 | 2024-12-31
284 | jud. BUCURESTI, loc. SECTOR 4, DRUMUL Cretestilor, nr. 76 | B | 0.09966 | 0.097467 | 0 | 0.4 | PTAB 5073 |  | Retele Electrice Muntenia SA | 17710033 | 2023-07-11 |  | 17710033 | 2023-11-14 | 2024-12-31 | 2024-12-31
285 | jud. GIURGIU, loc. PUTINEIU, Strada Intravilan, nr. NC 31707 | GR | 0.1023 | 0.10015 | 0 | 0.4 | PTAB 2396 |  | Retele Electrice Muntenia SA | 17915673 | 2023-09-05 |  | 17915673 | 2023-11-13 | 2024-12-31 | 2024-12-31
286 | jud. ILFOV, loc. OSTRATU, ALEEA PARADISUL FLORILOR, nr. 7, ap. NC 115232 | IF | 0.01 | 0.00975 | 100 | 0.4 | PTA 7637 |  | Retele Electrice Muntenia SA | 18155793 | 2023-09-20 |  | 18155793 | 2023-11-27 | 2024-12-31 | 2024-12-31
287 | jud. ILFOV, loc. AFUMATI, SOSEAUA Bucuresti - Urziceni, nr. 16 | IF | 0.39934 | 0.39133 | 0 | 20 | S20 AVICOLA VOLUNTARI-AFUMATI IF |  | Retele Electrice Muntenia SA | 18216655 | 2023-09-27 |  | 18216655 | 2023-11-24 | 2024-12-31 | 2024-12-31
288 | jud. ILFOV, loc. VOLUNTARI, Bulevardul Pipera, nr. 2 C | IF | 0.2 | 0.19599 | 0 | 20 | S20 ELECTRONICA-PIPERA IF |  | Retele Electrice Muntenia SA | 18226168 | 2023-11-14 |  | 18226168 | 2023-11-15 | 2024-12-31 | 2024-12-31
289 | jud. ILFOV, loc. CIOLPANI, SOSEAUA Bucuresti-Ploiesti, nr. 163 | IF | 0.008 | 0.007835 | 0 | 0.4 | PTA 7007 |  | Retele Electrice Muntenia SA | 18279538 | 2023-10-13 |  | 18279538 | 2023-11-17 | 2024-12-31 | 2024-12-31
290 | jud. ILFOV, loc. BALOTESTI, Calea Bucuresti, nr. 1K | IF | 2.5 | 2.228 | 1118.2 | 20 | S20 ANA ASLAN-OTOPENI IF |  | Retele Electrice Muntenia SA | 18329178 | 2023-10-13 |  | 18329178 | 2023-11-08 | 2024-12-31 | 2024-12-31
291 | jud. BUCURESTI, loc. SECTOR 2, Bulevardul Lacul Tei, nr. 1 SPEC, bl. - | B | 0.086 | 0.086 | 0 | 0.4 | PTZ 607 |  | Retele Electrice Muntenia SA | 18352684 | 2023-11-07 |  | 18352684 | 2023-11-27 | 2024-12-31 | 2024-12-31
292 | jud. BUCURESTI, loc. SECTOR 1, Strada Dunacesti, nr. 72 | B | 0.01635 | 0.016013 | 0 | 0.4 | PTA 7352 |  | Retele Electrice Muntenia SA | 18461656 | 2023-10-31 |  | 18461656 | 2023-11-01 | 2024-12-31 | 2024-12-31
293 | jud. ILFOV, loc. MOGOSOAIA, Strada Constantin Brancoveanu, nr. 1BIS | IF | 0.03025 | 0.02964 | 0 | 0.4 | PTA 7339 |  | Retele Electrice Muntenia SA | 18461516 | 2023-10-27 |  | 18461516 | 2023-11-02 | 2024-12-31 | 2024-12-31
294 | jud. BUCURESTI, loc. SECTOR 6, Strada Tatarus, nr. 3 | B | 0.008175 | 0.008011 | 0 | 0.4 | PTZ 3325 |  | Retele Electrice Muntenia SA | 18450495 | 2023-11-24 |  | 18450495 | 2023-11-24 | 2024-12-31 | 2024-12-31
295 | jud. BUCURESTI, loc. SECTOR 1, Strada Mitropolitul Andrei Saguna, nr. 110 | B | 0.0185 | 0.01812 | 0 | 0.4 | PTAB 412 |  | Retele Electrice Muntenia SA | 18472066 | 2023-11-01 |  | 18472066 | 2023-11-21 | 2024-12-31 | 2024-12-31
296 | jud. ILFOV, loc. DUMBRAVENI, Strada LAHOVARI, nr. 9-C, ap. CASA 24 | IF | 0.00581 | 0.005686 | 0 | 0.23 | PTA 7641 |  | Retele Electrice Muntenia SA | 18456835 | 2023-10-30 |  | 18456835 | 2023-11-20 | 2024-12-31 | 2024-12-31
297 | jud. ILFOV, loc. BALOTESTI, Strada Ficusului, nr. 1C, bl. VIL28 | IF | 0.0082 | 0.008026 | 0 | 0.4 | PCZ 7622 |  | Retele Electrice Muntenia SA | 18478132 | 2023-11-02 |  | 18478132 | 2023-11-02 | 2024-12-31 | 2024-12-31
298 | jud. ILFOV, loc. PERIS, Strada STR.PRINCIPALA, nr. 105 | IF | 0.008 | 0.00783 | 0 | 0.23 | PTAB 7043 |  | Retele Electrice Muntenia SA | 18470745 | 2023-10-31 |  | 18470745 | 2023-11-01 | 2024-12-31 | 2024-12-31
299 | jud. BUCURESTI, loc. SECTOR 5, Strada Samuil vulcan, nr. 12D | B | 0.03 | 0.029395 | 0 | 0.4 | PTM 312 |  | Retele Electrice Muntenia SA | 18453877 | 2023-11-03 |  | 18453877 | 2023-11-06 | 2024-12-31 | 2024-12-31
300 | jud. ILFOV, loc. BUFTEA, Strada Fulger, nr. 44 | IF | 0.008 | 0.00783 | 0 | 0.4 | PTA 7540 |  | Retele Electrice Muntenia SA | 18554174 | 2023-11-09 |  | 18554174 | 2023-11-15 | 2024-12-31 | 2024-12-31
301 | jud. ILFOV, loc. DUMBRAVENI, Strada Zori de Zi, nr. 1, bl. VILA 2 | IF | 0.01 | 0.00979 | 25 | 0.4 | PTAB 7811 SC RAN DESIGN IMOB SRL |  | Retele Electrice Muntenia SA | 18570183 | 2023-11-16 |  | 18570183 | 2023-11-17 | 2024-12-31 | 2024-12-31
302 | jud. ILFOV, loc. POPESTI-LEORDENI, Strada Constantin Vacarescu, nr. 17B | IF | 0.006 | 0.00587 | 0 | 0.4 | PTAB 4388 |  | Retele Electrice Muntenia SA | 18571946 | 2023-11-13 |  | 18571946 | 2023-11-14 | 2024-12-31 | 2024-12-31
303 | jud. ILFOV, loc. JILAVA, DRUMUL DE 322, nr. 100 | IF | 0.007125 | 0.006973 | 0 | 0.4 | PTA 2431 COMUNA JILAVA |  | Retele Electrice Muntenia SA | 18565751 | 2023-11-14 |  | 18565751 | 2023-11-20 | 2024-12-31 | 2024-12-31
304 | jud. ILFOV, loc. BRAGADIRU, Strada Maracineni, nr. 28D | IF | 0.015 | 0.01469 | 0 | 0.4 | PTAB 4283 |  | Retele Electrice Muntenia SA | 18563274 | 2023-11-14 |  | 18563274 | 2023-11-28 | 2024-12-31 | 2024-12-31
305 | jud. BUCURESTI, loc. SECTOR 3, Strada Stefan Constantin,Soldat, nr. 26 | B | 0.00968 | 0.009485 | 0 | 0.4 | PTZ 2651 |  | Retele Electrice Muntenia SA | 18541509 | 2023-11-08 |  | 18541509 | 2023-11-17 | 2024-12-31 | 2024-12-31
306 | jud. GIURGIU, loc. BOLINTIN-VALE, Strada REPUBLICII, nr. 77A | GR | 0.006 | 0.005879 | 0 | 0.4 | PTA 1029 POLICLINICA |  | Retele Electrice Muntenia SA | 18531197 | 2023-11-08 |  | 18531197 | 2023-11-10 | 2024-12-31 | 2024-12-31
307 | jud. ILFOV, loc. PERIS, Strada GEORGE COSBUC, nr. 32 | IF | 0.018 | 0.01749 | 0 | 0.4 | PTA 7252 |  | Retele Electrice Muntenia SA | 18624286 | 2023-11-22 |  | 18624286 | 2023-11-23 | 2024-12-31 | 2024-12-31
308 | jud. BUCURESTI, loc. SECTOR 5, Strada Boldesti, nr. 39 | B | 0.00882 | 0.008643 | 0 | 0.4 | PTZ 2617 |  | Retele Electrice Muntenia SA | 18629399 | 2023-11-24 |  | 18629399 | 2023-11-24 | 2024-12-31 | 2024-12-31
309 | jud. ILFOV, loc. TEGHES, Strada Sfintii Constantin si Elena, nr. 22 | IF | 0.003 | 0.00292 | 0 | 0.4 | PTA 5120 |  | Retele Electrice Muntenia SA | 18628861 | 2023-11-17 |  | 18628861 | 2023-11-20 | 2024-12-31 | 2024-12-31
310 | jud. ILFOV, loc. POPESTI-LEORDENI, Strada Alexandru Conduratu, nr. 7 | IF | 0.006 | 0.005879 | 0 | 0.4 | PTAB 4250 |  | Retele Electrice Muntenia SA | 18657230 | 2023-11-28 |  | 18657230 | 2023-11-29 | 2024-12-31 | 2024-12-31
311 | jud. BUCURESTI, loc. SECTOR 6, DRUMUL Valea Doftanei, nr. 33A | B | 0.012 | 0.01175 | 0 | 0.4 | PTZ 3789 |  | Retele Electrice Muntenia SA | 18667363 | 2023-11-27 |  | 18667363 | 2023-11-28 | 2024-12-31 | 2024-12-31
312 | jud. BUCURESTI, loc. SECTOR 1, Strada Miron Costin, nr. 4-6 | B | 0.00975 | 0.00975 | 0 | 0.4 | PTS 168 |  | Retele Electrice Muntenia SA | 18652464 | 2023-11-23 |  | 18652464 | 2023-11-23 | 2024-12-31 | 2024-12-31
313 | jud. ILFOV, loc. BRAGADIRU, Strada Iederei, nr. 34-36, ap. VILA23 | IF | 0.005 | 0.00488 | 0 | 0.4 | PTAB 5216 |  | Retele Electrice Muntenia SA | 18692363 | 2023-11-28 |  | 18692363 | 2023-11-28 | 2024-12-31 | 2024-12-31
314 | jud. ILFOV, loc. BALOTESTI, Strada FLAMINGO, nr. 50/3.1, bl. 0, sc. 0, et. 0, ap. 0 | IF | 0.005 | 0.00486 | 0 | 0.4 | PTAB 7829 |  | Retele Electrice Muntenia SA | 15991146 | 2023-10-10 |  | 15991146 | 2023-11-02 | 2024-12-31 | 2024-12-31
315 | jud. BUCURESTI, loc. SECTOR 1, Strada Emanoil Porumbaru, nr. 23 | B | 0.013 | 0.013 | 0 | 0.4 | PTZ 2153 TR00395465 UM0929+0461 MB->TU |  | Retele Electrice Muntenia SA | 15789002 | 2023-06-13 |  | 15789002 | 2023-11-16 | 2024-12-31 | 2024-12-31
316 | jud. ILFOV, loc. CHIAJNA, Strada Crinului, nr. 2 | IF | 0.835 | 0.819 | 0 | 10 | MILITARI 110/10KV |  | Retele Electrice Muntenia SA | 17371500 | 2023-11-24 |  | 17371500 | 2023-11-28 | 2024-12-31 | 2024-12-31
317 | jud. GIURGIU, loc. FLORESTI-STOENESTI, Strada Extravilan, nr. NC34121, bl. -, sc. -, et. -, ap. - | GR | 0.3991 | 0.39109 | 0 | 20 | A20 PETROL 3-POTLOGI GR |  | Retele Electrice Muntenia SA | 17531864 | 2023-07-03 |  | 17531864 | 2023-11-27 | 2024-12-31 | 2024-12-31
318 | jud. ILFOV, loc. BRANESTI, Strada I.C.BRATIANU, nr. 23 | IF | 0.01 | 0.00979 | 0 | 0.4 | PTAB 3592 |  | Retele Electrice Muntenia SA | 17972923 | 2023-09-15 |  | 17972923 | 2023-11-20 | 2024-12-31 | 2024-12-31
319 | jud. ILFOV, loc. CORBEANCA, Strada Cantonului, nr. 38-B | IF | 0.01 | 0.0097 | 50.196 | 0.4 | PTA 7720 |  | Retele Electrice Muntenia SA | 18046918 | 2023-08-30 |  | 18046918 | 2023-11-02 | 2024-12-31 | 2024-12-31
320 | jud. ILFOV, loc. DRAGOMIRESTI-VALE, Strada Cicoarei, nr. 21D | IF | 0.003 | 0.002939 | 0 | 0.23 | PTAB 2282 DRAG-VALE |  | Retele Electrice Muntenia SA | 18245967 | 2023-11-13 |  | 18245967 | 2023-11-14 | 2024-12-31 | 2024-12-31
321 | jud. BUCURESTI, loc. SECTOR 1, Strada ARON COTRUS, nr. 55A, bl. TERASA 2 | B | 0.01 | 0.01 | 0 | 0.4 | PTS 3952 |  | Retele Electrice Muntenia SA | 18248709 | 2023-10-03 |  | 18248709 | 2023-11-09 | 2024-12-31 | 2024-12-31
322 | jud. ILFOV, loc. OTOPENI, Strada Flori De Camp, nr. 14 | IF | 0.006 | 0.00587 | 0 | 0.23 | PTA 3835 |  | Retele Electrice Muntenia SA | 18319504 | 2023-10-27 |  | 18319504 | 2023-11-02 | 2024-12-31 | 2024-12-31
323 | jud. ILFOV, loc. CHITILA, Strada RUDENI, nr. 107-109 | IF | 0.378 | 0.36944 | 0 | 20 | A20 OLF-CHITILA IF |  | Retele Electrice Muntenia SA | 18418670 | 2023-11-03 |  | 18418670 | 2023-11-10 | 2024-12-31 | 2024-12-31
324 | jud. ILFOV, loc. SNAGOV, Intrarea MAGNOLIILOR, nr. 2A | IF | 0.02624 | 0.025615 | 0 | 0.4 | PTAB 7131 |  | Retele Electrice Muntenia SA | 18433990 | 2023-11-01 |  | 18433990 | 2023-11-06 | 2024-12-31 | 2024-12-31
325 | jud. BUCURESTI, loc. SECTOR 3, Strada Calugareni, nr. 10, ap. 46 | B | 0.005 | 0.00488 | 0 | 0.4 | PTZ 539 |  | Retele Electrice Muntenia SA | 18418011 | 2023-10-23 |  | 18418011 | 2023-11-15 | 2024-12-31 | 2024-12-31
326 | jud. BUCURESTI, loc. SECTOR 1, SOSEAUA Bucuresti-Targoviste, nr. 22G | B | 0.01 | 0.00972 | 0 | 0.4 | PTZ 7450 |  | Retele Electrice Muntenia SA | 18440161 | 2023-10-31 |  | 18440161 | 2023-11-01 | 2024-12-31 | 2024-12-31
327 | jud. BUCURESTI, loc. SECTOR 6, DRUMUL Valea Cricovului, nr. 28, bl. -, sc. -, et. -, ap. - | B | 0.02808 | 0.027508 | 0 | 0.4 | PTZ 1383 |  | Retele Electrice Muntenia SA | 18416729 | 2023-11-09 |  | 18416729 | 2023-11-24 | 2024-12-31 | 2024-12-31
328 | jud. BUCURESTI, loc. SECTOR 5, Strada Iacobeni, nr. 4 | B | 0.017 | 0.016659 | 0 | 0.4 | PTS 1578 |  | Retele Electrice Muntenia SA | 18488729 | 2023-11-01 |  | 18488729 | 2023-11-08 | 2024-12-31 | 2024-12-31
329 | jud. ILFOV, loc. BRAGADIRU, Strada Luceafarului, nr. 30 | IF | 0.0191 | 0.018716 | 0 | 0.4 | PTAB 5221 |  | Retele Electrice Muntenia SA | 18532310 | 2023-11-08 |  | 18532310 | 2023-11-09 | 2024-12-31 | 2024-12-31
330 | jud. ILFOV, loc. PANTELIMON, ALEEA Mihai Viteazu, nr. 2 | IF | 0.015 | 0.01469 | 0 | 0.4 | PTA 3033 TRICOLORS |  | Retele Electrice Muntenia SA | 18502873 | 2023-11-08 |  | 18502873 | 2023-11-14 | 2024-12-31 | 2024-12-31
331 | jud. ILFOV, loc. DOMNESTI, Strada Afirmarii, nr. 5 | IF | 0.003 | 0.00293 | 0 | 0.4 | PTAB 5222 NEW REAL ESTATE CAPITAL SRL |  | Retele Electrice Muntenia SA | 18492271 | 2023-11-13 |  | 18492271 | 2023-11-13 | 2024-12-31 | 2024-12-31
332 | jud. ILFOV, loc. DRAGOMIRESTI-DEAL, Strada Republicii, nr. 353 | IF | 0.008 | 0.00779 | 0 | 0.23 | PTAB 2675 COMUNITATE DRAGOMIRESTI |  | Retele Electrice Muntenia SA | 18503586 | 2023-11-08 |  | 18503586 | 2023-11-09 | 2024-12-31 | 2024-12-31
333 | jud. ILFOV, loc. PANTELIMON, Strada CERNICA, nr. 75 | IF | 0.017 | 0.01664 | 0 | 0.4 | PTA 3724 |  | Retele Electrice Muntenia SA | 18508516 | 2023-11-08 |  | 18508516 | 2023-11-10 | 2024-12-31 | 2024-12-31
334 | jud. ILFOV, loc. PETRACHIOAIA, Strada Ancu Miron, nr. 508 | IF | 0.006 | 0.00586 | 0 | 0.4 | PTA 7293 COREEA 2 |  | Retele Electrice Muntenia SA | 18516810 | 2023-11-09 |  | 18516810 | 2023-11-24 | 2024-12-31 | 2024-12-31
335 | jud. ILFOV, loc. PASAREA, Intrarea Constanta, nr. 1 | IF | 0.01 | 0.00978 | 0 | 0.4 | PTA 3668 LICEUL BRANESTI |  | Retele Electrice Muntenia SA | 18506016 | 2023-11-14 |  | 18506016 | 2023-11-17 | 2024-12-31 | 2024-12-31
336 | jud. ILFOV, loc. BALACEANCA, Strada Eroilor, nr. 44B | IF | 0.0276 | 0.026993 | 0 | 0.4 | PTAB 3183 |  | Retele Electrice Muntenia SA | 18514967 | 2023-11-07 |  | 18514967 | 2023-11-10 | 2024-12-31 | 2024-12-31
337 | jud. GIURGIU, loc. BOLINTIN-VALE, Strada Progresului, nr. 23 | GR | 0.005 | 0.004899 | 0 | 0.4 | PTA 8468/01050 ST. APA |  | Retele Electrice Muntenia SA | 18503117 | 2023-11-03 |  | 18503117 | 2023-11-06 | 2024-12-31 | 2024-12-31
338 | jud. ILFOV, loc. DUMBRAVENI, Strada Zori de Zi, nr. 21-P | IF | 0.015 | 0.014697 | 0 | 0.4 | PTAB 7869 |  | Retele Electrice Muntenia SA | 18601596 | 2023-11-17 |  | 18601596 | 2023-11-17 | 2024-12-31 | 2024-12-31
339 | jud. ILFOV, loc. VOLUNTARI, Strada Drumul Bisericii, nr. 50, bl. vila JB4 | IF | 0.005 | 0.00485 | 0 | 0.4 | PTA 3254 |  | Retele Electrice Muntenia SA | 18610557 | 2023-11-21 |  | 18610557 | 2023-11-23 | 2024-12-31 | 2024-12-31
340 | jud. ILFOV, loc. PANTELIMON, Strada ION RATIU, nr. FN | IF | 0.008 | 0.00782 | 0 | 0.4 | PTAB 3141 |  | Retele Electrice Muntenia SA | 18619554 | 2023-11-20 |  | 18619554 | 2023-11-21 | 2024-12-31 | 2024-12-31
341 | jud. ILFOV, loc. SAFTICA, Strada Fermei, nr. 88A | IF | 0.01 | 0.0096 | 0 | 0.4 | PTA 7262 |  | Retele Electrice Muntenia SA | 18576410 | 2023-11-16 |  | 18576410 | 2023-11-28 | 2024-12-31 | 2024-12-31
342 | jud. GIURGIU, loc. GIURGIU, Strada Fantanilor, nr. 1 bis | GR | 0.006 | 0.00586 | 0 | 0.4 | PTAB 2562 SCOALA NR.2 |  | Retele Electrice Muntenia SA | 18619470 | 2023-11-15 |  | 18619470 | 2023-11-20 | 2024-12-31 | 2024-12-31
343 | jud. GIURGIU, loc. FLORESTI, Strada MIHAI VITEAZUL, nr. 103, ap. CAMERA 1 | GR | 0.02 | 0.019599 | 0 | 0.4 | PTAB 1535 |  | Retele Electrice Muntenia SA | 18607838 | 2023-11-20 |  | 18607838 | 2023-11-21 | 2024-12-31 | 2024-12-31
344 | jud. ILFOV, loc. VOLUNTARI, Strada Emil Garleanu, nr. 11, bl. C1 | IF | 0.02 | 0.0191 | 0 | 0.4 | PTAB 3995 |  | E-Distributie Muntenia | 18022481 | 2023-09-26 |  | 18022481 | 2023-10-03 | 2024-12-31 | 2024-12-31
345 | jud. ILFOV, loc. AFUMATI, SOSEAUA Petrachioaia, nr. 166/7, bl. T32, ap. P136 | IF | 0.9 | 0.89294 | 0 | 20 | S20 CALIPSO-AFUMATI IF |  | E-Distributie Muntenia | 17191132 | 2023-09-28 |  | 17191132 | 2023-10-03 | 2024-12-31 | 2024-12-31
346 | jud. BUCURESTI, loc. SECTOR 5, Bulevardul Eroii Sanitari, nr. 21 | B | 0.01 | 0.009795 | 0 | 0.4 | PTS 977 |  | E-Distributie Muntenia | 17879736 | 2023-08-02 |  | 17879736 | 2023-10-03 | 2024-12-31 | 2024-12-31
347 | jud. ILFOV, loc. CHITILA, Strada Duzilor, nr. 118 | IF | 0.005 | 0.004899 | 0 | 0.23 | PTAB 5307 |  | E-Distributie Muntenia | 18198958 | 2023-10-02 |  | 18198958 | 2023-10-03 | 2024-12-31 | 2024-12-31
348 | jud. ILFOV, loc. JILAVA, SOSEAUA Giurgiului, nr. 3-5 | IF | 0.998 | 0.8737 | 240 | 20 | S20 T4711B1-JILAVA CEL 17 BUC |  | E-Distributie Muntenia | 17710877 | 2023-10-03 |  | 17710877 | 2023-10-04 | 2024-12-31 | 2024-12-31
349 | jud. ILFOV, loc. TUNARI, SOSEAUA TUNARI-BALOTESTI, nr. 51 | IF | 0.048555 | 0.047582 | 0 | 0.4 | PTA 3870 |  | E-Distributie Muntenia | 17417894 | 2023-05-29 |  | 17417894 | 2023-10-04 | 2024-12-31 | 2024-12-31
350 | jud. ILFOV, loc. MOGOSOAIA, Strada Zamfirei, nr. 13 -15 | IF | 0.0147 | 0.014396 | 0 | 0.4 | PTZ 7324 |  | E-Distributie Muntenia | 18239062 | 2023-10-03 |  | 18239062 | 2023-10-04 | 2024-12-31 | 2024-12-31
351 | jud. ILFOV, loc. CORBEANCA, Strada Unirii, nr. 100 | IF | 0.016 | 0.015674 | 0 | 0.4 | PTA 7026 |  | E-Distributie Muntenia | 18218245 | 2023-10-04 |  | 18218245 | 2023-10-05 | 2024-12-31 | 2024-12-31
352 | jud. ILFOV, loc. VOLUNTARI, DRUMUL Negru, nr. 36A | IF | 0.026 | 0.02547 | 0 | 0.4 | PTA 3451 VILE DRUMUL NEGRU |  | E-Distributie Muntenia | 18117254 | 2023-10-04 |  | 18117254 | 2023-10-05 | 2024-12-31 | 2024-12-31
353 | jud. ILFOV, loc. VOLUNTARI, Strada V-Avram Iancu, nr. 4 | IF | 0.006 | 0.00583 | 0 | 0.4 | PTAB 1027 |  | E-Distributie Muntenia | 18112081 | 2023-09-13 |  | 18112081 | 2023-10-05 | 2024-12-31 | 2024-12-31
354 | jud. GIURGIU, loc. COSOBA, Strada PRINCIPALA, nr. 683 | GR | 0.015 | 0.0146 | 0 | 0.4 | PTAB 1369 |  | E-Distributie Muntenia | 18193499 | 2023-09-14 |  | 18193499 | 2023-10-05 | 2024-12-31 | 2024-12-31
355 | jud. GIURGIU, loc. GIURGIU, SOSEAUA Ghizdarului, nr. 193 | GR | 0.008 | 0.007839 | 0 | 0.4 | PTAB 2902 |  | E-Distributie Muntenia | 18209445 | 2023-09-26 |  | 18209445 | 2023-10-06 | 2024-12-31 | 2024-12-31
356 | jud. ILFOV, loc. VOLUNTARI, Strada Scarlat Lambrino, nr. 11 | IF | 0.0072 | 0.006956 | 0 | 0.4 | PTAB 3705 |  | E-Distributie Muntenia | 16816845 | 2023-04-10 |  | 16816845 | 2023-10-06 | 2024-12-31 | 2024-12-31
357 | jud. ILFOV, loc. DOMNESTI, Strada TISMANA, nr. 6 | IF | 0.01 | 0.01 | 0 | 0.4 | PTAB 5201 |  | E-Distributie Muntenia | 18262632 | 2023-10-09 |  | 18262632 | 2023-10-09 | 2024-12-31 | 2024-12-31
358 | jud. ILFOV, loc. MOGOSOAIA, Strada STRADA FUIORULUI, nr. 10 | IF | 0.009 | 0.008814 | 0 | 0.4 | PTA 7645 |  | E-Distributie Muntenia | 17877024 | 2023-09-07 |  | 17877024 | 2023-10-09 | 2024-12-31 | 2024-12-31
359 | jud. BUCURESTI, loc. SECTOR 6, Calea Calea Giulesti, nr. 549 C | B | 0.0044 | 0.004132 | 0 | 0.4 | PTZ 1971 |  | E-Distributie Muntenia | 18210025 | 2023-09-21 |  | 18210025 | 2023-10-10 | 2024-12-31 | 2024-12-31
360 | jud. ILFOV, loc. BUFTEA, Strada Gura Padurii, nr. 1A | IF | 0.008085 | 0.007922 | 0 | 0.4 | PTAB 7491 |  | E-Distributie Muntenia | 18273276 | 2023-10-06 |  | 18273276 | 2023-10-10 | 2024-12-31 | 2024-12-31
361 | jud. ILFOV, loc. POPESTI-LEORDENI, Strada LEORDENI, nr. 94, ap. C2+C3 | IF | 0.03444 | 0.033746 | 0 | 0.4 | PTAB 3523 |  | E-Distributie Muntenia | 18122696 | 2023-10-03 |  | 18122696 | 2023-10-11 | 2024-12-31 | 2024-12-31
362 | jud. ILFOV, loc. CORNETU, Strada Taberei, nr. 58B | IF | 0.009 | 0.00881 | 0 | 0.4 | PTAB 5316 |  | E-Distributie Muntenia | 18246318 | 2023-10-05 |  | 18246318 | 2023-10-11 | 2024-12-31 | 2024-12-31
363 | jud. BUCURESTI, loc. SECTOR 1, Strada Acumulatorului, nr. 1 | B | 0.02 | 0.02 | 0 | 0.4 | PTAB 4308 |  | E-Distributie Muntenia | 17846057 | 2023-07-26 |  | 17846057 | 2023-10-16 | 2024-12-31 | 2024-12-31
364 | jud. GIURGIU, loc. FLORESTI-STOENESTI, Strada Extravilan, nr. FN | GR | 2.475 | 2.4 | 0 | 20 | A20 STOENESTI-ARCUDA GR |  | E-Distributie Muntenia | 14757984 | 2023-06-14 |  | 14757984 | 2023-10-16 | 2024-12-31 | 2024-12-31
365 | jud. Ilfov, loc. PANTELIMON, Strada Borsec, nr. 10 | IF | 0.01944 | 0.01905 | 0 | 0.4 | PTAB 3016 VILE PANTELIMON |  | E-Distributie Muntenia | 18257868 | 2023-10-16 |  | 18257868 | 2023-10-16 | 2024-12-31 | 2024-12-31
366 | jud. BUCURESTI, loc. SECTOR 5, Strada Barlea, nr. 27 | B | 0.01 | 0.009799 | 0 | 0.4 | PTZ 3497 |  | E-Distributie Muntenia | 18271840 | 2023-10-12 |  | 18271840 | 2023-10-17 | 2024-12-31 | 2024-12-31
367 | jud. ILFOV, loc. OSTRATU, ALEEA PARADISUL FLORILOR, nr. 1, ap. NC 115224 | IF | 0.01 | 0.00975 | 100 | 0.4 | PTA 7637 |  | E-Distributie Muntenia | 18189299 | 2023-09-29 |  | 18189299 | 2023-10-17 | 2024-12-31 | 2024-12-31
368 | jud. ILFOV, loc. BRAGADIRU, Strada Alunului, nr. 25H, bl. CORP A | IF | 0.013 | 0.012738 | 0 | 0.4 | PTZ 4195 |  | E-Distributie Muntenia | 18285743 | 2023-10-12 |  | 18285743 | 2023-10-18 | 2024-12-31 | 2024-12-31
369 | jud. BUCURESTI, loc. SECTOR 6, Strada Albitei, nr. 21 | B | 0.017 | 0.01665 | 0 | 0.4 | PTZ 791 |  | E-Distributie Muntenia | 18278544 | 2023-10-03 |  | 18278544 | 2023-10-18 | 2024-12-31 | 2024-12-31
370 | jud. ILFOV, loc. PERIS, Strada LEBEDEI, nr. 4 | IF | 0.01671 | 0.016356 | 0 | 0.4 | PTA 7498 |  | E-Distributie Muntenia | 18193290 | 2023-10-09 |  | 18193290 | 2023-10-18 | 2024-12-31 | 2024-12-31
371 | jud. ILFOV, loc. OTOPENI, Strada 1 Mai, nr. 62H | IF | 0.01 | 0.009799 | 0 | 0.4 | PTA 3612 O.S. PCT CONEXIUNE ST. OTOPENI |  | E-Distributie Muntenia | 18309825 | 2023-10-18 |  | 18309825 | 2023-10-18 | 2024-12-31 | 2024-12-31
372 | jud. BUCURESTI, loc. SECTOR 5, DRUMUL Ghindari, nr. 156 -160 | B | 0.005 | 0.00489 | 0 | 0.4 | PTAB 4283 |  | E-Distributie Muntenia | 18320697 | 2023-10-18 |  | 18320697 | 2023-10-18 | 2024-12-31 | 2024-12-31
373 | jud. BUCURESTI, loc. SECTOR 1, Strada Ciugureanu Daniel, nr. 24A | B | 0.01 | 0.01 | 0 | 0.4 | PTS 225 |  | E-Distributie Muntenia | 17914576 | 2023-08-08 |  | 17914576 | 2023-10-19 | 2024-12-31 | 2024-12-31
374 | jud. ILFOV, loc. JILAVA, Strada Ana Ipatescu, nr. 39 | IF | 0.02788 | 0.027321 | 40 | 0.4 | PTZ 1886 |  | E-Distributie Muntenia | 18254000 | 2023-10-06 |  | 18254000 | 2023-10-20 | 2024-12-31 | 2024-12-31
375 | jud. ILFOV, loc. Ciorogarla, Strada TUDOR VLADIMIRESCU, nr. 36c | IF | 0.006 | 0.005879 | 0 | 0.4 | PTA 2389 IT DARVARI |  | E-Distributie Muntenia | 13062054 | 2023-07-13 |  | 13062054 | 2023-10-21 | 2024-12-31 | 2024-12-31
376 | jud. ILFOV, loc. POPESTI-LEORDENI, Strada Unirii, nr. 29 | IF | 0.005 | 0.0048 | 0 | 0.4 | PTAB 3251 |  | E-Distributie Muntenia | 18160704 | 2023-10-02 |  | 18160704 | 2023-10-23 | 2024-12-31 | 2024-12-31
377 | jud. ILFOV, loc. SILISTEA SNAGOVULUI, ALEEA Nuferilor, nr. 2 | IF | 0.01 | 0.00978 | 0 | 0.4 | PTA 7546 |  | E-Distributie Muntenia | 18305847 | 2023-10-13 |  | 18305847 | 2023-10-23 | 2024-12-31 | 2024-12-31
378 | jud. ILFOV, loc. OSTRATU, Strada Lacului, nr. 7 | IF | 0.01 | 0.009799 | 0 | 0.4 | PTZ 7631 |  | E-Distributie Muntenia | 17746500 | 2023-07-17 |  | 17746500 | 2023-10-24 | 2024-12-31 | 2024-12-31
379 | jud. ILFOV, loc. AFUMATI, SOSEAUA Soseaua Bucuresti-Urziceni, nr. 207 | IF | 0.006 | 0.00586 | 0 | 0.4 | PTA 3264 LOC AFUMATI |  | E-Distributie Muntenia | 13047531 | 2023-09-07 |  | 13047531 | 2023-10-25 | 2024-12-31 | 2024-12-31
380 | jud. BUCURESTI, loc. SECTOR 2, ALEEA Sucidava, nr. 1-5 | B | 0.02 | 0.01959 | 0 | 0.4 | PTAB 4305 |  | E-Distributie Muntenia | 18254384 | 2023-10-04 |  | 18254384 | 2023-10-25 | 2024-12-31 | 2024-12-31
381 | jud. BUCURESTI, loc. SECTOR 4, Strada Mixandrei, nr. 77 | B | 0.0164 | 0.015891 | 0 | 0.4 | PTZ 1988 |  | E-Distributie Muntenia | 18137115 | 2023-10-25 |  | 18137115 | 2023-10-26 | 2024-12-31 | 2024-12-31
382 | jud. ILFOV, loc. OTOPENI, Strada Toma Caragiu, nr. 14 | IF | 0.012 | 0.01171 | 0 | 0.4 | PTA 3434 COM OTOPENI |  | E-Distributie Muntenia | 18419302 | 2023-10-26 |  | 18419302 | 2023-10-26 | 2024-12-31 | 2024-12-31
383 | jud. ILFOV, loc. BRAGADIRU, Strada Colinei, nr. 15 | IF | 0.005 | 0.004899 | 0 | 0.4 | PTAB 5204 BRAGADIRU |  | E-Distributie Muntenia | 18156614 | 2023-09-13 |  | 18156614 | 2023-10-27 | 2024-12-31 | 2024-12-31
384 | jud. BUCURESTI, loc. SECTOR 3, Bulevardul 1 Decembrie 1918, nr. 1 G | B | 0.4616 | 0.44237 | 0 | 10 | S10 T2734-PA1480 CEL 5 BUC |  | E-Distributie Muntenia | 18268852 | 2023-10-26 |  | 18268852 | 2023-10-27 | 2024-12-31 | 2024-12-31
385 | jud. ILFOV, loc. DOMNESTI, Strada Sfantul Andrei, nr. 10 | IF | 0.006 | 0.00587 | 0 | 0.4 | PTZ 5026 |  | E-Distributie Muntenia | 18348539 | 2023-10-23 |  | 18348539 | 2023-10-27 | 2024-12-31 | 2024-12-31
386 | jud. ILFOV, loc. CHITILA, Strada Padurii, nr. 14 | IF | 0.396 | 0.38803 | 0 | 20 | S20 SPICUL-CHITILA IF |  | E-Distributie Muntenia | 18427414 | 2023-10-26 |  | 18427414 | 2023-10-27 | 2024-12-31 | 2024-12-31
387 | jud. BUCURESTI, loc. SECTOR 4, Strada Principatele Unite, nr. 6, ap. AP1 | B | 0.009 | 0.008815 | 0 | 0.4 | PTS 963 |  | E-Distributie Muntenia | 18264366 | 2023-10-09 |  | 18264366 | 2023-10-30 | 2024-12-31 | 2024-12-31
388 | jud. ILFOV, loc. MANOLACHE, Strada Caminului, nr. 14 | IF | 0.003 | 0.00292 | 0 | 0.23 | PTAB 4160 |  | E-Distributie Muntenia | 18472184 | 2023-10-30 |  | 18472184 | 2023-10-31 | 2024-12-31 | 2024-12-31
389 | jud. BUCURESTI, loc. SECTOR 6, Strada Margelelor, nr. 18 | B | 0.0075 | 0.00685 | 0 | 0.4 | PTZ 791 |  | E-Distributie Muntenia | 18311678 | 2023-10-31 |  | 18311678 | 2023-10-31 | 2024-12-31 | 2024-12-31
390 | jud. BUCURESTI, loc. SECTOR 6, Bulevardul Timisoara, nr. 121-137 | B | 0.3 | 0.29398 | 1200 | 10 | S10 T3968-PA2670 CEL 3 BUC NOUA |  | E-Distributie Muntenia | 17062062 | 2023-04-05 |  | 17062062 | 2023-09-15 | 2023-12-31 | 2023-12-31
391 | jud. ILFOV, loc. DRAGOMIRESTI-VALE, Strada Tarla, nr. T33/1, bl. P26, sc. LOT 3 | IF | 0.006 | 0.005879 | 0 | 0.4 | PTA 2400 LICEU DR VALE |  | E-Distributie Muntenia | 17561421 | 2023-07-18 |  | 17561421 | 2023-09-15 | 2023-12-31 | 2023-12-31
392 | jud. ILFOV, loc. OSTRATU, Strada Nufarului, nr. 16 | IF | 0.009 | 0.00873 | 0 | 0.4 | PTAB 7849 |  | E-Distributie Muntenia | 17612163 | 2023-07-11 |  | 17612163 | 2023-09-14 | 2023-12-31 | 2023-12-31
393 | jud. ILFOV, loc. DRAGOMIRESTI-DEAL, Strada Magnoliei, nr. 42 | IF | 0.006 | 0.00568 | 0 | 0.23 | PTAB 2720 SAT DRAG-DEAL |  | E-Distributie Muntenia | 17706402 | 2023-09-13 |  | 17706402 | 2023-09-25 | 2023-12-31 | 2023-12-31
394 | jud. BUCURESTI, loc. SECTOR 2, Strada Frunzei, nr. 27 | B | 0.00885 | 0.008672 | 0 | 0.4 | PTAB 1799 |  | E-Distributie Muntenia | 17857666 | 2023-08-01 |  | 17857666 | 2023-09-12 | 2023-12-31 | 2023-12-31
395 | jud. BUCURESTI, loc. SECTOR 1, Strada Soimului, nr. 10 | B | 0.02943 | 0.02943 | 0 | 0.4 | PTAB 5301 |  | E-Distributie Muntenia | 17845466 | 2023-07-28 |  | 17845466 | 2023-09-06 | 2023-12-31 | 2023-12-31
396 | jud. ILFOV, loc. POPESTI-LEORDENI, Strada Cazanesti, nr. 12B | IF | 0.007 | 0.00685 | 0 | 0.4 | PTAB 3583 |  | E-Distributie Muntenia | 18101815 | 2023-09-15 |  | 18101815 | 2023-09-22 | 2023-12-31 | 2023-12-31
397 | jud. BUCURESTI, loc. SECTOR 2, Strada Luminei, nr. 8 | B | 0.00972 | 0.00972 | 200 | 0.4 | PTS 926 |  | E-Distributie Muntenia | 18104261 | 2023-09-13 |  | 18104261 | 2023-09-14 | 2023-12-31 | 2023-12-31
398 | jud. ILFOV, loc. MAGURELE, Strada Bucuresti, nr. 166-170 | IF | 0.39861 | 0.39044 | 11.23 | 20 | S20 CREAM LINE-IFA IF |  | E-Distributie Muntenia | 18083940 | 2023-08-30 |  | 18083940 | 2023-09-05 | 2023-12-31 | 2023-12-31
399 | jud. ILFOV, loc. CHIAJNA, Intrarea Nicolae Iorga, nr. 92 E | IF | 0.012 | 0.01175 | 0 | 0.4 | PTAB 5473 |  | E-Distributie Muntenia | 18095397 | 2023-09-08 |  | 18095397 | 2023-09-08 | 2023-12-31 | 2023-12-31
400 | jud. BUCURESTI, loc. SECTOR 6, Strada Pascal Cristian,Inginer, nr. 12 | B | 0.01428 | 0.013993 | 100 | 0.4 | PTZ 436 |  | E-Distributie Muntenia | 18073701 | 2023-08-30 |  | 18073701 | 2023-09-12 | 2023-12-31 | 2023-12-31
401 | jud. BUCURESTI, loc. SECTOR 5, Strada Clejani, nr. 13 | B | 0.0064 | 0.006172 | 15 | 0.4 | PTS 3887 |  | E-Distributie Muntenia | 18077220 | 2023-09-07 |  | 18077220 | 2023-09-19 | 2023-12-31 | 2023-12-31
402 | jud. ILFOV, loc. OTOPENI, Strada Ferme F, nr. 7A | IF | 0.00498 | 0.00486 | 0 | 0.23 | PTAB 4201 |  | E-Distributie Muntenia | 18149445 | 2023-09-20 |  | 18149445 | 2023-09-21 | 2023-12-31 | 2023-12-31
403 | jud. ILFOV, loc. PANTELIMON, Strada George Calinescu, nr. FN | IF | 0.03 | 0.02938 | 0 | 0.4 | PTAB 5403 |  | E-Distributie Muntenia | 18150077 | 2023-09-20 |  | 18150077 | 2023-09-25 | 2023-12-31 | 2023-12-31
404 | jud. ILFOV, loc. POPESTI-LEORDENI, Strada Laurentiu Raiciu, nr. 1 | IF | 0.0117 | 0.011316 | 0 | 0.4 | PTAB 4111 |  | E-Distributie Muntenia | 18137124 | 2023-09-20 |  | 18137124 | 2023-09-29 | 2023-12-31 | 2023-12-31
405 | jud. ILFOV, loc. BRAGADIRU, Strada DANTELEI, nr. 10F | IF | 0.015 | 0.014697 | 0 | 0.4 | PTA 2003 GHIDICENI |  | E-Distributie Muntenia | 18209453 | 2023-09-19 |  | 18209453 | 2023-09-19 | 2023-12-31 | 2023-12-31
406 | jud. ILFOV, loc. CHIAJNA, SOSEAUA Centura, nr. 13A | IF | 0.9 | 0.87813 | 0 | 20 | S20 DRAGOMIRESTI-ARCUDA IF |  | E-Distributie Muntenia | 15452562 | 2023-09-06 |  | 15452562 | 2023-09-06 | 2023-12-31 | 2023-12-31
407 | jud. ILFOV, loc. OTOPENI, Calea Bucurestilor, nr. 283B | IF | 0.027 | 0.02645 | 0 | 0.4 | PTA 3030 |  | E-Distributie Muntenia | 15905558 | 2023-03-02 |  | 15905558 | 2023-09-12 | 2023-12-31 | 2023-12-31
408 | jud. BUCURESTI, loc. SECTOR 1, Bulevardul Ion Ionescu de la Brad, nr. 10, bl. - | B | 0.42 | 0 | 0 | 20 | S20 ROMATSA 2-BANEASA CEL 4 BUC |  | E-Distributie Muntenia | 12144076 | 2023-01-27 |  | 12144076 | 2023-09-19 | 2023-12-31 | 2023-12-31
409 | jud. ILFOV, loc. BRAGADIRU, Strada OLTETULUI, nr. 1, bl. CORP A | IF | 0.008 | 0.00779 | 0 | 0.4 | PTA 2831 LOC OCU MONICA |  | E-Distributie Muntenia | 16746704 | 2023-03-22 |  | 16746704 | 2023-09-26 | 2023-12-31 | 2023-12-31
410 | jud. ILFOV, loc. POPESTI-LEORDENI, Strada Pavlicheni, nr. 53 | IF | 0.04 | 0.039 | 0 | 0.4 | PTAB 4230 |  | E-Distributie Muntenia | 17175263 | 2023-05-15 |  | 17175263 | 2023-09-15 | 2023-12-31 | 2023-12-31
411 | jud. ILFOV, loc. POPESTI-LEORDENI, SOSEAUA Oltenitei, nr. 216, ap. 21 | IF | 0.006 | 0.00586 | 0 | 0.23 | PTA 2744 IAS POPESTI FERMA DE VACI |  | E-Distributie Muntenia | 17639318 | 2023-06-15 |  | 17639318 | 2023-09-08 | 2023-12-31 | 2023-12-31
412 | jud. BUCURESTI, loc. SECTOR 3, Strada PANAIT CERNA, nr. 5 | B | 0.0154 | 0.015091 | 0 | 0.4 | PTZ 1981 |  | E-Distributie Muntenia | 17643280 | 2023-07-10 |  | 17643280 | 2023-09-12 | 2023-12-31 | 2023-12-31
413 | jud. ILFOV, loc. GLINA, Intrarea Morii, nr. 8A | IF | 0.00492 | 0.004784 | 0 | 0.4 | PTAB 3747 |  | E-Distributie Muntenia | 17692947 | 2023-09-01 |  | 17692947 | 2023-09-08 | 2023-12-31 | 2023-12-31
414 | jud. GIURGIU, loc. GIURGIU, Strada Dunarii, nr. 64 | GR | 0.008 | 0.007838 | 0 | 0.4 | PTZ 2025 FRUCTONIL |  | E-Distributie Muntenia | 17686465 | 2023-07-07 |  | 17686465 | 2023-09-04 | 2023-12-31 | 2023-12-31
415 | jud. BUCURESTI, loc. SECTOR 3, ALEEA Barajul Sadului, nr. 10 | B | 0.03 | 0.02939 | 0 | 0.4 | PTS 1479 |  | E-Distributie Muntenia | 17978673 | 2023-08-23 |  | 17978673 | 2023-09-06 | 2023-12-31 | 2023-12-31
416 | jud. BUCURESTI, loc. SECTOR 5, Strada Izvor, nr. 78 | B | 0.14 | 0.13719 | 0 | 0.4 | PTZ 2529 |  | E-Distributie Muntenia | 17978415 | 2023-08-24 |  | 17978415 | 2023-09-06 | 2023-12-31 | 2023-12-31
417 | jud. ILFOV, loc. CHIAJNA, Strada Stefan cel Mare, nr. 69 | IF | 0.006 | 0.00583 | 0 | 0.23 | PTAB 2842 COM CHIAJNA |  | E-Distributie Muntenia | 18067508 | 2023-09-07 |  | 18067508 | 2023-09-11 | 2023-12-31 | 2023-12-31
418 | jud. ILFOV, loc. GLINA, Strada Viitorului, nr. 7 | IF | 0.009 | 0.008819 | 0 | 0.23 | PTAB 5038 LOC BERNA (PT 5) |  | E-Distributie Muntenia | 18056011 | 2023-09-04 |  | 18056011 | 2023-09-06 | 2023-12-31 | 2023-12-31
419 | jud. ILFOV, loc. OTOPENI, Strada Ciprian Porumbescu, nr. 40-P | IF | 0.012 | 0.011758 | 0 | 0.4 | PTAB 4376 |  | E-Distributie Muntenia | 18122669 | 2023-09-20 |  | 18122669 | 2023-09-22 | 2023-12-31 | 2023-12-31
420 | jud. ILFOV, loc. BALTENI, SOSEAUA BALTENI, nr. 63 | IF | 0.0133 | 0.013024 | 0 | 0.4 | PTA 7351 |  | E-Distributie Muntenia | 18110781 | 2023-09-12 |  | 18110781 | 2023-09-18 | 2023-12-31 | 2023-12-31
421 | jud. GIURGIU, loc. SLOBOZIA, Strada MANASTIRII, nr. 131 | GR | 0.056 | 0.05487 | 0 | 0.4 | PTA 2392 UM SLOBOZIA |  | E-Distributie Muntenia | 18121410 | 2023-09-13 |  | 18121410 | 2023-09-14 | 2023-12-31 | 2023-12-31
422 | jud. ILFOV, loc. OTOPENI, Strada Ciprian Porumbescu, nr. 40-M | IF | 0.012 | 0.011758 | 0 | 0.4 | PTAB 4376 |  | E-Distributie Muntenia | 18122736 | 2023-09-20 |  | 18122736 | 2023-09-22 | 2023-12-31 | 2023-12-31
423 | jud. ILFOV, loc. BRAGADIRU, Strada Verii, nr. 13B, ap. VILA 2 | IF | 0.008 | 0.007839 | 0 | 0.4 | PCZ 2680 COLECTOR 1 |  | E-Distributie Muntenia | 18122350 | 2023-09-13 |  | 18122350 | 2023-09-21 | 2023-12-31 | 2023-12-31
424 | jud. ILFOV, loc. OTOPENI, Strada Ciprian Porumbescu, nr. 40-N | IF | 0.012 | 0.011758 | 0 | 0.4 | PTAB 4376 |  | E-Distributie Muntenia | 18122706 | 2023-09-19 |  | 18122706 | 2023-09-22 | 2023-12-31 | 2023-12-31
425 | jud. ILFOV, loc. OSTRATU, Strada Margaritarului, nr. 39 | IF | 0.006 | 0.00587 | 0 | 0.4 | PTA 7402 |  | E-Distributie Muntenia | 18162530 | 2023-09-20 |  | 18162530 | 2023-09-21 | 2023-12-31 | 2023-12-31
426 | jud. ILFOV, loc. GANEASA, Strada Mihai Viteazu, nr. 19 | IF | 0.008 | 0.00783 | 0 | 0.4 | PT 4142 |  | E-Distributie Muntenia | 17260360 | 2023-05-25 |  | 17260360 | 2023-08-03 | 2023-12-31 | 2023-12-31
427 | jud. ILFOV, loc. BRANESTI, SOSEAUA Garii, nr. 15 | IF | 0.12 | 0.11754 | 0 | 0.4 | PTAB 3446 |  | E-Distributie Muntenia | 17501412 | 2023-06-13 |  | 17501412 | 2023-08-11 | 2023-12-31 | 2023-12-31
428 | jud. ILFOV, loc. VOLUNTARI, Strada Str. Emil Garleanu 11, nr. 11, bl. C1, et. 7, ap. 32 | IF | 0.036 | 0.03478 | 0 | 0.4 | PTAB 3995 |  | E-Distributie Muntenia | 17565015 | 2023-07-25 |  | 17565015 | 2023-08-25 | 2023-12-31 | 2023-12-31
429 | jud. BUCURESTI, loc. SECTOR 6, Strada Viscolului, nr. 75 | B | 0.009 | 0.00872 | 0 | 0.4 | PTAB 3664 |  | E-Distributie Muntenia | 17606484 | 2023-07-25 |  | 17606484 | 2023-08-02 | 2023-12-31 | 2023-12-31
430 | jud. BUCURESTI, loc. SECTOR 4, SOSEAUA Vitan Barzesti, nr. 5 | B | 2.1596 | 0.93096 | 0 | 20 | S20 SERE POPESTI-POP LEORDENI IF |  | E-Distributie Muntenia | 17664786 | 2023-07-31 |  | 17664786 | 2023-08-01 | 2023-12-31 | 2023-12-31
431 | jud. ILFOV, loc. MAGURELE, Strada Atomistilor, nr. 1D | IF | 0.11 | 0.1078 | 0 | 20 | S20 MILITARI 2-IFA IF |  | E-Distributie Muntenia | 17663189 | 2023-08-01 |  | 17663189 | 2023-08-25 | 2023-12-31 | 2023-12-31
432 | jud. GIURGIU, loc. BOLINTIN-VALE, Strada Poarta Luncii, nr. 7 | GR | 0.0084 | 0.008231 | 0 | 0.4 | PTA 1280 MOARA |  | E-Distributie Muntenia | 17704810 | 2023-08-10 |  | 17704810 | 2023-08-11 | 2023-12-31 | 2023-12-31
433 | jud. ILFOV, loc. MOGOSOAIA, Strada Pictor Luchian, nr. 10A | IF | 0.004 | 0.00388 | 0 | 0.4 | PTA 7579 |  | E-Distributie Muntenia | 17724496 | 2023-07-19 |  | 17724496 | 2023-08-29 | 2023-12-31 | 2023-12-31
434 | jud. ILFOV, loc. CLINCENI, Intrarea Drumul Mare, nr. 2 | IF | 0.37033 | 0.36292 | 0 | 20 | S20 MIHAILESTI-DOMNESTI IF |  | E-Distributie Muntenia | 17846365 | 2023-08-03 |  | 17846365 | 2023-08-04 | 2023-12-31 | 2023-12-31
435 | jud. ILFOV, loc. VOLUNTARI, Strada EROU CHIVU DUMITRU, nr. 44 C | IF | 0.005 | 0.004899 | 0 | 0.4 | PTAB 4381 |  | E-Distributie Muntenia | 17847935 | 2023-08-01 |  | 17847935 | 2023-08-02 | 2023-12-31 | 2023-12-31
436 | jud. ILFOV, loc. BERCENI, Strada Lopatarului, nr. 4, bl. lot 20 | IF | 0.005 | 0.00485 | 0 | 0.23 | PTAB 5251 |  | E-Distributie Muntenia | 17850589 | 2023-07-26 |  | 17850589 | 2023-08-08 | 2023-12-31 | 2023-12-31
437 | jud. ILFOV, loc. MAGURELE, Strada Ficusului, nr. 62 | IF | 0.003 | 0.002939 | 0 | 0.4 | PTAB 5218 |  | E-Distributie Muntenia | 17896654 | 2023-08-02 |  | 17896654 | 2023-08-09 | 2023-12-31 | 2023-12-31
438 | jud. ILFOV, loc. AFUMATI, SOSEAUA Bucuresti - Urziceni, nr. 31 | IF | 0.39961 | 0.39159 | 0 | 20 | S20 ANTIMAREC 1-AFUMATI IF |  | E-Distributie Muntenia | 17936919 | 2023-08-30 |  | 17936919 | 2023-08-31 | 2023-12-31 | 2023-12-31
439 | jud. ILFOV, loc. BERCENI, Strada Dumbrava Rosie, nr. 30 | IF | 0.006 | 0.00587 | 0 | 0.23 | PTAB 5237 |  | E-Distributie Muntenia | 17944594 | 2023-08-23 |  | 17944594 | 2023-08-24 | 2023-12-31 | 2023-12-31
440 | jud. ILFOV, loc. AFUMATI, SOSEAUA Bucuresti - Urziceni, nr. 31 | IF | 0.39934 | 0.39132 | 0 | 20 | S20 ANTIMAREC 1-AFUMATI IF |  | E-Distributie Muntenia | 17936921 | 2023-08-30 |  | 17936921 | 2023-08-31 | 2023-12-31 | 2023-12-31
441 | jud. ILFOV, loc. BRAGADIRU, Strada Topaz, nr. 1K | IF | 0.008 | 0.007838 | 0 | 0.4 | PCZ 2680 COLECTOR 1 |  | E-Distributie Muntenia | 17963079 | 2023-08-07 |  | 17963079 | 2023-08-08 | 2023-12-31 | 2023-12-31
442 | jud. ILFOV, loc. CERNICA, Strada Bizantului, nr. 14 | IF | 0.012 | 0.011755 | 0 | 0.4 | PTA 3888 |  | E-Distributie Muntenia | 17964698 | 2023-07-28 |  | 17964698 | 2023-08-09 | 2023-12-31 | 2023-12-31
443 | jud. ILFOV, loc. OTOPENI, Strada Spiru Haret, nr. 11 | IF | 0.006 | 0.00583 | 0 | 0.23 | PT 4155 IT OTOPENI |  | E-Distributie Muntenia | 18014550 | 2023-08-23 |  | 18014550 | 2023-08-24 | 2023-12-31 | 2023-12-31
444 | jud. BUCURESTI, loc. SECTOR 1, Strada Povernei, nr. 22 | B | 0.015 | 0.015 | 0 | 0.4 | PTS 1601 |  | E-Distributie Muntenia | 18029471 | 2023-08-25 |  | 18029471 | 2023-08-29 | 2023-12-31 | 2023-12-31
445 | jud. BUCURESTI, loc. SECTOR 6, Strada Viscolului, nr. 75H | B | 0.015 | 0.01455 | 0 | 0.4 | PTAB 4961 |  | E-Distributie Muntenia | 12026074 | 2023-07-10 |  | 12026074 | 2023-08-03 | 2023-12-31 | 2023-12-31
446 | jud. GIURGIU, loc. HERASTI, Strada PRINCIPALA DJ 401B, nr. 21 | GR | 0.39974 | 0.39174 | 0 | 20 | A20 ARGES 2-HOTARELE GR |  | E-Distributie Muntenia | 16076105 | 2023-03-16 |  | 16076105 | 2023-08-22 | 2023-12-31 | 2023-12-31
447 | jud. ILFOV, loc. OTOPENI, DRUMUL Garii, nr. 62 | IF | 0.03078 | 0.030124 | 52 | 20 | S20 BLOCURI OTOPENI-OTOPENI IF |  | E-Distributie Muntenia | 12078778 | 2022-09-26 |  | 12078778 | 2023-08-04 | 2023-12-31 | 2023-12-31
448 | jud. ILFOV, loc. BRAGADIRU, Strada Libertatii, nr. 1H, bl. vila 2 | IF | 0.003 | 0.002938 | 0 | 0.4 | PTA 2571 BL. CARTIER NOU |  | E-Distributie Muntenia | 17526752 | 2023-06-06 |  | 17526752 | 2023-08-25 | 2023-12-31 | 2023-12-31
449 | jud. BUCURESTI, loc. SECTOR 1, Strada Vladoianu Barbu,G-ral, nr. 34 | B | 0.01 | 0.01 | 0 | 0.4 | PTS 1199 |  | E-Distributie Muntenia | 17536080 | 2023-06-13 |  | 17536080 | 2023-08-30 | 2023-12-31 | 2023-12-31
450 | jud. BUCURESTI, loc. SECTOR 3, Strada Str. Ilioara, nr. 54 | B | 0.03492 | 0.033322 | 0 | 0.4 | PTZ 2605 |  | E-Distributie Muntenia | 17572062 | 2023-06-22 |  | 17572062 | 2023-08-29 | 2023-12-31 | 2023-12-31
451 | jud. GIURGIU, loc. BOLINTIN-DEAL, Strada Razoare, nr. 2 | GR | 0.0099 | 0.009692 | 0 | 0.4 | PTAB 1544 |  | E-Distributie Muntenia | 17684089 | 2023-07-17 |  | 17684089 | 2023-08-29 | 2023-12-31 | 2023-12-31
452 | jud. ILFOV, loc. BRAGADIRU, Strada Margelelor, nr. 2A | IF | 0.012 | 0.011759 | 0 | 0.4 | PTAB 5218 |  | E-Distributie Muntenia | 17732782 | 2023-07-14 |  | 17732782 | 2023-08-07 | 2023-12-31 | 2023-12-31
453 | jud. ILFOV, loc. STEFANESTII DE JOS, Strada Predeal, nr. 14 | IF | 0.025 | 0.024498 | 0 | 0.4 | PTA 3785 |  | E-Distributie Muntenia | 17747437 | 2023-07-26 |  | 17747437 | 2023-08-18 | 2023-12-31 | 2023-12-31
454 | jud. ILFOV, loc. CHITILA, Strada I. C. BRATIANU, nr. 15D | IF | 0.033 | 0.032339 | 0 | 0.4 | PTA 2936 |  | E-Distributie Muntenia | 17755508 | 2023-07-17 |  | 17755508 | 2023-08-29 | 2023-12-31 | 2023-12-31
455 | jud. ILFOV, loc. POPESTI-LEORDENI, Strada Postavarului, nr. 6 | IF | 0.006 | 0.00583 | 0 | 0.4 | PTAB 3657 |  | E-Distributie Muntenia | 17804387 | 2023-07-21 |  | 17804387 | 2023-08-08 | 2023-12-31 | 2023-12-31
456 | jud. ILFOV, loc. CIOLPANI, Strada Fermei, nr. 73E | IF | 0.018 | 0.01754 | 100 | 0.4 | PTA 7007 |  | E-Distributie Muntenia | 17804436 | 2023-07-31 |  | 17804436 | 2023-08-07 | 2023-12-31 | 2023-12-31
457 | jud. ILFOV, loc. BUFTEA, Strada Closca, nr. 24A | IF | 0.02 | 0.01959 | 0 | 0.4 | PTA 7286 |  | E-Distributie Muntenia | 17843251 | 2023-08-01 |  | 17843251 | 2023-08-03 | 2023-12-31 | 2023-12-31
458 | jud. BUCURESTI, loc. SECTOR 6, Bulevardul Timisoara, nr. 181 B-C | B | 0.036 | 0.03518 | 0 | 0.4 | PTZ 2404 |  | E-Distributie Muntenia | 17888333 | 2023-08-02 |  | 17888333 | 2023-08-04 | 2023-12-31 | 2023-12-31
459 | jud. ILFOV, loc. GHERMANESTI, Strada Sarmisegetuza, nr. 50-52 | IF | 0.03 | 0.029399 | 0 | 0.4 | PTA 7553 |  | E-Distributie Muntenia | 17926757 | 2023-08-11 |  | 17926757 | 2023-08-21 | 2023-12-31 | 2023-12-31
460 | jud. ILFOV, loc. POPESTI-LEORDENI, Strada Baraganului, nr. 7C | IF | 0.00792 | 0.007761 | 0 | 0.4 | PTAB 4657 |  | E-Distributie Muntenia | 17977569 | 2023-08-25 |  | 17977569 | 2023-08-29 | 2023-12-31 | 2023-12-31
461 | jud. ILFOV, loc. OTOPENI, Strada Ferme D, nr. 5 | IF | 0.01 | 0.00978 | 0 | 0.4 | PTAB 4202 |  | E-Distributie Muntenia | 18000888 | 2023-08-23 |  | 18000888 | 2023-08-24 | 2023-12-31 | 2023-12-31
462 | jud. ILFOV, loc. VOLUNTARI, Strada EROU IANCU NICOLAE, nr. 84I, ap. P.C. | IF | 0.0114 | 0.011152 | 0 | 0.4 | PTAB 3333 913/51584 S20 LIDL |  | E-Distributie Muntenia | 17999617 | 2023-08-29 |  | 17999617 | 2023-08-30 | 2023-12-31 | 2023-12-31
463 | jud. ILFOV, loc. GANEASA, Strada Vlad Tepes, nr. 4A | IF | 0.01027 | 0.009865 | 0 | 0.4 | PT 4142 |  | E-Distributie Muntenia | 17254240 | 2023-05-10 |  | 17254240 | 2023-07-13 | 2023-12-31 | 2023-12-31
464 | jud. BUCURESTI, loc. SECTOR 1, Strada Ionescu-Sisesti Gheorghe, nr. 126J | B | 0.005 | 0.00485 | 0 | 0.4 | PTAB 4468 |  | E-Distributie Muntenia | 17494991 | 2023-06-29 |  | 17494991 | 2023-07-06 | 2023-12-31 | 2023-12-31
465 | jud. GIURGIU, loc. ULMI, Strada Zambetului, nr. 114 | GR | 0.01005 | 0.009848 | 0 | 0.4 | PTAB 1083 |  | E-Distributie Muntenia | 17548826 | 2023-06-14 |  | 17548826 | 2023-07-10 | 2023-12-31 | 2023-12-31
466 | jud. ILFOV, loc. SAFTICA, Strada Fermei, nr. 0 | IF | 0.009 | 0.008815 | 0 | 0.23 | PTAB 7755 |  | E-Distributie Muntenia | 17552275 | 2023-07-05 |  | 17552275 | 2023-07-05 | 2023-12-31 | 2023-12-31
467 | jud. ILFOV, loc. POPESTI-LEORDENI, Intrarea Viilor, nr. 2 | IF | 0.006 | 0.00583 | 0 | 0.4 | PTAB 3657 |  | E-Distributie Muntenia | 17621973 | 2023-06-26 |  | 17621973 | 2023-07-03 | 2023-12-31 | 2023-12-31
468 | jud. GIURGIU, loc. GIURGIU, Strada ALIANTEI, nr. 11 | GR | 0.006 | 0.005879 | 0 | 0.4 | PTZ 2385-POST CONTROL |  | E-Distributie Muntenia | 17666003 | 2023-07-11 |  | 17666003 | 2023-07-13 | 2023-12-31 | 2023-12-31
469 | jud. ILFOV, loc. COPACENI, Strada Baltii, nr. 36 | IF | 0.0105 | 0.010285 | 0 | 0.4 | PTAB 5253 |  | E-Distributie Muntenia | 17667560 | 2023-06-19 |  | 17667560 | 2023-07-10 | 2023-12-31 | 2023-12-31
470 | jud. ILFOV, loc. OSTRATU, ALEEA PARADISUL FLORILOR, nr. 6, ap. NC 115225 | IF | 0.01 | 0.00975 | 100 | 0.4 | PTA 7637 |  | E-Distributie Muntenia | 17723126 | 2023-07-19 |  | 17723126 | 2023-07-31 | 2023-12-31 | 2023-12-31
471 | jud. ILFOV, loc. SNAGOV, Strada Nufarului, nr. 38 | IF | 0.0091 | 0.008913 | 33 | 0.4 | PTZ 7135 |  | E-Distributie Muntenia | 17701717 | 2023-07-21 |  | 17701717 | 2023-07-24 | 2023-12-31 | 2023-12-31
472 | jud. ILFOV, loc. DRAGOMIRESTI-VALE, Strada Tarla, nr. 76 | IF | 1.43 | 1.3914 | 0 | 20 | DRAGOMIRESTI 110/20 KV |  | E-Distributie Muntenia | 13153091 | 2023-04-04 |  | 13153091 | 2023-07-14 | 2023-12-31 | 2023-12-31
473 | jud. ILFOV, loc. DUDU, Strada Toamnei, nr. 2A, ap. VILA 15 | IF | 0.006 | 0.0057 | 0 | 0.23 | PTAB 5543 |  | E-Distributie Muntenia | 15572739 | 2023-02-27 |  | 15572739 | 2023-07-27 | 2023-12-31 | 2023-12-31
474 | jud. ILFOV, loc. DRAGOMIRESTI-DEAL, Strada TARLA, nr. T78, P46, bl. 47,294/48, sc. 49,294/50 | IF | 0.55 | 0.534 | 0 | 20 | S20 POLLO-DRAGOMIRESTI IF |  | E-Distributie Muntenia | 12998187 | 2023-04-10 |  | 12998187 | 2023-07-24 | 2023-12-31 | 2023-12-31
475 | jud. BUCURESTI, loc. SECTOR 4, SOSEAUA Berceni, nr. 5 | B | 2.3976 | 2.3702 | 960 | 20 | S20 PECO 1-JILAVA IF |  | E-Distributie Muntenia | 10098974 | 2023-04-24 |  | 10098974 | 2023-07-20 | 2023-12-31 | 2023-12-31
476 | jud. ILFOV, loc. CHITILA, SOSEAUA BANATULUI, nr. 247 | IF | 0.05 | 0.04895 | 0 | 0.4 | PTAB 5212 |  | E-Distributie Muntenia | 17395268 | 2023-05-24 |  | 17395268 | 2023-07-17 | 2023-12-31 | 2023-12-31
477 | jud. ILFOV, loc. POPESTI-LEORDENI, SOSEAUA Leordeni, nr. 161 -S | IF | 0.099 | 0.097019 | 0 | 0.4 | PTAB 3802 |  | E-Distributie Muntenia | 17460799 | 2023-07-10 |  | 17460799 | 2023-07-10 | 2023-12-31 | 2023-12-31
478 | jud. ILFOV, loc. BRAGADIRU, Strada Magnoliei, nr. 9 | IF | 0.018 | 0.017635 | 0 | 0.4 | PTAB 4198 |  | E-Distributie Muntenia | 17460098 | 2023-06-08 |  | 17460098 | 2023-07-19 | 2023-12-31 | 2023-12-31
479 | jud. BUCURESTI, loc. SECTOR 6, Strada Oboga, nr. 15 | B | 0.03 | 0.0289 | 0 | 0.4 | PTZ 1591 |  | E-Distributie Muntenia | 17594484 | 2023-06-23 |  | 17594484 | 2023-07-17 | 2023-12-31 | 2023-12-31
480 | jud. ILFOV, loc. DOMNESTI, Intrarea FECIOAREI, nr. 5 | IF | 0.005 | 0.004895 | 0 | 0.4 | PTAB 2902 |  | E-Distributie Muntenia | 17585089 | 2023-06-30 |  | 17585089 | 2023-07-28 | 2023-12-31 | 2023-12-31
481 | jud. ILFOV, loc. OTOPENI, Strada Oituz, nr. 49 | IF | 0.005 | 0.00489 | 0 | 0.4 | PTAB 3100 |  | E-Distributie Muntenia | 17674007 | 2023-07-24 |  | 17674007 | 2023-07-25 | 2023-12-31 | 2023-12-31
482 | jud. ILFOV, loc. OSTRATU, ALEEA PARADISUL FLORILOR, nr. 8, ap. NC 115226 | IF | 0.01 | 0.00975 | 0 | 0.4 | PTA 7637 |  | E-Distributie Muntenia | 17692610 | 2023-07-06 |  | 17692610 | 2023-07-20 | 2023-12-31 | 2023-12-31
483 | jud. ILFOV, loc. TUNARI, Strada PETRE ISPIRESCU, nr. 25A, bl. -, sc. -, et. -, ap. VILA 1 | IF | 0.005 | 0.0048 | 0 | 0.23 | PTAB 4473 |  | E-Distributie Muntenia | 17751558 | 2023-07-13 |  | 17751558 | 2023-07-18 | 2023-12-31 | 2023-12-31
484 | jud. ILFOV, loc. POPESTI-LEORDENI, Strada Amurgului, nr. 54, ap. 1 | IF | 0.01 | 0.011383 | 0 | 0.4 | PTA 4145 MOARA DOMNEASCA |  | E-Distributie Muntenia | 17806720 | 2023-07-28 |  | 17806720 | 2023-07-28 | 2023-12-31 | 2023-12-31
485 | jud. ILFOV, loc. CERNICA, Strada Spate Penguin, nr. 1 | IF | 0.01 | 0.00978 | 410 | 0.4 | PTAB 3083 |  | E-Distributie Muntenia | 17931767 | 2023-07-28 |  | 17931767 | 2023-07-31 | 2023-12-31 | 2023-12-31
486 | jud. ILFOV, loc. BALACEANCA, Strada Garii, nr. 4 | IF | 0.007 | 0.007 | 0 | 0.4 | PTA 3246 |  | E-Distributie Muntenia | 17274177 | 2023-06-13 |  | 17274177 | 2023-06-16 | 2023-12-31 | 2023-12-31
487 | jud. BUCURESTI, loc. SECTOR 3, Strada Bonea Marin, serg., nr. 18 | B | 0.01 | 0.0097 | 12.5 | 0.4 | PTZ 2161 |  | E-Distributie Muntenia | 17274122 | 2023-05-15 |  | 17274122 | 2023-06-01 | 2023-12-31 | 2023-12-31
488 | jud. BUCURESTI, loc. SECTOR 1, Strada Timisului, nr. 58 | B | 0.02 | 0.0195 | 0 | 0.4 | PTZ 771 |  | E-Distributie Muntenia | 17440212 | 2023-05-26 |  | 17440212 | 2023-06-02 | 2023-12-31 | 2023-12-31
489 | jud. BUCURESTI, loc. SECTOR 6, ALEEA Tibles, nr. 40 | B | 0.016 | 0.01566 | 25 | 0.4 | PTS 2162 |  | E-Distributie Muntenia | 17484309 | 2023-06-06 |  | 17484309 | 2023-06-09 | 2023-12-31 | 2023-12-31
490 | jud. GIURGIU, loc. SLOBOZIA, Strada GIURGIULUI, nr. 684 | GR | 0.008 | 0.00783 | 0 | 0.4 | PTA 2030 SLOBOZIA |  | E-Distributie Muntenia | 17482051 | 2023-06-06 |  | 17482051 | 2023-06-13 | 2023-12-31 | 2023-12-31
491 | jud. ILFOV, loc. CERNICA, Strada Crisan, nr. 6 | IF | 0.006 | 0.005878 | 0 | 0.4 | PTAB 3083 |  | E-Distributie Muntenia | 17561506 | 2023-06-16 |  | 17561506 | 2023-06-21 | 2023-12-31 | 2023-12-31
492 | jud. BUCURESTI, loc. SECTOR 6, Strada Dreptatii, nr. 79 B | B | 0.02 | 0.01959 | 0 | 0.4 | PTAB 3776 |  | E-Distributie Muntenia | 17553086 | 2023-06-08 |  | 17553086 | 2023-06-20 | 2023-12-31 | 2023-12-31
493 | jud. ILFOV, loc. GRUIU, Strada Principala, nr. 181 | IF | 0.008 | 0.007839 | 0 | 0.4 | PTA 7148 |  | E-Distributie Muntenia | 17614109 | 2023-06-26 |  | 17614109 | 2023-06-26 | 2023-12-31 | 2023-12-31
494 | jud. ILFOV, loc. SINDRILITA, Strada Prunilor, nr. 4 | IF | 0.006 | 0.005875 | 0 | 0.4 | PTAB 4445 |  | E-Distributie Muntenia | 17602544 | 2023-06-22 |  | 17602544 | 2023-06-26 | 2023-12-31 | 2023-12-31
495 | jud. ILFOV, loc. GANEASA, Strada Tarla 76, nr. 406/1 | IF | 0.014 | 0.01371 | 0 | 0.4 | PTA 4216 PRIMARIA GANEASA |  | E-Distributie Muntenia | 17622807 | 2023-06-27 |  | 17622807 | 2023-06-28 | 2023-12-31 | 2023-12-31
496 | jud. ILFOV, loc. DRAGOMIRESTI-DEAL, Strada GABRIELA, nr. 1 | IF | 0.50184 | 0.4868 | 0 | 20 | S20 GEORGIAP-DRAGOMIRESTI IF |  | E-Distributie Muntenia | 13224853 | 2023-04-10 |  | 13224853 | 2023-06-30 | 2023-12-31 | 2023-12-31
497 | jud. BUCURESTI, loc. SECTOR 6, Calea GIULESTI, nr. 665, bl. -, sc. -, et. -, ap. - | B | 0.01196 | 0.01172 | 0 | 0.4 | PTZ 1726 |  | E-Distributie Muntenia | 14230901 | 2023-03-01 |  | 14230901 | 2023-06-22 | 2023-12-31 | 2023-12-31
498 | jud. GIURGIU, loc. GIURGIU, Strada DUNARII, nr. 44 | GR | 0.10013 | 0.098122 | 0 | 0.4 | PTZ 2025 FRUCTONIL |  | E-Distributie Muntenia | 14143753 | 2023-01-12 |  | 14143753 | 2023-06-29 | 2023-12-31 | 2023-12-31
499 | jud. ILFOV, loc. PERIS, Strada Intravilan, nr. FN | IF | 4.375 | 4.287 | 0 | 20 | A20 PORCINE COCIOC-TANCABESTI IF |  | E-Distributie Muntenia | 08577703 | 2022-11-23 |  | 08577703 | 2023-06-07 | 2023-12-31 | 2023-12-31
500 | jud. ILFOV, loc. PERIS, Strada Intravilan, nr. DE1008 | IF | 4.375 | 4.287 | 0 | 20 | A20 PERIS-TANCABESTI IF |  | E-Distributie Muntenia | 08600451 | 2022-11-18 |  | 08600451 | 2023-06-07 | 2023-12-31 | 2023-12-31
501 | jud. ILFOV, loc. DUDU, Strada Salcamilor, nr. 38A | IF | 0.017 | 0.016659 | 0 | 0.4 | PTA 2839 ROSU |  | E-Distributie Muntenia | 16151005 | 2023-06-16 |  | 16151005 | 2023-06-22 | 2023-12-31 | 2023-12-31
502 | jud. ILFOV, loc. VIDRA, Strada Linistei, nr. 5, ap. Lot 12 | IF | 0.003 | 0.002939 | 0 | 0.23 | PTAB 2328 |  | E-Distributie Muntenia | 16510350 | 2023-03-15 |  | 16510350 | 2023-06-01 | 2023-12-31 | 2023-12-31
503 | jud. ILFOV, loc. CORBEANCA, Strada Viitorului, nr. 53A | IF | 0.01485 | 0.014543 | 0 | 0.4 | PTA 7719 IT MECHEAUA |  | E-Distributie Muntenia | 17250140 | 2023-05-10 |  | 17250140 | 2023-06-22 | 2023-12-31 | 2023-12-31
504 | jud. ILFOV, loc. BALTENI, Strada Haraboc, nr. 101 | IF | 0.02706 | 0.026419 | 500 | 0.4 | PTA 7351 |  | E-Distributie Muntenia | 17461811 | 2023-06-07 |  | 17461811 | 2023-06-13 | 2023-12-31 | 2023-12-31
505 | jud. GIURGIU, loc. BANEASA, SOSEAUA Principala, nr. 111 | GR | 0.012 | 0.011758 | 0 | 0.4 | PTAB 2089 OF. BANEASA |  | E-Distributie Muntenia | 17467263 | 2023-05-23 |  | 17467263 | 2023-06-20 | 2023-12-31 | 2023-12-31
506 | jud. BUCURESTI, loc. SECTOR 4, Strada Cuza Voda, nr. 133 | B | 0.018 | 0.01763 | 0 | 0.4 | PTZ 899 |  | E-Distributie Muntenia | 17537151 | 2023-06-12 |  | 17537151 | 2023-06-22 | 2023-12-31 | 2023-12-31
507 | jud. BUCURESTI, loc. SECTOR 5, DRUMUL Funigeilor, nr. 45 | B | 0.00814 | 0.007877 | 0 | 0.4 | PTZ 3720 |  | E-Distributie Muntenia | 17527891 | 2023-06-06 |  | 17527891 | 2023-06-08 | 2023-12-31 | 2023-12-31
508 | jud. ILFOV, loc. TAMASI, Strada Sportului, nr. 6 | IF | 0.011745 | 0.01146 | 0 | 0.4 | PTAB 7814 SC RAJA SA |  | E-Distributie Muntenia | 17533743 | 2023-06-06 |  | 17533743 | 2023-06-07 | 2023-12-31 | 2023-12-31
509 | jud. BUCURESTI, loc. SECTOR 6, PRELUNGIREA Ghencea, nr. 49 | B | 0.008 | 0.007837 | 0 | 0.4 | PTZ 1900 |  | E-Distributie Muntenia | 17567043 | 2023-06-16 |  | 17567043 | 2023-06-27 | 2023-12-31 | 2023-12-31
510 | jud. BUCURESTI, loc. SECTOR 1, SOSEAUA Bucuresti-Ploiesti, nr. 44C | B | 0.4 | 0.4 | 0 | 20 | PTAB 3904 |  | E-Distributie Muntenia | 17572602 | 2023-06-19 |  | 17572602 | 2023-06-21 | 2023-12-31 | 2023-12-31
511 | jud. BUCURESTI, loc. SECTOR 1, DRUMUL Padurea Neagra, nr. 4F | B | 0.011 | 0.010778 | 0 | 0.4 | PTAB 4093 |  | E-Distributie Muntenia | 17570475 | 2023-06-20 |  | 17570475 | 2023-06-20 | 2023-12-31 | 2023-12-31
512 | jud. ILFOV, loc. BRAGADIRU, Strada Diamantului, nr. 58J | IF | 0.003 | 0.00288 | 0 | 0.4 | PTAB 5300 |  | E-Distributie Muntenia | 16367211 | 2023-03-15 |  | 16367211 | 2023-05-29 | 2023-12-31 | 2023-12-31
513 | jud. ILFOV, loc. DOMNESTI, Strada Rubinului, nr. 23 | IF | 0.005 | 0.004899 | 0 | 0.4 | PTA 2435 LOC. APOSTOLACHE LAURENTIU |  | E-Distributie Muntenia | 17077818 | 2023-05-05 |  | 17077818 | 2023-05-08 | 2023-12-31 | 2023-12-31
514 | jud. ILFOV, loc. VOLUNTARI, Strada POTCOAVEI, nr. 88C | IF | 0.01 | 0.009799 | 0 | 0.4 | PTA 3357 VILE POTCOAVEI |  | E-Distributie Muntenia | 17270987 | 2023-05-10 |  | 17270987 | 2023-05-25 | 2023-12-31 | 2023-12-31
515 | jud. GIURGIU, loc. HOTARELE, ULITA Xvii (Heresti), nr. 3 | GR | 0.0204 | 0.019942 | 0 | 0.4 | PTAB 506 |  | E-Distributie Muntenia | 17260030 | 2023-05-04 |  | 17260030 | 2023-05-08 | 2023-12-31 | 2023-12-31
516 | jud. ILFOV, loc. CORBEANCA, Strada Narciselor, nr. 50 | IF | 0.008 | 0.00754 | 0 | 0.4 | PTAB 7885 |  | E-Distributie Muntenia | 17486583 | 2023-05-26 |  | 17486583 | 2023-05-29 | 2023-12-31 | 2023-12-31
517 | jud. BUCURESTI, loc. SECTOR 2, Strada Baicului, nr. 31 | B | 0.03 | 0.029398 | 0 | 0.4 | PTZ 659 |  | E-Distributie Muntenia | 11767982 | 2022-09-21 |  | 11767982 | 2023-05-25 | 2023-12-31 | 2023-12-31
518 | jud. BUCURESTI, loc. BUCURESTI, Strada 1_Sinei, nr. 44 | B | 2.15 | 2.0395 | 0 | 6 | S6 RGAB POMPE SUD 2-JILAVA CEL 7 BUC |  | E-Distributie Muntenia | 09826874 | 2023-02-20 |  | 09826874 | 2023-05-22 | 2023-12-31 | 2023-12-31
519 | jud. BUCURESTI, loc. SECTOR 2, Bulevardul Pompeiu Dimitrie, Mat, nr. 19 | B | 3.87 | 3.4495 | 0 | 10 | S10 RGAB 2-PIPERA CEL 23 BUC |  | E-Distributie Muntenia | 09827758 | 2022-12-06 |  | 09827758 | 2023-05-22 | 2023-12-31 | 2023-12-31
520 | jud. ILFOV, loc. POPESTI-LEORDENI, Strada Romani, nr. 31 | IF | 0.00756 | 0.007389 | 0 | 0.4 | PTAB 4288 |  | E-Distributie Muntenia | 12925127 | 2023-05-03 |  | 12925127 | 2023-05-23 | 2023-12-31 | 2023-12-31
521 | jud. BUCURESTI, loc. SECTOR 1, Strada Barlogeni, nr. 111, ap. AP 1 | B | 0.015 | 0.015 | 0 | 0.4 | PTS 524 |  | E-Distributie Muntenia | 11160164 | 2022-09-14 |  | 11160164 | 2023-05-03 | 2023-12-31 | 2023-12-31
522 | jud. ILFOV, loc. SAFTICA, Strada Fermei, nr. 15 D | IF | 0.01 | 0.0096 | 0 | 0.4 | PTA 7262 |  | E-Distributie Muntenia | 16253517 | 2023-03-19 |  | 16253517 | 2023-05-03 | 2023-12-31 | 2023-12-31
523 | jud. ILFOV, loc. PETRACHIOAIA, Strada Ancu Miron, nr. 518 | IF | 0.006 | 0.00578 | 0 | 0.4 | PTA 7293 COREEA 2 |  | E-Distributie Muntenia | 16130462 | 2023-04-24 |  | 16130462 | 2023-05-09 | 2023-12-31 | 2023-12-31
524 | jud. ILFOV, loc. BALOTESTI, Strada Biserica Sf.Nicolae, nr. 2 | IF | 0.008 | 0.00774 | 0 | 0.4 | PTA 7040 |  | E-Distributie Muntenia | 16385176 | 2023-04-10 |  | 16385176 | 2023-05-02 | 2023-12-31 | 2023-12-31
525 | jud. ILFOV, loc. VOLUNTARI, Strada PIPERA, nr. 4C, ap. C4 | IF | 0.005 | 0.004899 | 0 | 0.4 | PTAB 3663 IMPACT 5 |  | E-Distributie Muntenia | 17182261 | 2023-05-03 |  | 17182261 | 2023-05-04 | 2023-12-31 | 2023-12-31
526 | jud. ILFOV, loc. CORBEANCA, ALEEA Leandrului, nr. 7 | IF | 0.0058 | 0.005584 | 0 | 0.4 | PTA 7612 |  | E-Distributie Muntenia | 17220774 | 2023-04-28 |  | 17220774 | 2023-05-04 | 2023-12-31 | 2023-12-31
527 | jud. ILFOV, loc. POPESTI-LEORDENI, SOSEAUA Oltenitei, nr. 30B | IF | 0.02695 | 0.026401 | 0 | 0.4 | PTAB 3657 |  | E-Distributie Muntenia | 17218844 | 2023-05-10 |  | 17218844 | 2023-05-21 | 2023-12-31 | 2023-12-31
528 | jud. ILFOV, loc. PETRESTI, Intrarea Matina, nr. 4B | IF | 0.005 | 0.004899 | 0 | 0.4 | PTA 7735 MEGA IMAGE |  | E-Distributie Muntenia | 17463392 | 2023-05-26 |  | 17463392 | 2023-05-29 | 2023-12-31 | 2023-12-31
529 | jud. ILFOV, loc. CHIAJNA, Intrarea Nicolae Iorga, nr. 76L | IF | 0.005 | 0.004899 | 0 | 0.4 | PTAB 2316 |  | E-Distributie Muntenia | 16947464 | 2023-04-07 |  | 16947464 | 2023-04-10 | 2023-12-31 | 2023-12-31
530 | jud. ILFOV, loc. CORBEANCA, Strada Artelor, nr. 6 | IF | 0.01 | 0.0093 | 100 | 0.4 | PTA 7637 |  | E-Distributie Muntenia | 17113564 | 2023-04-10 |  | 17113564 | 2023-04-19 | 2023-12-31 | 2023-12-31
531 | jud. ILFOV, loc. VOLUNTARI, Bulevardul PIPERA, nr. 146 | IF | 0.012 | 0.011754 | 0 | 0.4 | PTZ 3627 VILE SALCIA |  | E-Distributie Muntenia | 17207277 | 2023-04-25 |  | 17207277 | 2023-04-27 | 2023-12-31 | 2023-12-31
532 | jud. ILFOV, loc. OSTRATU, Strada Paradisul Verde, nr. 41 | IF | 0.01 | 0.00979 | 0 | 0.4 | PTA 7402 |  | E-Distributie Muntenia | 12634040 | 2022-12-30 |  | 12634040 | 2023-04-21 | 2023-12-31 | 2023-12-31
533 | jud. GIURGIU, loc. MIHAILESTI, Strada Intravilan, nr. 1, bl. bulbucata | GR | 49.765 | 48.6797 | 0 | 110 | MIHAILESTI 110/20 KV |  | E-Distributie Muntenia | 08141273 | 2022-03-10 |  | 08141273 | 2023-04-13 | 2023-12-31 | 2023-12-31
534 | jud. ILFOV, loc. DRAGOMIRESTI-DEAL, Strada TARLA, nr. T51/2P3-4 | IF | 0.006 | 0.00488 | 0 | 0.4 | PTAB 5366 |  | E-Distributie Muntenia | 12301707 | 2023-01-12 |  | 12301707 | 2023-04-11 | 2023-12-31 | 2023-12-31
535 | jud. ILFOV, loc. BUFTEA, Strada MOTOC, nr. 2 | IF | 0.01215 | 0.011902 | 0 | 0.4 | PTA 7087 |  | E-Distributie Muntenia | 13474518 | 2023-01-09 |  | 13474518 | 2023-04-12 | 2023-12-31 | 2023-12-31
536 | jud. ILFOV, loc. GLINA, Intrarea ABATORULUI, nr. 1A | IF | 0.39976 | 0.3916 | 0 | 20 | S20 GEMPAT-GLINA IF |  | E-Distributie Muntenia | 10158984 | 2023-04-19 |  | 10158984 | 2023-04-20 | 2023-12-31 | 2023-12-31
537 | jud. ILFOV, loc. MOGOSOAIA, Strada Marinarilor, nr. 3B | IF | 0.008 | 0.00766 | 0 | 0.4 | PTA 7546 |  | E-Distributie Muntenia | 15416459 | 2023-02-06 |  | 15416459 | 2023-04-27 | 2023-12-31 | 2023-12-31
538 | jud. ILFOV, loc. BALOTESTI, Strada Gradinilor, nr. 6/1 | IF | 0.01 | 0.009799 | 0 | 0.4 | PTA 7437 |  | E-Distributie Muntenia | 16619943 | 2023-03-24 |  | 16619943 | 2023-04-20 | 2023-12-31 | 2023-12-31
539 | jud. ILFOV, loc. DRAGOMIRESTI-DEAL, Strada Republicii, nr. 40 | IF | 0.01001 | 0.00976 | 0 | 0.4 | PTAB 2720 SAT DRAG-DEAL |  | E-Distributie Muntenia | 16956786 | 2023-04-10 |  | 16956786 | 2023-04-28 | 2023-12-31 | 2023-12-31
540 | jud. ILFOV, loc. BALOTESTI, Strada Fabricii, nr. 32 | IF | 0.004455 | 0.004365 | 0 | 0.4 | PTAB 7752 VILE RIMON RESIDENCE |  | E-Distributie Muntenia | 17182763 | 2023-04-21 |  | 17182763 | 2023-04-25 | 2023-12-31 | 2023-12-31
541 | jud. ILFOV, loc. MOGOSOAIA, Strada Martha Bibescu, nr. 79 | IF | 0.005 | 0.004899 | 0 | 0.4 | PTA 7579 |  | E-Distributie Muntenia | 11898515 | 2023-03-06 |  | 11898515 | 2023-03-28 | 2023-12-31 | 2023-12-31
542 | jud. ILFOV, loc. OTOPENI, Strada Ferme F, nr. 5 | IF | 0.005 | 0.00488 | 0 | 0.23 | PTA 3309 |  | E-Distributie Muntenia | 15882048 | 2023-03-19 |  | 15882048 | 2023-03-21 | 2023-12-31 | 2023-12-31
543 | jud. ILFOV, loc. CHIAJNA, Intrarea Nicolae Iorga, nr. 75C | IF | 0.0054 | 0.005282 | 0 | 0.23 | PTAB 5473 |  | E-Distributie Muntenia | 11642676 | 2022-11-11 |  | 11642676 | 2023-03-08 | 2023-12-31 | 2023-12-31
544 | jud. ILFOV, loc. POPESTI-LEORDENI, Strada Zorilor, nr. 57 | IF | 0.04 | 0.03915 | 0 | 0.4 | PTAB 3018 |  | E-Distributie Muntenia | 14524161 | 2023-02-24 |  | 14524161 | 2023-03-03 | 2023-12-31 | 2023-12-31
545 | jud. GIURGIU, loc. BOLINTIN-VALE, Strada Palanca, nr. FN | GR | 0.3942 | 0.38612 | 0 | 20 | A20 PETROL 3-POTLOGI GR |  | E-Distributie Muntenia | 13619186 | 2023-01-27 |  | 13619186 | 2023-03-23 | 2023-12-31 | 2023-12-31
546 | jud. ILFOV, loc. VOLUNTARI, Strada EROU IANCU NICOLAE, nr. 103 bis | IF | 0.16412 | 0.16084 | 0 | 20 | S20 IPRS 1-PIPERA IF |  | E-Distributie Muntenia | 13921589 | 2023-02-23 |  | 13921589 | 2023-03-27 | 2023-12-31 | 2023-12-31
547 | jud. ILFOV, loc. OTOPENI, Strada Marasesti, nr. 45 | IF | 0.00545 | 0.005338 | 0 | 0.4 | PTAB 4231 |  | E-Distributie Muntenia | 15154363 | 2023-02-08 |  | 15154363 | 2023-03-16 | 2023-12-31 | 2023-12-31
548 | jud. ILFOV, loc. COPACENI, Strada Intravilan, nr. FN, bl. T148, sc. P467/3 | IF | 3.004 | 0.904 | 0 | 20 | S20 PORCINE-COPACENI IF |  | E-Distributie Muntenia | 07754319 | 2022-04-19 |  | 07754319 | 2023-03-17 | 2023-12-31 | 2023-12-31
549 | jud. ILFOV, loc. BUFTEA, Intrarea Teilor, nr. 38 | IF | 0.00341 | 0.003312 | 0 | 0.4 | PTA 7331 |  | E-Distributie Muntenia | 11505186 | 2022-12-22 |  | 11505186 | 2023-03-07 | 2023-12-31 | 2023-12-31
550 | jud. ILFOV, loc. BALOTESTI, Strada Ficusului, nr. 1, bl. CASA 81, ap. 81 | IF | 0.01 | 0.009799 | 0 | 0.4 | PCZ 7622 |  | E-Distributie Muntenia | 15812720 | 2023-03-06 |  | 15812720 | 2023-03-08 | 2023-12-31 | 2023-12-31
551 | jud. ILFOV, loc. OTOPENI, Intrarea Dunarea, nr. 11F | IF | 0.006 | 0.00578 | 0 | 0.4 | PTAB 4239 LOCUINTE ARABESK |  | E-Distributie Muntenia | 15794054 | 2023-03-01 |  | 15794054 | 2023-03-07 | 2023-12-31 | 2023-12-31
552 | jud. ILFOV, loc. DUMBRAVENI, Strada LAHOVARI, nr. 9C, bl. Casa 6 | IF | 0.004 | 0.0039 | 100 | 0.4 | PTA 7641 |  | E-Distributie Muntenia | 16371803 | 2023-03-15 |  | 16371803 | 2023-03-22 | 2023-12-31 | 2023-12-31
553 | jud. ILFOV, loc. BRAGADIRU, Strada Vitejiei, nr. 18 | IF | 0.01 | 0.00979 | 0 | 0.4 | PTAB 2907 |  | E-Distributie Muntenia | 16385557 | 2023-03-03 |  | 16385557 | 2023-03-15 | 2023-12-31 | 2023-12-31
554 | jud. BUCURESTI, loc. SECTOR 6, Strada Furtunei, nr. 23, ap. AP111 | B | 0.01 | 0.009799 | 0 | 0.4 | PTZ 908 |  | E-Distributie Muntenia | 16540141 | 2023-03-16 |  | 16540141 | 2023-03-27 | 2023-12-31 | 2023-12-31
555 | jud. ILFOV, loc. PANTELIMON, Strada Caras Severin, nr. 6 | IF | 0.01 | 0.00974 | 0 | 0.4 | PTAB 3168 FERMA DINCA |  | E-Distributie Muntenia | 16604928 | 2023-03-24 |  | 16604928 | 2023-03-27 | 2023-12-31 | 2023-12-31
556 | jud. ILFOV, loc. CERNICA, DRUMUL Comunal, nr. 1 | IF | 0.02 | 0.0191 | 0 | 0.4 | PTAB 3083 |  | E-Distributie Muntenia | 15378694 | 2023-02-01 |  | 15378694 | 2023-02-10 | 2023-12-31 | 2023-12-31
557 | jud. GIURGIU, loc. BACU, Calea Bucuresti, nr. 4 G | GR | 0.00528 | 0.004874 | 0 | 0.4 | PTAB 1420 BACU |  | E-Distributie Muntenia | 14528601 | 2023-01-31 |  | 14528601 | 2023-02-13 | 2023-12-31 | 2023-12-31
558 | jud. ILFOV, loc. BRAGADIRU, Strada Margelelor, nr. 28B | IF | 0.01104 | 0.010809 | 0 | 0.4 | PTAB 5218 |  | E-Distributie Muntenia | 12535125 | 2022-12-16 |  | 12535125 | 2023-02-06 | 2023-12-31 | 2023-12-31
559 | jud. ILFOV, loc. CERNICA, Intrarea CRISAN, nr. 3 | IF | 0.005 | 0.004899 | 0 | 0.4 | PTAB 3083 |  | E-Distributie Muntenia | 15419113 | 2023-02-07 |  | 15419113 | 2023-02-07 | 2023-12-31 | 2023-12-31
560 | jud. ILFOV, loc. PETRACHIOAIA, SOSEAUA Afumati, nr. 40 | IF | 0.0082 | 0.008035 | 0 | 0.4 | PTA 7293 COREEA 2 |  | E-Distributie Muntenia | 13297492 | 2022-12-16 |  | 13297492 | 2023-01-25 | 2023-12-31 | 2023-12-31
561 | jud. ILFOV, loc. VOLUNTARI, Strada Constantin Brancoveanu, nr. 24B | IF | 0.01 | 0.009799 | 0 | 0.4 | PTZ 3130 |  | E-Distributie Muntenia | 13274435 | 2022-11-25 |  | 13274435 | 2023-01-27 | 2023-12-31 | 2023-12-31
562 | jud. ILFOV, loc. AFUMATI, Strada Mircea Voda, nr. 25 | IF | 0.006 | 0.005879 | 0 | 0.23 | PTAB 4200 |  | E-Distributie Muntenia | 13117326 | 2022-12-16 |  | 13117326 | 2023-01-11 | 2023-12-31 | 2023-12-31
563 | jud. ILFOV, loc. GANEASA, Strada Stefan cel Mare, nr. 65 | IF | 0.005 | 0.00485 | 0 | 0.23 | PTA 3494 |  | E-Distributie Muntenia | 12953904 | 2022-11-29 |  | 12953904 | 2023-01-24 | 2023-12-31 | 2023-12-31
564 | jud. ILFOV, loc. MOGOSOAIA, Strada Livezilor, nr. FN, bl. VILA .3 | IF | 0.006 | 0.005855 | 28.57 | 0.4 | PTA 7606 |  | E-Distributie Muntenia | 12352653 | 2022-12-27 |  | 12352653 | 2023-01-06 | 2023-12-31 | 2023-12-31
565 | jud. BUCURESTI, loc. SECTOR 1, DRUMUL PADUREA PUSTNICU, nr. 141D, bl. RU28 | B | 0.003 | 0.002939 | 0 | 0.4 | PTAB 4094 |  | E-Distributie Muntenia | 12124812 | 2022-12-15 |  | 12124812 | 2023-01-16 | 2023-12-31 | 2023-12-31
566 | jud. ILFOV, loc. POPESTI-LEORDENI, Strada Sperantei, nr. 6A | IF | 0.02 | 0.019599 | 0 | 0.4 | PTZ 3347 |  | E-Distributie Muntenia | 12007503 | 2022-12-29 |  | 12007503 | 2023-01-06 | 2023-12-31 | 2023-12-31
567 | jud. ILFOV, loc. MOARA VLASIEI, Strada Octavian Goga, nr. 68 | IF | 0.00532 | 0.005213 | 0 | 0.4 | PTA 7545 |  | E-Distributie Muntenia | 13427088 | 2022-12-09 |  | 13427088 | 2022-12-19 | 2023-12-31 | 2023-12-31
568 | jud. ILFOV, loc. DOMNESTI, Strada Sarbi, nr. 155 | IF | 0.005 | 0.004899 | 0 | 0.4 | PTAB 5321 |  | E-Distributie Muntenia | 12956579 | 2022-12-07 |  | 12956579 | 2022-12-29 | 2023-12-31 | 2023-12-31
569 | jud. ILFOV, loc. SILISTEA SNAGOVULUI, Strada Curtii, nr. 5 | IF | 0.01 | 0.0097 | 0 | 0.4 | PTA 7522 |  | E-Distributie Muntenia | 12841401 | 2022-12-16 |  | 12841401 | 2022-12-29 | 2023-12-31 | 2023-12-31
570 | jud. ILFOV, loc. OTOPENI, Strada Marasesti, nr. 40 | IF | 0.006 | 0.00587 | 0 | 0.4 | PTAB 4231 |  | E-Distributie Muntenia | 11900370 | 2022-11-11 |  | 11900370 | 2022-12-20 | 2023-12-31 | 2023-12-31
571 | jud. ILFOV, loc. STEFANESTII DE JOS, SOSEAUA Stefanesti, nr. 8, 8A | IF | 3.08 | 3.015 | 0 | 20 | S20 METRO STEFANESTI-AFUMATI IF |  | E-Distributie Muntenia | 10728985 | 2022-11-21 |  | 10728985 | 2022-12-19 | 2023-12-31 | 2023-12-31
572 | jud. ILFOV, loc. STEFANESTII DE JOS, SOSEAUA Stefanesti, nr. 8 | IF | 1.54 | 1.505 | 0 | 20 | S20 DECATHLON-AFUMATI IF |  | E-Distributie Muntenia | 10723478 | 2022-11-29 |  | 10723478 | 2022-12-19 | 2023-12-31 | 2023-12-31
573 | jud. ILFOV, loc. CLINCENI, Strada Ortansei, nr. 27H | IF | 0.0091 | 0.008916 | 0 | 0.4 | PTA 5049 |  | E-Distributie Muntenia | 09610942 | 2022-03-15 |  | 09610942 | 2022-12-12 | 2023-12-31 | 2023-12-31
574 | jud. ILFOV, loc. VOLUNTARI, Strada FRASARI, nr. 38 | IF | 0.00399 | 0.003909 | 0 | 0.4 | PTAB 4382 |  | E-Distributie Muntenia | 11125519 | 2022-10-14 |  | 11125519 | 2022-11-30 | 2023-12-31 | 2023-12-31
575 | jud. BUCURESTI, loc. SECTOR 1, Strada Jimbolia, nr. 59 | B | 0.00825 | 0.00825 | 0 | 0.4 | PTS 1059 |  | E-Distributie Muntenia | 09827801 | 2022-05-17 |  | 09827801 | 2022-11-01 | 2023-12-31 | 2023-12-31
576 | jud. ILFOV, loc. GRADISTEA, Strada Biserica Maxineni, nr. 593 | IF | 0.006 | 0.00587 | 0 | 0.4 | PTA 7095 GRADISTEA 2 COMPLEX |  | E-Distributie Muntenia | 10331273 | 2022-08-12 |  | 10331273 | 2022-10-12 | 2023-12-31 | 2023-12-31
577 | jud. ILFOV, loc. STEFANESTII DE JOS, SOSEAUA Centura, nr. 32A, bl. T45, P341/1 | IF | 1.3792 | 1.4293 | 0 | 20 | S20 FAN COURIER -AFUMATI IF |  | E-Distributie Muntenia | 10060796 | 2022-09-27 |  | 10060796 | 2022-10-27 | 2023-12-31 | 2023-12-31
578 | jud. ILFOV, loc. TANCABESTI, Strada I.C.Baicoianu, nr. 74B | IF | 0.06148 | 0.062719 | 0 | 0.4 | PTA 7349 |  | E-Distributie Muntenia | 10074386 | 2022-09-30 |  | 10074386 | 2022-10-21 | 2023-12-31 | 2023-12-31
579 | jud. GIURGIU, loc. POPESTI, ULITA Iii A (A Fostului Preot), nr. 2 | GR | 0.00574 | 0.005615 | 0 | 0.4 | PTA 3365 - POPESTI |  | E-Distributie Muntenia | 11212669 | 2022-09-01 |  | 11212669 | 2022-09-22 | 2022-12-31 | 2022-12-31
580 | jud. ILFOV, loc. CORBEANCA, Strada Fermierului, nr. 7B, bl. CASA 1 | IF | 0.006 | 0.00582 | 0 | 0.23 | PTA 7613 |  | E-Distributie Muntenia | 10650425 | 2022-09-14 |  | 10650425 | 2022-09-20 | 2022-12-31 | 2022-12-31
581 | jud. ILFOV, loc. DOMNESTI, Strada Liliacului, nr. 3 | IF | 0.00527 | 0.005164 | 0 | 0.4 | PTAB 5222 NEW REAL ESTATE CAPITAL SRL |  | E-Distributie Muntenia | 10397003 | 2022-08-18 |  | 10397003 | 2022-09-05 | 2022-12-31 | 2022-12-31
582 | jud. ILFOV, loc. PANTELIMON, Strada Fericirii, nr. 19 | IF | 0.006 | 0.005878 | 0 | 0.4 | PTAB 3566 |  | E-Distributie Muntenia | 09888531 | 2022-05-17 |  | 09888531 | 2022-09-16 | 2022-12-31 | 2022-12-31
583 | jud. ILFOV, loc. MANASTIREA, SOSEAUA Bucuresti-Targoviste, nr. 232A1 | IF | 0.2592 | 0.25401 | 0 | 20 | S20 ORAS-BUFTEA IF |  | E-Distributie Muntenia | 09673826 | 2022-08-03 |  | 09673826 | 2022-09-21 | 2022-12-31 | 2022-12-31
584 | jud. ILFOV, loc. DARVARI, Strada Adunati, nr. 19 | IF | 0.0052 | 0.005036 | 0 | 0.4 | PTA 2389 IT DARVARI |  | E-Distributie Muntenia | 10397550 | 2022-07-28 |  | 10397550 | 2022-08-05 | 2022-12-31 | 2022-12-31
585 | jud. ILFOV, loc. OSTRATU, Strada Magnoliei, nr. 14A | IF | 0.027825 | 0.026969 | 0 | 0.4 | PTA 7402 |  | E-Distributie Muntenia | 10038471 | 2022-06-27 |  | 10038471 | 2022-07-11 | 2022-12-31 | 2022-12-31
586 | jud. BUCURESTI, loc. SECTOR 4, Strada Peroni, nr. 18-20-22 | B | 0.12 | 0.11755 | 189 | 20 | S20 T5016+T3514-FILARET CEL 7 BUC |  | E-Distributie Muntenia | 09218483 | 2022-04-18 |  | 09218483 | 2022-06-08 | 2022-12-31 | 2022-12-31
587 | jud. ILFOV, loc. DOMNESTI, Strada NEPTUN, nr. 10 | IF | 0.015575 | 0.015263 | 100 | 0.4 | PTA 5012 |  | E-Distributie Muntenia | 09421346 | 2022-02-25 |  | 09421346 | 2022-05-12 | 2022-12-31 | 2022-12-31
588 | jud. ILFOV, loc. CATELU, Strada Viilor, nr. 12A | IF | 0.003 | 0.002939 | 0 | 0.4 | PTAB 3163 |  | E-Distributie Muntenia | 09479660 | 2022-03-17 |  | 09479660 | 2022-04-04 | 2022-12-31 | 2022-12-31
589 | jud. ILFOV, loc. OTOPENI, Strada Campului, nr. 6C, bl. CORP C2 | IF | 0.005 | 0.004899 | 0 | 0.4 | PTZ 3762 |  | E-Distributie Muntenia | 09648171 | 2022-03-14 |  | 09648171 | 2022-04-12 | 2022-12-31 | 2022-12-31
590 | jud. ILFOV, loc. TAMASI, Strada Astrelor, nr. 40 | IF | 0.006 | 0.00583 | 0 | 0.4 | PTA 7273 |  | E-Distributie Muntenia | 09636556 | 2022-03-25 |  | 09636556 | 2022-04-28 | 2022-12-31 | 2022-12-31
591 | jud. BUCURESTI, loc. SECTOR 1, Strada Magheri Stefan,Erou, nr. 23 A | B | 0.005 | 0.005 | 0 | 0.4 | PTZ 751 |  | E-Distributie Muntenia | 09533060 | 2022-02-16 |  | 09533060 | 2022-03-07 | 2022-12-31 | 2022-12-31
592 | jud. ILFOV, loc. BUFTEA, Strada Marasti, nr. 37 | IF | 0.007 | 0.006859 | 0 | 0.4 | PTA 7508 |  | E-Distributie Muntenia | 09587377 | 2022-03-08 |  | 09587377 | 2022-03-08 | 2022-12-31 | 2022-12-31
593 | jud. ILFOV, loc. TUNARI, Strada Ion Creanga, nr. 33A | IF | 0.005 | 0.004899 | 0 | 0.4 | PTA 3682 |  | E-Distributie Muntenia | 09519520 | 2022-03-01 |  | 09519520 | 2022-03-03 | 2022-12-31 | 2022-12-31
594 | jud. ILFOV, loc. OTOPENI, Intrarea Mesteacanului, nr. 10 G | IF | 0.005 | 0.005 | 0 | 0.4 | PTZ 3064 (PT5) |  | E-Distributie Muntenia | 09545941 | 2022-03-07 |  | 09545941 | 2022-03-07 | 2022-12-31 | 2022-12-31
595 | jud. ILFOV, loc. ROSU, Strada Rezervelor, nr. 17, ap. 8 | IF | 0.005 | 0.004899 | 0 | 0.4 | PTAB 5451 |  | E-Distributie Muntenia | 09551230 | 2022-03-07 |  | 09551230 | 2022-03-08 | 2022-12-31 | 2022-12-31
596 | jud. ILFOV, loc. CIOROGARLA, Strada CARTIER ROMANI, nr. FN, bl. TARLA38/5, sc. PARCELA20, et. LOT 4 | IF | 0.005 | 0.004899 | 0 | 0.4 | PTA 2958 IT CIOROGARLA |  | E-Distributie Muntenia | 09559377 | 2022-03-04 |  | 09559377 | 2022-03-04 | 2022-12-31 | 2022-12-31
597 | jud. ILFOV, loc. POPESTI-LEORDENI, Strada Apusului, nr. 29A | IF | 0.005 | 0.004894 | 0 | 0.23 | PTAB 3152 |  | E-Distributie Muntenia | 09103311 | 2021-12-15 |  | 09103311 | 2022-03-24 | 2022-12-31 | 2022-12-31
598 | jud. ILFOV, loc. DOMNESTI, Intrarea Zambilelor, nr. 2 | IF | 0.004 | 0.003915 | 0 | 0.4 | PTAB 5370 |  | E-Distributie Muntenia | 09423599 | 2022-02-18 |  | 09423599 | 2022-03-01 | 2022-12-31 | 2022-12-31
599 | jud. ILFOV, loc. BALACEANCA, Strada Libertatii, nr. 51 | IF | 0.005 | 0.004899 | 0 | 0.4 | PTAB 3183 |  | E-Distributie Muntenia | 09413325 | 2022-03-08 |  | 09413325 | 2022-03-09 | 2022-12-31 | 2022-12-31
600 | jud. ILFOV, loc. PANTELIMON, Strada Magnoliei, nr. 76 | IF | 0.004 | 0.0039 | 0 | 0.4 | PTAB 4002 |  | E-Distributie Muntenia | 09456344 | 2022-02-15 |  | 09456344 | 2022-02-17 | 2022-12-31 | 2022-12-31
601 | jud. ILFOV, loc. BALACEANCA, Strada OGORULUI, nr. 15 | IF | 0.015 | 0.014698 | 0 | 0.4 | PTAB 3984 IT BALACEANCA |  | E-Distributie Muntenia | 09349203 | 2022-01-27 |  | 09349203 | 2022-02-14 | 2022-12-31 | 2022-12-31
602 | jud. ILFOV, loc. TUNARI, Strada Ion Slavici, nr. 31, ap. LOT 6 | IF | 0.003 | 0.002939 | 0 | 0.23 | PTA 3682 |  | E-Distributie Muntenia | 09056071 | 2021-11-25 |  | 09056071 | 2022-02-03 | 2022-12-31 | 2022-12-31
603 | jud. ILFOV, loc. TEGHES, Strada CEAHLAU, nr. 6 | IF | 0.003 | 0.00292 | 0 | 0.4 | PTA 5117 LOC. MIRCEA VOINEA |  | E-Distributie Muntenia | 09347876 | 2022-01-17 |  | 09347876 | 2022-01-20 | 2022-12-31 | 2022-12-31
604 | jud. ILFOV, loc. CIOROGARLA, Strada Teiului, nr. 12 | IF | 0.003 | 0.00292 | 0 | 0.4 | PTA 2262 MOBILA CIOROGARLA |  | E-Distributie Muntenia | 09227851 | 2022-01-05 |  | 09227851 | 2022-01-06 | 2022-12-31 | 2022-12-31
605 | jud. ILFOV, loc. VOLUNTARI, Strada Stefan cel Mare, nr. 9 | IF | 0.006 | 0.00582 | 0 | 0.4 | PTA 3982 |  | E-Distributie Muntenia | 08872470 | 2021-11-22 |  | 08872470 | 2021-11-24 | 2022-12-31 | 2022-12-31
606 | jud. ILFOV, loc. SNAGOV, Strada Zorelelor, nr. 226 | IF | 0.006 | 0.00586 | 0 | 0.4 | PTZ 7448 |  | E-Distributie Muntenia | 08911017 | 2021-10-19 |  | 08911017 | 2021-10-20 | 2022-12-31 | 2022-12-31
607 | jud. ILFOV, loc. DRAGOMIRESTI-DEAL, Intrarea Salciei, nr. 6 | IF | 0.004 | 0.00388 | 0 | 0.4 | PTA 2578 SAT DRAG-DEAL |  | E-Distributie Muntenia | 08892321 | 2021-10-20 |  | 08892321 | 2021-10-22 | 2022-12-31 | 2022-12-31
608 | jud. ILFOV, loc. BRANESTI, Strada I.L.Caragiale, nr. 67 | IF | 0.003 | 0.00274 | 0 | 0.4 | PTA 3581 |  | E-Distributie Muntenia | 06488945 | 2020-10-30 |  | 06488945 | 2021-01-20 | 2021-12-31 | 2021-12-31
609 | jud. ILFOV, loc. OTOPENI, Intrarea Laurului, nr. 2C | IF | 0.006 | 0.005879 | 0 | 0.4 | PTAB 3198 |  | E-Distributie Muntenia | 05962177 | 2020-06-23 |  | 05962177 | 2020-11-02 | 2021-12-31 | 2021-12-31
610 | jud. ILFOV, loc. 1 DECEMBRIE, Strada 2, nr. 23 | IF | 0.003 | 0.002939 | 0 | 0.23 | PTAB 5314 GREEN CITY |  | E-Distributie Muntenia | 06043258 | 2020-07-09 |  | 06043258 | 2020-11-05 | 2021-12-31 | 2021-12-31
611 | jud. ILFOV, loc. BERCENI, Strada Octavian Goga, nr. 10, bl. -, sc. -, ap. - | IF | 0.003 | 0.002937 | 0 | 0.4 | PTA 2131 LOC.BERCENI |  | E-Distributie Muntenia | 04715569 | 2019-11-06 |  | 04715569 | 2020-09-08 | 2021-12-31 | 2021-12-31
612 | jud. GIURGIU, loc. REMUS, Strada Orientului, nr. 1 | GR | 0.26 | 0.2528 | 0 | 20 | A20 MALU ROSU-GR.NORD GR |  | E-Distributie Muntenia | 04555624 | 2019-08-30 |  | 04555624 | 2020-08-06 | 2021-12-31 | 2021-12-31
613 | jud. ILFOV, loc. CLINCENI, Strada Scolii, nr. 15 | IF | 0.003 | 0.002939 | 0 | 0.4 | PTA 2826 SAT ORDOREANU |  | E-Distributie Muntenia | 06053433 | 2020-07-21 |  | 06053433 | 2020-08-06 | 2021-12-31 | 2021-12-31
614 | jud. BUCURESTI, loc. SECTOR 5, Strada Pasteur Louis, dr., nr. 17 | B | 0.004 | 0.0039 | 0 | 0.4 | PTZ 949 |  | E-Distributie Muntenia | 06308041 | 2020-08-20 |  | 06308041 | 2020-08-26 | 2021-12-31 | 2021-12-31
615 | jud. ILFOV, loc. MOARA VLASIEI, Strada Macesilor, nr. FN | IF | 0.0096 | 0.0096 | 0 | 0.4 | PTAB 7762 |  | E-Distributie Muntenia | 05574564 | 2020-05-21 |  | 05574564 | 2020-06-12 | 2021-12-31 | 2021-12-31
616 | jud. BUCURESTI, loc. SECTOR 1, ALEEA Meteorologiei, nr. 21 B | B | 0.003 | 0.003 | 0 | 0.4 | PTZ 3801 BURSUCA DANIEL |  | E-Distributie Muntenia | 05602557 | 2020-03-30 |  | 05602557 | 2020-03-31 | 2021-12-31 | 2021-12-31
617 | jud. ILFOV, loc. CORBEANCA, Strada Cantonului, nr. 52B | IF | 0.005 | 0.004895 | 30 | 0.4 | LEA JT aferenta PTA 7720 |  | E-Distributie Muntenia | 04941179 | 2020-02-04 |  | 04941179 | 2020-02-24 | 2021-12-31 | 2021-12-31
618 | jud. ILFOV, loc. IZVORANI, Strada COMPLEX OLIMPIC, nr. 38G | IF | 0.004 | 0.00391 | 0 | 0.4 | PTA 7070 |  | E-Distributie Muntenia | 02721015 | 2018-10-10 |  | 02721015 | 2018-12-31 | 2021-12-31 | 2021-12-31
619 | jud. BUCURESTI, loc. SECTOR 1, SPLAIUL Independentei, nr. 313 | B | 1.698 | 1.698 | 0 | 10 | S10 IPB 1-COTROCENI CEL 40 BUC NOUA |  | E-Distributie Muntenia | 08069099 | 2022-04-29 |  | 08069099 | 2022-06-28 | 2022-12-31 | 2022-12-31
620 | jud. ILFOV, loc. GLINA, SOSEAUA Centura, nr. 306 | IF | 6.76 | 0 | 0 | 20 | S20 RGAB 1-GLINA IF |  | E-Distributie Muntenia | 08893799 | 2021-11-19 |  | 08893799 | 2021-12-27 | 2022-12-31 | 2022-12-31
621 | Bucuresti, str. Magiresti, nr. 5-7 | B | 0.00648 | 0.00648 | 0 | 0.4 | Cotroceni 110/10 kV |  | Enel Distributie Muntenia | 1369 | 2011-02-24 |  | 52 | 2011-03-23 | 2021-12-31 | 2021-12-31
622 | loc. Nuci, sat Merii Petchii, NC 474, NC 475 | IF | 2.016 | 1.9497 | 0 | 20 | 110/20kV Caciulati |  | Enel Distributie Muntenia | 269 | 2013-02-13 |  | 328 | 2012-07-03 | 2021-12-31 | 2021-12-31
623 | Balotesti - Saftica | IF | 0.1007 | 0.1007 | 0 | 0.4 | Tancabesti |  | Enel Distributie Muntenia | 413 | 2012-08-22 |  | 29 | 2011-02-02 | 2021-12-31 | 2021-12-31
624 | sat Valea Plopilor, com.Ghimpati, NC757, CF295/N | GR | 0.96 | 0.96 | 0 | 20 | 20kV Bila |  | Enel Distributie Muntenia | 152 | 2013-04-05 |  | 485 | 2013-06-04 | 2021-12-31 | 2021-12-31
625 | Otopeni, Calea Bucurestilor, nr.57A, corp C | IF | 0.0715 | 0.07 | 0 | 0.4 | 110/20KV OTOPENI |  | Enel Distributie Muntenia | 507 | 2013-12-18 |  | 532 | 2014-02-10 | 2021-10-04 | 2021-12-31
626 | jud. Giurgiu, comuna Prundu | GR | 0.526 | 0.526 | 0 | 20 | 110/20 kV Prundu |  | Enel Distributie Muntenia | 1014 | 2014-04-25 |  | 357 | 2012-08-01 | 2021-12-31 | 2021-12-31