## Sheet1
ANEXA nr. 9.2
E-Distributie Muntenia
ANUL | 2021
Luna | Septembrie
Lista cu certificatele de racordare (CER) emise pentru instalaţii de producere energie electrica din surse regenerabile | [6 empty] | August 2021
Nr. crt. | Denumire centrala electrica | Adresa locului de producere si consum | Judeţul | Puterea instalată (MW) | Puterea aprobată (MW) | Capacitate baterii de acumulare (MW) | Tensiunea U (kV) | Utilizare ESRE |  | Emitent | Numărul ATR | Data emiterii ATR | Număr Certificat de racordare | Data emiterii Certificatului de racordare | Data PIF
[8 empty] | Consum final propriu (MW) | Furnizata consumatorilor racordati prin linii directe de centrala electrica (MW)
0 | 1 | 2 | 3 | 4 | 5 | 6 | 7 | 8 | 9 | 10 | 11 | 12 | 13 | 14 | 15
1 | locuinta+CEF prosumator prin AFM | jud. GIURGIU, loc. MALU, SOSEAUA Giurgiului, nr. 14 | GIURGIU | 0.003015 | 0.002939 | 0 | 0.4 | CFP | CBC | E-Distributie Muntenia | 06355046 | 2020-09-04 | RO001E131318205/2 | 2021-08-30 | 2021-08-30
2 | Locuinta + CEF - Prosumator AFM | jud. BUCURESTI, loc. SECTOR 1, Strada Aeromodelului, nr. 37 | BUCURESTI | 0.003 | 0.003 | 0 | 0.4 | CFP | CBC | E-Distributie Muntenia | 06359430 | 2020-09-08 | RO001E110172358/2 | 2021-08-11 | 2021-08-11
3 | Locuinta- CEF Prosumator - AFM | jud. ILFOV, loc. TANCABESTI, Strada Mihai Eminescu, nr. 45C | ILFOV | 0.006375 | 0.005584 | 0 | 0.4 | CFP | CBC | E-Distributie Muntenia | 06362232 | 2020-09-04 | RO001E141569450/3 | 2021-08-04 | 2021-08-04
4 | Locuinta-Panouri Fotovoltaice-Prosumator AFM | jud. GIURGIU, loc. MALU, Strada Caporal Ilie Viereanu, nr. 11 | GIURGIU | 0.003015 | 0.002939 | 0 | 0.4 | CFP | CBC | E-Distributie Muntenia | 06363044 | 2020-09-03 | RO001E300375446/2 | 2021-08-30 | 2021-08-30
5 | Locuinta, panouri fotovoltaice - Prosumator prin AFM | jud. GIURGIU, loc. GIURGIU, DRUMUL Fermei, nr. 21 | GIURGIU | 0.003135 | 0.002939 | 0 | 0.4 | CFP | CBC | E-Distributie Muntenia | 06364277 | 2020-09-04 | RO001E301208633/3 | 2021-08-30 | 2021-08-30
6 | locuinta fotovoltaica-Prosumator-AFM | jud. BUCURESTI, loc. SECTOR 3, Strada Valea Sadului, nr. 32B | BUCURESTI | 0.00335 | 0.003625 | 0 | 0.4 | CFP | CBC | E-Distributie Muntenia | 05762392 | 2020-05-06 | RO001E119840809/2 | 2021-08-09 | 2021-08-09
7 | Locuinta - Panouri fotovoltaice - Prosumator AFM | jud. ILFOV, loc. SNAGOV, Strada Crizantemelor, nr. 10 | ILFOV | 0.003 | 0.002939 | 0 | 0.23 | CFP | CBC | E-Distributie Muntenia | 06300747 | 2020-09-03 | RO001E400758587/2 | 2021-08-06 | 2021-08-06
8 | locuinta+CEF prosumator prin AFM | jud. GIURGIU, loc. GIURGIU, Strada Miron Costin, nr. 39 | GIURGIU | 0.003015 | 0.002939 | 0 | 0.4 | CFP | CBC | E-Distributie Muntenia | 06311295 | 2020-09-02 | RO001E300068153/2 | 2021-08-30 | 2021-08-30
9 | locuinta+CEF prosumator prin AFM | jud. GIURGIU, loc. GIURGIU, Strada Sadoveanu Mihail, nr. 23 | GIURGIU | 0.003015 | 0.002939 | 0 | 0.4 | CFP | CBC | E-Distributie Muntenia | 06314938 | 2020-09-03 | RO001E300000553/2 | 2021-08-30 | 2021-08-30
10 | Locuinta + CEF - Prosumator AFM | jud. ILFOV, loc. CHITILA, Strada RUDENI, nr. 34 | ILFOV | 0.0033 | 0.002934 | 0 | 0.4 | CFP | CBC | E-Distributie Muntenia | 06313200 | 2020-09-04 | RO001E141564657/2 | 2021-08-30 | 2021-08-30
11 | Locuinta, panouri fotovoltaice - Prosumator prin AFM | jud. GIURGIU, loc. PLOPSORU, Strada CAISULUI, nr. 7 | GIURGIU | 0.003015 | 0.002939 | 0 | 0.4 | CFP | CBC | E-Distributie Muntenia | 06314655 | 2020-09-03 | RO001E300264926/3 | 2021-08-30 | 2021-08-30
12 | Locuinta+panouri fotovoltaice-prosumator-AFM | jud. BUCURESTI, loc. SECTOR 2, Strada Tanase Constantin, nr. 13, ap. AP1 | BUCURESTI | 0.00333 | 0.002938 | 0 | 0.4 | CFP | CBC | E-Distributie Muntenia | 06322597 | 2020-09-02 | RO001E104359675/2 | 2021-08-04 | 2021-08-04
13 | Locuinta-Panouri Fotovoltaice-Prosumator AFM | jud. ILFOV, loc. MOARA DOMNEASCA, Intrarea Nicolae Odobescu, nr. 1A | ILFOV | 0.003 | 0.00293 | 0 | 0.23 | CFP | CBC | E-Distributie Muntenia | 06326055 | 2020-09-03 | RO001E142086556/2 | 2021-08-24 | 2021-08-24
14 | Locuinta-Panouri Fotovoltaice-Prosumator AFM | jud. ILFOV, loc. OSTRATU, Strada Primaverii, nr. 91 | ILFOV | 0.0054 | 0.004895 | 0 | 0.4 | CFP | CBC | E-Distributie Muntenia | 06176216 | 2020-08-25 | RO001E400976017/3 | 2021-08-03 | 2021-08-03
15 | locuinta+CEF prosumator prin AFM | jud. GIURGIU, loc. PIETRISU, Strada Adventistilor, nr. 6 | GIURGIU | 0.003015 | 0.002939 | 0 | 0.4 | CFP | CBC | E-Distributie Muntenia | 06198995 | 2020-08-31 | RO001E300278640/3 | 2021-08-30 | 2021-08-30
16 | Locuinta-Panouri Fotovoltaice-Prosumator AFM | jud. ILFOV, loc. AFUMATI, Strada Mircea Voda, nr. 25 | ILFOV | 0.006 | 0.005879 | 0 | 0.23 | CFP | CBC | E-Distributie Muntenia | 06202788 | 2020-08-17 | RO001E141207033/2 | 2021-08-25 | 2021-08-25
17 | Locuinta- CEF Prosumator - AFM | jud. BUCURESTI, loc. SECTOR 1, Strada Minervei, nr. 40 | BUCURESTI | 0.00308 | 0.003 | 0 | 0.4 | CFP | CBC | E-Distributie Muntenia | 06200153 | 2020-08-13 | RO001E100567515/2 | 2021-08-27 | 2021-08-27
18 | Locuinta + CEF - Prosumator AFM | jud. ILFOV, loc. VOLUNTARI, Strada EROU IANCU NICOLAE, nr. 11-19, ap. VILA 1 | ILFOV | 0.003 | 0.00289 | 0 | 0.4 | CFP | CBC | E-Distributie Muntenia | 05930120 | 2020-06-23 | RO001E141182440/2 | 2021-08-23 | 2021-08-23
19 | Locuinta-Panouri Fotovoltaice-Prosumator AFM | jud. ILFOV, loc. POPESTI-LEORDENI, Strada Sfanta Agnes, nr. 13 | ILFOV | 0.0036 | 0.002935 | 0 | 0.4 | CFP | CBC | E-Distributie Muntenia | 06070684 | 2020-07-13 | RO001E400973890/2 | 2021-08-24 | 2021-08-24
20 | Locuinta si CEF- Prosumator - AFM | jud. GIURGIU, loc. GREACA, Strada PRINCIPALA, nr. 153 | GIURGIU | 0.0112 | 0.0112 | 0 | 0.4 | CFP | CBC | E-Distributie Muntenia | 06085083 | 2020-07-23 | RO001E300740666/3 | 2021-08-20 | 2021-08-20
21 | locuinta-CEF-prosumator-AFM | jud. ILFOV, loc. BRANESTI, Strada Violetelor, nr. 55A | ILFOV | 0.003 | 0.002935 | 0 | 0.4 | CFP | CBC | E-Distributie Muntenia | 06088561 | 2020-08-06 | RO001E141921991/3 | 2021-08-31 | 2021-08-31
22 | Locuinta si CEF- Prosumator - AFM | jud. ILFOV, loc. BRAGADIRU, Strada IERNII, nr. 49-51 | ILFOV | 0.003 | 0.002939 | 0 | 0.4 | CFP | CBC | E-Distributie Muntenia | 06096260 | 2020-07-27 | RO001E142124100/1 | 2021-08-18 | 2021-08-18
23 | Locuinta + CEF - Prosumator AFM | jud. ILFOV, loc. PETRESTI, Strada Socului, nr. 51D | ILFOV | 0.003 | 0.002939 | 0 | 0.4 | CFP | CBC | E-Distributie Muntenia | 06096348 | 2020-08-03 | RO001E141188682/2 | 2021-08-31 | 2021-08-31
24 | Locuinta - Panouri Fotovoltaice - Prosumator - AFM | jud. ILFOV, loc. BRAGADIRU, Strada Verii, nr. 36R | ILFOV | 0.00335 | 0.002939 | 0 | 0.4 | CFP | CBC | E-Distributie Muntenia | 06046741 | 2020-07-01 | RO001E141919695/2 | 2021-08-09 | 2021-08-09
25 | Locuinta+panouri fotovoltaice-prosumator-AFM | jud. ILFOV, loc. CORBEANCA, Strada Ogorului, nr. 9A | ILFOV | 0.006375 | 0.005674 | 0 | 0.4 | CFP | CBC | E-Distributie Muntenia | 06406038 | 2020-09-18 | RO001E401153352/3 | 2021-08-02 | 2021-08-02
26 | Locuinta+panouri fotovoltaice-prosumator-AFM | jud. BUCURESTI, loc. SECTOR 4, Strada Iancu Cojescu, nr. 27 | BUCURESTI | 0.003 | 0.00293 | 0 | 0.4 | CFP | CBC | E-Distributie Muntenia | 06407121 | 2020-09-17 | RO001E105724009/2 | 2021-08-16 | 2021-08-16
27 | locuinta+CEF prosumator prin AFM | jud. BUCURESTI, loc. SECTOR 1, Strada Galileia, nr. 25 | BUCURESTI | 0.00333 | 0.003 | 0 | 0.4 | CFP | CBC | E-Distributie Muntenia | 06374415 | 2020-09-08 | RO001E100022982/2 | 2021-08-25 | 2021-08-25
28 | Locuinta - Panouri fotovoltaice - Prosumator AFM | jud. ILFOV, loc. TANCABESTI, Strada Inv.Mihai Moga, nr. 138 | ILFOV | 0.003 | 0.002939 | 0 | 0.4 | CFP | CBC | E-Distributie Muntenia | 06405434 | 2020-09-17 | RO001E400831455/2 | 2021-08-30 | 2021-08-30
29 | locuinta+ CEF -prosumator AFM | jud. ILFOV, loc. LUPARIA, Strada Catunului, nr. 9 | ILFOV | 0.00342 | 0.00291 | 0 | 0.23 | CFP | CBC | E-Distributie Muntenia | 06134052 | 2020-08-13 | RO001E400745998/2 | 2021-08-30 | 2021-08-30
30 | Locuinta si CEF - Prosumator - AFM | jud. BUCURESTI, loc. SECTOR 2, Strada Claudian Laurentiu, mr. dr., nr. 5 | BUCURESTI | 0.003 | 0.00293 | 0 | 0.4 | CFP | CBC | E-Distributie Muntenia | 06141542 | 2020-08-11 | RO001E104334207/2 | 2021-08-30 | 2021-08-30
31 | Locuinta si centrala fotovoltaica -Prosumator prin AFM | jud. BUCURESTI, loc. SECTOR 5, Strada Ursa Mica, nr. 13 | BUCURESTI | 0.00342 | 0.003 | 0 | 0.4 | CFP | CBC | E-Distributie Muntenia | 06140914 | 2020-08-10 | RO001E106170599/3 | 2021-08-23 | 2021-08-23
32 | Locuinta + CEF - Prosumator AFM | jud. BUCURESTI, loc. SECTOR 1, Strada Carpenului, nr. 18 | BUCURESTI | 0.003 | 0.002939 | 0 | 0.4 | CFP | CBC | E-Distributie Muntenia | 06144266 | 2020-07-28 | RO001E103240381/2 | 2021-08-30 | 2021-08-30
33 | Locuinta-Panouri Fotovoltaice-Prosumator AFM | jud. BUCURESTI, loc. SECTOR 3, Strada Popa Nan, nr. 161 | BUCURESTI | 0.00342 | 0.00292 | 0 | 0.4 | CFP | CBC | E-Distributie Muntenia | 06145677 | 2020-08-11 | RO001E119636857/2 | 2021-08-19 | 2021-08-19
34 | Locuinta-Panouri Fotovoltaice-Prosumator AFM | jud. ILFOV, loc. POPESTI LEORDENI, Strada DRUMUL FERMEI, nr. 20B, bl. CASA 13 | ILFOV | 0.003 | 0.00293 | 0 | 0.23 | CFP | CBC | E-Distributie Muntenia | 06146450 | 2020-08-10 | RO001E141684425/2 | 2021-08-25 | 2021-08-25
35 | Locuinta-Panouri Fotovoltaice-Prosumator AFM | jud. BUCURESTI, loc. SECTOR 5, Strada Antiaeriana, nr. 73 | BUCURESTI | 0.003 | 0.003 | 0 | 0.4 | CFP | CBC | E-Distributie Muntenia | 06157655 | 2020-08-12 | RO001E107810041/2 | 2021-08-04 | 2021-08-04
36 | locuinta+CEF prosumator prin AFM | jud. ILFOV, loc. CORBEANCA, Strada Independentei, nr. 106 | ILFOV | 0.00513 | 0.00388 | 0 | 0.23 | CFP | CBC | E-Distributie Muntenia | 06158187 | 2020-08-21 | RO001E400586508/2 | 2021-08-20 | 2021-08-20
37 | Locuinta + CEF - Prosumator AFM | jud. ILFOV, loc. MAGURELE, Strada Raului, nr. 90A | ILFOV | 0.00396 | 0.003841 | 0 | 0.4 | CFP | CBC | E-Distributie Muntenia | 06157899 | 2020-08-07 | RO001E141901517/2 | 2021-08-30 | 2021-08-30
38 | locuinta+CEF prosumator prin AFM | jud. GIURGIU, loc. GIURGIU, Strada Neajlovului, nr. 24 | GIURGIU | 0.00341 | 0.00291 | 0 | 0.4 | CFP | CBC | E-Distributie Muntenia | 06165394 | 2020-08-07 | RO001E301232944/3 | 2021-08-30 | 2021-08-30
39 | Locuinta-Panouri Fotovoltaice-Prosumator AFM | jud. BUCURESTI, loc. SECTOR 2, Strada Vasile Lascar, nr. 199 | BUCURESTI | 0.003 | 0.003 | 0 | 0.4 | CFP | CBC | E-Distributie Muntenia | 06166485 | 2020-08-12 | RO001E100876844/3 | 2021-08-25 | 2021-08-25
40 | Locuinta-Panouri Fotovoltaice-Prosumator AFM | jud. ILFOV, loc. CORNETU, Strada Aeroportului, nr. 59 | ILFOV | 0.003375 | 0.002938 | 0 | 0.23 | CFP | CBC | E-Distributie Muntenia | 06205117 | 2020-08-17 | RO001E142565985/2 | 2021-08-30 | 2021-08-30
41 | Locuinta-Panouri Fotovoltaice-Prosumator-AFM | jud. ILFOV, loc. OTOPENI, Strada Toamnei, nr. 1, ap. CASA 4 | ILFOV | 0.00741 | 0.00582 | 0 | 0.4 | CFP | CBC | E-Distributie Muntenia | 06214300 | 2020-08-20 | RO001E142188582/3 | 2021-08-23 | 2021-08-23
42 | Locuinta-Panouri Fotovoltaice-Prosumator AFM | jud. ILFOV, loc. TUNARI, Strada Ceair, nr. 11B | ILFOV | 0.003 | 0.002938 | 0 | 0.4 | CFP | CBC | E-Distributie Muntenia | 06216694 | 2020-08-24 | RO001E142123143/3 | 2021-08-31 | 2021-08-31
43 | Locuinta + CEF - Prosumator AFM | jud. BUCURESTI, loc. SECTOR 5, Strada Popa Stefan, nr. 28 | BUCURESTI | 0.00342 | 0.00292 | 0 | 0.4 | CFP | CBC | E-Distributie Muntenia | 06217001 | 2020-08-10 | RO001E107551414/2 | 2021-08-30 | 2021-08-30
44 | Locuinta-Panouri Fotovoltaice-Prosumator AFM | jud. ILFOV, loc. ZURBAUA, Strada Albastrelelor, nr. 15 | ILFOV | 0.00311 | 0.002935 | 0 | 0.23 | CFP | CBC | E-Distributie Muntenia | 06225340 | 2020-08-26 | RO001E400404710/2 | 2021-08-30 | 2021-08-30
45 | Locuinta si CEF- Prosumator - AFM | jud. ILFOV, loc. VOLUNTARI, Strada George Bacovia, nr. 12 A | ILFOV | 0.003 | 0.00293 | 0 | 0.4 | CFP | CBC | E-Distributie Muntenia | 06101913 | 2020-07-29 | RO001E400981990/2 | 2021-08-20 | 2021-08-20
46 | Locuinta-Panouri Fotovoltaice-Prosumator AFM | jud. ILFOV, loc. PASAREA, Strada Mihail Sadoveanu, nr. 15A | ILFOV | 0.003 | 0.002939 | 0 | 0.23 | CFP | CBC | E-Distributie Muntenia | 06107963 | 2020-07-27 | RO001E141544194/3 | 2021-08-25 | 2021-08-25
47 | Locuinta-Panouri Fotovoltaice-Prosumator AFM | jud. ILFOV, loc. GLINA, Strada Dezrobirii, nr. 75 | ILFOV | 0.003 | 0.00293 | 0 | 0.4 | CFP | CBC | E-Distributie Muntenia | 06111318 | 2020-07-30 | RO001E401067615/3 | 2021-08-20 | 2021-08-20
48 | Locuinta+panouri fotovoltaice-prosumator-AFM | jud. ILFOV, loc. VOLUNTARI, Strada SILVIU STANCULESCU, nr. 18 | ILFOV | 0.003 | 0.003 | 0 | 0.4 | CFP | CBC | E-Distributie Muntenia | 06112397 | 2020-07-24 | RO001E141666481/3 | 2021-08-10 | 2021-08-10
49 | Depozit Mega Image + CEF fara evacuare(autoconsum) | jud. ILFOV, loc. POPESTI-LEORDENI, SOSEAUA Oltenitei, nr. 257 | ILFOV | 0.4312 | 0 | 0 | 20 | CFP | CBC | E-Distributie Muntenia | 06117202 | 2020-09-03 | RO001E141516351/2 | 2021-08-25 | 2021-08-25
50 | locuinta, panouri fotovoltaice- PROSUMATOR prin AFM | jud. ILFOV, loc. OSTRATU, Strada Artarului, nr. 7 | ILFOV | 0.00341 | 0.00291 | 0 | 0.4 | CFP | CBC | E-Distributie Muntenia | 06126650 | 2020-08-06 | RO001E141789780/3 | 2021-08-20 | 2021-08-20
51 | Locuinta + CEF - Prosumator AFM | jud. ILFOV, loc. FUNDENI, Strada F-Meterezului, nr. 18 | ILFOV | 0.003 | 0.002939 | 0 | 0.4 | CFP | CBC | E-Distributie Muntenia | 06128207 | 2020-07-23 | RO001E108729748/2 | 2021-08-03 | 2021-08-03
52 | Locuinta si CEF- Prosumator - AFM | jud. ILFOV, loc. DOBROESTI, Strada Narciselor, nr. 10 | ILFOV | 0.003 | 0.00293 | 0 | 0.4 | CFP | CBC | E-Distributie Muntenia | 06125989 | 2020-07-23 | RO001E108914104/2 | 2021-08-27 | 2021-08-27
53 | Locuinta-Panouri Fotovoltaice-Prosumator AFM | jud. ILFOV, loc. POPESTI-LEORDENI, Strada Amurgului, nr. 48C | ILFOV | 0.003 | 0.002939 | 0 | 0.23 | CFP | CBC | E-Distributie Muntenia | 06130843 | 2020-07-29 | RO001E141534799/2 | 2021-08-24 | 2021-08-24
54 | locuinta si panouri fotovoltaice | jud. ILFOV, loc. MICSUNESTI-MOARA, SOSEAUA PRIMAVERII, nr. 33 | ILFOV | 0.00333 | 0.002939 | 0 | 0.4 | CFP | CBC | E-Distributie Muntenia | 08561700 | nu s-a emis ATR, prosumator pe ANEXA2 din Ord.15/2021 | RO001E142149051/1 | 2021-08-30 | 2021-08-30
55 | Locuinta personala + CEF Prosumator | jud. BUCURESTI, loc. SECTOR 3, DRUMUL Lunca Tarnavei, nr. 26 | BUCURESTI | 0.00644 | 0.005879 | 0 | 0.4 | CFP | CBC | E-Distributie Muntenia | 08485454 | nu s-a emis ATR, prosumator pe ANEXA2 din Ord.15/2021 | RO001E110181662/2 | 2021-08-30 | 2021-08-30
56 | Locuinta + CEF Prosumator | jud. ILFOV, loc. DRAGOMIRESTI-VALE, Strada Tarla, nr. T12,P6 | ILFOV | 0.0054 | 0.028802 | 0 | 0.4 | CFP | CBC | E-Distributie Muntenia | 08144033 | nu s-a emis ATR, prosumator pe ANEXA2 din Ord.15/2021 | RO001E141444441/2 | 2021-08-06 | 2021-08-06
57 | Locuinta si centrala fotovoltaica -Prosumator prin AFM | jud. ILFOV, loc. MOGOSOAIA, Strada Livezilor, nr. 10 | ILFOV | 0.00525 | 0.004899 | 0 | 0.4 | CFP | CBC | E-Distributie Muntenia | 08065501 | 2021-06-29 | RO001E401050718/2 | 2021-08-03 | 2021-08-03
58 | Locuinta + CEF - Prosumator AFM | jud. ILFOV, loc. MOGOSOAIA, Strada Zamfirei, nr. 24 | ILFOV | 0.003 | 0.002939 | 0 | 0.4 | CFP | CBC | E-Distributie Muntenia | 06272409 | 2020-09-04 | RO001E400689478/3 | 2021-08-31 | 2021-08-31
59 | Locuinta-Panouri Fotovoltaice-Prosumator AFM | jud. ILFOV, loc. TUNARI, Strada Orientului, nr. 3, ap. vila 5 | ILFOV | 0.006 | 0.005879 | 0 | 0.23 | CFP | CBC | E-Distributie Muntenia | 06278395 | 2020-08-28 | RO001E142544274/2 | 2021-08-25 | 2021-08-25
60 | Locuinta, panouri fotovoltaice - Prosumator prin AFM | jud. BUCURESTI, loc. SECTOR 4, Strada Iancu Cojescu, nr. 14 | BUCURESTI | 0.003 | 0.00293 | 0 | 0.4 | CFP | CBC | E-Distributie Muntenia | 06293363 | 2020-08-24 | RO001E108752452/2 | 2021-08-27 | 2021-08-27
61 | Locuinta-Panouri Fotovoltaice-Prosumator AFM | jud. ILFOV, loc. MICSUNESTII MARI, SOSEAUA Orhideelor, nr. 10 | ILFOV | 0.0048 | 0.004703 | 0 | 0.4 | CFP | CBC | E-Distributie Muntenia | 06344262 | 2020-09-02 | RO001E400804927/3 | 2021-08-16 | 2021-08-16
62 | Locuinta-Panouri Fotovoltaice-Prosumator AFM | jud. ILFOV, loc. VOLUNTARI, Strada NEAJLOV, nr. 15 | ILFOV | 0.00525 | 0.004899 | 0 | 0.4 | CFP | CBC | E-Distributie Muntenia | 06350822 | 2020-09-04 | RO001E105385440/3 | 2021-08-27 | 2021-08-27
63 | locuinta+CEF prosumator prin AFM | jud. ILFOV, loc. POPESTI LEORDENI, Strada DRUMUL FERMEI, nr. 83A | ILFOV | 0.003 | 0.002935 | 0 | 0.4 | CFP | CBC | E-Distributie Muntenia | 06349321 | 2020-09-04 | RO001E141198469/2 | 2021-08-23 | 2021-08-23
64 | locuinta+CEF prosumator prin AFM | jud. GIURGIU, loc. GIURGIU, SOSEAUA Prieteniei, nr. 10 | GIURGIU | 0.003015 | 0.002939 | 0 | 0.4 | CFP | CBC | E-Distributie Muntenia | 06355586 | 2020-09-08 | RO001E300047060/2 | 2021-08-23 | 2021-08-23
65 | Locuinta-Panouri Fotovoltaice-Prosumator AFM | jud. GIURGIU, loc. ADUNATII-COPACENI, Strada Troitei, nr. FN | GIURGIU | 0.003015 | 0.002939 | 0 | 0.4 | CFP | CBC | E-Distributie Muntenia | 06362877 | 2020-09-03 | RO001E131384668/3 | 2021-08-18 | 2021-08-18
66 | Locuinta-Panouri Fotovoltaice-Prosumator AFM | jud. GIURGIU, loc. BOLINTIN-VALE, Strada DIMITRIE BOLINTINEANU, nr. 18 | GIURGIU | 0.003015 | 0.002939 | 0 | 0.4 | CFP | CBC | E-Distributie Muntenia | 06364003 | 2020-09-03 | RO001E301094704/3 | 2021-08-23 | 2021-08-23
67 | locuinta-CEF-prosumator-AFM | jud. BUCURESTI, loc. SECTOR 6, Strada Dumitru Pera, nr. 4 | BUCURESTI | 0.0031 | 0.002934 | 0 | 0.4 | CFP | CBC | E-Distributie Muntenia | 05745357 | 2020-07-06 | RO001E108862498/2 | 2021-08-25 | 2021-08-25
68 | locuinta+CEF prosumator prin AFM | jud. GIURGIU, loc. MIHAI BRAVU, Strada Salcamului, nr. 8 | GIURGIU | 0.00306 | 0.002939 | 0 | 0.4 | CFP | CBC | E-Distributie Muntenia | 06308109 | 2020-09-01 | RO001E300540798/2 | 2021-08-20 | 2021-08-20
69 | Locuinta si CEF - Prosumator - AFM | jud. BUCURESTI, loc. SECTOR 4, Strada Comisani, nr. 22, ap. C4 | BUCURESTI | 0.003 | 0.002939 | 0 | 0.4 | CFP | CBC | E-Distributie Muntenia | 06306205 | 2020-08-27 | RO001E110118088/2 | 2021-08-18 | 2021-08-18
70 | LOCUINTA-CEF-PROSUMATOR AFM | jud. Ilfov, loc. ISLAZ, Strada Islaz, nr. 44 | Ilfov | 0.003 | 0.002939 | 0 | 0.4 | CFP | CBC | E-Distributie Muntenia | 06312349 | 2020-09-04 | RO001E142268299/2 | 2021-08-24 | 2021-08-24
71 | Locuinta+panouri fotovoltaice-prosumator-AFM | jud. GIURGIU, loc. BOLINTIN VALE, Strada SPERANTEI, nr. 7 | GIURGIU | 0.00534 | 0.004899 | 0 | 0.4 | CFP | CBC | E-Distributie Muntenia | 06316030 | 2020-08-21 | RO001E300908707/3 | 2021-08-26 | 2021-08-26
72 | locuinta+CEF prosumator prin AFM | jud. GIURGIU, loc. MIHAI BRAVU, SOSEAUA Principala, nr. 25 | GIURGIU | 0.00306 | 0.002939 | 0 | 0.4 | CFP | CBC | E-Distributie Muntenia | 06316770 | 2020-09-02 | RO001E300541788/3 | 2021-08-20 | 2021-08-20
73 | Locuinta, panouri fotovoltaice - Prosumator prin AFM | jud. ILFOV, loc. OTOPENI, Strada Cimpului, nr. 27A | ILFOV | 0.003 | 0.002939 | 0 | 0.23 | CFP | CBC | E-Distributie Muntenia | 06329590 | 2020-09-03 | RO001E400203245/3 | 2021-08-20 | 2021-08-20
74 | Locuinta-Panouri Fotovoltaice-Prosumator AFM | jud. BUCURESTI, loc. SECTOR 6, Strada Entuziasmului, nr. 5 | BUCURESTI | 0.003 | 0.002939 | 0 | 0.4 | CFP | CBC | E-Distributie Muntenia | 06328264 | 2020-08-27 | RO001E103217183/2 | 2021-08-24 | 2021-08-24
75 | Locuinta - Panouri fotovoltaice - Prosumator AFM | jud. BUCURESTI, loc. SECTOR 2, Strada Mateevici Alecu, nr. 9 | BUCURESTI | 0.006205 | 0.005674 | 0 | 0.4 | CFP | CBC | E-Distributie Muntenia | 06336334 | 2020-11-03 | RO001E104358764/2 | 2021-08-09 | 2021-08-09
76 | Locuinta - Panouri fotovoltaice - Prosumator AFM | jud. BUCURESTI, loc. SECTOR 2, Strada Ruschita, nr. 77 | BUCURESTI | 0.0031 | 0.002939 | 0 | 0.4 | CFP | CBC | E-Distributie Muntenia | 06335185 | 2020-09-15 | RO001E104358315/2 | 2021-08-18 | 2021-08-18
77 | locuinta-CEF-Prosumator-AFM | jud. BUCURESTI, loc. SECTOR 5, Strada Acidava, nr. 18 | BUCURESTI | 0.003355 | 0.00291 | 0 | 0.4 | CFP | CBC | E-Distributie Muntenia | 06171433 | 2020-08-03 | RO001E105464202/2 | 2021-08-03 | 2021-08-03
78 | Locuinta + CEF - Prosumator AFM | jud. BUCURESTI, loc. SECTOR 5, Strada Grecescu Dimitrie,Doctor, nr. 16 | BUCURESTI | 0.003 | 0.002939 | 0 | 0.4 | CFP | CBC | E-Distributie Muntenia | 06177418 | 2020-08-17 | RO001E107300269/3 | 2021-08-06 | 2021-08-06
79 | locuinta-CEF-Prosumator-AFM | jud. GIURGIU, loc. GIURGIU, Strada Ramadan, nr. 85 | GIURGIU | 0.00306 | 0.002939 | 0 | 0.4 | CFP | CBC | E-Distributie Muntenia | 06181254 | 2020-08-20 | RO001E300095007/2 | 2021-08-06 | 2021-08-06
80 | Locuinta si CEF - Prosumator - AFM | jud. BUCURESTI, loc. SECTOR 6, Strada Cetatea De Balta, nr. 119A-119B | BUCURESTI | 0.003 | 0.003 | 0 | 0.4 | CFP | CBC | E-Distributie Muntenia | 06178158 | 2020-08-13 | RO001E107339889/4 | 2021-08-18 | 2021-08-18
81 | Locuinta + CEF - Prosumator AFM | jud. GIURGIU, loc. VEDEA, Strada ARSACHE, nr. 160 | GIURGIU | 0.00306 | 0.002939 | 0 | 0.4 | CFP | CBC | E-Distributie Muntenia | 06182237 | 2020-08-21 | RO001E300369450/3 | 2021-08-18 | 2021-08-18
82 | Locuinta, panouri fotovoltaice - Prosumator prin AFM | jud. GIURGIU, loc. FRATESTI, Strada Garii, nr. 16 | GIURGIU | 0.0031 | 0.002939 | 0 | 0.4 | CFP | CBC | E-Distributie Muntenia | 06363766 | 2020-09-04 | RO001E301220042/3 | 2021-08-06 | 2021-08-06
83 | locuinta+CEF prosumator prin AFM | jud. GIURGIU, loc. GIURGIU, Strada Prunaru, nr. 12 | GIURGIU | 0.003015 | 0.002939 | 0 | 0.4 | CFP | CBC | E-Distributie Muntenia | 06198572 | 2020-08-28 | RO001E300096604/2 | 2021-08-06 | 2021-08-06
84 | locuinta, panouri fotovoltaice- PROSUMATOR prin AFM | jud. BUCURESTI, loc. SECTOR 5, Strada Creata, nr. 32 | BUCURESTI | 0.00304 | 0.002939 | 0 | 0.4 | CFP | CBC | E-Distributie Muntenia | 06197474 | 2020-08-14 | RO001E107817071/2 | 2021-08-27 | 2021-08-27
85 | Locuinta+panouri fotovoltaice-prosumator-AFM | jud. ILFOV, loc. TUNARI, Strada MURGULUI, nr. 23 | ILFOV | 0.003 | 0.00278 | 0 | 0.4 | CFP | CBC | E-Distributie Muntenia | 06203921 | 2020-08-17 | RO001E141937493/2 | 2021-08-23 | 2021-08-23
86 | Locuinta-Panouri Fotovoltaice-Prosumator AFM | jud. ILFOV, loc. TAMASI, Strada Frasinului, nr. 18 | ILFOV | 0.003 | 0.002939 | 0 | 0.23 | CFP | CBC | E-Distributie Muntenia | 06202861 | 2020-08-27 | RO001E141273700/2 | 2021-08-03 | 2021-08-03
87 | locuinta+CEF prosumator prin AFM | jud. GIURGIU, loc. JOITA, Strada PRIMAVERII, nr. 120 I | GIURGIU | 0.00306 | 0.002939 | 0 | 0.4 | CFP | CBC | E-Distributie Muntenia | 06199787 | 2020-08-14 | RO001E131374331/2 | 2021-08-09 | 2021-08-09
88 | locuinta-CEF-prosumator prin AFM | jud. BUCURESTI, loc. SECTOR 4, DRUMUL Dealu Bistrii, nr. 4-6 | BUCURESTI | 0.00308 | 0.002939 | 0 | 0.4 | CFP | CBC | E-Distributie Muntenia | 05924564 | 2020-06-18 | RO001E110204477/2 | 2021-08-03 | 2021-08-03
89 | locuinta-CEF-Prosumator-AFM | jud. ILFOV, loc. OTOPENI, Strada George Enescu, nr. 34L | ILFOV | 0.0054 | 0.004895 | 0 | 0.4 | CFP | CBC | E-Distributie Muntenia | 06057715 | 2020-07-20 | RO001E142216584/2 | 2021-08-04 | 2021-08-04
90 | locuinta+CEF prosumator prin AFM | jud. ILFOV, loc. OTOPENI, Strada Marasti, nr. 39A | ILFOV | 0.0032 | 0.002934 | 0 | 0.4 | CFP | CBC | E-Distributie Muntenia | 06061481 | 2020-07-17 | RO001E142510637/2 | 2021-08-23 | 2021-08-23
91 | Locuinta-CEF-Prosumator-AFM | jud. ILFOV, loc. CIOLPANI, DRUMUL PISCULUI, nr. 69BIS | ILFOV | 0.003 | 0.002935 | 0 | 0.4 | CFP | CBC | E-Distributie Muntenia | 06057798 | 2020-07-15 | RO001E141217629/3 | 2021-08-06 | 2021-08-06
92 | Locuinta-CEF-Prosumator-AFM | jud. ILFOV, loc. VOLUNTARI, Bulevardul PIPERA, nr. 1H | ILFOV | 0.0042 | 0.003919 | 0 | 0.4 | CFP | CBC | E-Distributie Muntenia | 06062576 | 2020-07-20 | RO001E141477841/2 | 2021-08-06 | 2021-08-06
93 | Locuinta-CEF-Prosumator-AFM | jud. ILFOV, loc. TAMASI, Strada Sofia, nr. 20 | ILFOV | 0.003 | 0.002935 | 0 | 0.4 | CFP | CBC | E-Distributie Muntenia | 06074775 | 2020-08-03 | RO001E142006547/2 | 2021-08-27 | 2021-08-27
94 | locuinta-CEF-prosumator-AFM | jud. ILFOV, loc. PANTELIMON, Strada Clementinelor, nr. 24 | ILFOV | 0.00356 | 0.002938 | 0 | 0.4 | CFP | CBC | E-Distributie Muntenia | 06078366 | 2020-07-14 | RO001E108956313/2 | 2021-08-03 | 2021-08-03
95 | Locuinta-Panouri Fotovoltaice-Prosumator AFM | jud. ILFOV, loc. POPESTI-LEORDENI, Strada Fermei, nr. 39E | ILFOV | 0.003 | 0.002939 | 0 | 0.4 | CFP | CBC | E-Distributie Muntenia | 06077201 | 2020-07-13 | RO001E141479731/2 | 2021-08-02 | 2021-08-02
96 | Locuinta+panouri fotovoltaice-prosumator-AFM | jud. Giurgiu, loc. PADURENI, Strada DUD 3, nr. 13 | Giurgiu | 0.003 | 0.00293 | 0 | 0.4 | CFP | CBC | E-Distributie Muntenia | 06096533 | 2020-08-21 | RO001E301225902/3 | 2021-08-02 | 2021-08-02
97 | locuinta+CEF prosumator prin AFM | jud. ILFOV, loc. BALOTESTI, Strada Privighetorilor, nr. 12-14/26, bl. T71, sc. LOT 26 | ILFOV | 0.003 | 0.002939 | 0 | 0.4 | CFP | CBC | E-Distributie Muntenia | 06013018 | 2020-07-14 | RO001E141521986/3 | 2021-08-20 | 2021-08-20
98 | Locuinta + CEF - Prosumator AFM | jud. ILFOV, loc. CHIAJNA, Strada Viilor, nr. 9C | ILFOV | 0.00336 | 0.002938 | 0 | 0.23 | CFP | CBC | E-Distributie Muntenia | 06046048 | 2020-07-21 | RO001E142319533/2 | 2021-08-23 | 2021-08-23
99 | locuinta+CEF prosumator prin AFM | jud. BUCURESTI, loc. SECTOR 6, Strada Sculptorilor, nr. 27B | BUCURESTI | 0.0031 | 0.002934 | 0 | 0.4 | CFP | CBC | E-Distributie Muntenia | 06057375 | 2020-08-13 | RO001E119747502/2 | 2021-08-24 | 2021-08-24
100 | locuinta-CEF-prosumator-AFM | jud. GIURGIU, loc. BOLINTIN VALE, Strada PROGRESULUI, nr. 10 | GIURGIU | 0.0054 | 0.004899 | 0 | 0.4 | CFP | CBC | E-Distributie Muntenia | 05994211 | 2020-07-03 | RO001E131310241/2 | 2021-08-16 | 2021-08-16
101 | locuinta+CEF prosumator prin AFM | jud. GIURGIU, loc. BOLINTIN-VALE, Strada Libertatii, nr. 85 | GIURGIU | 0.0054 | 0.004899 | 0 | 0.4 | CFP | CBC | E-Distributie Muntenia | 05993898 | 2020-07-01 | RO001E300909652/2 | 2021-08-11 | 2021-08-11
102 | locuinta+CEF prosumator prin AFM | jud. ILFOV, loc. BALOTESTI, Strada Unitatii, nr. 3/28 | ILFOV | 0.00741 | 0.00582 | 0 | 0.23 | CFP | CBC | E-Distributie Muntenia | 06385571 | 2020-09-16 | RO001E141745434/2 | 2021-08-20 | 2021-08-20
103 | locuinta+CEF prosumator prin AFM | jud. ILFOV, loc. BUFTEA, Strada Viilor, nr. 45 | ILFOV | 0.003 | 0.002938 | 0 | 0.23 | CFP | CBC | E-Distributie Muntenia | 06386432 | 2020-10-16 | RO001E141772681/2 | 2021-08-03 | 2021-08-03
104 | Locuinta- CEF Prosumator - AFM | jud. BUCURESTI, loc. SECTOR 1, Strada Oberth Herman, nr. 3, ap. AP 1 | BUCURESTI | 0.0032 | 0.0032 | 0 | 0.4 | CFP | CBC | E-Distributie Muntenia | 06390009 | 2020-09-08 | RO001E100515709/2 | 2021-08-16 | 2021-08-16
105 | locuinta CEF prosumator AFM | jud. BUCURESTI, loc. SECTOR 3, DRUMUL Gura Crivatului, nr. 12 | BUCURESTI | 0.0033 | 0.00291 | 0 | 0.23 | CFP | CBC | E-Distributie Muntenia | 06134193 | 2020-08-04 | RO001E110270931/2 | 2021-08-17 | 2021-08-17
106 | locuinta+CEF prin AFM | jud. ILFOV, loc. OSTRATU, Strada Hipodromului, nr. 7 | ILFOV | 0.00366 | 0.00291 | 0 | 0.23 | CFP | CBC | E-Distributie Muntenia | 06139498 | 2020-08-19 | RO001E400580568/3 | 2021-08-23 | 2021-08-23
107 | Locuinta si CEF - Prosumator - AFM | jud. ILFOV, loc. BRANESTI, Strada Ilfov, nr. 34 | ILFOV | 0.003 | 0.00293 | 0 | 0.4 | CFP | CBC | E-Distributie Muntenia | 06145013 | 2020-08-03 | RO001E400947183/3 | 2021-08-20 | 2021-08-20
108 | Locuinta + CEF - Prosumator AFM | jud. ILFOV, loc. VOLUNTARI, DRUMUL Negru, nr. 37 | ILFOV | 0.005185 | 0.00388 | 0 | 0.4 | CFP | CBC | E-Distributie Muntenia | 06148729 | 2020-08-04 | RO001E400990192/2 | 2021-08-23 | 2021-08-23
109 | Locuinta + CEF - Prosumator AFM | jud. ILFOV, loc. VOLUNTARI, DRUMUL Negru, nr. 37 | ILFOV | 0.005025 | 0.00388 | 0 | 0.4 | CFP | CBC | E-Distributie Muntenia | 06148631 | 2020-08-04 | RO001E400990226/2 | 2021-08-23 | 2021-08-23
110 | locuinta-CEF-prosumator-AFM | jud. BUCURESTI, loc. SECTOR 4, Strada Peroni, nr. 24 | BUCURESTI | 0.003 | 0.00293 | 0 | 0.4 | CFP | CBC | E-Distributie Muntenia | 06147200 | 2020-07-23 | RO001E105767602/2 | 2021-08-20 | 2021-08-20
111 | locuinta-CEF-prosumator-AFM | jud. Giurgiu, loc. PADURENI, Strada Castanului, nr. 12 | Giurgiu | 0.003 | 0.002938 | 0 | 0.4 | CFP | CBC | E-Distributie Muntenia | 06162134 | 2020-08-14 | RO001E301099181/3 | 2021-08-03 | 2021-08-03
112 | Locuinta- CEF Prosumator - AFM | jud. ILFOV, loc. VOLUNTARI, Strada TOPOLOVAT, nr. 1 | ILFOV | 0.003 | 0.00293 | 0 | 0.4 | CFP | CBC | E-Distributie Muntenia | 06166778 | 2020-08-03 | RO001E105380197/2 | 2021-08-26 | 2021-08-26
113 | Locuinta si CEF - Prosumator - AFM | jud. GIURGIU, loc. MOGOSESTI, Intrarea ZAMBILEI, nr. 1A | GIURGIU | 0.0051 | 0.00489 | 0 | 0.4 | CFP | CBC | E-Distributie Muntenia | 06163948 | 2020-08-21 | RO001E131298000/3 | 2021-08-20 | 2021-08-20
114 | locuinta-CEF-Prosumator-AFM | jud. ILFOV, loc. DOBROESTI, Strada Narciselor, nr. 6 | ILFOV | 0.00342 | 0.00291 | 0 | 0.4 | CFP | CBC | E-Distributie Muntenia | 06166196 | 2020-08-03 | RO001E108767638/2 | 2021-08-11 | 2021-08-11
115 | Locuinta, panouri fotovoltaice - Prosumator prin AFM | jud. BUCURESTI, loc. SECTOR 6, Strada Cernisoara, nr. 91, ap. - | BUCURESTI | 0.003 | 0.003 | 0 | 0.4 | CFP | CBC | E-Distributie Muntenia | 06208591 | 2020-08-12 | RO001E107333502/3 | 2021-08-27 | 2021-08-27
116 | Locuinta + CEF - Prosumator AFM | jud. ILFOV, loc. CHIAJNA, Strada PREOT SEBE COSTIN, nr. 19A | ILFOV | 0.003 | 0.002939 | 0 | 0.23 | CFP | CBC | E-Distributie Muntenia | 06206945 | 2020-08-21 | RO001E141613214/3 | 2021-08-06 | 2021-08-06
117 | Locuinta, panouri fotovoltaice - Prosumator prin AFM | jud. ILFOV, loc. DOBROESTI, Strada CAISULUI, nr. 23D1 | ILFOV | 0.00549 | 0.005212 | 0 | 0.4 | CFP | CBC | E-Distributie Muntenia | 06222772 | 2020-08-19 | RO001E141699241/3 | 2021-08-05 | 2021-08-05
118 | Locuinta+panouri fotovoltaice-prosumator-AFM | jud. ILFOV, loc. DOBROESTI, Strada Progresului, nr. 40 A | ILFOV | 0.00333 | 0.002935 | 0 | 0.4 | CFP | CBC | E-Distributie Muntenia | 06222781 | 2020-08-11 | RO001E109268332/2 | 2021-08-06 | 2021-08-06
119 | Locuinta + CEF - Prosumator AFM | jud. BUCURESTI, loc. SECTOR 6, Strada Rasaritului, nr. 34 | BUCURESTI | 0.003 | 0.002939 | 0 | 0.4 | CFP | CBC | E-Distributie Muntenia | 06232920 | 2020-08-31 | RO001E107358846/2 | 2021-08-30 | 2021-08-30
120 | Locuinta + CEF - Prosumator AFM | jud. ILFOV, loc. CLINCENI, Strada Sabarului, nr. 114 E-F | ILFOV | 0.003 | 0.002939 | 0 | 0.4 | CFP | CBC | E-Distributie Muntenia | 06229494 | 2020-08-25 | RO001E141881075/3 | 2021-08-06 | 2021-08-06
121 | Locuinta-Panouri Fotovoltaice-Prosumator AFM | jud. GIURGIU, loc. REMUS, Strada Popa Nuta, nr. 49 | GIURGIU | 0.003 | 0.002939 | 0 | 0.4 | CFP | CBC | E-Distributie Muntenia | 06262459 | 2020-08-31 | RO001E300219218/4 | 2021-08-17 | 2021-08-17
122 | Locuinta-Panouri Fotovoltaice-Prosumator AFM | jud. ILFOV, loc. MERII PETCHII, Strada LALELELOR, nr. 45 | ILFOV | 0.003 | 0.002935 | 0 | 0.4 | CFP | CBC | E-Distributie Muntenia | 06262390 | 2020-08-31 | RO001E141181405/2 | 2021-08-06 | 2021-08-06
123 | Locuinta-Panouri Fotovoltaice-Prosumator AFM | jud. ILFOV, loc. MERII PETCHII, Strada Rozmarin, nr. 17 | ILFOV | 0.003 | 0.002939 | 0 | 0.23 | CFP | CBC | E-Distributie Muntenia | 06263648 | 2020-09-02 | RO001E400801104/4 | 2021-08-04 | 2021-08-04
124 | locuinta-CEF-prosumator-AFM | jud. GIURGIU, loc. CREVEDIA MICA, Strada PRINCIPALA, nr. 119 | GIURGIU | 0.00304 | 0.002935 | 0 | 0.4 | CFP | CBC | E-Distributie Muntenia | 06097585 | 2020-07-07 | RO001E301252519/3 | 2021-08-18 | 2021-08-18
125 | Locuinta+panouri fotovoltaice-prosumator-AFM | jud. ILFOV, loc. CHIAJNA, Intrarea Nicolae Iorga, nr. 71J | ILFOV | 0.003 | 0.00293 | 0 | 0.23 | CFP | CBC | E-Distributie Muntenia | 06097955 | 2020-07-24 | RO001E142165172/1 | 2021-08-20 | 2021-08-20
126 | locuinta-CEF-prosumator-AFM | jud. BUCURESTI, loc. SECTOR 2, Strada MAIOR ION CORAVU, nr. 26 | BUCURESTI | 0.003 | 0.002939 | 0 | 0.4 | CFP | CBC | E-Distributie Muntenia | 06102463 | 2020-08-03 | RO001E104424465/2 | 2021-08-26 | 2021-08-26
127 | Locuinta-Panouri Fotovoltaice-Prosumator AFM | jud. ILFOV, loc. SNAGOV, Strada Narciselor, nr. 2A | ILFOV | 0.0054 | 0.004898 | 0 | 0.4 | CFP | CBC | E-Distributie Muntenia | 06103367 | 2020-08-06 | RO001E400991823/2 | 2021-08-04 | 2021-08-04
128 | Locuinta + CEF - Prosumator AFM | jud. ILFOV, loc. BRAGADIRU, Strada Sarmis, nr. 12 | ILFOV | 0.003 | 0.00293 | 0 | 0.4 | CFP | CBC | E-Distributie Muntenia | 06108241 | 2020-07-22 | RO001E141488810/2 | 2021-08-20 | 2021-08-20
129 | Locuinta-Panouri Fotovoltaice-Prosumator AFM | jud. ILFOV, loc. BRAGADIRU, Strada Odei, nr. 3 | ILFOV | 0.003 | 0.00293 | 0 | 0.4 | CFP | CBC | E-Distributie Muntenia | 06107924 | 2020-07-28 | RO001E400965318/2 | 2021-08-20 | 2021-08-20
130 | Locuinta si centrala fotovoltaica -Prosumator prin AFM | jud. GIURGIU, loc. MIRONESTI, Strada Primaverii, nr. 21 | GIURGIU | 0.00356 | 0.002938 | 0 | 0.4 | CFP | CBC | E-Distributie Muntenia | 06108996 | 2020-07-22 | RO001E300729809/3 | 2021-08-09 | 2021-08-09
131 | Locuinta-CEF-Prosumator-AFM | jud. BUCURESTI, loc. SECTOR 2, Strada DOAMNA GHICA, nr. 157 | BUCURESTI | 0.003 | 0.00294 | 0 | 0.4 | NA | CBC | E-Distributie Muntenia | 06110655 | 2020-08-03 | RO001E104471636/2 | 2021-08-27 | 2021-08-27
132 | locuinta+CEF prosumator prin AFM | jud. ILFOV, loc. CALDARARU, Intrarea GARII CATELU, nr. 23 | ILFOV | 0.003 | 0.00293 | 0 | 0.4 | CFP | CBC | E-Distributie Muntenia | 06116892 | 2020-07-21 | RO001E141195725/3 | 2021-08-27 | 2021-08-27
133 | Locuinta-Panouri Fotovoltaice-Prosumator AFM | jud. ILFOV, loc. AFUMATI, SOSEAUA Petrachioaia, nr. 30D | ILFOV | 0.003 | 0.00293 | 0 | 0.4 | CFP | CBC | E-Distributie Muntenia | 06117302 | 2020-08-24 | RO001E141487998/3 | 2021-08-23 | 2021-08-23
134 | Locuinta si CEF- Prosumator - AFM | jud. ILFOV, loc. POPESTI LEORDENI, Intrarea Viilor, nr. 8 | ILFOV | 0.003 | 0.00293 | 0 | 0.23 | CFP | CBC | E-Distributie Muntenia | 06119408 | 2020-07-23 | RO001E400942874/2 | 2021-08-24 | 2021-08-24
135 | Locuinta si CEF- Prosumator - AFM | jud. ILFOV, loc. POPESTI-LEORDENI, Strada Biruintei, nr. 35 | ILFOV | 0.003 | 0.00293 | 0 | 0.23 | CFP | CBC | E-Distributie Muntenia | 06119873 | 2020-07-23 | RO001E141527049/2 | 2021-08-25 | 2021-08-25
136 | Locuinta si CEF- Prosumator - AFM | jud. ILFOV, loc. BRANESTI, Strada Ilfov, nr. 69 | ILFOV | 0.003 | 0.00293 | 0 | 0.23 | CFP | CBC | E-Distributie Muntenia | 06123163 | 2020-07-23 | RO001E400177515/2 | 2021-08-25 | 2021-08-25
137 | Locuinta+panouri fotovoltaice-prosumator-AFM | jud. GIURGIU, loc. JOITA, Calea BUCURESTI DJ 601A, nr. 403G | GIURGIU | 0.00527 | 0.00388 | 0 | 0.4 | CFP | CBC | E-Distributie Muntenia | 06127674 | 2020-07-24 | RO001E131344079/2 | 2021-08-25 | 2021-08-25
138 | Locuinta + CEF - Prosumator AFM | jud. ILFOV, loc. PANTELIMON, Strada CATINEI, nr. 8 | ILFOV | 0.003 | 0.002939 | 0 | 0.4 | CFP | CBC | E-Distributie Muntenia | 06126259 | 2020-07-23 | RO001E142252966/3 | 2021-08-30 | 2021-08-30
139 | Locuinta + CEF - Prosumator AFM | jud. ILFOV, loc. PANTELIMON, Strada TRANSILVANIA, nr. 6 | ILFOV | 0.003 | 0.002939 | 0 | 0.4 | CFP | CBC | E-Distributie Muntenia | 06126341 | 2020-07-27 | RO001E141655131/3 | 2021-08-23 | 2021-08-23
140 | Locuinta + CEF - Prosumator AFM | jud. BUCURESTI, loc. SECTOR 2, Strada Spatarul Gorgan, nr. 80 | BUCURESTI | 0.003 | 0.002939 | 0 | 0.23 | CFP | CBC | E-Distributie Muntenia | 06128377 | 2020-07-30 | RO001E105272816/2 | 2021-08-02 | 2021-08-02
141 | Locuinta-Panouri Fotovoltaice-Prosumator AFM | jud. ILFOV, loc. DRAGOMIRESTI-DEAL, PRELUNGIREA Republicii, nr. 94B | ILFOV | 0.003375 | 0.002939 | 0 | 0.4 | CFP | CBC | E-Distributie Muntenia | 06130497 | 2020-07-29 | RO001E401118566/4 | 2021-08-23 | 2021-08-23
142 | locuinta +panouri fotovoltaice | jud. ILFOV, loc. BRAGADIRU, Strada Orizontului, nr. 30, ap. casa 2 | ILFOV | 0.00325 | 0.002939 | 0 | 0.23 | CFP | CBC | E-Distributie Muntenia | 08643688 | nu s-a emis ATR, prosumator pe ANEXA2 din Ord.15/2021 | RO001E142173238/3 | 2021-08-23 | 2021-08-23
143 | Locuinta si CEF - Prosumator | jud. ILFOV, loc. BALOTESTI, Strada Lahovari, nr. 87C8/36 | ILFOV | 0.0037 | 0.003616 | 0 | 0.4 | CFP | CBC | E-Distributie Muntenia | 08604048 | nu s-a emis ATR, prosumator pe ANEXA2 din Ord.15/2021 | RO001E142098560/3 | 2021-08-30 | 2021-08-30
144 | Locuinta - Panouri fotovoltaice - Prosumator AFM | jud. ILFOV, loc. OTOPENI, Strada Marin Sorescu, nr. 10 | ILFOV | 0.00527 | 0.005105 | 0 | 0.4 | CFP | CBC | E-Distributie Muntenia | 08616490 | 2021-08-11 | RO001E141398595/2 | 2021-08-23 | 2021-08-23
145 | Locuinta - Panouri fotovoltaice - Prosumator AFM | jud. ILFOV, loc. PANTELIMON, Strada RECAS, nr. 7 | ILFOV | 0.00603 | 0.00582 | 0 | 0.23 | CFP | CBC | E-Distributie Muntenia | 08561197 | 2021-08-11 | RO001E142562094/4 | 2021-08-27 | 2021-08-27
146 | LOCUINTA + CEF | jud. ILFOV, loc. POPESTI-LEORDENI, Strada Fermei, nr. 23 | ILFOV | 0.003 | 0.00284 | 0 | 0.4 | CFP | CBC | E-Distributie Muntenia | 08490658 | nu s-a emis ATR, prosumator pe ANEXA2 din Ord.15/2021 | RO001E141455825/2 | 2021-08-18 | 2021-08-18
147 | Locuinta + CEF | jud. ILFOV, loc. VOLUNTARI, Strada CAMPUL PIPERA, nr. 75D | ILFOV | 0.01005 | 0.0097 | 0 | 0.4 | CFP | CBC | E-Distributie Muntenia | 08496222 | nu s-a emis ATR, prosumator pe ANEXA2 din Ord.15/2021 | RO001E142684572/2 | 2021-08-23 | 2021-08-23
148 | LOCUINTA+CEF | jud. ILFOV, loc. MAGURELE, Strada PERILOR, nr. 3 | ILFOV | 0.0112 | 0.010876 | 0 | 0.4 | CFP | CBC | E-Distributie Muntenia | 08424091 | nu s-a emis ATR, prosumator pe ANEXA2 din Ord.15/2021 | RO001E142720641/3 | 2021-08-06 | 2021-08-06
149 | Locuinta + CEF Prosumator | jud. ILFOV, loc. OSTRATU, Strada VIOLETEI, nr. 11 | ILFOV | 0.011625 | 0.009798 | 0 | 0.4 | CFP | CBC | E-Distributie Muntenia | 08460631 | nu s-a emis ATR, prosumator pe ANEXA2 din Ord.15/2021 | RO001E141323458/2 | 2021-08-18 | 2021-08-18
150 | locuinta si panouri-AFM | jud. ILFOV, loc. PERIS, Strada Petrolistului, nr. 15 | ILFOV | 0.00333 | 0.002938 | 0 | 0.23 | CFP | CBC | E-Distributie Muntenia | 08346205 | 2021-07-13 | RO001E400624646/3 | 2021-08-27 | 2021-08-27
151 | Locuinta+Prosumator | jud. ILFOV, loc. BALOTESTI, Strada Ficusului, nr. 1 C, bl. VILA 77 | ILFOV | 0.0074 | 0.007251 | 0 | 0.4 | CFP | CBC | E-Distributie Muntenia | 08363100 | nu s-a emis ATR, prosumator pe ANEXA2 din Ord.15/2021 | RO001E401037948/2 | 2021-08-03 | 2021-08-03
152 | Loc consum + CEF Prosumator | jud. BUCURESTI, loc. SECTOR 4, Strada Soldanului, nr. 90A | BUCURESTI | 0.00345 | 0.002938 | 0 | 0.4 | CFP | CBC | E-Distributie Muntenia | 08416409 | nu s-a emis ATR, prosumator pe ANEXA2 din Ord.15/2021 | RO001E110895181/2 | 2021-08-06 | 2021-08-06
153 | MERATHOS - OSTRATU-CEF | jud. ILFOV, loc. OSTRATU, Strada Pescarusului, nr. 30E | ILFOV | 0.01088 | 0.00892 | 0 | 0.4 | CFP | CBC | E-Distributie Muntenia | 08418570 | nu s-a emis ATR, prosumator pe ANEXA2 din Ord.15/2021 | RO001E400985275/3 | 2021-08-03 | 2021-08-03
154 | Mega Image Giulesti | jud. BUCURESTI, loc. SECTOR 6, Calea Giulesti, nr. 38-40 | BUCURESTI | 0.04636 | 0.045423 | 0 | 0.4 | CFP | CBC | E-Distributie Muntenia | 08285206 | nu s-a emis ATR, prosumator pe ANEXA2 din Ord.15/2021 | RO001E109203094/2 | 2021-08-04 | 2021-08-04
155 | Locuinta, panouri fotovoltaice-Prosumator | jud. BUCURESTI, loc. SECTOR 3, Strada Magatti Alexandru,Soldat, nr. 10 | BUCURESTI | 0.00495 | 0.00485 | 0 | 0.4 | CFP | CBC | E-Distributie Muntenia | 08304255 | nu s-a emis ATR, prosumator pe ANEXA2 din Ord.15/2021 | RO001E104696972/3 | 2021-08-09 | 2021-08-09
156 | Loc consum + CEF Prosumator | jud. ILFOV, loc. OTOPENI, Strada Nichita Stanescu, nr. 20 C | ILFOV | 0.00525 | 0.005143 | 0 | 0.4 | CFP | CBC | E-Distributie Muntenia | 08322946 | nu s-a emis ATR, prosumator pe ANEXA2 din Ord.15/2021 | RO001E141258275/2 | 2021-08-06 | 2021-08-06
157 | Mega Image Chiajna | jud. ILFOV, loc. CHIAJNA, Strada PREOT SEBE COSTIN, nr. 1 | ILFOV | 0.05856 | 0.04899 | 0 | 0.4 | CFP | CBC | E-Distributie Muntenia | 08203621 | nu s-a emis ATR, prosumator pe ANEXA2 din Ord.15/2021 | RO001E141411984/2 | 2021-08-23 | 2021-08-23
158 | Locuinta | jud. ILFOV, loc. VOLUNTARI, Strada V-Nicolae Leonard, nr. 4 | ILFOV | 0.0108 | 0.00975 | 0 | 0.4 | CFP | CBC | E-Distributie Muntenia | 08104464 | nu s-a emis ATR, prosumator pe ANEXA2 din Ord.15/2021 | RO001E108914834/2 | 2021-08-30 | 2021-08-30
159 | Locuinta + CEF Prosumator | jud. ILFOV, loc. CHIAJNA, Intrarea Nicolae Iorga, nr. 62C | ILFOV | 0.00532 | 0.004893 | 0 | 0.23 | CFP | CBC | E-Distributie Muntenia | 08070048 | nu s-a emis ATR, prosumator pe ANEXA2 din Ord.15/2021 | RO001E141667976/2 | 2021-08-03 | 2021-08-03
160 | Locuinta + CEF - Prosumator AFM | jud. ILFOV, loc. CORNETU, Strada Scolii, nr. 130, bl. . | ILFOV | 0.003 | 0.002939 | 0 | 0.4 | CFP | CBC | E-Distributie Muntenia | 06284715 | 2020-09-02 | RO001E141701841/3 | 2021-08-06 | 2021-08-06
161 | Locuinta si CEF - Prosumator - AFM | jud. GIURGIU, loc. HODIVOAIA, Strada MARULUI, nr. 3 | GIURGIU | 0.003015 | 0.002939 | 0 | 0.4 | CFP | CBC | E-Distributie Muntenia | 06285471 | 2020-09-07 | RO001E300343418/2 | 2021-08-06 | 2021-08-06
162 | Locuinta + CEF - Prosumator AFM | jud. GIURGIU, loc. COMANA, Strada NEAJLOVULUI, nr. 460 | GIURGIU | 0.003 | 0.002939 | 0 | 0.4 | CFP | CBC | E-Distributie Muntenia | 06284335 | 2020-08-24 | RO001E300572849/4 | 2021-08-25 | 2021-08-25
163 | Locuinta + CEF - Prosumator AFM | jud. GIURGIU, loc. MILOSESTI, Strada MILOS OBRENOVICI, nr. 23 | GIURGIU | 0.003 | 0.002939 | 0 | 0.4 | CFP | CBC | E-Distributie Muntenia | 06284374 | 2020-09-02 | RO001E300769207/3 | 2021-08-25 | 2021-08-25
164 | Locuinta si CEF - Prosumator - AFM | jud. ILFOV, loc. ISLAZ, Strada Lotrului, nr. 42A | ILFOV | 0.003 | 0.002939 | 0 | 0.4 | CFP | CBC | E-Distributie Muntenia | 06288004 | 2020-08-27 | RO001E401018329/3 | 2021-08-25 | 2021-08-25
165 | Locuinta, panouri fotovoltaice - Prosumator prin AFM | jud. ILFOV, loc. MICSUNESTII MARI, Strada Bujor, nr. 11 | ILFOV | 0.003 | 0.002939 | 0 | 0.23 | CFP | CBC | E-Distributie Muntenia | 06285831 | 2020-09-03 | RO001E400793979/3 | 2021-08-03 | 2021-08-03
166 | locuinta+CEF prosumator prin AFM | jud. GIURGIU, loc. GHIMPATI, Strada Crovu, nr. 14 | GIURGIU | 0.003015 | 0.002939 | 0 | 0.4 | CFP | CBC | E-Distributie Muntenia | 06285994 | 2020-08-19 | RO001E300675810/3 | 2021-08-20 | 2021-08-20
167 | Locuinta+panouri fotovoltaice-prosumator-AFM | jud. GIURGIU, loc. BACU, Strada Ciorogarla, nr. 103C | GIURGIU | 0.003 | 0.00293 | 0 | 0.4 | CFP | CBC | E-Distributie Muntenia | 06287574 | 2020-08-31 | RO001E131324538/3 | 2021-08-17 | 2021-08-17
168 | Locuinta, panouri fotovoltaice - Prosumator prin AFM | jud. ILFOV, loc. MERII PETCHII, Strada Trandafirilor, nr. 36 | ILFOV | 0.003 | 0.002939 | 0 | 0.23 | CFP | CBC | E-Distributie Muntenia | 06287363 | 2020-09-03 | RO001E400801339/4 | 2021-08-03 | 2021-08-03
169 | locuinta+CEF prosumator prin AFM | jud. GIURGIU, loc. GHIMPATI, Strada Bucuresti-Alexandria, nr. 201 | GIURGIU | 0.003015 | 0.002939 | 0 | 0.4 | CFP | CBC | E-Distributie Muntenia | 06285827 | 2020-08-19 | RO001E300674279/2 | 2021-08-20 | 2021-08-20
170 | Locuinta, panouri fotovoltaice - Prosumator prin AFM | jud. ILFOV, loc. MAGURELE, Strada Miraslau, nr. 39A | ILFOV | 0.00527 | 0.00485 | 0 | 0.23 | CFP | CBC | E-Distributie Muntenia | 06291205 | 2020-09-02 | RO001E142130905/3 | 2021-08-27 | 2021-08-27
171 | Locuinta - Panouri fotovoltaice - Prosumator AFM | jud. ILFOV, loc. BRAGADIRU, Strada Obaie, nr. 9, ap. Vila 4 | ILFOV | 0.003 | 0.002934 | 0 | 0.4 | CFP | CBC | E-Distributie Muntenia | 06292222 | 2020-09-02 | RO001E141526835/3 | 2021-08-05 | 2021-08-05
172 | Locuinta si CEF - Prosumator - AFM | jud. BUCURESTI, loc. SECTOR 1, Strada Barlogeni, nr. 101A | BUCURESTI | 0.0084 | 0.007838 | 0 | 0.4 | CFP | CBC | E-Distributie Muntenia | 06293012 | 2020-08-17 | RO001E119342503/2 | 2021-08-27 | 2021-08-27
173 | Locuinta, panouri fotovoltaice-Prosumator | jud. GIURGIU, loc. MIHAILESTI, Calea Bucuresti, nr. 108 | GIURGIU | 0.0064 | 0.004895 | 0 | 0.4 | CFP | CBC | E-Distributie Muntenia | 07819089 | nu s-a emis ATR, prosumator pe ANEXA2 din Ord.15/2021 | RO001E300594157/2 | 2021-08-09 | 2021-08-09
174 | CEF + LOCUINTA | jud. ILFOV, loc. TUNARI, Intrarea Bisericii, nr. 3 | ILFOV | 0.0078 | 0.004899 | 0 | 0.4 | CFP | CBC | E-Distributie Muntenia | 07721141 | nu s-a emis ATR, prosumator pe ANEXA2 din Ord.15/2021 | RO001E401053441/2 | 2021-08-03 | 2021-08-03
175 | CEF 657kW Ikea Romania- Pallady-fara debitare | jud. BUCURESTI, loc. SECTOR 3, Bulevardul Theodor Pallady, nr. 57 | BUCURESTI | 0.657 | 0 | 0 | 20 | CFP | CBC | E-Distributie Muntenia | 07745920 | 2021-05-11 | RO001E110547141/2 | 2021-08-05 | 2021-08-05
176 | Locuinta + CEF Prosumator | jud. BUCURESTI, loc. SECTOR 2, Strada Moroeni, nr. 52 | BUCURESTI | 0.01056 | 0.010347 | 0 | 0.4 | CFP | CBC | E-Distributie Muntenia | 07586684 | nu s-a emis ATR, prosumator pe ANEXA2 din Ord.15/2021 | RO001E105292504/2 | 2021-08-09 | 2021-08-09
177 | locuinta+CEF prosumator prin AFM | jud. GIURGIU, loc. PUTINEIU, Strada CASTANILOR, nr. 2 | GIURGIU | 0.0031 | 0.002939 | 0 | 0.4 | CFP | CBC | E-Distributie Muntenia | 06355363 | 2020-09-06 | RO001E301124012/2 | 2021-07-13 | 2021-07-13
178 | Locuinta, panouri fotovoltaice - Prosumator prin AFM | jud. BUCURESTI, loc. SECTOR 5, Strada Antiaeriana, nr. 6A78 | BUCURESTI | 0.010125 | 0.009799 | 0 | 0.4 | CFP | CBC | E-Distributie Muntenia | 06297950 | 2020-09-02 | RO001E119172807/2 | 2021-07-27 | 2021-07-27
179 | Locuinta + CEF - Prosumator AFM | jud. BUCURESTI, loc. SECTOR 1, Strada Cotesti, nr. 84 | BUCURESTI | 0.003 | 0.003 | 0 | 0.4 | CFP | CBC | E-Distributie Muntenia | 06308519 | 2020-08-31 | RO001E100650923/2 | 2021-07-23 | 2021-07-23
180 | locuinta+CEF prosumator prin AFM | jud. ILFOV, loc. TAMASI, Strada Molidului, nr. 36H | ILFOV | 0.003 | 0.002939 | 0 | 0.4 | CFP | CBC | E-Distributie Muntenia | 06330356 | 2020-09-04 | RO001E141295287/3 | 2021-07-27 | 2021-07-27
181 | Locuinta-Panouri Fotovoltaice-Prosumator AFM | jud. ILFOV, loc. OTOPENI, Strada Matei Basarab, nr. 29A | ILFOV | 0.003 | 0.002935 | 0 | 0.4 | CFP | CBC | E-Distributie Muntenia | 06329071 | 2020-09-03 | RO001E141724464/2 | 2021-07-26 | 2021-07-26
182 | Locuinta si CEF - Prosumator - AFM | jud. ILFOV, loc. TUNARI, Strada Marasesti, nr. 52B | ILFOV | 0.003 | 0.002935 | 0 | 0.4 | CFP | CBC | E-Distributie Muntenia | 06168912 | 2020-08-13 | RO001E142523002/2 | 2021-07-26 | 2021-07-26
183 | Locuinta + CEF - Prosumator AFM | jud. ILFOV, loc. OTOPENI, Intrarea Violetelor, nr. 14 | ILFOV | 0.00384 | 0.003448 | 0 | 0.4 | CFP | CBC | E-Distributie Muntenia | 06174227 | 2020-09-08 | RO001E141246137/2 | 2021-07-26 | 2021-07-26
184 | Locuinta si CEF - Prosumator - AFM | jud. BUCURESTI, loc. SECTOR 6, DRUMUL Valea Cricovului, nr. 38 A | BUCURESTI | 0.003 | 0.003 | 0 | 0.4 | CFP | CBC | E-Distributie Muntenia | 06178073 | 2020-08-12 | RO001E109083775/2 | 2021-07-26 | 2021-07-26
185 | Locuinta-Panouri Fotovoltaice-Prosumator AFM | jud. ILFOV, loc. PANTELIMON, Strada TRANSILVANIA, nr. 7A | ILFOV | 0.003 | 0.00289 | 0 | 0.4 | CFP | CBC | E-Distributie Muntenia | 06204683 | 2020-08-21 | RO001E141722237/3 | 2021-07-13 | 2021-07-13
186 | Supermaket Mega Image si centrala electrica Fotovoltaica (CEF) FARA EVACUARE | jud. ILFOV, loc. 1 DECEMBRIE, SOSEAUA Bucuresti - Giurgiu, nr. KM18-NR264 | ILFOV | 0.06039 | 0 | 0 | 20 | CFP | CBC | E-Distributie Muntenia | 06880000 | nu s-a emis ATR, prosumator pe ANEXA2 din Ord.15/2021 | RO001E141787531/2 | 2021-07-28 | 2021-07-28
187 | Locuinta, panouri fotovoltaice-Prosumator | jud. ILFOV, loc. CORBEANCA, Strada Trandafirului, nr. 54 | ILFOV | 0.0072 | 0.007055 | 0 | 0.4 | CFP | CBC | E-Distributie Muntenia | 06896294 | nu s-a emis ATR, prosumator pe ANEXA2 din Ord.15/2021 | RO001E142029171/2 | 2021-07-27 | 2021-07-27
188 | Locuinta+panouri fotovoltaice-prosumator-AFM | jud. ILFOV, loc. CHITILA, Strada Stejarului, nr. 3 | ILFOV | 0.00569 | 0.004898 | 0 | 0.4 | CFP | CBC | E-Distributie Muntenia | 05949473 | 2020-06-24 | RO001E400915100/3 | 2021-07-28 | 2021-07-28
189 | locuinta-CEF-prosumator-AFM | jud. ILFOV, loc. TUNARI, Strada Margaretelor, nr. 3 | ILFOV | 0.0036 | 0.002935 | 0 | 0.4 | CFP | CBC | E-Distributie Muntenia | 06077978 | 2020-07-17 | RO001E142100913/2 | 2021-07-27 | 2021-07-27
190 | Locuinta-Panouri Fotovoltaice-Prosumator AFM | jud. BUCURESTI, loc. SECTOR 2, Strada Nita Ene,Soldat, nr. 51 | BUCURESTI | 0.003115 | 0.002939 | 0 | 0.23 | CFP | CBC | E-Distributie Muntenia | 05982758 | 2020-07-06 | RO001E105295237/2 | 2021-07-16 | 2021-07-16
191 | locuinta-CEF-prosumator-AFM | jud. ILFOV, loc. VOLUNTARI, SOSEAUA Pipera-Tunari, nr. 106/2 | ILFOV | 0.00534 | 0.00489 | 0 | 0.4 | CFP | CBC | E-Distributie Muntenia | 05980734 | 2020-07-02 | RO001E141238543/2 | 2021-07-16 | 2021-07-16
192 | Locuinta si CEF - Prosumator - AFM | jud. BUCURESTI, loc. SECTOR 3, Strada Postavarul, nr. 13F, ap. 1 | BUCURESTI | 0.003 | 0.002939 | 0 | 0.4 | CFP | CBC | E-Distributie Muntenia | 06421145 | 2020-10-08 | RO001E110084934/2 | 2021-07-16 | 2021-07-16
193 | Locuinta+panouri fotovoltaice-prosumator-AFM | jud. BUCURESTI, loc. SECTOR 2, Strada Dragos Voda, nr. 23 | BUCURESTI | 0.0031 | 0.003 | 0 | 0.4 | CFP | CBC | E-Distributie Muntenia | 06387818 | 2020-09-08 | RO001E100907456/2 | 2021-07-19 | 2021-07-19
194 | Locuinta+panouri fotovoltaice-prosumator-AFM | jud. BUCURESTI, loc. SECTOR 2, Intrarea Cobilitei, nr. 2-4 | BUCURESTI | 0.00864 | 0.00918 | 0 | 0.4 | CFP | CBC | E-Distributie Muntenia | 06397243 | 2020-09-08 | RO001E100910078/3 | 2021-07-27 | 2021-07-27
195 | locuinta+CEF prosumator prin AFM | jud. ILFOV, loc. 1 DECEMBRIE, Bulevardul Regina Maria, nr. 63 | ILFOV | 0.00513 | 0.00388 | 0 | 0.23 | CFP | CBC | E-Distributie Muntenia | 06142391 | 2020-08-19 | RO001E142403661/2 | 2021-07-26 | 2021-07-26
196 | Locuinta + CEF - Prosumator AFM | jud. ILFOV, loc. VOLUNTARI, Strada Micu Moldovan, nr. 15 | ILFOV | 0.003 | 0.002939 | 0 | 0.4 | CFP | CBC | E-Distributie Muntenia | 06144490 | 2020-08-04 | RO001E141543384/2 | 2021-07-26 | 2021-07-26
197 | Locuinta si CEF- Prosumator - AFM | jud. BUCURESTI, loc. SECTOR 1, Strada Pavlov Ivan Petrovici, nr. 14 | BUCURESTI | 0.005025 | 0.00496 | 0 | 0.4 | CFP | CBC | E-Distributie Muntenia | 06142871 | 2020-07-29 | RO001E100521515/3 | 2021-07-22 | 2021-07-22
198 | Locuinta + CEF - Prosumator AFM | jud. ILFOV, loc. CALDARARU, SOSEAUA Independentei, nr. 77 | ILFOV | 0.0051 | 0.004899 | 0 | 0.23 | CFP | CBC | E-Distributie Muntenia | 06148470 | 2020-08-07 | RO001E400052247/3 | 2021-07-02 | 2021-07-02
199 | Locuinta + CEF - Prosumator AFM | jud. ILFOV, loc. TANCABESTI, Strada CORNEL TARANU, nr. 3 | ILFOV | 0.003 | 0.002939 | 0 | 0.4 | CFP | CBC | E-Distributie Muntenia | 06153183 | 2020-08-21 | RO001E141614776/3 | 2021-07-22 | 2021-07-22
200 | Locuinta-Panouri Fotovoltaice-Prosumator AFM | jud. ILFOV, loc. VOLUNTARI, Strada Pericle Papahagi, nr. 14 | ILFOV | 0.003 | 0.00289 | 0 | 0.4 | CFP | CBC | E-Distributie Muntenia | 06151220 | 2020-08-10 | RO001E142010339/2 | 2021-07-28 | 2021-07-28
201 | Locuinta-Panouri Fotovoltaice-Prosumator AFM | jud. ILFOV, loc. TUNARI, Calea Bucuresti, nr. 90.2 | ILFOV | 0.0036 | 0.002935 | 0 | 0.4 | CFP | CBC | E-Distributie Muntenia | 06156740 | 2020-08-10 | RO001E400937306/3 | 2021-07-27 | 2021-07-27
202 | locuinta+CEF prosumator prin AFM | jud. ILFOV, loc. OSTRATU, ALEEA Pinului, nr. 2 | ILFOV | 0.005025 | 0.00388 | 0 | 0.4 | CFP | CBC | E-Distributie Muntenia | 06158218 | 2020-08-28 | RO001E400715131/2 | 2021-07-15 | 2021-07-15
203 | Locuinta-Panouri Fotovoltaice-Prosumator AFM | jud. ILFOV, loc. BERCENI, Strada Sfanta Maria, nr. 2 | ILFOV | 0.00335 | 0.00291 | 0 | 0.23 | CFP | CBC | E-Distributie Muntenia | 06210469 | 2020-08-06 | RO001E400475347/3 | 2021-07-28 | 2021-07-28
204 | Locuinta+panouri fotovoltaice-prosumator-AFM | jud. ILFOV, loc. POPESTI-LEORDENI, Strada Golesti, nr. 22 | ILFOV | 0.00333 | 0.002938 | 0 | 0.23 | CFP | CBC | E-Distributie Muntenia | 06221063 | 2020-08-18 | RO001E400114640/2 | 2021-07-28 | 2021-07-28
205 | Locuinta-Panouri Fotovoltaice-Prosumator AFM | jud. ILFOV, loc. SINTESTI, Strada PRINCIPALA, nr. 136 | ILFOV | 0.003 | 0.002939 | 0 | 0.23 | CFP | CBC | E-Distributie Muntenia | 06259011 | 2020-08-25 | RO001E141320376/4 | 2021-07-22 | 2021-07-22
206 | Locuinta-Panouri Fotovoltaice-Prosumator AFM | jud. ILFOV, loc. SITARU, Strada Marului, nr. 2 | ILFOV | 0.003 | 0.002939 | 0 | 0.23 | CFP | CBC | E-Distributie Muntenia | 06266638 | 2020-09-03 | RO001E400623320/3 | 2021-07-28 | 2021-07-28
207 | Locuinta + CEF - Prosumator AFM | jud. ILFOV, loc. OSTRATU, Strada Primaverii, nr. 134 | ILFOV | 0.0117 | 0.011641 | 0 | 0.4 | CFP | CBC | E-Distributie Muntenia | 06100373 | 2020-07-13 | RO001E401050066/2 | 2021-07-27 | 2021-07-27
208 | Locuinta + CEF - Prosumator AFM | jud. ILFOV, loc. OSTRATU, Strada BALTA ALBA, nr. 9A | ILFOV | 0.00703 | 0.00679 | 0 | 0.4 | CFP | CBC | E-Distributie Muntenia | 06101806 | 2020-08-04 | RO001E141483376/2 | 2021-07-30 | 2021-07-30
209 | Locuinta-Panouri Fotovoltaice-Prosumator AFM | jud. ILFOV, loc. OTOPENI, Strada Petre Ispirescu, nr. 9 | ILFOV | 0.0036 | 0.002935 | 0 | 0.4 | CFP | CBC | E-Distributie Muntenia | 06111322 | 2020-07-28 | RO001E141597181/2 | 2021-07-26 | 2021-07-26
210 | Locuinta + CEF - Prosumator AFM | jud. ILFOV, loc. POPESTI-LEORDENI, Strada Maica Tereza, nr. 39 | ILFOV | 0.003375 | 0.00293 | 0 | 0.4 | CFP | CBC | E-Distributie Muntenia | 06115860 | 2020-08-13 | RO001E400967343/2 | 2021-07-23 | 2021-07-23
211 | Locuinta + CEF - Prosumator AFM | jud. ILFOV, loc. PETRESTI, Strada Ghioceilor, nr. 22L, ap. 4 | ILFOV | 0.003 | 0.002935 | 0 | 0.23 | CFP | CBC | E-Distributie Muntenia | 06121473 | 2020-08-13 | RO001E142305257/2 | 2021-07-15 | 2021-07-15
212 | locuinta-CEF-prosumator-AFM | jud. ILFOV, loc. OSTRATU, Strada Magnoliei, nr. 14 | ILFOV | 0.0132 | 0.012862 | 0 | 0.4 | CFP | CBC | E-Distributie Muntenia | 06130099 | 2020-08-04 | RO001E141416136/2 | 2021-07-23 | 2021-07-23
213 | locuinta+CEF prosumator prin AFM | jud. BUCURESTI, loc. SECTOR 4, DRUMUL Jilavei, nr. 7 | BUCURESTI | 0.003 | 0.002939 | 0 | 0.4 | CFP | CBC | E-Distributie Muntenia | 08472004 | 2021-07-13 | RO001E104084333/2 | 2021-07-28 | 2021-07-28
214 | Mega Image+CEF prosumator | jud. BUCURESTI, loc. SECTOR 4, Bulevardul Regina Maria, nr. 24-26 | BUCURESTI | 0.021655 | 0.021212 | 0 | 0.4 | CFP | CBC | E-Distributie Muntenia | 08286533 | nu s-a emis ATR, prosumator pe ANEXA2 din Ord.15/2021 | RO001E119451166/3 | 2021-07-29 | 2021-07-29
215 | Locuinta + CEF - Prosumator AFM | jud. ILFOV, loc. OTOPENI, Strada Craitelor, nr. 1 S | ILFOV | 0.003 | 0.002939 | 0 | 0.4 | CFP | CBC | E-Distributie Muntenia | 06270157 | 2020-08-28 | RO001E401119051/2 | 2021-07-08 | 2021-07-08
216 | Locuinta + CEF - Prosumator AFM | jud. ILFOV, loc. BUDA, Strada MERILOR, nr. 3 | ILFOV | 0.003 | 0.002939 | 0 | 0.4 | CFP | CBC | E-Distributie Muntenia | 06284627 | 2020-09-02 | RO001E141931150/2 | 2021-07-27 | 2021-07-27
217 | IMOBIL+CEF -Fara evacuare in RED | jud. ILFOV, loc. CLINCENI, DRUMUL Mare, nr. 2 | ILFOV | 0.06912 | 0 | 0 | 20 | CFP | CBC | E-Distributie Muntenia | 07789779 | nu s-a emis ATR, prosumator pe ANEXA2 din Ord.15/2021 | RO001E141179525/2 | 2021-07-23 | 2021-07-23
218 | Locuinta si Centrala Fotovoltaica | jud. BUCURESTI, loc. SECTOR 1, Artera Codrii Vlasiei, nr. 12A | BUCURESTI | 0.0088 | 0.008623 | 0 | 0.4 | CFP | CBC | E-Distributie Muntenia | 07696632 | nu s-a emis ATR, prosumator pe ANEXA2 din Ord.15/2021 | RO001E115384897/2 | 2021-07-15 | 2021-07-15
219 | Locuinta + CEF Prosumator | jud. ILFOV, loc. OTOPENI, Strada Primaverii, nr. 13-15, bl. Vila 1 | ILFOV | 0.01131 | 0.011083 | 0 | 0.4 | CFP | CBC | E-Distributie Muntenia | 07539886 | nu s-a emis ATR, prosumator pe ANEXA2 din Ord.15/2021 | RO001E141299191/2 | 2021-07-08 | 2021-07-08
220 | CEF+LOCUINTA | jud. ILFOV, loc. VADU ANEI, Strada Stoiciului, nr. 27 | ILFOV | 0.004875 | 0.004777 | 0 | 0.4 | CFP | CBC | E-Distributie Muntenia | 07116527 | nu s-a emis ATR, prosumator pe ANEXA2 din Ord.15/2021 | RO001E400033549/3 | 2021-07-26 | 2021-07-26
221 | locuinta,panouri fotovoltaice - PROSUMATOR prin AFM | jud. ILFOV, loc. VIDRA, Strada Principala, nr. 95 | ILFOV | 0.0031 | 0.002939 | 0 | 0.4 | CFP | CBC | E-Distributie Muntenia | 05497700 | 2020-03-03 | RO001E141642047/2 | 2021-07-14 | 2021-07-14
222 | panouri fotovoltaice- locuinta- prosumator AFM | jud. GIURGIU, loc. PRUNDU, Strada LINIA MICA I, nr. 33 | GIURGIU | 0.00342 | 0.00292 | 0 | 0.4 | CFP | CBC | E-Distributie Muntenia | 06339317 | 2020-09-07 | RO001E300454455/4 | 2021-07-19 | 2021-07-19
223 | Locuinta + CEF - Prosumator AFM | jud. ILFOV, loc. CHITILA, Strada FRASINULUI, nr. 12 | ILFOV | 0.0032 | 0.002935 | 0 | 0.4 | CFP | CBC | E-Distributie Muntenia | 06345320 | 2020-09-04 | RO001E142071763/2 | 2021-07-22 | 2021-07-22
224 | Locuinta + CEF - Prosumator AFM | jud. ILFOV, loc. 1 DECEMBRIE, Strada REGINA ELENA, nr. 5 | ILFOV | 0.003 | 0.002939 | 0 | 0.23 | CFP | CBC | E-Distributie Muntenia | 06348918 | 2020-09-04 | RO001E142412324/2 | 2021-07-15 | 2021-07-15
225 | Locuinta-Panouri Fotovoltaice-Prosumator AFM | jud. Giurgiu, loc. IZVOARELE, Strada BALTII, nr. 5 | Giurgiu | 0.0031 | 0.002939 | 0 | 0.4 | CFP | CBC | E-Distributie Muntenia | 06354694 | 2020-09-03 | RO001E300308251/4 | 2021-07-13 | 2021-07-13
226 | Locuinta-Panouri Fotovoltaice-Prosumator AFM | jud. GIURGIU, loc. GIURGIU, Strada Caramidarii Vechi, nr. 78 | GIURGIU | 0.00306 | 0.002939 | 0 | 0.4 | CFP | CBC | E-Distributie Muntenia | 06354442 | 2020-09-03 | RO001E131292756/2 | 2021-07-29 | 2021-07-29
227 | locuinta+CEF prosumator prin AFM | jud. GIURGIU, loc. MALU, SOSEAUA Giurgiului, nr. 55 | GIURGIU | 0.00306 | 0.002939 | 0 | 0.4 | CFP | CBC | E-Distributie Muntenia | 06355111 | 2020-09-06 | RO001E301212278/3 | 2021-07-27 | 2021-07-27
228 | Locuinta + CEF - Prosumator AFM | jud. ILFOV, loc. POPESTI-LEORDENI, Strada Sfantul Nicolae, nr. 29C | ILFOV | 0.003 | 0.002939 | 0 | 0.23 | CFP | CBC | E-Distributie Muntenia | 06356869 | 2020-09-04 | RO001E401063611/3 | 2021-07-08 | 2021-07-08
229 | Locuinta si CEF - Prosumator - AFM | jud. ILFOV, loc. PETRACHIOAIA, Strada Liliacului, nr. 386 | ILFOV | 0.00333 | 0.002935 | 0 | 0.4 | CFP | CBC | E-Distributie Muntenia | 06359906 | 2020-09-07 | RO001E400650397/2 | 2021-07-02 | 2021-07-02
230 | Locuinta si CEF - Prosumator - AFM | jud. ILFOV, loc. OTOPENI, Strada POLONA, nr. 7 | ILFOV | 0.003 | 0.002935 | 0 | 0.4 | CFP | CBC | E-Distributie Muntenia | 06359921 | 2020-09-07 | RO001E400206934/2 | 2021-07-07 | 2021-07-07
231 | Locuinta-Panouri Fotovoltaice-Prosumator AFM | jud. GIURGIU, loc. DAIA, Strada Profesor Ioan P Manescu, nr. 67 | GIURGIU | 0.00306 | 0.002939 | 0 | 0.4 | CFP | CBC | E-Distributie Muntenia | 06363399 | 2020-09-03 | RO001E300255735/2 | 2021-07-30 | 2021-07-30
232 | Locuinta, panouri fotovoltaice - Prosumator prin AFM | jud. GIURGIU, loc. GIURGIU, Strada Vlaicu Aurel, nr. 29A | GIURGIU | 0.00306 | 0.002939 | 0 | 0.4 | CFP | CBC | E-Distributie Muntenia | 06364598 | 2020-09-04 | RO001E131406304/2 | 2021-07-19 | 2021-07-19
233 | Locuinta-Panouri Fotovoltaice-Prosumator AFM | jud. ILFOV, loc. STEFANESTII DE JOS, Strada LAVANDEI, nr. 3, bl. N21A2, ap. 003 | ILFOV | 0.003 | 0.002939 | 0 | 0.4 | CFP | CBC | E-Distributie Muntenia | 06369939 | 2020-09-04 | RO001E142646277/2 | 2021-07-26 | 2021-07-26
234 | Locuinta, panouri fotovoltaice - Prosumator prin AFM | jud. ILFOV, loc. CORBEANCA, Strada Zepelinului, nr. 29 | ILFOV | 0.00342 | 0.002939 | 0 | 0.4 | CFP | CBC | E-Distributie Muntenia | 06370832 | 2020-09-10 | RO001E401119972/2 | 2021-07-16 | 2021-07-16
235 | Locuinta, panouri fotovoltaice - Prosumator prin AFM | jud. ILFOV, loc. TUNARI, Strada Balta Pasarea, nr. 10A | ILFOV | 0.00513 | 0.00388 | 0 | 0.23 | CFP | CBC | E-Distributie Muntenia | 06299291 | 2020-09-03 | RO001E141448726/3 | 2021-07-02 | 2021-07-02
236 | Locuinta + CEF - Prosumator AFM | jud. ILFOV, loc. VOLUNTARI, Strada FRASARI, nr. 39 | ILFOV | 0.003 | 0.002939 | 0 | 0.23 | CFP | CBC | E-Distributie Muntenia | 06298384 | 2020-09-03 | RO001E400100577/2 | 2021-07-08 | 2021-07-08
237 | Locuinta-Panouri Fotovoltaice-Prosumator AFM | jud. ILFOV, loc. CACIULATI, Strada Paris, nr. 25 | ILFOV | 0.003 | 0.00289 | 0 | 0.4 | CFP | CBC | E-Distributie Muntenia | 06310513 | 2020-09-03 | RO001E141445475/2 | 2021-07-06 | 2021-07-06
238 | locuinta+CEF prosumator prin AFM | jud. GIURGIU, loc. SLOBOZIA, Strada FN, nr. FN | GIURGIU | 0.00306 | 0.002939 | 0 | 0.4 | CFP | CBC | E-Distributie Muntenia | 06309522 | 2020-09-02 | RO001E300389610/2 | 2021-07-27 | 2021-07-27
239 | Locuinta, panouri fotovoltaice - Prosumator prin AFM | jud. GIURGIU, loc. SABARENI, Strada Principala, nr. 119 E | GIURGIU | 0.003 | 0.00289 | 0 | 0.4 | CFP | CBC | E-Distributie Muntenia | 06309999 | 2020-09-03 | RO001E131383072/2 | 2021-07-23 | 2021-07-23
240 | Locuinta+panouri fotovoltaice-prosumator-AFM | jud. ILFOV, loc. TANCABESTI, Strada Marin Preda, nr. 7 | ILFOV | 0.0031 | 0.002938 | 0 | 0.23 | CFP | CBC | E-Distributie Muntenia | 06315670 | 2020-09-04 | RO001E400754583/3 | 2021-07-15 | 2021-07-15
241 | LOCUINTA - PROSUMATOR -AFM | jud. GIURGIU, loc. POIANA LUI STANGA, Strada TEIULUI, nr. 2 | GIURGIU | 0.0031 | 0.002939 | 0 | 0.4 | CFP | CBC | E-Distributie Muntenia | 06171935 | 2020-08-03 | RO001E301223191/3 | 2021-07-12 | 2021-07-12
242 | locuinta+CEF prosumator prin AFM | jud. GIURGIU, loc. GIURGIU, Strada Ciresului, nr. 2 | GIURGIU | 0.003015 | 0.002939 | 0 | 0.4 | CFP | CBC | E-Distributie Muntenia | 06170459 | 2020-08-14 | RO001E300121412/2 | 2021-07-27 | 2021-07-27
243 | locuinta+CEF prosumator prin AFM | jud. GIURGIU, loc. GIURGIU, Strada Trandafirilor, nr. 35 | GIURGIU | 0.00306 | 0.002939 | 0 | 0.4 | CFP | CBC | E-Distributie Muntenia | 06171204 | 2020-08-14 | RO001E300065329/2 | 2021-07-13 | 2021-07-13
244 | locuinta-CEF-Prosumator-AFM | jud. GIURGIU, loc. GOSTINU, ULITA 21, nr. 9 | GIURGIU | 0.00306 | 0.002939 | 0 | 0.4 | CFP | CBC | E-Distributie Muntenia | 06175980 | 2020-08-14 | RO001E300300174/2 | 2021-07-29 | 2021-07-29
245 | locuinta+CEF prosumator prin AFM | jud. GIURGIU, loc. GIURGIU, Strada TUDOR VLADIMIRESCU, nr. 60bis | GIURGIU | 0.003015 | 0.002939 | 0 | 0.4 | CFP | CBC | E-Distributie Muntenia | 06175567 | 2020-08-14 | RO001E300036901/3 | 2021-07-13 | 2021-07-13
246 | Locuinta + CEF - Prosumator AFM | jud. ILFOV, loc. VOLUNTARI, Strada Micu Moldovan, nr. 13 | ILFOV | 0.003 | 0.002939 | 0 | 0.4 | CFP | CBC | E-Distributie Muntenia | 06174743 | 2020-08-13 | RO001E400906841/2 | 2021-07-08 | 2021-07-08
247 | Locuinta-Panouri Fotovoltaice-Prosumator AFM | jud. GIURGIU, loc. OGREZENI, Strada Draganesti, nr. 353 | GIURGIU | 0.00333 | 0.00291 | 0 | 0.4 | CFP | CBC | E-Distributie Muntenia | 06174592 | 2020-08-21 | RO001E301000813/3 | 2021-07-13 | 2021-07-13
248 | Locuinta si CEF - Prosumator - AFM | jud. ILFOV, loc. TUNARI, Calea Bucuresti, nr. 94 | ILFOV | 0.003 | 0.002939 | 0 | 0.4 | CFP | CBC | E-Distributie Muntenia | 06177994 | 2020-08-13 | RO001E141967160/2 | 2021-07-07 | 2021-07-07
249 | locuinta-CEF-Prosumator-AFM | jud. GIURGIU, loc. GIURGIU, SOSEAUA Balanoaiei, nr. 23 | GIURGIU | 0.00306 | 0.002939 | 0 | 0.4 | CFP | CBC | E-Distributie Muntenia | 06180767 | 2020-08-28 | RO001E300073205/2 | 2021-07-29 | 2021-07-29
250 | Locuinta si CEF - Prosumator - AFM | jud. BUCURESTI, loc. SECTOR 1, Strada Hagi Ghita, nr. 70 A | BUCURESTI | 0.003 | 0.003 | 0 | 0.4 | CFP | CBC | E-Distributie Muntenia | 06178336 | 2020-08-05 | RO001E100497955/2 | 2021-07-14 | 2021-07-14
251 | locuinta+CEF prosumator prin AFM | jud. ILFOV, loc. CORBEANCA, Strada Zepelinului, nr. 8 | ILFOV | 0.003 | 0.002935 | 0 | 0.4 | CFP | CBC | E-Distributie Muntenia | 06186492 | 2020-08-28 | RO001E401171857/2 | 2021-07-02 | 2021-07-02
252 | Locuinta + CEF - Prosumator AFM | jud. ILFOV, loc. TAMASI, Strada Astrelor, nr. 40 | ILFOV | 0.003 | 0.00289 | 0 | 0.4 | CFP | CBC | E-Distributie Muntenia | 06183012 | 2020-08-28 | RO001E141211836/2 | 2021-07-02 | 2021-07-02
253 | Locuinta, panouri fotovoltaice - Prosumator prin AFM | jud. ILFOV, loc. SNAGOV, Strada Zorelelor, nr. 43G | ILFOV | 0.003 | 0.002939 | 0 | 0.4 | CFP | CBC | E-Distributie Muntenia | 06188652 | 2020-08-27 | RO001E401152429/3 | 2021-07-13 | 2021-07-13
254 | Locuinta + CEF - Prosumator AFM | jud. GIURGIU, loc. PLOPSORU, Strada CAISULUI, nr. 24 | GIURGIU | 0.003015 | 0.002939 | 0 | 0.4 | CFP | CBC | E-Distributie Muntenia | 06190944 | 2020-09-04 | RO001E300265051/2 | 2021-07-19 | 2021-07-19
255 | locuinta-CEF-Prosumator-AFM | jud. GIURGIU, loc. GIURGIU, Strada Uzunu, nr. 64 | GIURGIU | 0.003015 | 0.002939 | 0 | 0.4 | CFP | CBC | E-Distributie Muntenia | 06190323 | 2020-08-20 | RO001E300083723/2 | 2021-07-27 | 2021-07-27
256 | locuinta-CEF-Prosumator-AFM | jud. Giurgiu, loc. IZVORU (VANATORII MICI), SOSEAUA PRINCIPALA, nr. 7, bl. . | Giurgiu | 0.003 | 0.00289 | 0 | 0.4 | CFP | CBC | E-Distributie Muntenia | 06191066 | 2020-08-17 | RO001E301053754/4 | 2021-07-22 | 2021-07-22
257 | locuinta+CEF prosumator prin AFM | jud. GIURGIU, loc. GIURGIU, Strada Vlad Tepes, nr. 96 | GIURGIU | 0.0031 | 0.002939 | 0 | 0.4 | CFP | CBC | E-Distributie Muntenia | 06198875 | 2020-08-31 | RO001E300013210/2 | 2021-07-21 | 2021-07-21
258 | locuinta, panouri fotovoltaice- PROSUMATOR prin AFM | jud. GIURGIU, loc. STEREA, SOSEAUA Garii, nr. 77 | GIURGIU | 0.003 | 0.00289 | 0 | 0.4 | CFP | CBC | E-Distributie Muntenia | 06198324 | 2020-08-28 | RO001E131361821/2 | 2021-07-07 | 2021-07-07
259 | Locuinta+panouri fotovoltaice-prosumator-AFM | jud. ILFOV, loc. OSTRATU, Strada Pescarusului, nr. 28C, ap. LOT4 | ILFOV | 0.003 | 0.002934 | 0 | 0.4 | CFP | CBC | E-Distributie Muntenia | 06193502 | 2020-09-01 | RO001E401031852/3 | 2021-07-06 | 2021-07-06
260 | Locuinta + CEF - Prosumator AFM | jud. ILFOV, loc. VOLUNTARI, Bulevardul Mircea Veroiu, nr. 109V | ILFOV | 0.003 | 0.003 | 0 | 0.4 | CFP | CBC | E-Distributie Muntenia | 06203967 | 2020-08-10 | RO001E141618028/3 | 2021-07-23 | 2021-07-23
261 | Locuinta-Panouri Fotovoltaice-Prosumator AFM | jud. BUCURESTI, loc. SECTOR 2, Strada VASELOR, nr. 54 | BUCURESTI | 0.003135 | 0.002939 | 0 | 0.4 | CFP | CBC | E-Distributie Muntenia | 06200108 | 2020-08-20 | RO001E104749443/2 | 2021-07-01 | 2021-07-01
262 | CEF + LOCUINTA-PROSUMATOR AFM | jud. ILFOV, loc. TUNARI, Strada I.L.Caragiale, nr. 44A | ILFOV | 0.003 | 0.002939 | 0 | 0.23 | CFP | CBC | E-Distributie Muntenia | 05902878 | 2020-06-04 | RO001E400988885/3 | 2021-07-07 | 2021-07-07
263 | Locuinta + CEF - Prosumator AFM | jud. ILFOV, loc. CORBEANCA, Strada Scurta, nr. 4 | ILFOV | 0.0031 | 0.003032 | 0 | 0.4 | CFP | CBC | E-Distributie Muntenia | 05908084 | 2020-06-18 | RO001E400706816/2 | 2021-07-06 | 2021-07-06
264 | Sistem de panouri fotovoltaice derulat prin programul Administratia Fondului pentru Mediu | jud. Giurgiu, loc. PADURENI, Strada DUD 1, nr. 46 | Giurgiu | 0.003 | 0.00289 | 0 | 0.4 | CFP | CBC | E-Distributie Muntenia | 05911201 | 2020-06-05 | RO001E300841714/3 | 2021-07-07 | 2021-07-07
265 | Locuinta+panouri fotovoltaice-prosumator-AFM | jud. Ilfov, loc. CORBEANCA, Strada Ogorului, nr. 57-C1 | Ilfov | 0.00308 | 0.002939 | 0 | 0.4 | CFP | CBC | E-Distributie Muntenia | 05929662 | 2020-06-24 | RO001E142352507/4 | 2021-07-23 | 2021-07-23
266 | Supermaket Mega Image Chitila + CEF | jud. BUCURESTI, loc. SECTOR 1, SOSEAUA Chitilei, nr. 136 | BUCURESTI | 0.032025 | 0.027038 | 0 | 0.4 | CFP | CBC | E-Distributie Muntenia | 06882217 | nu s-a emis ATR, prosumator pe ANEXA2 din Ord.15/2021 | RO001E115320921/2 | 2021-07-26 | 2021-07-26
267 | imobil +CEF-Prosumator AFM | jud. ILFOV, loc. CHIAJNA, Intrarea Nicolae Iorga, nr. 43H | ILFOV | 0.003115 | 0.003233 | 0 | 0.4 | CFP | CBC | E-Distributie Muntenia | 05930742 | 2020-06-25 | RO001E141224661/2 | 2021-07-16 | 2021-07-16
268 | locuinta+CEF prosumator prin AFM | jud. GIURGIU, loc. POPESTI, Strada Sondei, nr. 15 | GIURGIU | 0.0031 | 0.002938 | 0 | 0.4 | CFP | CBC | E-Distributie Muntenia | 05934211 | 2020-07-02 | RO001E300705926/2 | 2021-07-27 | 2021-07-27
269 | locuinta+CEF prosumator prin AFM | jud. ILFOV, loc. BRAGADIRU, Strada DRAGANULUI, nr. 22 | ILFOV | 0.00569 | 0.004898 | 0 | 0.4 | CFP | CBC | E-Distributie Muntenia | 05941224 | 2020-06-19 | RO001E109311128/2 | 2021-07-21 | 2021-07-21
270 | locuinta + CEF-prosumator prin AFM | jud. ILFOV, loc. PANTELIMON, Intrarea Str. Intrarea Cernei, nr. 9 | ILFOV | 0.00308 | 0.002939 | 0 | 0.4 | CFP | CBC | E-Distributie Muntenia | 05944723 | 2020-06-16 | RO001E142219071/2 | 2021-07-05 | 2021-07-05
271 | locuinta + panouri fotovoltaice-prosumator-AFM | jud. ILFOV, loc. BERCENI, Strada Campului, nr. 47T | ILFOV | 0.00469 | 0.002938 | 0 | 0.23 | CFP | CBC | E-Distributie Muntenia | 05951452 | 2020-06-17 | RO001E142251190/3 | 2021-07-19 | 2021-07-19
272 | Locuinta-CEF-Prosumator-AFM | jud. ILFOV, loc. ROSU, Strada Rezervelor, nr. 39 | ILFOV | 0.0048 | 0.004855 | 0 | 0.4 | CFP | CBC | E-Distributie Muntenia | 05953449 | 2020-07-23 | RO001E141555297/2 | 2021-07-02 | 2021-07-02
273 | Locuinta + CEF - Prosumator AFM | jud. ILFOV, loc. BRAGADIRU, Strada Ciresar, nr. 15 | ILFOV | 0.003115 | 0.002939 | 0 | 0.4 | CFP | CBC | E-Distributie Muntenia | 05967658 | 2020-06-17 | RO001E141424629/2 | 2021-07-02 | 2021-07-02
274 | locuinta-CEF-prosumator-AFM | jud. ILFOV, loc. STEFANESTII DE JOS, Intrarea timisoara, nr. 2 | ILFOV | 0.003 | 0.002939 | 0 | 0.4 | CFP | CBC | E-Distributie Muntenia | 06064770 | 2020-07-15 | RO001E401118038/3 | 2021-07-08 | 2021-07-08
275 | Locuinta-Panouri Fotovoltaice-Prosumator AFM | jud. ILFOV, loc. PANTELIMON, Strada DRUMUL GARII, nr. 167C | ILFOV | 0.00336 | 0.003288 | 0 | 0.4 | CFP | CBC | E-Distributie Muntenia | 06068385 | 2020-07-13 | RO001E109157722/3 | 2021-07-16 | 2021-07-16
276 | Locuinta + CEF - Prosumator AFM | jud. ILFOV, loc. BUFTEA, Bulevardul Mihai Eminescu, nr. 56 | ILFOV | 0.00333 | 0.002939 | 0 | 0.23 | CFP | CBC | E-Distributie Muntenia | 06067309 | 2020-07-28 | RO001E400541509/2 | 2021-07-02 | 2021-07-02
277 | Locuinta+panouri fotovoltaice-prosumator-AFM | jud. ILFOV, loc. POPESTI-LEORDENI, Strada Biruintei, nr. 69G | ILFOV | 0.003725 | 0.002938 | 0 | 0.4 | CFP | CBC | E-Distributie Muntenia | 06073733 | 2020-07-22 | RO001E141889062/2 | 2021-07-27 | 2021-07-27
278 | Locuinta-Panouri Fotovoltaice-Prosumator AFM | jud. ILFOV, loc. DOBROESTI, Strada SOCULUI, nr. 4 | ILFOV | 0.00333 | 0.002935 | 0 | 0.4 | CFP | CBC | E-Distributie Muntenia | 06074555 | 2020-07-13 | RO001E141546286/2 | 2021-07-09 | 2021-07-09
279 | Locuinta-CEF-Prosumator-AFM | jud. BUCURESTI, loc. SECTOR 3, Strada Malureni, nr. 11 | BUCURESTI | 0.0031 | 0.002938 | 0 | 0.23 | CFP | CBC | E-Distributie Muntenia | 06084194 | 2020-08-03 | RO001E104865778/2 | 2021-07-16 | 2021-07-16
280 | Locuinta+panouri fotovoltaice-prosumator-AFM | jud. ILFOV, loc. OTOPENI, Strada Stefan cel Mare, nr. 59A | ILFOV | 0.003 | 0.002939 | 0 | 0.4 | CFP | CBC | E-Distributie Muntenia | 06090134 | 2020-07-23 | RO001E141865673/2 | 2021-07-28 | 2021-07-28
281 | Locuinta+panouri fotovoltaice-prosumator-AFM | jud. BUCURESTI, loc. SECTOR 6, Strada Murelor, nr. 7 | BUCURESTI | 0.003375 | 0.002939 | 0 | 0.4 | CFP | CBC | E-Distributie Muntenia | 06096523 | 2020-07-23 | RO001E110043579/2 | 2021-07-16 | 2021-07-16
282 | Locuinta + CEF - Prosumator AFM | jud. BUCURESTI, loc. SECTOR 5, Strada Muntii Carpati, nr. 23 | BUCURESTI | 0.00333 | 0.003261 | 0 | 0.4 | CFP | CBC | E-Distributie Muntenia | 06092663 | 2020-07-21 | RO001E108157158/2 | 2021-07-23 | 2021-07-23
283 | locuinta+CEF prosumator prin AFM | jud. GIURGIU, loc. STANESTI, DRUMUL Hodivoaiei, nr. 55 | GIURGIU | 0.003 | 0.002939 | 0 | 0.4 | CFP | CBC | E-Distributie Muntenia | 06000639 | 2020-07-06 | RO001E131337880/2 | 2021-07-27 | 2021-07-27
284 | Locuinta + CEF - Prosumator AFM | jud. ILFOV, loc. AFUMATI, Strada Garoafelor, nr. 40A | ILFOV | 0.00528 | 0.00489 | 0 | 0.4 | CFP | CBC | E-Distributie Muntenia | 06011793 | 2020-07-14 | RO001E141289763/3 | 2021-07-08 | 2021-07-08
285 | Locuinta+panouri fotovoltaice-prosumator-AFM | jud. BUCURESTI, loc. SECTOR 5, Strada Tiparnitei, nr. 106A | BUCURESTI | 0.00333 | 0.002935 | 0 | 0.4 | CFP | CBC | E-Distributie Muntenia | 06043416 | 2020-07-01 | RO001E118996619/2 | 2021-07-13 | 2021-07-13
286 | Locuinta+panouri fotovoltaice-prosumator-AFM | jud. BUCURESTI, loc. SECTOR 1, Intrarea Knappe Carol, nr. 27 | BUCURESTI | 0.0031 | 0.002938 | 0 | 0.23 | CFP | CBC | E-Distributie Muntenia | 06043001 | 2020-07-21 | RO001E119626407/2 | 2021-07-21 | 2021-07-21
287 | Locuinta-CEF-Prosumator-AFM | jud. BUCURESTI, loc. SECTOR 2, Strada Canea Nicolae, nr. 29 | BUCURESTI | 0.003 | 0.002934 | 0 | 0.4 | CFP | CBC | E-Distributie Muntenia | 06047817 | 2020-08-03 | RO001E105290759/3 | 2021-07-16 | 2021-07-16
288 | locuinta-CEF-prosumator-AFM | jud. BUCURESTI, loc. SECTOR 2, Strada Campului, nr. 25 | BUCURESTI | 0.003115 | 0.00293 | 0 | 0.23 | CFP | CBC | E-Distributie Muntenia | 06045451 | 2020-07-15 | RO001E105298140/2 | 2021-07-19 | 2021-07-19
289 | Locuinta + CEF - Prosumator AFM | jud. BUCURESTI, loc. SECTOR 1, Strada Smochinului, nr. 5 | BUCURESTI | 0.0048 | 0.004699 | 0 | 0.4 | CFP | CBC | E-Distributie Muntenia | 06053250 | 2020-07-14 | RO001E109159892/2 | 2021-07-23 | 2021-07-23
290 | Locuinta-Panouri Fotovoltaice-Prosumator AFM | jud. ILFOV, loc. POPESTI-LEORDENI, Strada Scolii, nr. 58 | ILFOV | 0.003 | 0.002939 | 0 | 0.4 | CFP | CBC | E-Distributie Muntenia | 05975131 | 2020-06-15 | RO001E141245361/2 | 2021-07-26 | 2021-07-26
291 | locuinta+CEF prosumator prin AFM | jud. BUCURESTI, loc. SECTOR 3, Strada Foisorului, nr. 139 BIS, ap. AP 2 | BUCURESTI | 0.0032 | 0.002935 | 0 | 0.23 | CFP | CBC | E-Distributie Muntenia | 05975438 | 2020-07-06 | RO001E101596103/2 | 2021-07-08 | 2021-07-08
292 | Locuinta-Panouri fotovoltaice-Prosumator AFM | jud. ILFOV, loc. VOLUNTARI, Intrarea Pipera-Tunari, nr. 21A | ILFOV | 0.003 | 0.002939 | 0 | 0.4 | CFP | CBC | E-Distributie Muntenia | 05974693 | 2020-06-29 | RO001E401098800/2 | 2021-07-07 | 2021-07-07
293 | locuinta-CEF-prosumator-AFM | jud. GIURGIU, loc. GIURGIU, SOSEAUA Alexandriei, nr. 146A | GIURGIU | 0.003 | 0.002937 | 0 | 0.4 | CFP | CBC | E-Distributie Muntenia | 05985669 | 2020-06-30 | RO001E301220176/2 | 2021-07-19 | 2021-07-19
294 | Locuinta-Panouri Fotovoltaice-Prosumator AFM | jud. ILFOV, loc. MOGOSOAIA, Strada VANATORILOR, nr. 40 C | ILFOV | 0.0054 | 0.004895 | 0 | 0.4 | CFP | CBC | E-Distributie Muntenia | 05988751 | 2020-07-03 | RO001E400987817/2 | 2021-07-27 | 2021-07-27
295 | Locuinta+panouri fotovoltaice-prosumator-AFM | jud. BUCURESTI, loc. SECTOR 5, Strada str. Rachitasului 24, nr. 24 | BUCURESTI | 0.00333 | 0.002939 | 0 | 0.4 | CFP | CBC | E-Distributie Muntenia | 05994392 | 2020-07-01 | RO001E108133501/2 | 2021-07-13 | 2021-07-13
296 | locuinta+CEF prosumator prin AFM | jud. GIURGIU, loc. CARPENISU, Strada PRINCIPALA, nr. 83 | GIURGIU | 0.0056 | 0.004899 | 0 | 0.4 | CFP | CBC | E-Distributie Muntenia | 05993634 | 2020-07-02 | RO001E300986679/3 | 2021-07-07 | 2021-07-07
297 | locuinta+CEF prosumator prin AFM | jud. GIURGIU, loc. PODISOR, Strada Principala, nr. 70 | GIURGIU | 0.0056 | 0.004899 | 0 | 0.4 | CFP | CBC | E-Distributie Muntenia | 05993402 | 2020-07-02 | RO001E300938698/2 | 2021-07-07 | 2021-07-07
298 | locuinta+CEF prosumator prin AFM | jud. BUCURESTI, loc. SECTOR 1, Strada Vasile Gherghel, nr. 99 | BUCURESTI | 0.00525 | 0.005 | 0 | 0.4 | CFP | CBC | E-Distributie Muntenia | 06436529 | 2020-09-25 | RO001E108933734/2 | 2021-07-18 | 2021-07-18
299 | Locuinta, panouri fotovoltaice - Prosumator prin AFM | jud. GIURGIU, loc. OGREZENI, Strada Principala, nr. 137 | GIURGIU | 0.0056 | 0.004899 | 0 | 0.4 | CFP | CBC | E-Distributie Muntenia | 06387643 | 2020-09-09 | RO001E300998201/2 | 2021-07-07 | 2021-07-07
300 | Locuinta+panouri fotovoltaice-prosumator-AFM | jud. ILFOV, loc. MOGOSOAIA, Strada Putul Cu Brad, nr. 60A | ILFOV | 0.00432 | 0.004892 | 0 | 0.23 | CFP | CBC | E-Distributie Muntenia | 06386138 | 2020-09-10 | RO001E400675866/4 | 2021-07-29 | 2021-07-29
301 | Locuinta-Panouri fotovoltaice-Prosumator AFM | jud. BUCURESTI, loc. SECTOR 2, Strada Timpului, nr. 3 | BUCURESTI | 0.0054 | 0.00488 | 0 | 0.4 | CFP | CBC | E-Distributie Muntenia | 06393045 | 2020-09-11 | RO001E104438448/3 | 2021-07-16 | 2021-07-16
302 | Locuinta + CEF - Prosumator AFM | jud. ILFOV, loc. VOLUNTARI, Strada Musat,Caporal, nr. 22A | ILFOV | 0.003 | 0.002939 | 0 | 0.4 | CFP | CBC | E-Distributie Muntenia | 06144464 | 2020-07-21 | RO001E105322834/3 | 2021-07-07 | 2021-07-07
303 | Locuinta si CEF - Prosumator - AFM | jud. BUCURESTI, loc. SECTOR 2, Strada Ciobanasului, nr. 14 | BUCURESTI | 0.003 | 0.002939 | 0 | 0.4 | CFP | CBC | E-Distributie Muntenia | 06143875 | 2020-08-05 | RO001E104407310/3 | 2021-07-15 | 2021-07-15
304 | Locuinta si CEF - Prosumator - AFM | jud. ILFOV, loc. PETRACHIOAIA, Strada Panselutelor, nr. 18 | ILFOV | 0.00333 | 0.002938 | 0 | 0.23 | CFP | CBC | E-Distributie Muntenia | 06145226 | 2020-08-20 | RO001E401002984/3 | 2021-07-02 | 2021-07-02
305 | locuinta+CEF prosumator prin AFM | jud. BUCURESTI, loc. SECTOR 1, Strada Carpenului, nr. 28 | BUCURESTI | 0.003 | 0.002939 | 0 | 0.4 | CFP | CBC | E-Distributie Muntenia | 06144335 | 2020-08-03 | RO001E103240325/2 | 2021-07-09 | 2021-07-09
306 | Locuinta si CEF- Prosumator - AFM | jud. ILFOV, loc. PANTELIMON, Strada BIHOR, nr. 4A | ILFOV | 0.00333 | 0.002938 | 0 | 0.4 | CFP | CBC | E-Distributie Muntenia | 06144145 | 2020-07-23 | RO001E109332457/2 | 2021-07-09 | 2021-07-09
307 | Locuinta- CEF Prosumator - AFM | jud. GIURGIU, loc. GAISENI, Strada PRINCIPALA, nr. 43 | GIURGIU | 0.0056 | 0.004899 | 0 | 0.4 | CFP | CBC | E-Distributie Muntenia | 06143235 | 2020-07-22 | RO001E300980000/2 | 2021-07-13 | 2021-07-13
308 | Locuinta-Panouri Fotovoltaice-Prosumator AFM | jud. GIURGIU, loc. BUTURUGENI, Strada DJ 412 A, nr. 168 | GIURGIU | 0.0056 | 0.004899 | 0 | 0.4 | CFP | CBC | E-Distributie Muntenia | 06143435 | 2020-07-22 | RO001E300867925/3 | 2021-07-07 | 2021-07-07
309 | locuinta+CEF prosumator prin AFM | jud. GIURGIU, loc. CETATEA, Strada PACII, nr. 29 | GIURGIU | 0.0031 | 0.002939 | 0 | 0.4 | CFP | CBC | E-Distributie Muntenia | 06148252 | 2020-08-03 | RO001E301232797/2 | 2021-07-21 | 2021-07-21
310 | locuinta-CEF-prosumator-AFM | jud. ILFOV, loc. VLADICEASCA, Strada George Enescu, nr. 14 | ILFOV | 0.005025 | 0.00388 | 0 | 0.4 | CFP | CBC | E-Distributie Muntenia | 06151563 | 2020-08-21 | RO001E142511111/4 | 2021-07-19 | 2021-07-19
311 | locuinta-CEF-prosumator-AFM | jud. ILFOV, loc. OTOPENI, Strada George Enescu, nr. 10B | ILFOV | 0.003 | 0.002935 | 0 | 0.4 | CFP | CBC | E-Distributie Muntenia | 06151282 | 2020-08-10 | RO001E401031414/2 | 2021-07-27 | 2021-07-27
312 | Locuinta-Panouri Fotovoltaice-Prosumator AFM | jud. ILFOV, loc. OTOPENI, Strada FERME A, nr. 4B | ILFOV | 0.00741 | 0.00582 | 0 | 0.4 | CFP | CBC | E-Distributie Muntenia | 06151415 | 2020-08-07 | RO001E400154116/2 | 2021-07-19 | 2021-07-19
313 | Locuinta, panouri fotovoltaice - Prosumator prin AFM | jud. ILFOV, loc. POPESTI-LEORDENI, Strada Amurgului, nr. 49 E | ILFOV | 0.00333 | 0.002935 | 0 | 0.4 | CFP | CBC | E-Distributie Muntenia | 06152284 | 2020-08-03 | RO001E109397740/2 | 2021-07-07 | 2021-07-07
314 | Locuinta, panouri fotovoltaice - Prosumator prin AFM | jud. ILFOV, loc. CHIAJNA, Intrarea Nicolae Iorga, nr. 74C | ILFOV | 0.003 | 0.002935 | 0 | 0.4 | CFP | CBC | E-Distributie Muntenia | 06153925 | 2020-08-13 | RO001E141595178/2 | 2021-07-21 | 2021-07-21
315 | Locuinta si centrala fotovoltaica -Prosumator prin AFM | jud. BUCURESTI, loc. SECTOR 1, Strada Lonea, nr. 21C | BUCURESTI | 0.00333 | 0.002935 | 0 | 0.4 | CFP | CBC | E-Distributie Muntenia | 06155703 | 2020-08-13 | RO001E110168667/2 | 2021-07-29 | 2021-07-29
316 | Locuinta-Panouri Fotovoltaice-Prosumator AFM | jud. ILFOV, loc. OTOPENI, Strada 23 August, nr. 101 | ILFOV | 0.003 | 0.002939 | 0 | 0.4 | CFP | CBC | E-Distributie Muntenia | 06155300 | 2020-08-10 | RO001E400086682/2 | 2021-07-26 | 2021-07-26
317 | locuinta+CEF prosumator prin AFM | jud. GIURGIU, loc. GIURGIU, Strada ULICIOARA DIGULUI, nr. 1 | GIURGIU | 0.00306 | 0.002939 | 0 | 0.4 | CFP | CBC | E-Distributie Muntenia | 06156342 | 2020-08-03 | RO001E301250977/2 | 2021-07-30 | 2021-07-30
318 | locuinta, panouri fotovoltaice-Prosumator prin AFM | jud. ILFOV, loc. OTOPENI, Strada Grivita, nr. 47B | ILFOV | 0.00513 | 0.00388 | 0 | 0.4 | CFP | CBC | E-Distributie Muntenia | 06162257 | 2020-08-10 | RO001E142436038/2 | 2021-07-02 | 2021-07-02
319 | Locuinta, panouri fotovoltaice - Prosumator prin AFM | jud. ILFOV, loc. MOGOSOAIA, PRELUNGIREA Colentina, nr. 10 | ILFOV | 0.005355 | 0.004898 | 0 | 0.4 | CFP | CBC | E-Distributie Muntenia | 06163563 | 2020-08-26 | RO001E141958755/3 | 2021-07-21 | 2021-07-21
320 | locuinta-CEF-prosumator-AFM | jud. ILFOV, loc. CIOFLICENI, Strada Ion Voda, nr. 6G | ILFOV | 0.01254 | 0.0097 | 0 | 0.4 | CFP | CBC | E-Distributie Muntenia | 06164455 | 2020-08-26 | RO001E141355453/4 | 2021-07-06 | 2021-07-06
321 | locuinta+CEF prosumator prin AFM | jud. GIURGIU, loc. GIURGIU, Strada Cuza Voda, nr. 9A | GIURGIU | 0.00306 | 0.002939 | 0 | 0.4 | CFP | CBC | E-Distributie Muntenia | 06163523 | 2020-08-03 | RO001E300033076/4 | 2021-07-13 | 2021-07-13
322 | Locuinta-Panouri Fotovoltaice-Prosumator AFM | jud. ILFOV, loc. PANTELIMON, Strada CALARASI, nr. 32A | ILFOV | 0.003 | 0.002939 | 0 | 0.4 | CFP | CBC | E-Distributie Muntenia | 06165213 | 2020-07-30 | RO001E142138352/2 | 2021-07-05 | 2021-07-05
323 | Locuinta+panouri fotovoltaice-prosumator-AFM | jud. ILFOV, loc. OTOPENI, Strada 1 Mai, nr. 54F1 | ILFOV | 0.0036 | 0.002938 | 0 | 0.4 | CFP | CBC | E-Distributie Muntenia | 06209663 | 2020-08-19 | RO001E141804575/2 | 2021-07-28 | 2021-07-28
324 | Locuinta, panouri fotovoltaice - Prosumator prin AFM | jud. GIURGIU, loc. HODIVOAIA, Strada Primaverii, nr. 18 | GIURGIU | 0.00342 | 0.00292 | 0 | 0.4 | CFP | CBC | E-Distributie Muntenia | 06205521 | 2020-08-28 | RO001E300342440/2 | 2021-07-19 | 2021-07-19
325 | Locuinta + CEF - Prosumator AFM | jud. ILFOV, loc. 1 DECEMBRIE, Strada 21, nr. 23 | ILFOV | 0.003 | 0.002939 | 0 | 0.23 | CFP | CBC | E-Distributie Muntenia | 06211388 | 2020-08-24 | RO001E142403098/2 | 2021-07-15 | 2021-07-15
326 | Locuinta si CEF - Prosumator - AFM | jud. ILFOV, loc. POPESTI-LEORDENI, Strada Cimitirului, nr. 15 | ILFOV | 0.003 | 0.002939 | 0 | 0.4 | CFP | CBC | E-Distributie Muntenia | 06209806 | 2020-08-13 | RO001E401011805/2 | 2021-07-08 | 2021-07-08
327 | Locuinta si CEF - Prosumator - AFM | jud. ILFOV, loc. 1 DECEMBRIE, Intrarea Fermei, nr. 10 | ILFOV | 0.003 | 0.002939 | 0 | 0.4 | CFP | CBC | E-Distributie Muntenia | 06211498 | 2020-08-24 | RO001E141280708/4 | 2021-07-16 | 2021-07-16
328 | Locuinta + CEF - Prosumator AFM | jud. ILFOV, loc. MOGOSOAIA, Strada Livezilor, nr. 1 | ILFOV | 0.003 | 0.00284 | 0 | 0.4 | CFP | CBC | E-Distributie Muntenia | 06220003 | 2020-09-02 | RO001E400904872/2 | 2021-07-02 | 2021-07-02
329 | Locuinta + CEF - Prosumator AFM | jud. ILFOV, loc. BRAGADIRU, Strada Margelelor, nr. 28 M | ILFOV | 0.003 | 0.002939 | 0 | 0.4 | CFP | CBC | E-Distributie Muntenia | 06232013 | 2020-08-18 | RO001E141927492/2 | 2021-07-02 | 2021-07-02
330 | Locuinta, panouri fotovoltaice - Prosumator prin AFM | jud. GIURGIU, loc. UZUNU, Strada Scolii, nr. 5 | GIURGIU | 0.00356 | 0.002938 | 0 | 0.4 | CFP | CBC | E-Distributie Muntenia | 06223643 | 2020-08-14 | RO001E300506655/2 | 2021-07-29 | 2021-07-29
331 | Locuinta-Panouri Fotovoltaice-Prosumator AFM | jud. ILFOV, loc. MOGOSOAIA, Strada Livezilor, nr. 10B | ILFOV | 0.006 | 0.005875 | 0 | 0.4 | CFP | CBC | E-Distributie Muntenia | 06224870 | 2020-09-01 | RO001E401050730/2 | 2021-07-01 | 2021-07-01
332 | Locuinta+panouri fotovoltaice-prosumator-AFM | jud. ILFOV, loc. CIOFLICENI, Intrarea Bisericii, nr. 3 | ILFOV | 0.00728 | 0.005874 | 0 | 0.4 | CFP | CBC | E-Distributie Muntenia | 06264008 | 2020-09-07 | RO001E400831983/3 | 2021-07-12 | 2021-07-12
333 | Locuinta-Panouri Fotovoltaice-Prosumator AFM | jud. ILFOV, loc. BRAGADIRU, Strada Nazuintei, nr. 11C | ILFOV | 0.003 | 0.002939 | 0 | 0.4 | CFP | CBC | E-Distributie Muntenia | 06097192 | 2020-07-17 | RO001E142370833/2 | 2021-07-22 | 2021-07-22
334 | locuinta+CEF prosumator prin AFM | jud. BUCURESTI, loc. BUCURESTI, Strada Moruzestilor, nr. 39 | BUCURESTI | 0.003 | 0.00284 | 0 | 0.4 | CFP | CBC | E-Distributie Muntenia | 06104355 | 2020-07-16 | RO001E107550637/2 | 2021-07-08 | 2021-07-08
335 | Locuinta-Panouri Fotovoltaice-Prosumator AFM | jud. BUCURESTI, loc. SECTOR 1, Strada Acordului, nr. 23 | BUCURESTI | 0.003375 | 0.003 | 0 | 0.4 | CFP | CBC | E-Distributie Muntenia | 06106018 | 2020-08-26 | RO001E100624979/2 | 2021-07-16 | 2021-07-16
336 | Racordare Sistem de Panouri Fotovoltaice - Prosumator | jud. ILFOV, loc. BRANESTI, SOSEAUA Garii, nr. 18 | ILFOV | 0.02695 | 0.026361 | 0 | 0.4 | CFP | CBC | E-Distributie Muntenia | 06105183 | 2020-07-24 | RO001E141230972/3 | 2021-07-22 | 2021-07-22
337 | Locuinta si CEF - Prosumator - AFM | jud. ILFOV, loc. OTOPENI, Strada Matei Basarab, nr. 19A | ILFOV | 0.00333 | 0.002938 | 0 | 0.4 | CFP | CBC | E-Distributie Muntenia | 06114495 | 2020-07-31 | RO001E142066745/2 | 2021-07-09 | 2021-07-09
338 | Locuinta-CEF-Prosumator-AFM | jud. ILFOV, loc. BUFTEA, Strada Ion Vlad, nr. 7 | ILFOV | 0.00407 | 0.003915 | 0 | 0.4 | CFP | CBC | E-Distributie Muntenia | 06120799 | 2020-08-10 | RO001E400973946/2 | 2021-07-02 | 2021-07-02
339 | Locuinta + CEF - Prosumator AFM | jud. ILFOV, loc. POPESTI-LEORDENI, DRUMUL Fermei, nr. 107 F | ILFOV | 0.00333 | 0.002935 | 0 | 0.4 | CFP | CBC | E-Distributie Muntenia | 06119067 | 2020-07-22 | RO001E141263350/2 | 2021-07-21 | 2021-07-21
340 | Locuinta+panouri fotovoltaice-prosumator-AFM | jud. ILFOV, loc. CIOFLICENI, Strada Serban Cantacuzino, nr. 12A | ILFOV | 0.003135 | 0.002939 | 0 | 0.4 | CFP | CBC | E-Distributie Muntenia | 06119124 | 2020-08-10 | RO001E141434338/2 | 2021-07-06 | 2021-07-06
341 | Locuinta + CEF - Prosumator AFM | jud. ILFOV, loc. DOBROESTI, Intrarea Cuza Voda, nr. 9 | ILFOV | 0.003 | 0.002939 | 0 | 0.4 | CFP | CBC | E-Distributie Muntenia | 06127888 | 2020-07-22 | RO001E109348768/4 | 2021-07-19 | 2021-07-19
342 | Locuinta, panouri fotovoltaice - Prosumator prin AFM | jud. BUCURESTI, loc. SECTOR 5, Strada Dantelei, nr. 36 A | BUCURESTI | 0.003 | 0.00289 | 0 | 0.4 | CFP | CBC | E-Distributie Muntenia | 06128247 | 2020-07-29 | RO001E109362494/2 | 2021-07-08 | 2021-07-08
343 | locuinta-CEF-prosumator-AFM | jud. ILFOV, loc. OSTRATU, Strada Hipodromului, nr. 30-1C | ILFOV | 0.00741 | 0.00582 | 0 | 0.4 | CFP | CBC | E-Distributie Muntenia | 06128281 | 2020-08-04 | RO001E142502582/2 | 2021-07-09 | 2021-07-09
344 | Locuinta + CEF - Prosumator AFM | jud. ILFOV, loc. PANTELIMON, Strada ZAGANULUI, nr. 5 | ILFOV | 0.003 | 0.002939 | 0 | 0.4 | CFP | CBC | E-Distributie Muntenia | 06128492 | 2020-07-23 | RO001E141805510/2 | 2021-07-07 | 2021-07-07
345 | locuinta-CEF-prosumator-AFM | jud. ILFOV, loc. VOLUNTARI, Strada Erou Nita Pintea, nr. 16A | ILFOV | 0.003 | 0.00289 | 0 | 0.4 | CFP | CBC | E-Distributie Muntenia | 06129908 | 2020-08-03 | RO001E400973889/2 | 2021-07-12 | 2021-07-12
346 | Instalatie Fotovoltaica 5 kW | jud. ILFOV, loc. ORDOREANU, Strada Tudor Vladimirescu, nr. 68 | ILFOV | 0.00528 | 0.004899 | 0 | 0.23 | CFP | CBC | E-Distributie Muntenia | 08291257 | nu s-a emis ATR, prosumator pe ANEXA2 din Ord.15/2021 | RO001E141613494/2 | 2021-07-14 | 2021-07-14
347 | locuinta + CEF - Prosumator AFM | jud. ILFOV, loc. DOMNESTI, Artera Cu brazi, nr. 6 | ILFOV | 0.00594 | 0.004894 | 0 | 0.4 | CFP | CBC | E-Distributie Muntenia | 08255940 | 2021-06-18 | RO001E141233571/3 | 2021-07-22 | 2021-07-22
348 | Mega Image+CEF | jud. BUCURESTI, loc. SECTOR 4, Strada Gradistea, nr. 8 - LOT 2A | BUCURESTI | 0.04636 | 0.045423 | 0 | 10 | CFP | CBC | E-Distributie Muntenia | 08224144 | nu s-a emis ATR, prosumator pe ANEXA2 din Ord.15/2021 | RO001E110009098/3 | 2021-07-27 | 2021-07-27
349 | Loc consum + CEF Prosumator | jud. ILFOV, loc. VOLUNTARI, CARTIERUL Henri Coanda, nr. LOT 636 | ILFOV | 0.00589 | 0.005 | 0 | 0.4 | CFP | CBC | E-Distributie Muntenia | 08144212 | nu s-a emis ATR, prosumator pe ANEXA2 din Ord.15/2021 | RO001E141988185/2 | 2021-07-02 | 2021-07-02
350 | Lociunta + CEF | jud. ILFOV, loc. OSTRATU, ALEEA Cedrului, nr. 4 | ILFOV | 0.00703 | 0.006859 | 0 | 0.4 | CFP | CBC | E-Distributie Muntenia | 08149600 | nu s-a emis ATR, prosumator pe ANEXA2 din Ord.15/2021 | RO001E400715322/2 | 2021-07-08 | 2021-07-08
351 | Mega Image JILAVA | jud. ILFOV, loc. JILAVA, SOSEAUA Giurgiului, nr. 277 | ILFOV | 0.02847 | 0.027891 | 0 | 20 | CFP | CBC | E-Distributie Muntenia | 08013352 | nu s-a emis ATR, prosumator pe ANEXA2 din Ord.15/2021 | RO001E142543150/2 | 2021-07-19 | 2021-07-19
352 | locuinta+CEF prosumator prin AFM | jud. ILFOV, loc. PETRESTI, Strada unirii, nr. 79 | ILFOV | 0.003 | 0.002935 | 0 | 0.4 | CFP | CBC | E-Distributie Muntenia | 06274214 | 2020-09-03 | RO001E400885207/3 | 2021-07-02 | 2021-07-02
353 | Locuinta - Panouri fotovoltaice - Prosumator AFM | jud. BUCURESTI, loc. SECTOR 4, Strada Muguras, nr. 11 | BUCURESTI | 0.00432 | 0.0039 | 0 | 0.4 | CFP | CBC | E-Distributie Muntenia | 06277546 | 2020-08-17 | RO001E119649851/2 | 2021-07-21 | 2021-07-21
354 | Locuinta si CEF - Prosumator - AFM | jud. GIURGIU, loc. CETATEA, Strada Salcamului, nr. 26A | GIURGIU | 0.00306 | 0.002939 | 0 | 0.4 | CFP | CBC | E-Distributie Muntenia | 06285238 | 2020-09-07 | RO001E301258571/4 | 2021-07-15 | 2021-07-15
355 | Locuinta + CEF - Prosumator AFM | jud. BUCURESTI, loc. SECTOR 4, Strada Evidentiatilor, nr. 8 | BUCURESTI | 0.003 | 0.002939 | 0 | 0.4 | CFP | CBC | E-Distributie Muntenia | 06284502 | 2020-09-04 | RO001E105701149/2 | 2021-07-07 | 2021-07-07
356 | Locuinta-CEF-Prosumator-AFM | jud. BUCURESTI, loc. SECTOR 1, Strada VICTOR DAIMACA, nr. 13A | BUCURESTI | 0.0032 | 0.0032 | 0 | 0.4 | CFP | CBC | E-Distributie Muntenia | 06285797 | 2020-08-31 | RO001E119467321/2 | 2021-07-19 | 2021-07-19
357 | MONTARE PANOURI FOTOVOLTAICE PE MAGAZINUL LUKOIL-PROSUMATOR | jud. ILFOV, loc. TUNARI, Strada SOSEAUA DE CENTURA, nr. 7 | ILFOV | 0.01764 | 0.017286 | 0 | 20 | CFP | CBC | E-Distributie Muntenia | 05546522 | 2020-04-01 | RO001E401147979/2 | 2021-07-13 | 2021-07-13
358 | locuinta+CEF prosumator prin AFM | jud. ILFOV, loc. BRAGADIRU, Strada Facliei, nr. 4, ap. casa 1 | ILFOV | 0.003 | 0.002939 | 0 | 0.4 | CFP | CBC | E-Distributie Muntenia | 07114250 | 2021-02-18 | RO001E141885754/2 | 2021-07-15 | 2021-07-15
359 | Locuinta, panouri fotovoltaice - Prosumator prin AFM | jud. ILFOV, loc. CHIAJNA, Strada Luceafarului, nr. 79 | ILFOV | 0.005 | 0.004899 | 0 | 0.23 | CFP | CBC | E-Distributie Muntenia | 06937671 | 2021-02-02 | RO001E141681567/2 | 2021-07-13 | 2021-07-13
360 | Locuinta - Panouri fotovoltaice - Prosumator AFM | loc. BUFTEA, Strada Iuliu Maniu, nr. 61B | ILFOV | 0.01936 | 0.017625 | 0 | 0,4 | CFP | CBC | E-Distributie Muntenia | 06340108 | 2020-09-16 | RO001E400989471/3 | 2021-02-02 | 2021-02-02
361 | Loc consum + CEF Prosumator | jud. ILFOV, loc. SAFTICA, Strada NUCILOR, nr. 28 | ILFOV | 0.01063 | 0.009796 | 0 | 0,4 | CFP | CBC | E-Distributie Muntenia | 06106119 | 2020-07-13 | RO001E142577562/2 | 2021-04-27 | 2021-04-27
362 | Locuinta-Panouri Fotovoltaice-Prosumator AFM | jud. ILFOV, loc. CLINCENI, Strada Drumul Mare, nr. 120H | ILFOV | 0.0031 | 0.002934 | 0 | 0,4 | CFP | CBC | E-Distributie Muntenia | 06000675 | 2020-07-23 | RO001E141356083/2 | 2021-06-17 | 2021-06-17
363 | locuinta, panouri fotovoltaice- PROSUMATOR prin AFM | jud. ILFOV, loc. MAGURELE, Strada Soimului, nr. 87 | ILFOV | 0.0051 | 0.004899 | 0 | 0,4 | CFP | CBC | E-Distributie Muntenia | 06101854 | 2020-07-30 | RO001E141511862/2 | 2021-06-08 | 2021-06-08
364 | Locuinta- CEF Prosumator - AFM | jud. ILFOV, loc. MAGURELE, Strada Fabrici, nr. 86A | ILFOV | 0.003 | 0.002939 | 0 | 0,4 | CFP | CBC | E-Distributie Muntenia | 06154021 | 2020-08-10 | RO001E141575514/2 | 2021-06-29 | 2021-06-29
365 | Locuinta-Panouri Fotovoltaice-Prosumator AFM | jud. ILFOV, loc. CHIAJNA, Intrarea Nicolae Iorga, nr. 84B | ILFOV | 0.003375 | 0.00293 | 0 | 0,23 | CFP | CBC | E-Distributie Muntenia | 06112520 | 2020-08-10 | RO001E142030476/2 | 2021-06-24 | 2021-06-24
366 | locuinta+CEF prosumator prin AFM | jud. BUCURESTI, loc. SECTOR 4, Strada George Bacovia, nr. 43 | BUCURESTI | 0.0031 | 0.002938 | 0 | 0,4 | CFP | CBC | E-Distributie Muntenia | 06291515 | 2020-08-20 | RO001E105587567/2 | 2021-06-29 | 2021-06-29
367 | Locuinta+panouri fotovoltaice-prosumator-AFM | jud. ILFOV, loc. CIOROGARLA, Strada MARE, nr. 15 | ILFOV | 0.003 | 0.002935 | 0 | 0,23 | CFP | CBC | E-Distributie Muntenia | 06346635 | 2020-09-07 | RO001E400426882/3 | 2021-06-28 | 2021-06-28
368 | locuinta+CEF prosumator prin AFM | jud. ILFOV, loc. OSTRATU, Strada Padurii, nr. 7 | ILFOV | 0.0102 | 0.00978 | 0 | 0,4 | CFP | CBC | E-Distributie Muntenia | 06423663 | 2020-09-14 | RO001E400906133/2 | 2021-06-15 | 2021-06-15
369 | Locuinta, panouri fotovoltaice - Prosumator prin AFM | jud. ILFOV, loc. MAGURELE, Strada Raului, nr. 88G | ILFOV | 0.00741 | 0.00582 | 0 | 0,4 | CFP | CBC | E-Distributie Muntenia | 06434463 | 2020-09-16 | RO001E142535173/2 | 2021-06-18 | 2021-06-18
370 | Locuinta+CEF-Prosumator AFM | jud. ILFOV, loc. DRAGOMIRESTI-VALE, Strada Sanzienelor, nr. 27C | ILFOV | 0.003 | 0.00284 | 0 | 0,4 | CFP | CBC | E-Distributie Muntenia | 08100114 | 2021-06-03 | RO001E141275623/2 | 2021-06-25 | 2021-06-25
371 | Locuinta - Panouri fotovoltaice - Prosumator AFM | jud. ILFOV, loc. IZVORANI, Strada Mihai Eminescu, nr. 45 | ILFOV | 0.00897 | 0.005879 | 0 | 0,4 | CFP | CBC | E-Distributie Muntenia | 08238657 | 2021-06-11 | RO001E400826954/3 | 2021-06-17 | 2021-06-17
372 | Locuinta + CEF Prosumator | jud. ILFOV, loc. OTOPENI, Strada AVIATOR ADRIAN IOVAN, nr. 48A | ILFOV | 0.0168 | 0.014699 | 0 | 0.4 | CFP | CBC | E-Distributie Muntenia | 07960077 | nu s-a emis ATR, prosumator pe ANEXA2 din Ord.15/2021 | RO001E142494425/2 | 2021-06-29 | 2021-06-29
373 | FREE MARKET PRODCOM SRL | jud. ILFOV, loc. OTOPENI, Strada Avram Iancu, nr. 15 | ILFOV | 0.0972 | 0.095255 | 0 | 0.4 | CFP | CBC | E-Distributie Muntenia | 07722407 | nu s-a emis ATR, prosumator pe ANEXA2 din Ord.15/2021 | RO001E142686248/2 | 2021-06-09 | 2021-06-09
374 | Locuinta - Panouri fotovoltaice - Prosumator | jud. ILFOV, loc. OTOPENI, Strada Nicolae Iorga, nr. 9 | ILFOV | 0.012 | 0.00978 | 0 | 0.4 | CFP | CBC | E-Distributie Muntenia | 07701916 | nu s-a emis ATR, prosumator pe ANEXA2 din Ord.15/2021 | RO001E141398551/2 | 2021-06-30 | 2021-06-30
375 | Locuinta+CEF -Prosumator | jud. ILFOV, loc. MAGURELE, Strada PESTILOR, nr. 63 | ILFOV | 0.0171 | 0.016748 | 0 | 0.4 | CFP | CBC | E-Distributie Muntenia | 07538351 | nu s-a emis ATR, prosumator pe ANEXA2 din Ord.15/2021 | RO001E141719468/2 | 2021-06-25 | 2021-06-25
376 | Imobil+CEF Prosumator | jud. ILFOV, loc. POPESTI-LEORDENI, Strada Echinoctiului, nr. 47 | ILFOV | 0.0112 | 0.009799 | 0 | 0.4 | CFP | CBC | E-Distributie Muntenia | 07000349 | nu s-a emis ATR, prosumator pe ANEXA2 din Ord.15/2021 | RO001E141474253/3 | 2021-06-23 | 2021-06-23
377 | Loc consum + CEF Prosumator | jud. BUCURESTI, loc. SECTOR 1, SOSEAUA Bucuresti-Ploiesti, nr. 40A | BUCURESTI | 0.02688 | 0.02634 | 0 | 20 | CFP | CBC | E-Distributie Muntenia | 06489405 | nu s-a emis ATR, prosumator pe ANEXA2 din Ord.15/2021 | RO001E108651416/3 | 2021-06-04 | 2021-06-04
378 | Fotovoltaice | jud. GIURGIU, loc. FLORESTI-STOENESTI, ULITA Muzeu, nr. 6 | GIURGIU | 0.0066 | 0.006467 | 0 | 0.23 | CFP | CBC | E-Distributie Muntenia | 06868437 | nu s-a emis ATR, prosumator pe ANEXA2 din Ord.15/2021 | RO001E301243351/2 | 2021-06-04 | 2021-06-04
379 | 5007751073 | jud. ILFOV, loc. SAFTICA, Calea BUCURESTI, nr. 115 E | ILFOV | 0.06324 | 0.05875 | 0 | 0.4 | CFP | CBC | E-Distributie Muntenia | 08109919 | nu s-a emis ATR, prosumator pe ANEXA2 din Ord.15/2021 | RO001E141270684/1 | 2021-06-30 | 2021-06-30
380 | Locuinta + CEF Prosumator | jud. GIURGIU, loc. MIHAILESTI, Strada CHIRCULESTI, nr. 30 A | GIURGIU | 0.02064 | 0.014699 | 0 | 0.4 | CFP | CBC | E-Distributie Muntenia | 08114490 | nu s-a emis ATR, prosumator pe ANEXA2 din Ord.15/2021 | RO001E131369166/2 | 2021-06-25 | 2021-06-25
381 | LOCUINTA+CEF | jud. ILFOV, loc. VOLUNTARI, CARTIERUL Henri Coanda, nr. LOT 942 | ILFOV | 0.0117 | 0.01 | 0 | 0.4 | CFP | CBC | E-Distributie Muntenia | 08018948 | nu s-a emis ATR, prosumator pe ANEXA2 din Ord.15/2021 | RO001E142628660/2 | 2021-06-09 | 2021-06-09
382 | Locuinta + CEF Prosumator | jud. ILFOV, loc. VOLUNTARI, SOSEAUA Pipera-Tunari, nr. 29 VILA | ILFOV | 0.00304 | 0.002939 | 0 | 0.4 | CFP | CBC | E-Distributie Muntenia | 08026020 | nu s-a emis ATR, prosumator pe ANEXA2 din Ord.15/2021 | RO001E400912590/2 | 2021-06-16 | 2021-06-16
383 | Locuinta + CEF Prosumator | jud. ILFOV, loc. TAMASI, Strada Astrelor, nr. 21A | ILFOV | 0.0093 | 0.008035 | 0 | 0.4 | CFP | CBC | E-Distributie Muntenia | 07945523 | nu s-a emis ATR, prosumator pe ANEXA2 din Ord.15/2021 | RO001E141535778/2 | 2021-06-04 | 2021-06-04
384 | Locuita+CEF | jud. ILFOV, loc. SANTU-FLORESTI, Strada Ghirlandei, nr. 25A | ILFOV | 0.00686 | 0.006673 | 0 | 0.23 | CFP | CBC | E-Distributie Muntenia | 07887161 | nu s-a emis ATR, prosumator pe ANEXA2 din Ord.15/2021 | RO001E401120200/2 | 2021-06-17 | 2021-06-17
385 | hala productie+CEF prosumator | jud. GIURGIU, loc. BUCSANI, Strada Obedeni, nr. NrCad31281 | GIURGIU | 0.033 | 0.029397 | 0 | 20 | CFP | CBC | E-Distributie Muntenia | 07846506 | nu s-a emis ATR, prosumator pe ANEXA2 din Ord.15/2021 | RO001E131371305/3 | 2021-06-15 | 2021-06-15
386 | Locuinta + CEF | jud. ILFOV, loc. CACIULATI, Strada Academiei, nr. 5 | ILFOV | 0.0037 | 0.003625 | 0 | 0.23 | CFP | CBC | E-Distributie Muntenia | 07776159 | nu s-a emis ATR, prosumator pe ANEXA2 din Ord.15/2021 | RO001E400962708/3 | 2021-06-04 | 2021-06-04
387 | LOCUINTA+CEF PROSUMATOR | jud. ILFOV, loc. BRANESTI, Strada Ilfov, nr. 32 | ILFOV | 0.01206 | 0.009798 | 0 | 0.4 | CFP | CBC | E-Distributie Muntenia | 07670120 | nu s-a emis ATR, prosumator pe ANEXA2 din Ord.15/2021 | RO001E401173185/3 | 2021-06-17 | 2021-06-17
388 | LOCUINTA+CEF | jud. ILFOV, loc. CHITILA, Strada Vlasiei, nr. 7, ap. C1 | ILFOV | 0.00396 | 0.003378 | 0 | 0.4 | CFP | CBC | E-Distributie Muntenia | 07580521 | nu s-a emis ATR, prosumator pe ANEXA2 din Ord.15/2021 | RO001E142834737/2 | 2021-06-15 | 2021-06-15
389 | CEF + LOCUINTA | jud. ILFOV, loc. CORBEANCA, Strada Soarelui, nr. 6 | ILFOV | 0.01105 | 0.009799 | 0 | 0.4 | CFP | CBC | E-Distributie Muntenia | 07117314 | nu s-a emis ATR, prosumator pe ANEXA2 din Ord.15/2021 | RO001E400984836/2 | 2021-06-24 | 2021-06-24
390 | locuinta+CEF prosumator | jud. ILFOV, loc. DOMNESTI, Strada Piersicului, nr. 7A | ILFOV | 0.0052 | 0.005095 | 0 | 0.4 | CFP | CBC | E-Distributie Muntenia | 07051352 | nu s-a emis ATR, prosumator pe ANEXA2 din Ord.15/2021 | RO001E141448658/2 | 2021-06-16 | 2021-06-16
391 | Locuinta + CEF - Prosumator AFM | jud. ILFOV, loc. AFUMATI, Strada Fagului, nr. 24A | ILFOV | 0.0031 | 0.002934 | 0 | 0,4 | CFP | CBC | E-Distributie Muntenia | 06081123 | 2020-07-21 | RO001E401014347/3 | 2021-06-23 | 2021-06-23
392 | Locuinta+panouri fotovoltaice-prosumator-AFM | jud. ILFOV, loc. TAMASI, Strada NORDULUI, nr. 10 | ILFOV | 0.0033 | 0.002934 | 0 | 0,4 | CFP | CBC | E-Distributie Muntenia | 06043614 | 2020-07-21 | RO001E142068545/2 | 2021-06-30 | 2021-06-30
393 | locuinta, panouri fotovoltaice-Prosumator prin AFM | jud. ILFOV, loc. DOBROESTI, Strada Nicolae Balcescu, nr. 113 | ILFOV | 0.00741 | 0.00582 | 0 | 0,4 | CFP | CBC | E-Distributie Muntenia | 06144816 | 2020-07-24 | RO001E109052940/2 | 2021-05-25 | 2021-05-25
394 | Locuinta + CEF - Prosumator AFM | jud. ILFOV, loc. BERCENI, Strada Dumbrava Rosie, nr. 30A | ILFOV | 0.0031 | 0.002938 | 0 | 0,23 | CFP | CBC | E-Distributie Muntenia | 06042038 | 2020-07-29 | RO001E141671353/3 | 2021-05-25 | 2021-05-25
395 | locuinta+CEF prosumator prin AFM | jud. GIURGIU, loc. VEDEA, Strada 11 Iunie, nr. 14 | GIURGIU | 0.0031 | 0.002939 | 0 | 0,4 | CFP | CBC | E-Distributie Muntenia | 06156542 | 2020-08-03 | RO001E300367481/2 | 2021-06-10 | 2021-06-10
396 | locuinta, panouri fotovoltaice- PROSUMATOR prin AFM | jud. GIURGIU, loc. BACU, Strada CIOROGIRLEI, nr. 101 | GIURGIU | 0.00525 | 0.004899 | 0 | 0,4 | CFP | CBC | E-Distributie Muntenia | 06170890 | 2020-08-14 | RO001E301090126/3 | 2021-06-22 | 2021-06-22
397 | Locuinta+panouri fotovoltaice-prosumator-AFM | jud. ILFOV, loc. VOLUNTARI, Strada Matei Millo, nr. 124G | ILFOV | 0.0054 | 0.00485 | 0 | 0,4 | CFP | CBC | E-Distributie Muntenia | 06209222 | 2020-08-19 | RO001E141830664/3 | 2021-06-10 | 2021-06-10
398 | Locuinta, panouri fotovoltaice - Prosumator prin AFM | jud. ILFOV, loc. AFUMATI, Strada Islazului, nr. 5 | ILFOV | 0.0051 | 0.004899 | 0 | 0,4 | CFP | CBC | E-Distributie Muntenia | 06285191 | 2020-08-27 | RO001E400187774/2 | 2021-06-02 | 2021-06-02
399 | Locuinta-Panouri Fotovoltaice-Prosumator AFM | jud. ILFOV, loc. DOMNESTI, Strada FOISORULUI, nr. 40 | ILFOV | 0.0051 | 0.004899 | 0 | 0,4 | CFP | CBC | E-Distributie Muntenia | 06343777 | 2020-09-02 | RO001E141345160/2 | 2021-06-02 | 2021-06-02
400 | Locuinta-CEF-Prosumator-AFM | jud. BUCURESTI, loc. SECTOR 1, DRUMUL Regimentului, nr. 77B | BUCURESTI | 0.003 | 0.002934 | 0 | 0,4 | CFP | CBC | E-Distributie Muntenia | 06286916 | 2020-09-03 | RO001E110141837/2 | 2021-06-29 | 2021-06-29
401 | Locuinta- CEF Prosumator - AFM | jud. ILFOV, loc. DOMNESTI, Strada FOISORULUI, nr. 57 | ILFOV | 0.003 | 0.002939 | 0 | 0,4 | CFP | CBC | E-Distributie Muntenia | 06344211 | 2020-09-04 | RO001E141557648/3 | 2021-05-19 | 2021-05-19
402 | Locuinta si CEF - Prosumator - AFM | jud. ILFOV, loc. OTOPENI, Strada 9 Mai, nr. 12A | ILFOV | 0.003 | 0.002939 | 0 | 0,4 | CFP | CBC | E-Distributie Muntenia | 06145479 | 2020-09-04 | RO001E142182081/1 | 2021-05-31 | 2021-05-31
403 | Lidl Domnesti - prosumator f?r? injec?ie de putere în re?ea | jud. ILFOV, loc. DOMNESTI, Strada Comertului, nr. 19A | ILFOV | 0.12 | 0 | 0 | 10 | CFP | CBC | E-Distributie Muntenia | 07104939 | 2021-03-09 | RO001E142649865/2 | 2021-06-24 | 2021-06-24
404 | CEF Lidl 1 Decembrie - prosumator fara injectie de putere in RED | jud. ILFOV, loc. 1 DECEMBRIE, SOSEAUA Giurgiului, nr. 192 | ILFOV | 0.12 | 0 | 0 | 20 | CFP | CBC | E-Distributie Muntenia | 07473691 | 2021-04-08 | RO001E142421469/2 | 2021-06-23 | 2021-06-23
405 | Locuinta si CEF - Prosumator - AFM | jud. ILFOV, loc. CIOROGARLA, SOSEAUA Bucuresti, nr. 292 | ILFOV | 0.003 | 0.002935 | 0 | 0,4 | CFP | CBC | E-Distributie Muntenia | 07950827 | 2021-05-10 | RO001E400379665/3 | 2021-06-24 | 2021-06-24
406 | Magazin Kaufland Valea Cascadelor- CEF fara debitare | jud. BUCURESTI, loc. SECTOR 6, Strada Valea Cascadelor, nr. 3 | BUCURESTI | 0.27 | 0 | 0 | 10 | CFP | CBC | E-Distributie Muntenia | 07788237 | 2021-05-17 | RO001E118428484/2 | 2021-06-08 | 2021-06-08
407 | Locuinta+CEF | jud. ILFOV, loc. CHITILA, Strada Troitei, nr. 10 | ILFOV | 0.00688 | 0.005874 | 0 | 0.4 | CFP | CBC | E-Distributie Muntenia | 07837106 | nu s-a emis ATR, prosumator pe ANEXA2 din Ord.15/2021 | RO001E141204221/2 | 2021-05-31 | 2021-05-31
408 | Locuinta + CEF Prosumator | jud. ILFOV, loc. CHITILA, DRUMUL Centura Chitila Mogosoaia, nr. 21 | ILFOV | 0.00688 | 0.00587 | 0 | 0.4 | CFP | CBC | E-Distributie Muntenia | 07725027 | nu s-a emis ATR, prosumator pe ANEXA2 din Ord.15/2021 | RO001E400356862/2 | 2021-05-26 | 2021-05-26
409 | Prosumator - Panouri fotovoltaice | jud. BUCURESTI, loc. SECTOR 2, SOSEAUA MIHAI BRAVU, nr. 117-119 | BUCURESTI | 0.0162 | 0.01468 | 0 | 0.4 | CFP | CBC | E-Distributie Muntenia | 07486813 | nu s-a emis ATR, prosumator pe ANEXA2 din Ord.15/2021 | RO001E119562608/2 | 2021-05-19 | 2021-05-19
410 | Lociunta+ CEF | jud. ILFOV, loc. DRAGOMIRESTI-DEAL, Strada Republicii, nr. 126 | ILFOV | 0.012753 | 0.012249 | 0 | 0.4 | CFP | CBC | E-Distributie Muntenia | 07374820 | nu s-a emis ATR, prosumator pe ANEXA2 din Ord.15/2021 | RO001E141970850/2 | 2021-05-21 | 2021-05-21
411 | Prosumator | jud. BUCURESTI, loc. SECTOR 2, Strada Tugomir Voievod, nr. 15 | BUCURESTI | 0.00342 | 0.002939 | 0 | 0.4 | CFP | CBC | E-Distributie Muntenia | 07931663 | nu s-a emis ATR, prosumator pe ANEXA2 din Ord.15/2021 | RO001E104499298/4 | 2021-05-14 | 2021-05-14
412 | Locuinta CEF + Prosumator | jud. ILFOV, loc. DOBROESTI, Strada Morii, nr. 1D | ILFOV | 0.0108 | 0.009799 | 0 | 0.4 | CFP | CBC | E-Distributie Muntenia | 07730254 | nu s-a emis ATR, prosumator pe ANEXA2 din Ord.15/2021 | RO001E141588822/2 | 2021-05-24 | 2021-05-24
413 | Locuinta + CEF Prosumator | jud. BUCURESTI, loc. SECTOR 1, Strada Godeanu Constantin,Slt., nr. 49 | BUCURESTI | 0.0072 | 0.006 | 0 | 0.4 | CFP | CBC | E-Distributie Muntenia | 07747486 | nu s-a emis ATR, prosumator pe ANEXA2 din Ord.15/2021 | RO001E100634071/2 | 2021-05-05 | 2021-05-05
414 | CEF Corbeanca 1 -10kVA | jud. ILFOV, loc. OSTRATU, Strada Padurii, nr. 36 | ILFOV | 0.00975 | 0.009355 | 0 | 0.4 | CFP | CBC | E-Distributie Muntenia | 07678194 | nu s-a emis ATR, prosumator pe ANEXA2 din Ord.15/2021 | RO001E400909305/2 | 2021-05-13 | 2021-05-13
415 | Locuinta+panouri fotovoltaice-prosumator-AFM | jud. ILFOV, loc. CORNETU, Strada Salcimilor, nr. 26 O | ILFOV | 0.003 | 0.002939 | 0 | 0,4 | CFP | CBC | E-Distributie Muntenia | 05974571 | 2020-07-01 | RO001E141379875/2 | 2021-05-11 | 2021-05-11
416 | locuinta-CEF-prosumator-AFM | jud. ILFOV, loc. POPESTI-LEORDENI, Strada ECLIPSEI, nr. 40 | ILFOV | 0.0036 | 0.003644 | 0 | 0,4 | CFP | CBC | E-Distributie Muntenia | 05905241 | 2020-07-03 | RO001E109381563/2 | 2021-05-14 | 2021-05-14
417 | Locuinta individuala cu centrala fotoelectrica | jud. ILFOV, loc. AFUMATI, Strada Doamna Chiajna, nr. 9 | ILFOV | 0.0031 | 0.002934 | 0 | 0,4 | CFP | CBC | E-Distributie Muntenia | 05828873 | 2020-07-10 | RO001E401113921/2 | 2021-06-24 | 2021-06-24
418 | locuinta+CEF prosumator prin AFM | jud. ILFOV, loc. DOBROESTI, Strada CAISULUI, nr. 92 | ILFOV | 0.0033 | 0.002939 | 0 | 0,4 | CFP | CBC | E-Distributie Muntenia | 06053965 | 2020-07-13 | RO001E109028347/2 | 2021-04-16 | 2021-04-16
419 | Locuinta+panouri fotovoltaice-prosumator-AFM | jud. BUCURESTI, loc. SECTOR 1, Strada Mitropolitul Varlaam, nr. 129A | BUCURESTI | 0.00372 | 0.004 | 0 | 0,4 | CFP | CBC | E-Distributie Muntenia | 06044414 | 2020-07-21 | RO001E114883384/2 | 2021-06-28 | 2021-06-28
420 | locuinta+CEF prosumator prin AFM | jud. GIURGIU, loc. GIURGIU, Strada Arcului, nr. 6 | GIURGIU | 0.0031 | 0.002939 | 0 | 0,4 | CFP | CBC | E-Distributie Muntenia | 06148361 | 2020-08-03 | RO001E301190879/2 | 2021-06-09 | 2021-06-09
421 | Hale Productie Fibrometals | jud. ILFOV, loc. MOGOSOAIA, DRUMUL Garii, nr. T41 - P330, bl. NC55827 | ILFOV | 0.4824 | 0.47125 | 0 | 20 | CFP | CBC | E-Distributie Muntenia | 06154204 | 2020-08-03 | RO001E141949373/2 | 2021-05-17 | 2021-05-17
422 | locuinta+CEF prosumator prin AFM | jud. GIURGIU, loc. FRATESTI, Strada Bibita, nr. 33 | GIURGIU | 0.0031 | 0.002939 | 0 | 0,4 | CFP | CBC | E-Distributie Muntenia | 06164986 | 2020-08-03 | RO001E300207383/2 | 2021-05-11 | 2021-05-11
423 | locuinta-CEF-prosumator-AFM | jud. ILFOV, loc. BRAGADIRU, Strada Libertatii, nr. 5 | ILFOV | 0.00525 | 0.00489 | 0 | 0,4 | CFP | CBC | E-Distributie Muntenia | 06103728 | 2020-08-03 | RO001E400997605/2 | 2021-06-22 | 2021-06-22
424 | locuinta+CEF prosumator prin AFM | jud. GIURGIU, loc. GIURGIU, Strada Dunarii, nr. 146 | GIURGIU | 0.0031 | 0.002939 | 0 | 0,4 | CFP | CBC | E-Distributie Muntenia | 06163949 | 2020-08-03 | RO001E300030444/2 | 2021-04-22 | 2021-04-22
425 | Locuinta + CEF - Prosumator AFM | jud. ILFOV, loc. CORNETU, Strada Aeroportului, nr. 90, bl. VILA 4 | ILFOV | 0.003 | 0.002939 | 0 | 0,4 | CFP | CBC | E-Distributie Muntenia | 06176894 | 2020-08-04 | RO001E141303670/4 | 2021-06-03 | 2021-06-03
426 | Locuinta, panouri fotovoltaice - Prosumator prin AFM | jud. ILFOV, loc. VOLUNTARI, Strada EROU IANCU NICOLAE, nr. 91M, ap. VILA 4 | ILFOV | 0.003 | 0.002939 | 0 | 0,4 | CFP | CBC | E-Distributie Muntenia | 06132413 | 2020-08-04 | RO001E141277108/3 | 2021-05-27 | 2021-05-27
427 | Locuinta + CEF - Prosumator AFM | jud. ILFOV, loc. OTOPENI, Strada Marasti, nr. 10 | ILFOV | 0.00342 | 0.002935 | 0 | 0,4 | CFP | CBC | E-Distributie Muntenia | 06117375 | 2020-08-04 | RO001E400087953/2 | 2021-04-23 | 2021-04-23
428 | Locuinta + CEF - Prosumator AFM | jud. ILFOV, loc. CACIULATI, Strada Paris, nr. 2 | ILFOV | 0.00335 | 0.00289 | 0 | 0,23 | CFP | CBC | E-Distributie Muntenia | 06110073 | 2020-08-06 | RO001E141943737/2 | 2021-06-30 | 2021-06-30
429 | Locuinta si centrala fotovoltaica -Prosumator prin AFM | jud. ILFOV, loc. VIDRA, Strada Principala, nr. 344 | ILFOV | 0.003 | 0.00289 | 0 | 0,23 | CFP | CBC | E-Distributie Muntenia | 06151494 | 2020-08-07 | RO001E400497475/3 | 2021-05-12 | 2021-05-12
430 | Locuinta+panouri fotovoltaice-prosumator-AFM | jud. BUCURESTI, loc. SECTOR 1, Strada Campinita, nr. 19 | BUCURESTI | 0.003 | 0.003 | 0 | 0,4 | CFP | CBC | E-Distributie Muntenia | 06196154 | 2020-08-10 | RO001E109018650/2 | 2021-05-24 | 2021-05-24
431 | locuinta-CEF-prosumator-AFM | jud. ILFOV, loc. CIOROGARLA, SOSEAUA Bucuresti, nr. 211 | ILFOV | 0.0031 | 0.002938 | 0 | 0,23 | CFP | CBC | E-Distributie Muntenia | 06153798 | 2020-08-10 | RO001E400379272/2 | 2021-04-15 | 2021-04-15
432 | Locuinta+panouri fotovoltaice-prosumator-AFM | jud. ILFOV, loc. BALOTESTI, Calea Bucuresti, nr. 15 | ILFOV | 0.00342 | 0.002938 | 0 | 0,23 | CFP | CBC | E-Distributie Muntenia | 06124314 | 2020-08-13 | RO001E400593865/2 | 2021-04-23 | 2021-04-23
433 | locuinta+CEF prosumator prin AFM | jud. GIURGIU, loc. GIURGIU, Strada CEDRULUI, nr. 3 | GIURGIU | 0.0031 | 0.002939 | 0 | 0,4 | CFP | CBC | E-Distributie Muntenia | 06171413 | 2020-08-14 | RO001E300061099/2 | 2021-04-22 | 2021-04-22
434 | locuinta+CEF prosumator prin AFM | jud. GIURGIU, loc. GIURGIU, Strada 1 Mai, nr. 15 | GIURGIU | 0.0031 | 0.002939 | 0 | 0,4 | CFP | CBC | E-Distributie Muntenia | 06175632 | 2020-08-14 | RO001E300085152/2 | 2021-06-09 | 2021-06-09
435 | locuinta+CEF prosumator prin AFM | jud. GIURGIU, loc. DARASTI-VLASCA, ULITA Iv (Argesului), nr. FN | GIURGIU | 0.0031 | 0.002939 | 0 | 0,4 | CFP | CBC | E-Distributie Muntenia | 06148305 | 2020-08-14 | RO001E300490657/2 | 2021-06-24 | 2021-06-24
436 | locuinta+CEF prosumator prin AFM | jud. GIURGIU, loc. OINACU, Strada Florilor, nr. 4 | GIURGIU | 0.0031 | 0.002939 | 0 | 0,4 | CFP | CBC | E-Distributie Muntenia | 06148171 | 2020-08-14 | RO001E300325115/3 | 2021-05-11 | 2021-05-11
437 | locuinta+CEF prosumator prin AFM | jud. GIURGIU, loc. DAIA, Strada Profesor Dumitru Neacsu, nr. 56 | GIURGIU | 0.0031 | 0.002939 | 0 | 0,4 | CFP | CBC | E-Distributie Muntenia | 06171621 | 2020-08-14 | RO001E300256590/2 | 2021-04-22 | 2021-04-22
438 | Locuinta+panouri fotovoltaice-prosumator-AFM | jud. BUCURESTI, loc. SECTOR 1, Strada Gheorghe Baritiu, nr. 39 | BUCURESTI | 0.003 | 0.003 | 0 | 0,4 | CFP | CBC | E-Distributie Muntenia | 06306018 | 2020-08-19 | RO001E100417957/2 | 2021-05-12 | 2021-05-12
439 | locuinta+CEF prosumator prin AFM | jud. GIURGIU, loc. COLIBASI, SOSEAUA Principala, nr. 95 | GIURGIU | 0.0031 | 0.002939 | 0 | 0,4 | CFP | CBC | E-Distributie Muntenia | 06156167 | 2020-08-19 | RO001E300711428/3 | 2021-06-24 | 2021-06-24
440 | locuinta-CEF-Prosumator-AFM | jud. GIURGIU, loc. GIURGIU, DRUMUL Plopilor, nr. 38A | GIURGIU | 0.0031 | 0.002939 | 0 | 0,4 | CFP | CBC | E-Distributie Muntenia | 06189759 | 2020-08-20 | RO001E300110162/3 | 2021-05-11 | 2021-05-11
441 | Locuinta-Panouri Fotovoltaice-Prosumator AFM | jud. BUCURESTI, loc. SECTOR 1, Strada Campinita, nr. 19 | BUCURESTI | 0.0036 | 0.0036 | 0 | 0,4 | CFP | CBC | E-Distributie Muntenia | 06173886 | 2020-08-21 | RO001E101148915/2 | 2021-05-24 | 2021-05-24
442 | locuinta+CEF prosumator prin AFM | jud. GIURGIU, loc. MALU, Strada BREAZU, nr. 6 | GIURGIU | 0.0031 | 0.002939 | 0 | 0,4 | CFP | CBC | E-Distributie Muntenia | 06191406 | 2020-08-21 | RO001E300375682/2 | 2021-06-10 | 2021-06-10
443 | locuinta-CEF-Prosumator-AFM | jud. ILFOV, loc. BALOTESTI, ALEEA Crinului, nr. 3 | ILFOV | 0.003 | 0.00289 | 0 | 0,4 | CFP | CBC | E-Distributie Muntenia | 06146005 | 2020-08-21 | RO001E401124417/2 | 2021-06-24 | 2021-06-24
444 | Locuinta si CEF - Prosumator - AFM | jud. GIURGIU, loc. CALUGARENI, Strada Preda Buzescu, nr. 12 | GIURGIU | 0.003 | 0.002939 | 0 | 0,4 | CFP | CBC | E-Distributie Muntenia | 06269444 | 2020-08-24 | RO001E300573491/3 | 2021-06-10 | 2021-06-10
445 | Locuinta si CEF - Prosumator - AFM | jud. ILFOV, loc. JILAVA, Strada Ciulini, nr. 82 | ILFOV | 0.003 | 0.002938 | 0 | 0,23 | CFP | CBC | E-Distributie Muntenia | 06206483 | 2020-08-25 | RO001E400436670/2 | 2021-05-24 | 2021-05-24
446 | Locuinta si CEF - Prosumator - AFM | jud. ILFOV, loc. DOMNESTI, Strada GAROAFELOR, nr. 26 | ILFOV | 0.003 | 0.002939 | 0 | 0,4 | CFP | CBC | E-Distributie Muntenia | 06266422 | 2020-08-25 | RO001E141834130/4 | 2021-05-24 | 2021-05-24
447 | Locuinta+panouri fotovoltaice-prosumator-AFM | jud. ILFOV, loc. BRAGADIRU, Strada Rubinului, nr. 17C | ILFOV | 0.003 | 0.00289 | 0 | 0,4 | CFP | CBC | E-Distributie Muntenia | 06340167 | 2020-08-26 | RO001E141786967/3 | 2021-05-26 | 2021-05-26
448 | Locuinta + CEF - Prosumator AFM | jud. GIURGIU, loc. HULUBESTI, Strada AVOCAT ACHIM DINU, nr. 27 | GIURGIU | 0.003 | 0.002939 | 0 | 0,4 | CFP | CBC | E-Distributie Muntenia | 06292333 | 2020-08-26 | RO001E300516904/3 | 2021-06-10 | 2021-06-10
449 | locuinta+CEF prosumator prin AFM | jud. GIURGIU, loc. GIURGIU, Strada Cerbului, nr. 14 | GIURGIU | 0.0031 | 0.002939 | 0 | 0,4 | CFP | CBC | E-Distributie Muntenia | 06198449 | 2020-08-28 | RO001E300016819/2 | 2021-05-11 | 2021-05-11
450 | locuinta+CEF prosumator prin AFM | jud. GIURGIU, loc. GIURGIU, Strada Grivitei, nr. 35 | GIURGIU | 0.0031 | 0.002939 | 0 | 0,4 | CFP | CBC | E-Distributie Muntenia | 06199473 | 2020-08-28 | RO001E300040153/2 | 2021-04-22 | 2021-04-22
451 | locuinta-CEF-Prosumator-AFM | jud. ILFOV, loc. TAMASI, Strada Sportului, nr. 57 | ILFOV | 0.01026 | 0.0097 | 0 | 0,4 | CFP | CBC | E-Distributie Muntenia | 06139671 | 2020-08-28 | RO001E141309014/2 | 2021-06-04 | 2021-06-04
452 | Locuinta + CEF - Prosumator AFM | jud. GIURGIU, loc. IZVORU (GOGOSARI), Strada Sportului, nr. 20 | GIURGIU | 0.003 | 0.002939 | 0 | 0,4 | CFP | CBC | E-Distributie Muntenia | 06284807 | 2020-08-31 | RO001E300289293/2 | 2021-06-29 | 2021-06-29
453 | Locuinta-Panouri Fotovoltaice-Prosumator AFM | jud. ILFOV, loc. MOGOSOAIA, SOSEAUA Bucuresti - Targoviste, nr. 72 | ILFOV | 0.003 | 0.00291 | 0 | 0,4 | CFP | CBC | E-Distributie Muntenia | 06339336 | 2020-09-02 | RO001E400667496/2 | 2021-06-07 | 2021-06-07
454 | Locuinta-Panouri Fotovoltaice-Prosumator AFM | jud. BUCURESTI, loc. SECTOR 5, Strada Pucheni, nr. 111 | BUCURESTI | 0.003 | 0.002939 | 0 | 0,4 | CFP | CBC | E-Distributie Muntenia | 06305989 | 2020-09-02 | RO001E109313748/2 | 2021-06-06 | 2021-06-06
455 | Locuinta + CEF - Prosumator AFM | jud. ILFOV, loc. BUFTEA, Intrarea Bucuresti-Targoviste, nr. 12B | ILFOV | 0.003 | 0.002939 | 0 | 0,4 | CFP | CBC | E-Distributie Muntenia | 06262816 | 2020-09-02 | RO001E141591411/2 | 2021-06-17 | 2021-06-17
456 | locuinta+CEF prosumator prin AFM | jud. GIURGIU, loc. REMUS, Strada Tineretului, nr. 85 | GIURGIU | 0.0031 | 0.002939 | 0 | 0,4 | CFP | CBC | E-Distributie Muntenia | 06311980 | 2020-09-02 | RO001E301219972/2 | 2021-04-22 | 2021-04-22
457 | Locuinta+panouri fotovoltaice-prosumator-AFM | jud. ILFOV, loc. CHITILA, SOSEAUA BANATULUI, nr. 31 | ILFOV | 0.00336 | 0.00291 | 0 | 0,23 | CFP | CBC | E-Distributie Muntenia | 06359268 | 2020-09-03 | RO001E400271295/2 | 2021-04-28 | 2021-04-28
458 | LOCUINTA-CEF-PROSUMATOR | jud. ILFOV, loc. MOARA VLASIEI, Calea Bucuresti, nr. 66 | ILFOV | 0.003 | 0.00291 | 0 | 0,4 | CFP | CBC | E-Distributie Muntenia | 06306567 | 2020-09-03 | RO001E142213761/2 | 2021-06-10 | 2021-06-10
459 | Locuinta, panouri fotovoltaice - Prosumator prin AFM | jud. ILFOV, loc. DUMBRAVENI, Strada Zori de Zi, nr. 1, bl. VILA 47 | ILFOV | 0.003 | 0.002939 | 0 | 0,4 | CFP | CBC | E-Distributie Muntenia | 06278626 | 2020-09-03 | RO001E142024941/2 | 2021-06-17 | 2021-06-17
460 | Locuinta - Panouri fotovoltaice - Prosumator AFM | jud. ILFOV, loc. PERIS, Strada Orhideelor, nr. 9 | ILFOV | 0.003 | 0.002939 | 0 | 0,4 | CFP | CBC | E-Distributie Muntenia | 06274114 | 2020-09-03 | RO001E141341920/2 | 2021-04-26 | 2021-04-26
461 | Locuinta + CEF - Prosumator AFM | jud. ILFOV, loc. BRAGADIRU, Strada LUPTATORILOR, nr. 4A | ILFOV | 0.00496 | 0.004859 | 0 | 0,4 | CFP | CBC | E-Distributie Muntenia | 06354611 | 2020-09-04 | RO001E141997174/3 | 2021-05-31 | 2021-05-31
462 | Locuinta, panouri fotovoltaice - Prosumator prin AFM | jud. ILFOV, loc. PANTELIMON, Strada MAGHERANULUI, nr. 10 | ILFOV | 0.0051 | 0.004899 | 0 | 0,4 | CFP | CBC | E-Distributie Muntenia | 06323024 | 2020-09-04 | RO001E104898314/2 | 2021-05-11 | 2021-05-11
463 | Locuinta, panouri fotovoltaice - Prosumator prin AFM | jud. BUCURESTI, loc. SECTOR 4, Strada Mitropolitul Filaret, nr. 27A | BUCURESTI | 0.00342 | 0.002934 | 0 | 0,4 | CFP | CBC | E-Distributie Muntenia | 06322465 | 2020-09-04 | RO001E119371190/2 | 2021-05-20 | 2021-05-20
464 | locuinta+CEF prosumator prin AFM | jud. GIURGIU, loc. REMUS, Strada 1 Decembrie, nr. 66 B | GIURGIU | 0.0031 | 0.002939 | 0 | 0,4 | CFP | CBC | E-Distributie Muntenia | 06285752 | 2020-09-06 | RO001E131373880/2 | 2021-05-11 | 2021-05-11
465 | locuinta+CEF prosumator prin AFM | jud. GIURGIU, loc. DAIA, Strada Profesor Dumitru Neacsu, nr. 73 | GIURGIU | 0.0031 | 0.002939 | 0 | 0,4 | CFP | CBC | E-Distributie Muntenia | 06355694 | 2020-09-06 | RO001E300259638/3 | 2021-04-22 | 2021-04-22
466 | Locuinta, panouri fotovoltaice - Prosumator prin AFM | jud. GIURGIU, loc. GIURGIU, Strada Pictor Ion Andreescu, nr. 56C | GIURGIU | 0.0031 | 0.002939 | 0 | 0,4 | CFP | CBC | E-Distributie Muntenia | 06363225 | 2020-09-07 | RO001E131303322/3 | 2021-05-11 | 2021-05-11
467 | locuinta+CEF prosumator prin AFM | jud. GIURGIU, loc. GIURGIU, Strada Decebal, nr. 17 | GIURGIU | 0.0031 | 0.002939 | 0 | 0,4 | CFP | CBC | E-Distributie Muntenia | 06355528 | 2020-09-08 | RO001E301250775/2 | 2021-04-22 | 2021-04-22
468 | Locuinta-Panouri Fotovoltaice-Prosumator AFM | jud. ILFOV, loc. 1 DECEMBRIE, Strada Independentei, nr. 8 | ILFOV | 0.0033 | 0.002939 | 0 | 0,4 | CFP | CBC | E-Distributie Muntenia | 06410401 | 2020-09-08 | RO001E400508221/3 | 2021-04-12 | 2021-04-12
469 | Locuinta si CEF - Prosumator - AFM | jud. ILFOV, loc. BRAGADIRU, Strada Orizontului, nr. 8 | ILFOV | 0.003375 | 0.00293 | 0 | 0,4 | CFP | CBC | E-Distributie Muntenia | 06740678 | 2020-12-28 | RO001E141708163/2 | 2021-06-24 | 2021-06-24
470 | Complex Comercial Altex si centrala electrica Fotovoltaica (CEF) | jud. ILFOV, loc. CHIAJNA, AUTOSTRADA A1, nr. KM 11-12 | ILFOV | 0.17702 | 0 | 0 | 20 | CFP | CBC | E-Distributie Muntenia | 06990948 | 2021-03-15 | RO001E142660015/2 | 2021-06-02 | 2021-06-02
471 | Imobil+CEF-prosumator | jud. BUCURESTI, loc. SECTOR 6, DRUMUL Sabareni, nr. 47 -53, sc. SPEC | BUCURESTI | 0.010065 | 0.008329 | 0 | 0,4 | CFP | CBC | E-Distributie Muntenia | 07441531 | nu s-a emis ATR, prosumator pe ANEXA2 din Ord.15/2021 | RO001E109434461/2 | 2021-04-01 | 2021-04-01
472 | CASA BUFTEA, strada Independentei nr.184, Ilfov | jud. ILFOV, loc. BUFTEA, Strada INDEPENDENTEI, nr. 184 | ILFOV | 0.0096 | 0.008035 | 0 | 0.4 | CFP | CBC | E-Distributie Muntenia | 06478394 | nu s-a emis ATR, prosumator pe ANEXA2 din Ord.15/2021 | RO001E141565579/2 | 2021-04-27 | 2021-04-27
473 | LOCUINTA+PANOURI FOTOVOLTAICE | jud. ILFOV, loc. 1 DECEMBRIE, Strada micsunelelor, nr. 11 | ILFOV | 0.01005 | 0.009798 | 0 | 0,4 | CFP | CBC | E-Distributie Muntenia | 07670634 | nu s-a emis ATR, prosumator pe ANEXA2 din Ord.15/2021 | RO001E142389608/3 | 2021-04-22 | 2021-04-22
474 | Locuinta + CEF Prosumator | jud. ILFOV, loc. POPESTI-LEORDENI, Strada PAVLICHIENI, nr. 119, ap. Locuinta 6 | ILFOV | 0.0032 | 0.002939 | 0 | 0.23 | CFP | CBC | E-Distributie Muntenia | 07666257 | nu s-a emis ATR, prosumator pe ANEXA2 din Ord.15/2021 | RO001E142679981/2 | 2021-04-20 | 2021-04-20
475 | IMOBIL +CEF | jud. GIURGIU, loc. FLORESTI-STOENESTI, Strada Petrolistilor, nr. 24D | GIURGIU | 0.00305 | 0.002983 | 0 | 0,4 | CFP | CBC | E-Distributie Muntenia | 07552672 | nu s-a emis ATR, prosumator pe ANEXA2 din Ord.15/2021 | RO001E131386019/3 | 2021-04-28 | 2021-04-28
476 | Prosumer | jud. ILFOV, loc. VOLUNTARI, Strada REVOLUTIEI, nr. 4 | ILFOV | 0.01064 | 0.009798 | 0 | 0.4 | CFP | CBC | E-Distributie Muntenia | 07106767 | nu s-a emis ATR, prosumator pe ANEXA2 din Ord.15/2021 | RO001E105330170/2 | 2021-04-20 | 2021-04-20
477 | Locuinta + CEF Prosumator | jud. ILFOV, loc. CHITILA, SOSEAUA BANATULUI, nr. 47 | ILFOV | 0.00576 | 0.004898 | 0 | 0.4 | CFP | CBC | E-Distributie Muntenia | 07114927 | nu s-a emis ATR, prosumator pe ANEXA2 din Ord.15/2021 | RO001E400271419/2 | 2021-04-13 | 2021-04-13
478 | Locuinta + CEF Prosumator | jud. ILFOV, loc. CHITILA, Strada AUREL VLAICU, nr. 85A | ILFOV | 0.0168 | 0.014699 | 0 | 0,4 | CFP | CBC | E-Distributie Muntenia | 07133846 | nu s-a emis ATR, prosumator pe ANEXA2 din Ord.15/2021 | RO001E400422518/2 | 2021-04-08 | 2021-04-08
479 | Locuinta + CEF Prosumator | jud. BUCURESTI, loc. SECTOR 4, Strada Dambului, nr. 141 | BUCURESTI | 0.0032 | 0.002939 | 0 | 0,23 | CFP | CBC | E-Distributie Muntenia | 07079684 | nu s-a emis ATR, prosumator pe ANEXA2 din Ord.15/2021 | RO001E102231515/2 | 2021-04-07 | 2021-04-07
480 | CENTRALA ELECTRICA FOTOVOLTAICA | jud. ILFOV, loc. DOMNESTI, Strada HOROSCOPULUI, nr. 34 | ILFOV | 0.0036 | 0.003636 | 0 | 0,4 | CFP | CBC | E-Distributie Muntenia | 05782393 | 2020-05-07 | RO001E141750744/2 | 2021-04-22 | 2021-04-22
481 | locuinta,panouri fotovoltaice - PROSUMATOR prin AFM | jud. ILFOV, loc. PANTELIMON, Strada Rascoalei, nr. 51 | ILFOV | 0.0051 | 0.004899 | 0 | 0,4 | CFP | CBC | E-Distributie Muntenia | 05787518 | 2020-05-07 | RO001E401044924/3 | 2021-04-01 | 2021-04-01
482 | locuinta +CEF-prosumator prin AFM | jud. ILFOV, loc. DARASTI-ILFOV, Strada Mihai Eminescu, nr. 147B, bl. casa | ILFOV | 0.01273 | 0.0097 | 0 | 0,4 | CFP | CBC | E-Distributie Muntenia | 05917923 | 2020-05-27 | RO001E141832543/3 | 2021-03-22 | 2021-03-22
483 | locuinta+CEF-prosumator prin AFM | jud. ILFOV, loc. DOMNESTI, Strada Fortului, nr. 94A | ILFOV | 0.0036 | 0.003506 | 0 | 0,23 | CFP | CBC | E-Distributie Muntenia | 05864281 | 2020-05-28 | RO001E141980615/2 | 2021-04-22 | 2021-04-22
484 | locuinta + panouri fotovoltaic-posumator AFMe | jud. GIURGIU, loc. GIURGIU, Strada 1 Mai, nr. 7 | GIURGIU | 0.00336 | 0.002939 | 0 | 0,4 | CFP | CBC | E-Distributie Muntenia | 05903212 | 2020-06-10 | RO001E300085095/2 | 2021-05-11 | 2021-05-11
485 | CEF + LOCUINTA-AFM | jud. BUCURESTI, loc. SECTOR 1, Strada Dirijorului, nr. 50-52 | BUCURESTI | 0.003 | 0.002939 | 0 | 0,4 | CFP | CBC | E-Distributie Muntenia | 05875933 | 2020-06-18 | RO001E110034197/2 | 2021-05-19 | 2021-05-19
486 | Locuinta + CEF - Prosumator AFM | jud. ILFOV, loc. PANTELIMON, Strada Lebedei, nr. 8A | ILFOV | 0.003 | 0.002939 | 0 | 0,4 | CFP | CBC | E-Distributie Muntenia | 05975057 | 2020-06-18 | RO001E141924769/2 | 2021-05-11 | 2021-05-11
487 | locuinta+CEF prosumator prin AFM | jud. GIURGIU, loc. MIHAILESTI, Strada Violetelor, nr. 15 | GIURGIU | 0.0031 | 0.002938 | 0 | 0,4 | CFP | CBC | E-Distributie Muntenia | 05935421 | 2020-06-19 | RO001E300593707/2 | 2021-06-29 | 2021-06-29
488 | LOCUINTA+CEF-PROSUMATOR-AFM | jud. ILFOV, loc. VOLUNTARI, Intrarea Zambilei, nr. 4 | ILFOV | 0.0051 | 0.004899 | 0 | 0,4 | CFP | CBC | E-Distributie Muntenia | 05923514 | 2020-06-22 | RO001E108950902/2 | 2021-04-20 | 2021-04-20
489 | Amplasare panouri fotovoltaice pe casa - prosumatori-AFM | jud. Ilfov, loc. BERCENI, Strada ELENA CUZA, nr. 4 | Ilfov | 0.003 | 0.002939 | 0 | 0,4 | CFP | CBC | E-Distributie Muntenia | 05975229 | 2020-06-22 | RO001E141393567/3 | 2021-06-29 | 2021-06-29
490 | Locuinta+panouri fotovoltaice-prosumator-AFM | jud. ILFOV, loc. BRAGADIRU, Strada Caporalului, nr. 22, bl. T25/P107 | ILFOV | 0.003 | 0.002939 | 0 | 0,4 | CFP | CBC | E-Distributie Muntenia | 06053463 | 2020-06-25 | RO001E141851544/2 | 2021-04-07 | 2021-04-07
491 | Locuinta-Panouri Fotovoltaice-Prosumator AFM | jud. Giurgiu, loc. PODISOR, Strada Campului 2, nr. 4 | Giurgiu | 0.003 | 0.002939 | 0 | 0,4 | CFP | CBC | E-Distributie Muntenia | 05975043 | 2020-06-29 | RO001E131301421/5 | 2021-06-18 | 2021-06-18
492 | Locuinta+ CEF pe casa-prosumator-AFM | jud. GIURGIU, loc. GAISEANCA, Strada PIRLEJINA, nr. 152 | GIURGIU | 0.003 | 0.002939 | 0 | 0,4 | CFP | CBC | E-Distributie Muntenia | 05975201 | 2020-07-03 | RO001E300952111/3 | 2021-06-11 | 2021-06-11
493 | Locuinta+panouri fotovoltaice-prosumator-AFM | jud. ILFOV, loc. CORNETU, Strada Crizantemelor, nr. 37I | ILFOV | 0.0031 | 0.002938 | 0 | 0,4 | CFP | CBC | E-Distributie Muntenia | 05984655 | 2020-07-06 | RO001E141447107/3 | 2021-04-07 | 2021-04-07
494 | locuinta-CEF-prosumator-AFM | jud. GIURGIU, loc. MALU SPART, Strada SAT MALU SPART, nr. 517A | GIURGIU | 0.0056 | 0.004899 | 0 | 0,4 | CFP | CBC | E-Distributie Muntenia | 05974921 | 2020-07-06 | RO001E300923737/3 | 2021-03-16 | 2021-03-16
495 | LOCUINTA+PANOURI-PROSUMATOR-AFM | jud. BUCURESTI, loc. SECTOR 1, Strada Siret, nr. 8 | BUCURESTI | 0.00603 | 0.004898 | 0 | 0,4 | CFP | CBC | E-Distributie Muntenia | 06048713 | 2020-07-21 | RO001E108367713/2 | 2021-03-19 | 2021-03-19
496 | Locuinta + CEF - Prosumator AFM | jud. BUCURESTI, loc. SECTOR 4, Strada Gheorghe Adamescu, nr. 43 | BUCURESTI | 0.003 | 0.002939 | 0 | 0,4 | CFP | CBC | E-Distributie Muntenia | 06124888 | 2020-07-22 | RO001E105744742/2 | 2021-06-10 | 2021-06-10
497 | Locuinta-CEF-Prosumator-AFM | jud. BUCURESTI, loc. SECTOR 2, Strada EDUCATIEI, nr. 43-45 | BUCURESTI | 0.0031 | 0.002938 | 0 | 0,4 | CFP | CBC | E-Distributie Muntenia | 06064482 | 2020-07-23 | RO001E100874088/2 | 2021-06-04 | 2021-06-04
498 | locuinta+CEF prosumator prin AFM | jud. ILFOV, loc. OSTRATU, Strada Magnoliei, nr. 32 | ILFOV | 0.0032 | 0.002937 | 0 | 0,4 | CFP | CBC | E-Distributie Muntenia | 06115679 | 2020-07-27 | RO001E142208248/1 | 2021-06-29 | 2021-06-29
499 | Locuinta-Panouri Fotovoltaice-Prosumator AFM | jud. ILFOV, loc. MAGURELE, Strada Tigaretei, nr. 4 | ILFOV | 0.003285 | 0.00293 | 0 | 0,4 | CFP | CBC | E-Distributie Muntenia | 06097086 | 2020-07-30 | RO001E401121526/3 | 2021-06-11 | 2021-06-11
500 | Locuinta si CEF- Prosumator - AFM | jud. BUCURESTI, loc. SECTOR 3, Intrarea Grigore Ganescu, nr. 13 | BUCURESTI | 0.003 | 0.002939 | 0 | 0,4 | CFP | CBC | E-Distributie Muntenia | 06126479 | 2020-07-31 | RO001E108774401/2 | 2021-06-10 | 2021-06-10
501 | Locuinta-CEF-Prosumator-AFM | jud. ILFOV, loc. MAGURELE, Strada SOARELUI, nr. 131 | ILFOV | 0.0031 | 0.002938 | 0 | 0,4 | CFP | CBC | E-Distributie Muntenia | 06105453 | 2020-08-03 | RO001E141277962/3 | 2021-03-24 | 2021-03-24
502 | locuinta-CEF-prosumator-AFM | jud. ILFOV, loc. CORBEANCA, SOSEAUA Unirii, nr. 234B | ILFOV | 0.0031 | 0.002938 | 0 | 0,4 | CFP | CBC | E-Distributie Muntenia | 06105356 | 2020-08-04 | RO001E142012960/2 | 2021-05-18 | 2021-05-18
503 | Locuinta si centrala fotovoltaica -Prosumator prin AFM | jud. ILFOV, loc. PASAREA, Strada Alexandru Branisteanu, nr. 9C | ILFOV | 0.0051 | 0.004899 | 0 | 0,4 | CFP | CBC | E-Distributie Muntenia | 06146985 | 2020-08-05 | RO001E141230758/3 | 2021-03-30 | 2021-03-30
504 | Locuinta-Panouri Fotovoltaice-Prosumator AFM | jud. ILFOV, loc. CHIAJNA, Strada Acvilei, nr. 6A | ILFOV | 0.0031 | 0.002938 | 0 | 0,4 | CFP | CBC | E-Distributie Muntenia | 06143785 | 2020-08-10 | RO001E142118620/2 | 2021-03-24 | 2021-03-24
505 | Locuinta + CEF - Prosumator AFM | jud. ILFOV, loc. DOMNESTI, Strada GAROAFELOR, nr. 28 | ILFOV | 0.003 | 0.002939 | 0 | 0,4 | CFP | CBC | E-Distributie Muntenia | 06176666 | 2020-08-13 | RO001E141934018/2 | 2021-05-25 | 2021-05-25
506 | locuinta-CEF-Prosumator-AFM | jud. ILFOV, loc. ROSU, Strada Aviator Vasile Sebe, nr. 14A | ILFOV | 0.0048 | 0.004859 | 0 | 0,23 | CFP | CBC | E-Distributie Muntenia | 06142403 | 2020-08-13 | RO001E400261755/3 | 2021-04-27 | 2021-04-27
507 | Locuinta + CEF - Prosumator AFM | jud. ILFOV, loc. POPESTI-LEORDENI, Strada Orizontului, nr. 62, ap. CASA 15 | ILFOV | 0.003 | 0.002939 | 0 | 0,23 | CFP | CBC | E-Distributie Muntenia | 06210151 | 2020-08-13 | RO001E142289203/2 | 2021-05-31 | 2021-05-31
508 | Locuinta- CEF Prosumator - AFM | jud. ILFOV, loc. DUDU, Intrarea Nicolae Iorga, nr. 45 N | ILFOV | 0.003 | 0.00288 | 0 | 0,4 | CFP | CBC | E-Distributie Muntenia | 06177865 | 2020-08-17 | RO001E141228801/2 | 2021-04-16 | 2021-04-16
509 | Locuinta-Panouri Fotovoltaice-Prosumator AFM | jud. ILFOV, loc. BERCENI, Strada Miorita, nr. 210H | ILFOV | 0.00342 | 0.00291 | 0 | 0,23 | CFP | CBC | E-Distributie Muntenia | 06198330 | 2020-08-19 | RO001E142658630/2 | 2021-06-07 | 2021-06-07
510 | Locuinta si centrala fotovoltaica -Prosumator prin AFM | jud. ILFOV, loc. CIOROGARLA, Strada Ana Ipatescu, nr. 92 | ILFOV | 0.003 | 0.002939 | 0 | 0,4 | CFP | CBC | E-Distributie Muntenia | 06188037 | 2020-08-20 | RO001E400389824/3 | 2021-06-18 | 2021-06-18
511 | Locuinta+panouri fotovoltaice-prosumator-AFM | jud. ILFOV, loc. ROSU, Strada Mihai Eminescu, nr. 36 | ILFOV | 0.0031 | 0.002938 | 0 | 0,23 | CFP | CBC | E-Distributie Muntenia | 06198416 | 2020-08-21 | RO001E141597192/2 | 2021-03-25 | 2021-03-25
512 | Locuinta + CEF - Prosumator AFM | jud. ILFOV, loc. BRAGADIRU, Strada Orhideelor, nr. 19 | ILFOV | 0.003 | 0.002939 | 0 | 0,4 | CFP | CBC | E-Distributie Muntenia | 06228488 | 2020-08-21 | RO001E400237253/2 | 2021-04-28 | 2021-04-28
513 | Locuinta, panouri fotovoltaice - Prosumator prin AFM | jud. ILFOV, loc. POPESTI-LEORDENI, Strada Pantazica Gabriel, nr. 112 | ILFOV | 0.003 | 0.002939 | 0 | 0,23 | CFP | CBC | E-Distributie Muntenia | 06274531 | 2020-08-24 | RO001E400106450/2 | 2021-04-06 | 2021-04-06
514 | Locuinta + CEF - Prosumator AFM | jud. ILFOV, loc. JILAVA, Strada Morii, nr. 15 | ILFOV | 0.003 | 0.002939 | 0 | 0,23 | CFP | CBC | E-Distributie Muntenia | 06212111 | 2020-08-25 | RO001E400434005/2 | 2021-05-25 | 2021-05-25
515 | Locuinta-Panouri Fotovoltaice-Prosumator AFM | jud. ILFOV, loc. OTOPENI, Strada Sofia, nr. 16A | ILFOV | 0.003 | 0.002939 | 0 | 0,4 | CFP | CBC | E-Distributie Muntenia | 06206709 | 2020-08-25 | RO001E141374757/2 | 2021-03-18 | 2021-03-18
516 | Locuinta + CEF - Prosumator AFM | jud. ILFOV, loc. CIOROGARLA, SOSEAUA Bucuresti, nr. 72, bl. LOT3 | ILFOV | 0.003 | 0.002939 | 0 | 0,4 | CFP | CBC | E-Distributie Muntenia | 06262011 | 2020-08-26 | RO001E141585504/2 | 2021-06-03 | 2021-06-03
517 | Locuinta + CEF - Prosumator AFM | jud. ILFOV, loc. CRETESTI, Strada Ghiocelului, nr. 13 | ILFOV | 0.003 | 0.002939 | 0 | 0,4 | CFP | CBC | E-Distributie Muntenia | 06294856 | 2020-08-26 | RO001E142658742/2 | 2021-06-29 | 2021-06-29
518 | Amplasare panouri fotovoltaice pe casa - prosumatori | jud. ILFOV, loc. BRAGADIRU, Strada Diamantului, nr. 68-72C | ILFOV | 0.003 | 0.002939 | 0 | 0,4 | CFP | CBC | E-Distributie Muntenia | 06317189 | 2020-08-28 | RO001E142529828/2 | 2021-05-11 | 2021-05-11
519 | Locuinta-CEF-Prosumator-AFM | jud. GIURGIU, loc. MOGOSESTI, Strada Viilor, nr. 5 | GIURGIU | 0.003 | 0.002939 | 0 | 0,4 | CFP | CBC | E-Distributie Muntenia | 06181325 | 2020-08-28 | RO001E300500334/2 | 2021-04-20 | 2021-04-20
520 | Locuinta si CEF - Prosumator - AFM | jud. BUCURESTI, loc. SECTOR 3, Strada Malureni, nr. 104 | BUCURESTI | 0.003 | 0.002939 | 0 | 0,23 | CFP | CBC | E-Distributie Muntenia | 06266647 | 2020-08-28 | RO001E104865071/2 | 2021-06-30 | 2021-06-30
521 | Locuinta si CEF - Prosumator - AFM | jud. BUCURESTI, loc. SECTOR 3, Strada Malureni, nr. 53 | BUCURESTI | 0.003 | 0.002939 | 0 | 0,23 | CFP | CBC | E-Distributie Muntenia | 06266868 | 2020-08-28 | RO001E104865611/2 | 2021-06-30 | 2021-06-30
522 | Locuinta + CEF - Prosumator AFM | jud. ILFOV, loc. PERIS, Strada Ingerasilor, nr. 30 | ILFOV | 0.003 | 0.002939 | 0 | 0,4 | CFP | CBC | E-Distributie Muntenia | 06262601 | 2020-09-01 | RO001E401066243/2 | 2021-06-16 | 2021-06-16
523 | Locuinta + CEF - Prosumator AFM | jud. ILFOV, loc. OSTRATU, Strada Margaritarului, nr. 21 | ILFOV | 0.003 | 0.002939 | 0 | 0,23 | CFP | CBC | E-Distributie Muntenia | 06262710 | 2020-09-01 | RO001E400972068/2 | 2021-05-19 | 2021-05-19
524 | Locuinta - Panouri fotovoltaice - Prosumator AFM | jud. ILFOV, loc. DRAGOMIRESTI-DEAL, Intrarea Salciei, nr. 22 | ILFOV | 0.003 | 0.002939 | 0 | 0,23 | CFP | CBC | E-Distributie Muntenia | 06291611 | 2020-09-01 | RO001E141873537/3 | 2021-06-07 | 2021-06-07
525 | Locuinta + CEF - Prosumator AFM | jud. GIURGIU, loc. GIURGIU, Strada Andreescu, pictor, nr. 56B-57 | GIURGIU | 0.003 | 0.002939 | 0 | 0,4 | CFP | CBC | E-Distributie Muntenia | 06292436 | 2020-09-02 | RO001E300077984/3 | 2021-06-15 | 2021-06-15
526 | Locuinta + CEF - Prosumator AFM | jud. ILFOV, loc. TAMASI, Strada Molidului, nr. 4A | ILFOV | 0.003 | 0.002939 | 0 | 0,4 | CFP | CBC | E-Distributie Muntenia | 06300848 | 2020-09-03 | RO001E142095589/3 | 2021-05-19 | 2021-05-19
527 | LOCUINTA-CEF-PROSUMATOR | jud. BUCURESTI, loc. SECTOR 6, DRUMUL Ciorogarla, nr. 215 | BUCURESTI | 0.003 | 0.002939 | 0 | 0,4 | CFP | CBC | E-Distributie Muntenia | 06316594 | 2020-09-03 | RO001E118666916/2 | 2021-03-18 | 2021-03-18
528 | Locuinta+panouri fotovoltaice-prosumator-AFM | jud. ILFOV, loc. OTOPENI, Calea BUCURESTILOR, nr. 163 | ILFOV | 0.003 | 0.002939 | 0 | 0,23 | CFP | CBC | E-Distributie Muntenia | 06336157 | 2020-09-03 | RO001E400198877/2 | 2021-03-26 | 2021-03-26
529 | Locuinta+panouri fotovoltaice-prosumator-AFM | jud. BUCURESTI, loc. SECTOR 4, Strada Nicopole, nr. 13 | BUCURESTI | 0.003135 | 0.002939 | 0 | 0,4 | CFP | CBC | E-Distributie Muntenia | 06371423 | 2020-09-04 | RO001E105926564/3 | 2021-05-24 | 2021-05-24
530 | LOCUINTA-CEF-PROSUMATOR AFM | jud. ILFOV, loc. MAGURELE, Strada Catinei, nr. 15C | ILFOV | 0.003 | 0.002939 | 0 | 0,4 | CFP | CBC | E-Distributie Muntenia | 06312289 | 2020-09-04 | RO001E142277176/2 | 2021-05-31 | 2021-05-31
531 | Locuinta, panouri fotovoltaice - Prosumator prin AFM | jud. ILFOV, loc. MAGURELE, Strada Alunis, nr. 13 | ILFOV | 0.003135 | 0.002939 | 0 | 0,23 | CFP | CBC | E-Distributie Muntenia | 06369485 | 2020-09-08 | RO001E400295178/2 | 2021-06-17 | 2021-06-17
532 | Locuinta, panouri fotovoltaice - Prosumator prin AFM | jud. BUCURESTI, loc. SECTOR 1, Strada Vacantei, nr. 46 | BUCURESTI | 0.003135 | 0.003 | 0 | 0,4 | CFP | CBC | E-Distributie Muntenia | 06371408 | 2020-09-08 | RO001E108986507/2 | 2021-05-25 | 2021-05-25
533 | Locuinta, panouri fotovoltaice - Prosumator prin AFM | jud. ILFOV, loc. BRAGADIRU, Strada CRISUL REPEDE, nr. 38 VILA 24 | ILFOV | 0.003135 | 0.002939 | 0 | 0,4 | CFP | CBC | E-Distributie Muntenia | 06375209 | 2020-09-08 | RO001E142436599/3 | 2021-06-17 | 2021-06-17
534 | locuinta+CEF prosumator prin AFM | jud. BUCURESTI, loc. SECTOR 1, Strada Daeni, nr. 22 | BUCURESTI | 0.003135 | 0.003 | 0 | 0,4 | CFP | CBC | E-Distributie Muntenia | 06399796 | 2020-09-08 | RO001E100691412/2 | 2021-04-27 | 2021-04-27
535 | locuinta+CEF prosumator prin AFM | jud. BUCURESTI, loc. SECTOR 1, Strada Ionescu-Sisesti Gheorghe, nr. 71D | BUCURESTI | 0.003135 | 0.003 | 0 | 0,4 | CFP | CBC | E-Distributie Muntenia | 06399734 | 2020-09-08 | RO001E109118808/2 | 2021-04-09 | 2021-04-09
536 | Locuinta- CEF Prosumator - AFM | jud. BUCURESTI, loc. SECTOR 2, Strada Turnatorilor, nr. 16 | BUCURESTI | 0.003135 | 0.003 | 0 | 0,4 | CFP | CBC | E-Distributie Muntenia | 06399727 | 2020-09-08 | RO001E109125211/2 | 2021-06-10 | 2021-06-10
537 | Locuinta, panouri fotovoltaice - Prosumator prin AFM | jud. ILFOV, loc. PANTELIMON, Intrarea Latina, nr. 4 | ILFOV | 0.0051 | 0.004899 | 0 | 0,4 | CFP | CBC | E-Distributie Muntenia | 06405964 | 2020-09-10 | RO001E400976219/3 | 2021-05-05 | 2021-05-05
538 | Locuinta, panouri fotovoltaice - Prosumator prin AFM | jud. ILFOV, loc. TUNARI, Intrarea BALTII, nr. 7 | ILFOV | 0.003135 | 0.002939 | 0 | 0,23 | CFP | CBC | E-Distributie Muntenia | 06375079 | 2020-09-10 | RO001E142009304/2 | 2021-06-29 | 2021-06-29
539 | locuinta+CEF prosumator prin AFM | jud. ILFOV, loc. CORBEANCA, Strada Iepurasului, nr. 1 | ILFOV | 0.003 | 0.002939 | 0 | 0,4 | CFP | CBC | E-Distributie Muntenia | 06405609 | 2020-09-11 | RO001E142015446/2 | 2021-06-16 | 2021-06-16
540 | Locuinta, panouri fotovoltaice - Prosumator prin AFM | jud. ILFOV, loc. MAGURELE, Strada Deal, nr. 38A | ILFOV | 0.003135 | 0.002939 | 0 | 0,4 | CFP | CBC | E-Distributie Muntenia | 06399742 | 2020-09-11 | RO001E141654848/2 | 2021-06-17 | 2021-06-17
541 | Locuinta + CEF prosumator AFM | jud. ILFOV, loc. VOLUNTARI, Strada SIHLEA, nr. 47A | ILFOV | 0.00496 | 0.004859 | 0 | 0,4 | CFP | CBC | E-Distributie Muntenia | 06619592 | 2020-10-30 | RO001E141845097/2 | 2021-04-20 | 2021-04-20
542 | CASA DE LOCUIT PROSUMATOR | jud. GIURGIU, loc. SUSENI, Strada LUCEANCA, nr. 95 B | GIURGIU | 0.012 | 0.011759 | 0 | 0.4 | CFP | CBC | E-Distributie Muntenia | 06851254 | nu s-a emis ATR, prosumator pe ANEXA2 din Ord.69/2020 | RO001E131355004/2 | 2021-03-11 | 2021-03-11
543 | Prosumator - Locuinta - Panouri fotovoltaice | jud. GIURGIU, loc. CREVEDIA MICA, Strada PRINCIPALA, nr. 26 | GIURGIU | 0.0039 | 0.003802 | 0 | 0.4 | CFP | CBC | E-Distributie Muntenia | 07126963 | nu s-a emis ATR, prosumator pe ANEXA2 din Ord.69/2020, Ord.15/2021 | RO001E300944415/3 | 2021-03-24 | 2021-03-24
544 | LOCUINTA+CEF PROSUMATOR | jud. GIURGIU, loc. BOLINTIN-VALE, Bulevardul Republicii, nr. 22 | GIURGIU | 0.016 | 0.015679 | 0 | 0.4 | CFP | CBC | E-Distributie Muntenia | 07001870 | nu s-a emis ATR, prosumator pe ANEXA2 din Ord.69/2020, Ord.15/2021 | RO001E131416260/2 | 2021-03-12 | 2021-03-12
545 | Locuinta + CEF Prosumator | jud. BUCURESTI, loc. SECTOR 1, Strada Sandu-Aldea Constantin, nr. 28 A | BUCURESTI | 0.00476 | 0.004663 | 0 | 0.4 | CFP | CBC | E-Distributie Muntenia | 06978065 | nu s-a emis ATR, prosumator pe ANEXA2 din Ord.69/2020, Ord.15/2021 | RO001E100015726/3 | 2021-03-11 | 2021-03-11
546 | locuinta-panouri fotovoltaice-PROSUMATOR prin AFM | jud. ILFOV, loc. VIDRA, Strada Margaretei, nr. 8 | ILFOV | 0.003 | 0.002939 | 0 | 0,4 | CFP | CBC | E-Distributie Muntenia | 05738347 | 2020-05-14 | RO001E141625329/2 | 2021-02-23 | 2021-02-23
547 | locuinte+CEF-prosumator | jud. ILFOV, loc. BRAGADIRU, Strada Neamului, nr. 38 | ILFOV | 0.003 | 0.002939 | 0 | 0,4 | CFP | CBC | E-Distributie Muntenia | 05781204 | 2020-05-22 | RO001E141516317/2 | 2021-02-11 | 2021-02-11
548 | locuinta-prosumator-AFM | jud. ILFOV, loc. CORNETU, Strada Trandafirilor, nr. 3 | ILFOV | 0.0031 | 0.002939 | 0 | 0,23 | CFP | CBC | E-Distributie Muntenia | 05798564 | 2020-05-26 | RO001E400398891/2 | 2021-03-09 | 2021-03-09
549 | Locuinta-Panouri Fotovoltaice-Prosumator AFM | jud. ILFOV, loc. JILAVA, Strada Salcamilor, nr. 3 | ILFOV | 0.003 | 0.002939 | 0 | 0,23 | CFP | CBC | E-Distributie Muntenia | 05929103 | 2020-06-15 | RO001E400434500/2 | 2021-02-04 | 2021-02-04
550 | Locuinta + CEF - Prosumator AFM | jud. BUCURESTI, loc. SECTOR 1, Strada Palisandrului, nr. 69 | BUCURESTI | 0.0031 | 0.002938 | 0 | 0,23 | CFP | CBC | E-Distributie Muntenia | 05931021 | 2020-06-18 | RO001E100679373/2 | 2021-03-12 | 2021-03-12
551 | Locuinta + CEF - Prosumator AFM | jud. ILFOV, loc. SAFTICA, Strada FLAMINGO, nr. 50/3.1 | ILFOV | 0.0031 | 0.003036 | 0 | 0,4 | CFP | CBC | E-Distributie Muntenia | 05968202 | 2020-06-26 | RO001E142451440/2 | 2021-04-28 | 2021-04-28
552 | Locuinta+panouri fotovoltaice-prosumator-AFM | jud. ILFOV, loc. BRAGADIRU, Strada CUGETARII, nr. 5 | ILFOV | 0.00666 | 0.004895 | 0 | 0,4 | CFP | CBC | E-Distributie Muntenia | 06042101 | 2020-06-30 | RO001E141379493/2 | 2021-04-01 | 2021-04-01
553 | LOCUINTA+PANOURI-PROSUMATOR-AFM | jud. ILFOV, loc. DOMNESTI, Intrarea VOINTEI, nr. 34 | ILFOV | 0.003 | 0.002939 | 0 | 0,4 | CFP | CBC | E-Distributie Muntenia | 05974761 | 2020-06-30 | RO001E141576212/3 | 2021-05-26 | 2021-05-26
554 | Locuinta-panouri fotovoltaice prosumator AFM | jud. ILFOV, loc. CIOROGARLA, SOSEAUA Bucuresti, nr. 70 | ILFOV | 0.0031 | 0.003036 | 0 | 0,23 | CFP | CBC | E-Distributie Muntenia | 05988023 | 2020-07-03 | RO001E400424127/2 | 2021-03-08 | 2021-03-08
555 | Locuinta + CEF - Prosumator AFM | jud. BUCURESTI, loc. SECTOR 3, DRUMUL Murgului, nr. 59 | BUCURESTI | 0.003 | 0.002939 | 0 | 0,4 | CFP | CBC | E-Distributie Muntenia | 05843533 | 2020-07-07 | RO001E109059790/2 | 2021-04-01 | 2021-04-01
556 | locuinta+CEF prosumator prin AFM | jud. BUCURESTI, loc. SECTOR 4, Strada George Bacovia, nr. 64 | BUCURESTI | 0.0033 | 0.003233 | 0 | 0,4 | CFP | CBC | E-Distributie Muntenia | 06046237 | 2020-07-16 | RO001E105587747/2 | 2021-04-06 | 2021-04-06
557 | Locuinta + CEF - Prosumator AFM | jud. BUCURESTI, loc. SECTOR 5, Strada Badea Dumitru, nr. 10 | BUCURESTI | 0.003 | 0.002939 | 0 | 0,4 | CFP | CBC | E-Distributie Muntenia | 06079299 | 2020-07-16 | RO001E105535919/2 | 2021-02-22 | 2021-02-22
558 | Locuinta-Panouri Fotovoltaice-Prosumator AFM | jud. BUCURESTI, loc. SECTOR 6, Strada Agnita, nr. 11, ap. AP1 | BUCURESTI | 0.0031 | 0.002939 | 0 | 0,4 | CFP | CBC | E-Distributie Muntenia | 06095871 | 2020-07-16 | RO001E103232270/2 | 2021-03-03 | 2021-03-03
559 | locuinta-CEF-prosumator-AFM | jud. ILFOV, loc. PANTELIMON, Strada Constantin Brancoveanu, nr. 15 | ILFOV | 0.0031 | 0.002939 | 0 | 0,4 | CFP | CBC | E-Distributie Muntenia | 06083024 | 2020-07-20 | RO001E109106153/2 | 2021-05-04 | 2021-05-04
560 | locuinta+CEF prosumator prin AFM | jud. BUCURESTI, loc. SECTOR 1, ALEEA HAVANA, nr. 16 | BUCURESTI | 0.0032 | 0.002937 | 0 | 0,4 | CFP | CBC | E-Distributie Muntenia | 06115336 | 2020-07-22 | RO001E109361572/2 | 2021-05-04 | 2021-05-04
561 | Locuinta-Panouri Fotovoltaice-Prosumator AFM | jud. ILFOV, loc. PANTELIMON, ALEEA Gladiolei, nr. 21 | ILFOV | 0.003 | 0.002939 | 0 | 0,4 | CFP | CBC | E-Distributie Muntenia | 06128043 | 2020-07-22 | RO001E109158408/3 | 2021-06-30 | 2021-06-30
562 | Locuinta+panouri fotovoltaice-prosumator-AFM | jud. BUCURESTI, loc. SECTOR 1, Strada Caraiman, nr. 107 | BUCURESTI | 0.0031 | 0.002939 | 0 | 0,23 | CFP | CBC | E-Distributie Muntenia | 06080196 | 2020-07-23 | RO001E100512346/2 | 2021-03-19 | 2021-03-19
563 | Locuinta + CEF - Prosumator AFM | jud. ILFOV, loc. BRAGADIRU, Strada GLORIEI, nr. 19A | ILFOV | 0.003 | 0.002939 | 0 | 0,4 | CFP | CBC | E-Distributie Muntenia | 06144513 | 2020-07-23 | RO001E141603482/2 | 2021-04-20 | 2021-04-20
564 | Locuinta + CEF - Prosumator AFM | jud. BUCURESTI, loc. SECTOR 4, Strada Gospodinelor, nr. 28 | BUCURESTI | 0.003 | 0.002939 | 0 | 0,4 | CFP | CBC | E-Distributie Muntenia | 06144481 | 2020-07-23 | RO001E102044944/2 | 2021-06-03 | 2021-06-03
565 | locuinta, panouri fotovoltaice- PROSUMATOR prin AFM | jud. ILFOV, loc. DARVARI, Strada Tineretului, nr. 55G | ILFOV | 0.003 | 0.002939 | 0 | 0,4 | CFP | CBC | E-Distributie Muntenia | 06088758 | 2020-07-24 | RO001E141232064/2 | 2021-03-25 | 2021-03-25
566 | Locuinta + CEF - Prosumator AFM | jud. BUCURESTI, loc. SECTOR 2, Strada Emisferei, nr. 22 | BUCURESTI | 0.003 | 0.002939 | 0 | 0,4 | CFP | CBC | E-Distributie Muntenia | 06126819 | 2020-07-30 | RO001E108803864/2 | 2021-06-10 | 2021-06-10
567 | Locuinta + CEF - Prosumator AFM | jud. BUCURESTI, loc. SECTOR 1, Strada Niagara, nr. 25, ap. AP 91 | BUCURESTI | 0.003 | 0.003 | 0 | 0,4 | CFP | CBC | E-Distributie Muntenia | 06144277 | 2020-07-31 | RO001E100570025/2 | 2021-06-29 | 2021-06-29
568 | Amplasare panouri fotovoltaice pe casa - prosumatori | jud. BUCURESTI, loc. SECTOR 1, Strada Bacului, nr. 53 | BUCURESTI | 0.003 | 0.003 | 0 | 0,4 | CFP | CBC | E-Distributie Muntenia | 06144253 | 2020-08-03 | RO001E100568055/2 | 2021-06-27 | 2021-06-27
569 | locuinta+CEF prosumator prin AFM | jud. ILFOV, loc. BRAGADIRU, Strada Mugurelui, nr. 25 | ILFOV | 0.003 | 0.002939 | 0 | 0,4 | CFP | CBC | E-Distributie Muntenia | 06144450 | 2020-08-03 | RO001E141227271/2 | 2021-04-19 | 2021-04-19
570 | locuinta+CEF prosumator prin AFM | jud. ILFOV, loc. BRAGADIRU, Strada Toamnei, nr. 43G | ILFOV | 0.003 | 0.002939 | 0 | 0,4 | CFP | CBC | E-Distributie Muntenia | 06144387 | 2020-08-03 | RO001E141230073/2 | 2021-04-27 | 2021-04-27
571 | locuinta+CEF prosumator prin AFM | jud. BUCURESTI, loc. SECTOR 6, Intrarea Carnavalului, nr. 7 | BUCURESTI | 0.00496 | 0.004859 | 0 | 0,4 | CFP | CBC | E-Distributie Muntenia | 06104069 | 2020-08-03 | RO001E103234294/2 | 2021-02-19 | 2021-02-19
572 | Locuinta si CEF - Prosumator - AFM | jud. ILFOV, loc. BERCENI, Strada Octavian Goga, nr. 22, bl. LOT13 | ILFOV | 0.0033 | 0.00292 | 0 | 0,4 | CFP | CBC | E-Distributie Muntenia | 06143136 | 2020-08-06 | RO001E141525294/3 | 2021-04-05 | 2021-04-05
573 | locuinta+CEF prosumator prin AFM | jud. BUCURESTI, loc. SECTOR 1, Strada Musetesti, nr. 53 | BUCURESTI | 0.003 | 0.002939 | 0 | 0,4 | CFP | CBC | E-Distributie Muntenia | 06144294 | 2020-08-07 | RO001E118689966/2 | 2021-06-28 | 2021-06-28
574 | Locuinta- CEF Prosumator - AFM | jud. BUCURESTI, loc. SECTOR 1, Strada Salubritatii, nr. 29 A | BUCURESTI | 0.0048 | 0.004684 | 0 | 0,4 | CFP | CBC | E-Distributie Muntenia | 06142555 | 2020-08-10 | RO001E109375454/2 | 2021-05-17 | 2021-05-17
575 | Locuinta + CEF - Prosumator AFM | jud. BUCURESTI, loc. SECTOR 4, Intrarea Fabulei, nr. 12 | BUCURESTI | 0.003 | 0.002939 | 0 | 0,4 | CFP | CBC | E-Distributie Muntenia | 06210029 | 2020-08-10 | RO001E105547327/2 | 2021-06-16 | 2021-06-16
576 | Locuinta + CEF - Prosumator AFM | jud. BUCURESTI, loc. SECTOR 5, Strada Oltului, nr. 118 | BUCURESTI | 0.003 | 0.002939 | 0 | 0,4 | CFP | CBC | E-Distributie Muntenia | 06212039 | 2020-08-10 | RO001E107679189/2 | 2021-06-03 | 2021-06-03
577 | Locuinta + CEF - Prosumator AFM | jud. ILFOV, loc. BRAGADIRU, Strada Cactusului, nr. 4C | ILFOV | 0.003 | 0.003 | 0 | 0,4 | CFP | CBC | E-Distributie Muntenia | 06227847 | 2020-08-12 | RO001E141655096/2 | 2021-04-06 | 2021-04-06
578 | Locuinta + CEF - Prosumator AFM | jud. ILFOV, loc. PETRESTI, Strada Socului, nr. 48C | ILFOV | 0.003 | 0.002939 | 0 | 0,4 | CFP | CBC | E-Distributie Muntenia | 06263627 | 2020-08-12 | RO001E141303636/2 | 2021-06-17 | 2021-06-17
579 | Locuinta + CEF - Prosumator AFM | jud. ILFOV, loc. OLTENI, Strada Ortansei, nr. 29E | ILFOV | 0.003 | 0.002939 | 0 | 0,4 | CFP | CBC | E-Distributie Muntenia | 06176762 | 2020-08-13 | RO001E141297559/4 | 2021-04-28 | 2021-04-28
580 | Locuinta- CEF Prosumator - AFM | jud. ILFOV, loc. CLINCENI, Strada Principala, nr. 111 | ILFOV | 0.0051 | 0.004899 | 0 | 0,4 | CFP | CBC | E-Distributie Muntenia | 06188880 | 2020-08-13 | RO001E400984702/3 | 2021-03-18 | 2021-03-18
581 | Locuinta- CEF Prosumator - AFM | jud. ILFOV, loc. CALDARARU, PRELUNGIREA GARII CATELU, nr. 18 | ILFOV | 0.003 | 0.002939 | 0 | 0,4 | CFP | CBC | E-Distributie Muntenia | 06146410 | 2020-08-13 | RO001E141934692/2 | 2021-03-18 | 2021-03-18
582 | Locuinta + CEF - Prosumator AFM | jud. GIURGIU, loc. BACU, SOSEAUA Ciorogarlei, nr. 103/21 | GIURGIU | 0.003 | 0.002939 | 0 | 0,4 | CFP | CBC | E-Distributie Muntenia | 06197137 | 2020-08-14 | RO001E131350335/3 | 2021-03-22 | 2021-03-22
583 | Locuinta + CEF - Prosumator AFM | jud. ILFOV, loc. TUNARI, Strada Balta Pasarea, nr. 20A | ILFOV | 0.003 | 0.002939 | 0 | 0,4 | CFP | CBC | E-Distributie Muntenia | 06205668 | 2020-08-17 | RO001E141723205/2 | 2021-06-29 | 2021-06-29
584 | Locuinta + CEF - Prosumator AFM | jud. ILFOV, loc. OLTENI, Strada Moara cu Noroc, nr. 6 | ILFOV | 0.003 | 0.002939 | 0 | 0,4 | CFP | CBC | E-Distributie Muntenia | 06209901 | 2020-08-17 | RO001E141340042/2 | 2021-04-28 | 2021-04-28
585 | Locuinta si CEF - Prosumator - AFM | jud. GIURGIU, loc. UZUNU, SOSEAUA Stoenesti, nr. 148 | GIURGIU | 0.003 | 0.002939 | 0 | 0,4 | CFP | CBC | E-Distributie Muntenia | 06269306 | 2020-08-24 | RO001E300558281/3 | 2021-06-25 | 2021-06-25
586 | Locuinta + CEF - Prosumator AFM | jud. BUCURESTI, loc. SECTOR 6, Calea Giulesti, nr. 665, bl. -, sc. -, et. -, ap. - | BUCURESTI | 0.003 | 0.002939 | 0 | 0,4 | CFP | CBC | E-Distributie Muntenia | 06274848 | 2020-08-24 | RO001E110101114/2 | 2021-05-17 | 2021-05-17
587 | Locuinta + CEF - Prosumator AFM | jud. BUCURESTI, loc. SECTOR 5, Strada Balinesti, nr. 14A | BUCURESTI | 0.003 | 0.002939 | 0 | 0,4 | CFP | CBC | E-Distributie Muntenia | 06297417 | 2020-08-24 | RO001E119958900/2 | 2021-06-29 | 2021-06-29
588 | Locuinta + CEF - Prosumator AFM | jud. ILFOV, loc. DOMNESTI, DRUMUL Targului, nr. 88, ap. vila 10 | ILFOV | 0.003 | 0.002939 | 0 | 0,4 | CFP | CBC | E-Distributie Muntenia | 06230729 | 2020-08-25 | RO001E141567278/3 | 2021-04-28 | 2021-04-28
589 | Locuinta + CEF - Prosumator AFM | jud. ILFOV, loc. CLINCENI, Strada Fortului, nr. 112 | ILFOV | 0.003 | 0.002939 | 0 | 0,4 | CFP | CBC | E-Distributie Muntenia | 06260473 | 2020-08-25 | RO001E400929093/3 | 2021-05-11 | 2021-05-11
590 | Locuinta+panouri fotovoltaice-prosumator-AFM | jud. ILFOV, loc. ROSU, Strada Viitorului, nr. 17A | ILFOV | 0.00333 | 0.002935 | 0 | 0,4 | CFP | CBC | E-Distributie Muntenia | 06262744 | 2020-08-26 | RO001E400365367/3 | 2021-06-07 | 2021-06-07
591 | Locuinta si CEF - Prosumator - AFM | jud. ILFOV, loc. MAGURELE, Strada Vulturului, nr. 24 | ILFOV | 0.003 | 0.002939 | 0 | 0,4 | CFP | CBC | E-Distributie Muntenia | 06295555 | 2020-08-27 | RO001E141995352/2 | 2021-03-25 | 2021-03-25
592 | Locuinta, panouri fotovoltaice - Prosumator prin AFM | jud. BUCURESTI, loc. SECTOR 3, Strada Tufanica, nr. 13 | BUCURESTI | 0.003 | 0.00289 | 0 | 0,23 | CFP | CBC | E-Distributie Muntenia | 06257558 | 2020-08-28 | RO001E104828429/2 | 2021-05-18 | 2021-05-18
593 | Locuinta + CEF - Prosumator AFM | jud. Ilfov, loc. OTOPENI, Strada Vuia Traian, nr. 22H, ap. CASA 4 | Ilfov | 0.003 | 0.003233 | 0 | 0,4 | CFP | CBC | E-Distributie Muntenia | 06115667 | 2020-08-31 | RO001E142276872/3 | 2021-03-29 | 2021-03-29
594 | Locuinta + CEF - Prosumator AFM | jud. GIURGIU, loc. MALU, Strada CONSTRUCTORILOR, nr. 6 | GIURGIU | 0.003 | 0.002939 | 0 | 0,4 | CFP | CBC | E-Distributie Muntenia | 06291768 | 2020-08-31 | RO001E300383490/3 | 2021-06-16 | 2021-06-16
595 | locuinta+CEF prosumator prin AFM | jud. ILFOV, loc. DRAGOMIRESTI-DEAL, Strada Ulmului, nr. 31A | ILFOV | 0.0032 | 0.002937 | 0 | 0,4 | CFP | CBC | E-Distributie Muntenia | 06269985 | 2020-09-01 | RO001E142136732/1 | 2021-03-30 | 2021-03-30
596 | Locuinta + CEF - Prosumator AFM | jud. ILFOV, loc. CORBEANCA, Strada Centrala, nr. 14 | ILFOV | 0.003 | 0.002939 | 0 | 0,4 | CFP | CBC | E-Distributie Muntenia | 06262923 | 2020-09-02 | RO001E141896295/3 | 2021-06-23 | 2021-06-23
597 | Locuinta + CEF - Prosumator AFM | jud. ILFOV, loc. DOMNESTI, Strada GHIRLANDEI, nr. 3 | ILFOV | 0.003 | 0.002939 | 0 | 0,4 | CFP | CBC | E-Distributie Muntenia | 06292474 | 2020-09-02 | RO001E142445308/3 | 2021-05-11 | 2021-05-11
598 | Locuinta+panouri fotovoltaice-prosumator-AFM | jud. BUCURESTI, loc. SECTOR 3, Strada Drm. LuncaTarnavei, nr. 22 B | BUCURESTI | 0.0031 | 0.002938 | 0 | 0,4 | CFP | CBC | E-Distributie Muntenia | 06296771 | 2020-09-02 | RO001E119792401/2 | 2021-04-21 | 2021-04-21
599 | Locuinta, panouri fotovoltaice - Prosumator prin AFM | jud. ILFOV, loc. BUDA, Strada Scolii, nr. 85A | ILFOV | 0.0031 | 0.002938 | 0 | 0,4 | CFP | CBC | E-Distributie Muntenia | 06293888 | 2020-09-02 | RO001E141564512/2 | 2021-03-08 | 2021-03-08
600 | Locuinta+panouri fotovoltaice-prosumator-AFM | jud. ILFOV, loc. SNAGOV, Strada Zorelelor, nr. 74 | ILFOV | 0.0031 | 0.002938 | 0 | 0,4 | CFP | CBC | E-Distributie Muntenia | 06341792 | 2020-09-03 | RO001E400832636/4 | 2021-05-04 | 2021-05-04
601 | Locuinta-Panouri Fotovoltaice-Prosumator AFM | jud. GIURGIU, loc. SLOBOZIA, Strada GIURGIULUI, nr. 684 | GIURGIU | 0.0031 | 0.002939 | 0 | 0,4 | CFP | CBC | E-Distributie Muntenia | 06355274 | 2020-09-03 | RO001E131366725/2 | 2021-03-22 | 2021-03-22
602 | locuinta+CEF prosumator prin AFM | jud. BUCURESTI, loc. SECTOR 1, DRUMUL Regimentului, nr. 87K | BUCURESTI | 0.00992 | 0.00972 | 0 | 0,4 | CFP | CBC | E-Distributie Muntenia | 06200161 | 2020-09-03 | RO001E110399001/2 | 2021-03-25 | 2021-03-25
603 | LOCUINTA-CEF-PROSUMATOR AFM | jud. ILFOV, loc. PANTELIMON, Strada Pescarusului, nr. 24 | ILFOV | 0.00324 | 0.00292 | 0 | 0,4 | CFP | CBC | E-Distributie Muntenia | 06339403 | 2020-09-04 | RO001E142439963/2 | 2021-04-29 | 2021-04-29
604 | Locuinta - Panouri fotovoltaice - Prosumator AFM | jud. BUCURESTI, loc. SECTOR 5, Intrarea Vasile Musca, nr. 14 | BUCURESTI | 0.00324 | 0.00292 | 0 | 0,4 | CFP | CBC | E-Distributie Muntenia | 06360799 | 2020-09-04 | RO001E107697527/2 | 2021-04-05 | 2021-04-05
605 | Locuinta + CEF - Prosumator AFM | jud. ILFOV, loc. DOMNESTI, SOSEAUA INDEPENDENTEI, nr. 125C | ILFOV | 0.003 | 0.002939 | 0 | 0,4 | CFP | CBC | E-Distributie Muntenia | 06308780 | 2020-09-04 | RO001E141789173/2 | 2021-04-28 | 2021-04-28
606 | Locuinta + CEF - Prosumator AFM | jud. BUCURESTI, loc. SECTOR 4, Strada Radului, nr. 75 | BUCURESTI | 0.003 | 0.002939 | 0 | 0,4 | CFP | CBC | E-Distributie Muntenia | 06310089 | 2020-09-04 | RO001E105762236/2 | 2021-06-03 | 2021-06-03
607 | Locuinta + CEF - Prosumator AFM | jud. ILFOV, loc. CHITILA, Strada Alunului, nr. 5 | ILFOV | 0.003 | 0.002939 | 0 | 0,4 | CFP | CBC | E-Distributie Muntenia | 06322553 | 2020-09-04 | RO001E141229330/2 | 2021-06-23 | 2021-06-23
608 | Amplasare panouri fotovoltaice pe casa - prosumatori | jud. ILFOV, loc. OSTRATU, Strada Magnoliei, nr. 23 | ILFOV | 0.003 | 0.002939 | 0 | 0,23 | CFP | CBC | E-Distributie Muntenia | 06263495 | 2020-09-04 | RO001E400991463/2 | 2021-05-19 | 2021-05-19
609 | Locuinta- CEF Prosumator - AFM | jud. ILFOV, loc. MOGOSOAIA, Strada Eugen Barbu, nr. 31B | ILFOV | 0.00324 | 0.00292 | 0 | 0,4 | CFP | CBC | E-Distributie Muntenia | 06370395 | 2020-09-07 | RO001E141876620/2 | 2021-04-29 | 2021-04-29
610 | Locuinta-Panouri Fotovoltaice-Prosumator AFM | jud. Bucuresti, loc. SECTOR 3, Strada Papahagi Pericle, nr. 24C | Bucuresti | 0.00324 | 0.00292 | 0 | 0,4 | CFP | CBC | E-Distributie Muntenia | 06339027 | 2020-09-09 | RO001E110547028/2 | 2021-05-25 | 2021-05-25
611 | Locuinta - Panouri fotovoltaice - Prosumator AFM | jud. BUCURESTI, loc. SECTOR 2, ALEEA Tibiscum, nr. 19 | BUCURESTI | 0.0051 | 0.004899 | 0 | 0,4 | CFP | CBC | E-Distributie Muntenia | 06335023 | 2020-09-11 | RO001E108856716/2 | 2021-04-16 | 2021-04-16
612 | Locuinta-Panouri Fotovoltaice-Prosumator AFM | jud. BUCURESTI, loc. SECTOR 6, Strada Aleea Pasarea de Aur, nr. 37, ap. LOTB1-018 | BUCURESTI | 0.003 | 0.002937 | 0 | 0,4 | CFP | CBC | E-Distributie Muntenia | 06310585 | 2020-09-14 | RO001E119933329/3 | 2021-06-30 | 2021-06-30
613 | Locuinta+panouri fotovoltaice-prosumator-AFM | jud. ILFOV, loc. TUNARI, Strada Orientului, nr. 1 | ILFOV | 0.00496 | 0.004859 | 0 | 0,23 | CFP | CBC | E-Distributie Muntenia | 06389784 | 2020-09-14 | RO001E142122995/2 | 2021-03-25 | 2021-03-25
614 | Locuinta si CEF - Prosumator - AFM | jud. ILFOV, loc. TEGHES, Strada Dafinului, nr. 30 | ILFOV | 0.003 | 0.002939 | 0 | 0,4 | CFP | CBC | E-Distributie Muntenia | 06421211 | 2020-10-13 | RO001E141603763/3 | 2021-05-11 | 2021-05-11
615 | Locuinta si CEF - Prosumator - AFM | jud. BUCURESTI, loc. SECTOR 2, Strada Merisescu Constantin,Capitan, nr. 39 D | BUCURESTI | 0.003 | 0.002939 | 0 | 0,4 | CFP | CBC | E-Distributie Muntenia | 06505360 | 2020-10-16 | RO001E108954647/2 | 2021-06-09 | 2021-06-09
616 | Locuinta - Panouri fotovoltaice - Prosumator AFM | jud. ILFOV, loc. OTOPENI, Strada Carpatilor, nr. 7C1 | ILFOV | 0.003 | 0.003233 | 0 | 0,4 | CFP | CBC | E-Distributie Muntenia | 06579745 | 2020-10-28 | RO001E141962389/2 | 2021-03-30 | 2021-03-30
617 | Locuinta + CEF - Prosumator AFM | jud. ILFOV, loc. ROSU, Strada 1 Decembrie 1918, nr. 118 | ILFOV | 0.003015 | 0.002939 | 0 | 0,4 | CFP | CBC | E-Distributie Muntenia | 06755660 | 2020-12-10 | RO001E400972079/2 | 2021-03-29 | 2021-03-29
618 | Locuinta + CEF - Prosumator AFM | jud. BUCURESTI, loc. SECTOR 4, Strada Podul Inalt, nr. 9 | BUCURESTI | 0.005025 | 0.004899 | 0 | 0,4 | CFP | CBC | E-Distributie Muntenia | 06781145 | 2020-12-15 | RO001E105724234/2 | 2021-03-12 | 2021-03-12
619 | CEF Cartierul Solar Bloc B4B | jud. BUCURESTI, loc. SECTOR 4, Bulevardul Metalurgiei, nr. 132, bl. B4b, ap. PC | BUCURESTI | 0.02565 | 0.024499 | 0 | 0,4 | CFP | CBC | E-Distributie Muntenia | 06754898 | 2021-01-06 | RO001E110863827/2 | 2021-06-28 | 2021-06-28
620 | imobil+CEF prosumator | jud. GIURGIU, loc. MIHAILESTI, Strada Complexului, nr. 82 | GIURGIU | 0.01188 | 0.011542 | 0 | 20 | CFP | CBC | E-Distributie Muntenia | 06818479 | nu s-a emis ATR, prosumator pe ANEXA2 din Ord.69/2020 | RO001E131381542/1 | 2021-02-11 | 2021-02-11
621 | Locuinta + CEF Prosumator | jud. BUCURESTI, loc. SECTOR 1, DRUMUL PADUREA PUSTNICU, nr. 141D, bl. RUBIN28 | BUCURESTI | 0.0034 | 0.002939 | 0 | 0.4 | CFP | CBC | E-Distributie Muntenia | 06702463 | nu s-a emis ATR, prosumator pe ANEXA2 din Ord.69/2020 | RO001E119596762/2 | 2021-02-19 | 2021-02-19
622 | Locuinta +CEF Prosumator | jud. GIURGIU, loc. GHIONEA, SOSEAUA Principala, nr. 138 | GIURGIU | 0.0096 | 0.009407 | 0 | 0.4 | CFP | CBC | E-Distributie Muntenia | 06662738 | nu s-a emis ATR, prosumator pe ANEXA2 din Ord.69/2020 | RO001E301256298/2 | 2021-02-03 | 2021-02-03
623 | IMOBIL+CEF PROSUMATOR | jud. BUCURESTI, loc. SECTOR 1, Strada Trotusului, nr. 94 | BUCURESTI | 0.0033 | 0.003 | 0 | 0.4 | CFP | CBC | E-Distributie Muntenia | 06610519 | nu s-a emis ATR, prosumator pe ANEXA2 din Ord.69/2020 | RO001E119591969/2 | 2021-02-11 | 2021-02-11
624 | locuinta-CEF-prosumator-AFM | jud. ILFOV, loc. BRAGADIRU, Strada Smardan, nr. 14 | ILFOV | 0.0031 | 0.002934 | 0 | 0,4 | CFP | CBC | E-Distributie Muntenia | 05939506 | 2020-05-27 | RO001E141271988/2 | 2021-04-23 | 2021-04-23
625 | Locuinta + CEF - prosumator AFM | jud. ILFOV, loc. MAGURELE, Strada Rovine, nr. 21F | ILFOV | 0.003 | 0.00293 | 0 | 0,4 | CFP | CBC | E-Distributie Muntenia | 05906424 | 2020-06-15 | RO001E142166049/2 | 2021-01-26 | 2021-01-26
626 | locuinta-CEF-Prosumator-AFM | jud. ILFOV, loc. MAGURELE, Strada Begoniei, nr. 1 | ILFOV | 0.003 | 0.002939 | 0 | 0,4 | CFP | CBC | E-Distributie Muntenia | 06042175 | 2020-07-08 | RO001E141354755/2 | 2021-01-29 | 2021-01-29
627 | Locuinta-Panouri Fotovoltaice-Prosumator AFM | jud. GIURGIU, loc. DARASTI-VLASCA, Strada CASTANILOR, nr. 9 | GIURGIU | 0.00333 | 0.002938 | 0 | 0,4 | CFP | CBC | E-Distributie Muntenia | 06095760 | 2020-07-17 | RO001E301199160/4 | 2021-03-03 | 2021-03-03
628 | Locuinta + CEF - Prosumator AFM | jud. BUCURESTI, loc. SECTOR 5, Strada Galautasi, nr. 9 | BUCURESTI | 0.003 | 0.002939 | 0 | 0,4 | CFP | CBC | E-Distributie Muntenia | 06144414 | 2020-07-21 | RO001E107726597/3 | 2021-03-02 | 2021-03-02
629 | locuinta-CEF-prosumator-AFM | jud. ILFOV, loc. BRAGADIRU, Strada Soldatului, nr. 10, ap. CASA 2 | ILFOV | 0.003 | 0.002939 | 0 | 0,4 | CFP | CBC | E-Distributie Muntenia | 06143145 | 2020-07-23 | RO001E141914948/2 | 2021-01-19 | 2021-01-19
630 | Locuinta + CEF - Prosumator AFM | jud. ILFOV, loc. DOMNESTI, Intrarea Gloriei, nr. 13 | ILFOV | 0.003 | 0.002939 | 0 | 0,4 | CFP | CBC | E-Distributie Muntenia | 06114706 | 2020-07-28 | RO001E141209608/3 | 2021-01-19 | 2021-01-19
631 | locuinta-CEF-prosumator-AFM | jud. ILFOV, loc. CHIAJNA, Strada VLAD TEPES, nr. 161 | ILFOV | 0.0051 | 0.0048 | 0 | 0,4 | CFP | CBC | E-Distributie Muntenia | 06114578 | 2020-08-03 | RO001E401070732/2 | 2021-03-08 | 2021-03-08
632 | Locuinta-Panouri Fotovoltaice-Prosumator AFM | jud. ILFOV, loc. OTOPENI, Intrarea Craitelor, nr. 2G | ILFOV | 0.00333 | 0.002935 | 0 | 0,4 | CFP | CBC | E-Distributie Muntenia | 06147385 | 2020-08-04 | RO001E142306753/2 | 2021-06-29 | 2021-06-29
633 | Locuinta si CEF - Prosumator - AFM | jud. BUCURESTI, loc. SECTOR 5, Strada Turturica,Sergent, nr. 9 A | BUCURESTI | 0.003 | 0.002939 | 0 | 0,4 | CFP | CBC | E-Distributie Muntenia | 06178524 | 2020-08-05 | RO001E107714055/2 | 2021-04-15 | 2021-04-15
634 | Locuinta + CEF - Prosumator AFM | jud. ILFOV, loc. CERNICA, Strada Tarla, nr. T1; P5/1 | ILFOV | 0.003 | 0.002939 | 0 | 0,4 | CFP | CBC | E-Distributie Muntenia | 06171303 | 2020-08-07 | RO001E141417148/2 | 2021-03-17 | 2021-03-17
635 | locuinta+CEF prosumator prin AFM | jud. ILFOV, loc. DUDU, Strada Preot Sebe Costin, nr. 9 | ILFOV | 0.00333 | 0.002935 | 0 | 0,4 | CFP | CBC | E-Distributie Muntenia | 06143856 | 2020-08-07 | RO001E401103504/2 | 2021-01-27 | 2021-01-27
636 | Locuinta + CEF - Prosumator AFM | jud. BUCURESTI, loc. SECTOR 6, Strada Viscolului, nr. 75 | BUCURESTI | 0.003 | 0.003 | 0 | 0,4 | CFP | CBC | E-Distributie Muntenia | 06177607 | 2020-08-10 | RO001E108801884/2 | 2021-04-16 | 2021-04-16
637 | Locuinta+panouri fotovoltaice-prosumator-AFM | jud. ILFOV, loc. VOLUNTARI, ALEEA POPASULUI, nr. 21A | ILFOV | 0.00407 | 0.003918 | 0 | 0,4 | CFP | CBC | E-Distributie Muntenia | 06192721 | 2020-08-10 | RO001E105320483/3 | 2021-06-29 | 2021-06-29
638 | Locuinta-Panouri Fotovoltaice-Prosumator AFM | jud. ILFOV, loc. JILAVA, Strada ODAI, nr. 106B | ILFOV | 0.00333 | 0.002938 | 0 | 0,23 | CFP | CBC | E-Distributie Muntenia | 06148358 | 2020-08-10 | RO001E400430955/2 | 2021-06-29 | 2021-06-29
639 | Locuinta-Panouri Fotovoltaice-Prosumator AFM | jud. BUCURESTI, loc. SECTOR 5, Strada Margeanului, nr. 85B, sc. A, ap. AP1 | BUCURESTI | 0.00407 | 0.004 | 0 | 0,4 | CFP | CBC | E-Distributie Muntenia | 06152532 | 2020-08-10 | RO001E107814124/3 | 2021-03-22 | 2021-03-22
640 | Locuinta-Panouri Fotovoltaice-Prosumator AFM | jud. ILFOV, loc. CHIAJNA, Strada Eroului, nr. 107 | ILFOV | 0.00333 | 0.002938 | 0 | 0,23 | CFP | CBC | E-Distributie Muntenia | 06153093 | 2020-08-10 | RO001E400243711/2 | 2021-01-28 | 2021-01-28
641 | Locuinta + CEF - Prosumator AFM | jud. BUCURESTI, loc. SECTOR 6, DRUMUL Belsugului, nr. 72, bl. C | BUCURESTI | 0.003 | 0.003 | 0 | 0,4 | CFP | CBC | E-Distributie Muntenia | 06177259 | 2020-08-11 | RO001E108806890/2 | 2021-04-14 | 2021-04-14
642 | Locuinta + CEF - Prosumator AFM | jud. BUCURESTI, loc. SECTOR 6, Strada Orsova, nr. 86, ap. AP16 | BUCURESTI | 0.003 | 0.003 | 0 | 0,4 | CFP | CBC | E-Distributie Muntenia | 06200776 | 2020-08-11 | RO001E107334783/3 | 2021-04-14 | 2021-04-14
643 | Locuinta + CEF - Prosumator AFM | jud. BUCURESTI, loc. SECTOR 6, Strada Viscolului, nr. 75H | BUCURESTI | 0.003 | 0.003 | 0 | 0,4 | CFP | CBC | E-Distributie Muntenia | 06205902 | 2020-08-11 | RO001E119952443/2 | 2021-02-15 | 2021-02-15
644 | Locuinta si CEF - Prosumator - AFM | jud. ILFOV, loc. BRANESTI, Strada Oituz, nr. 159 | ILFOV | 0.00444 | 0.003915 | 0 | 0,4 | CFP | CBC | E-Distributie Muntenia | 06211691 | 2020-08-13 | RO001E141219294/3 | 2021-03-25 | 2021-03-25
645 | Locuinta-Panouri Fotovoltaice-Prosumator AFM | jud. ILFOV, loc. BRAGADIRU, Strada Soldatului, nr. 10A | ILFOV | 0.003 | 0.002939 | 0 | 0,4 | CFP | CBC | E-Distributie Muntenia | 06148093 | 2020-08-13 | RO001E141915613/2 | 2021-01-18 | 2021-01-18
646 | Locuinta + CEF - Prosumator AFM | jud. ILFOV, loc. CHIAJNA, Strada Stelelor, nr. 64A | ILFOV | 0.003 | 0.002939 | 0 | 0,4 | CFP | CBC | E-Distributie Muntenia | 06177014 | 2020-08-14 | RO001E142208406/1 | 2021-04-06 | 2021-04-06
647 | Locuinta-Panouri Fotovoltaice-Prosumator AFM | jud. ILFOV, loc. TUNARI, Strada 9 MAI, nr. 68 | ILFOV | 0.00333 | 0.002935 | 0 | 0,4 | CFP | CBC | E-Distributie Muntenia | 06175955 | 2020-08-14 | RO001E400962988/2 | 2021-06-29 | 2021-06-29
648 | Locuinta si CEF - Prosumator - AFM | jud. ILFOV, loc. DUDU, Strada Orhideelor, nr. 12F | ILFOV | 0.003 | 0.002939 | 0 | 0,4 | CFP | CBC | E-Distributie Muntenia | 06178237 | 2020-08-14 | RO001E141198975/3 | 2021-04-05 | 2021-04-05
649 | Locuinta, panouri fotovoltaice - Prosumator prin AFM | jud. ILFOV, loc. TANGANU, Strada Vlad Tepes, nr. 97 | ILFOV | 0.0051 | 0.004899 | 0 | 0,23 | CFP | CBC | E-Distributie Muntenia | 06199599 | 2020-08-20 | RO001E400057387/2 | 2021-03-03 | 2021-03-03
650 | Locuinta, panouri fotovoltaice - Prosumator prin AFM | jud. ILFOV, loc. SANTU-FLORESTI, Strada Lunca Ialomitei, nr. 11 | ILFOV | 0.00333 | 0.002938 | 0 | 0,23 | CFP | CBC | E-Distributie Muntenia | 06141583 | 2020-08-20 | RO001E400780492/3 | 2021-04-19 | 2021-04-19
651 | Locuinta, panouri fotovoltaice - Prosumator prin AFM | jud. ILFOV, loc. PERIS, Strada Rozelor, nr. 7 | ILFOV | 0.00333 | 0.002938 | 0 | 0,23 | CFP | CBC | E-Distributie Muntenia | 06141654 | 2020-08-20 | RO001E400606499/3 | 2021-03-08 | 2021-03-08
652 | Locuinta si CEF - Prosumator - AFM | jud. ILFOV, loc. OSTRATU, Strada Artarului, nr. 3 | ILFOV | 0.00333 | 0.002935 | 0 | 0,4 | CFP | CBC | E-Distributie Muntenia | 06142205 | 2020-08-20 | RO001E400993601/2 | 2021-06-02 | 2021-06-02
653 | Locuinta si CEF - Prosumator - AFM | jud. ILFOV, loc. CHITILA, SOSEAUA BANATULUI, nr. 60 | ILFOV | 0.00333 | 0.002938 | 0 | 0,23 | CFP | CBC | E-Distributie Muntenia | 06197967 | 2020-08-21 | RO001E141202757/2 | 2021-03-08 | 2021-03-08
654 | Locuinta + CEF - Prosumator AFM | jud. ILFOV, loc. CIOLPANI, Strada Manastirii, nr. 51 | ILFOV | 0.00333 | 0.002938 | 0 | 0,23 | CFP | CBC | E-Distributie Muntenia | 06147669 | 2020-08-21 | RO001E400828822/3 | 2021-05-31 | 2021-05-31
655 | Locuinta - Panouri Fotovoltaice - Prosumator - AFM | jud. ILFOV, loc. NUCI, Calea Bucuresti, nr. 13 | ILFOV | 0.00481 | 0.004712 | 0 | 0,23 | CFP | CBC | E-Distributie Muntenia | 06153483 | 2020-08-21 | RO001E400798547/2 | 2021-06-02 | 2021-06-02
656 | Locuinta, panouri fotovoltaice - Prosumator prin AFM | jud. ILFOV, loc. CHIAJNA, Strada VLAD TEPES, nr. 52 | ILFOV | 0.00333 | 0.002938 | 0 | 0,23 | CFP | CBC | E-Distributie Muntenia | 06223598 | 2020-08-21 | RO001E400245948/2 | 2021-01-26 | 2021-01-26
657 | Locuinta si CEF - Prosumator - AFM | jud. BUCURESTI, loc. SECTOR 4, Strada Secerisului, nr. 18 | BUCURESTI | 0.003 | 0.002939 | 0 | 0,4 | CFP | CBC | E-Distributie Muntenia | 06287874 | 2020-08-24 | RO001E102232808/2 | 2021-02-09 | 2021-02-09
658 | Locuinta si CEF - Prosumator - AFM | jud. ILFOV, loc. OTOPENI, Strada Craitelor, nr. 13 C | ILFOV | 0.003 | 0.002939 | 0 | 0,4 | CFP | CBC | E-Distributie Muntenia | 06261365 | 2020-08-25 | RO001E401109836/2 | 2021-03-25 | 2021-03-25
659 | Locuinta-Panouri Fotovoltaice-Prosumator AFM | jud. ILFOV, loc. VOLUNTARI, Strada EROU IANCU NICOLAE, nr. 82A, bl. Casa 1 | ILFOV | 0.00814 | 0.007835 | 0 | 0,4 | CFP | CBC | E-Distributie Muntenia | 06262812 | 2020-08-25 | RO001E401033551/3 | 2021-04-15 | 2021-04-15
660 | Locuinta + CEF - Prosumator AFM | jud. ILFOV, loc. LIPIA, Strada Sos. Manastirea Caldarusani, nr. 44 | ILFOV | 0.00333 | 0.002938 | 0 | 0,4 | CFP | CBC | E-Distributie Muntenia | 06165070 | 2020-08-26 | RO001E400809573/3 | 2021-04-20 | 2021-04-20
661 | Locuinta, panouri fotovoltaice - Prosumator prin AFM | jud. ILFOV, loc. CHIAJNA, Strada Pipercu Dumitru,Cap, nr. 54 | ILFOV | 0.00481 | 0.004709 | 0 | 0,4 | CFP | CBC | E-Distributie Muntenia | 06260386 | 2020-08-26 | RO001E400949758/4 | 2021-01-27 | 2021-01-27
662 | Locuinta, panouri fotovoltaice - Prosumator prin AFM | jud. ILFOV, loc. CHIAJNA, Strada Stefan cel Mare, nr. 15A | ILFOV | 0.00333 | 0.002938 | 0 | 0,23 | CFP | CBC | E-Distributie Muntenia | 06260225 | 2020-08-26 | RO001E400240628/2 | 2021-01-27 | 2021-01-27
663 | Locuinta - Panouri fotovoltaice - Prosumator AFM | jud. ILFOV, loc. CHIAJNA, Strada 9 Mai, nr. 39 | ILFOV | 0.00333 | 0.002935 | 0 | 0,4 | CFP | CBC | E-Distributie Muntenia | 06260525 | 2020-08-26 | RO001E400241977/2 | 2021-01-28 | 2021-01-28
664 | Locuinta+panouri fotovoltaice-prosumator-AFM | jud. ILFOV, loc. DUDU, Strada Toamnei, nr. 16 | ILFOV | 0.00333 | 0.002935 | 0 | 0,4 | CFP | CBC | E-Distributie Muntenia | 06269696 | 2020-08-26 | RO001E142319690/2 | 2021-01-28 | 2021-01-28
665 | Locuinta-Panouri Fotovoltaice-Prosumator AFM | jud. ILFOV, loc. PERIS, Strada Bisericii, nr. 18 | ILFOV | 0.00333 | 0.002935 | 0 | 0,4 | CFP | CBC | E-Distributie Muntenia | 06302251 | 2020-08-31 | RO001E400707952/3 | 2021-06-02 | 2021-06-02
666 | Locuinta - Panouri fotovoltaice - Prosumator AFM | jud. ILFOV, loc. BRANESTI, Strada Oituz, nr. 153 | ILFOV | 0.00444 | 0.003915 | 0 | 0,4 | CFP | CBC | E-Distributie Muntenia | 06211644 | 2020-08-31 | RO001E401124349/3 | 2021-03-25 | 2021-03-25
667 | locuinta+CEF prosumator prin AFM | jud. ILFOV, loc. PANTELIMON, Strada STICLETULUI, nr. 39 | ILFOV | 0.003 | 0.00291 | 0 | 0,23 | CFP | CBC | E-Distributie Muntenia | 06302263 | 2020-09-01 | RO001E141825905/2 | 2021-04-26 | 2021-04-26
668 | Locuinta - Panouri fotovoltaice - Prosumator AFM | jud. BUCURESTI, loc. SECTOR 1, DRUMUL Sarmas, nr. 26 | BUCURESTI | 0.00407 | 0.003915 | 0 | 0,4 | CFP | CBC | E-Distributie Muntenia | 06204688 | 2020-09-01 | RO001E401030884/2 | 2021-06-22 | 2021-06-22
669 | Locuinta+panouri fotovoltaice-prosumator-AFM | jud. ILFOV, loc. GRUIU, Strada Marginei, nr. 128 | ILFOV | 0.00333 | 0.002935 | 0 | 0,4 | CFP | CBC | E-Distributie Muntenia | 06223023 | 2020-09-01 | RO001E401172780/2 | 2021-06-04 | 2021-06-04
670 | Locuinta - Panouri fotovoltaice - Prosumator AFM | jud. ILFOV, loc. CHIAJNA, Strada PREOT SEBE COSTIN, nr. 17 Z | ILFOV | 0.003 | 0.002939 | 0 | 0,23 | CFP | CBC | E-Distributie Muntenia | 06291963 | 2020-09-01 | RO001E141669316/2 | 2021-04-05 | 2021-04-05
671 | LOCUINTA-CEF-PROSUMATOR AFM | jud. ILFOV, loc. BRAGADIRU, Strada Artarului, nr. 9 | ILFOV | 0.00333 | 0.002935 | 0 | 0,4 | CFP | CBC | E-Distributie Muntenia | 06316272 | 2020-09-02 | RO001E400966500/2 | 2021-06-16 | 2021-06-16
672 | Locuinta-Panouri Fotovoltaice-Prosumator AFM | jud. ILFOV, loc. CIOFLICENI, SOSEAUA Ciofliceni, nr. 185 | ILFOV | 0.00333 | 0.002938 | 0 | 0,23 | CFP | CBC | E-Distributie Muntenia | 06291556 | 2020-09-02 | RO001E400763741/2 | 2021-06-02 | 2021-06-02
673 | Locuinta+panouri fotovoltaice-prosumator-AFM | jud. ILFOV, loc. CLINCENI, Strada Fortului, nr. 17, bl. C1 | ILFOV | 0.00333 | 0.002938 | 0 | 0,4 | CFP | CBC | E-Distributie Muntenia | 06344186 | 2020-09-03 | RO001E142278278/3 | 2021-06-16 | 2021-06-16
674 | Locuinta, panouri fotovoltaice - Prosumator prin AFM | jud. ILFOV, loc. PERIS, Strada Lupilor, nr. 5 | ILFOV | 0.00333 | 0.002938 | 0 | 0,4 | CFP | CBC | E-Distributie Muntenia | 06311054 | 2020-09-03 | RO001E400625917/3 | 2021-06-02 | 2021-06-02
675 | Locuinta + CEF - Prosumator AFM | jud. BUCURESTI, loc. SECTOR 3, Strada Cuibaru Ion,Sergent, nr. 12 -14 | BUCURESTI | 0.00732 | 0.00582 | 0 | 0,23 | CFP | CBC | E-Distributie Muntenia | 06152439 | 2020-09-03 | RO001E109163640/2 | 2021-06-16 | 2021-06-16
676 | locuinta si panouri | jud. ILFOV, loc. PERIS, Strada Ingerasilor, nr. 29 | ILFOV | 0.00333 | 0.002938 | 0 | 0,23 | CFP | CBC | E-Distributie Muntenia | 06209206 | 2020-09-03 | RO001E401108341/3 | 2021-04-20 | 2021-04-20
677 | Locuinta+panouri fotovoltaice-prosumator-AFM | jud. ILFOV, loc. TAMASI, Strada Cantonului, nr. 28-1A | ILFOV | 0.00333 | 0.002935 | 0 | 0,4 | CFP | CBC | E-Distributie Muntenia | 06322545 | 2020-09-04 | RO001E141432752/2 | 2021-05-31 | 2021-05-31
678 | Locuinta- CEF Prosumator - AFM | jud. ILFOV, loc. CIOROGARLA, Strada MARE, nr. 30 | ILFOV | 0.00333 | 0.002938 | 0 | 0,23 | CFP | CBC | E-Distributie Muntenia | 06327632 | 2020-09-04 | RO001E400427052/3 | 2021-06-07 | 2021-06-07
679 | Locuinta- CEF Prosumator - AFM | jud. ILFOV, loc. SNAGOV, Strada Zorelelor, nr. 43A | ILFOV | 0.00333 | 0.002935 | 0 | 0,4 | CFP | CBC | E-Distributie Muntenia | 06328457 | 2020-09-04 | RO001E400832883/3 | 2021-06-02 | 2021-06-02
680 | Locuinta, panouri fotovoltaice - Prosumator prin AFM | jud. ILFOV, loc. CORNETU, Strada Gladiolelor, nr. 10 | ILFOV | 0.00333 | 0.002935 | 0 | 0,4 | CFP | CBC | E-Distributie Muntenia | 06224539 | 2020-09-04 | RO001E400371881/3 | 2021-06-25 | 2021-06-25
681 | Locuinta si CEF - Prosumator - AFM | jud. ILFOV, loc. PERIS, Strada Lupilor, nr. 22 | ILFOV | 0.00333 | 0.002938 | 0 | 0,23 | CFP | CBC | E-Distributie Muntenia | 06363300 | 2020-09-07 | RO001E400625973/3 | 2021-06-02 | 2021-06-02
682 | Locuinta+panouri fotovoltaice-prosumator-AFM | jud. ILFOV, loc. BERCENI, Strada Regina Maria, nr. 20 | ILFOV | 0.003 | 0.002939 | 0 | 0,23 | CFP | CBC | E-Distributie Muntenia | 06404373 | 2020-09-08 | RO001E400472838/2 | 2021-02-24 | 2021-02-24
683 | Locuinta-Panouri Fotovoltaice-Prosumator AFM | jud. ILFOV, loc. CORNETU, DRUMUL Taberei, nr. 12 | ILFOV | 0.00333 | 0.002935 | 0 | 0,4 | CFP | CBC | E-Distributie Muntenia | 06262884 | 2020-09-08 | RO001E400398475/2 | 2021-04-14 | 2021-04-14
684 | locuinta+CEF prosumator prin AFM | jud. ILFOV, loc. CORBEANCA, Strada Aviatorilor, nr. 23 | ILFOV | 0.0033 | 0.003233 | 0 | 0,4 | CFP | CBC | E-Distributie Muntenia | 06381945 | 2020-09-10 | RO001E141684087/2 | 2021-03-04 | 2021-03-04
685 | Locuinta - Panouri fotovoltaice - Prosumator AFM | jud. ILFOV, loc. ROSU, Strada ACVILEI, nr. 22E | ILFOV | 0.00333 | 0.002935 | 0 | 0,4 | CFP | CBC | E-Distributie Muntenia | 06397028 | 2020-09-18 | RO001E142206022/2 | 2021-01-27 | 2021-01-27
686 | Locuinta + CEF Prosumator | jud. ILFOV, loc. DOBROESTI, Strada STEJARULUI, nr. 32F | ILFOV | 0.0119 | 0.009799 | 0 | 0,4 | CFP | CBC | E-Distributie Muntenia | 06788717 | nu s-a emis ATR, prosumator pe ANEXA2 din Ord.69/2020 | RO001E141750991/2 | 2021-01-15 | 2021-01-15
687 | Locuinta + CEF Prosumator | jud. BUCURESTI, loc. SECTOR 3, Strada Pascal Aristide, nr. 33-37, bl. 1, ap. 12 | BUCURESTI | 0.0084 | 0.008231 | 0 | 0,4 | CFP | CBC | E-Distributie Muntenia | 06186341 | nu s-a emis ATR, prosumator pe ANEXA2 din Ord.69/2021 | RO001E110080806/2 | 2021-01-19 | 2021-01-19
688 | Locuinta+CEF | jud. BUCURESTI, loc. SECTOR 2, Strada Leonard Nicolae, nr. 18, ap. AP1 | BUCURESTI | 0.0033 | 0.003233 | 0 | 0,4 | CFP | CBC | E-Distributie Muntenia | 06646557 | nu s-a emis ATR, prosumator pe ANEXA2 din Ord.69/2022 | RO001E108891838/2 | 2021-01-19 | 2021-01-19
689 | Locuinta + CEF prosumator | jud. ILFOV, loc. MOGOSOAIA, Strada Eugen Barbu, nr. 10 | ILFOV | 0.01104 | 0.009798 | 0 | 0,4 | CFP | CBC | E-Distributie Muntenia | 06932757 | nu s-a emis ATR, prosumator pe ANEXA2 din Ord.69/2023 | RO001E400982092/2 | 2021-01-29 | 2021-01-29
690 | LOCUINTA+PANOURI FOTOVOLTAICE-PROSUMATOR | jud. ILFOV, loc. POPESTI-LEORDENI, Strada SF AGNES, nr. 17, ap. VILA 3 | ILFOV | 0.003 | 0.00284 | 0 | 0,23 | CFP | CBC | E-Distributie Muntenia | 05054151 | 2019-12-18 | RO001E141531639/2 | 2021-02-03 | 2021-02-03
691 | Amplasare panouri fotovoltaice pe casa - prosumator-AFM | jud. ILFOV, loc. OTOPENI, Strada I.G.Duca, nr. 34 | ILFOV | 0.003 | 0.002939 | 0 | 0,4 | CFP | CBC | E-Distributie Muntenia | 05872992 | 2020-05-25 | RO001E400912264/3 | 2021-03-24 | 2021-03-24
692 | Locuinta + CEF - Prosumator AFM | jud. ILFOV, loc. VLADICEASCA, Strada SOSEAUA VLADICEASCA, nr. 60E | ILFOV | 0.0031 | 0.002938 | 0 | 0,4 | CFP | CBC | E-Distributie Muntenia | 05938316 | 2020-06-23 | RO001E400921477/2 | 2021-06-23 | 2021-06-23
693 | locuinta+CEF prosumator prin AFM | jud. ILFOV, loc. 1 DECEMBRIE, Strada Sperantei, nr. 7D | ILFOV | 0.0032 | 0.002935 | 0 | 0,4 | CFP | CBC | E-Distributie Muntenia | 06060834 | 2020-07-14 | RO001E141703056/2 | 2021-06-04 | 2021-06-04
694 | locuinta CEF prosumator AFM | jud. ILFOV, loc. PANTELIMON, Strada Brasov, nr. 13 | ILFOV | 0.00342 | 0.00291 | 0 | 0,4 | CFP | CBC | E-Distributie Muntenia | 06133899 | 2020-07-20 | RO001E109365127/2 | 2021-05-24 | 2021-05-24
695 | locuinta-CEF-Prosumator-AFM | jud. BUCURESTI, loc. SECTOR 5, Strada Florarilor, nr. 26 | BUCURESTI | 0.003 | 0.002935 | 0 | 0,4 | CFP | CBC | E-Distributie Muntenia | 06177809 | 2020-08-03 | RO001E108165988/2 | 2021-02-26 | 2021-02-26
696 | Locuinta+CEF-Prosumator AFM | jud. ILFOV, loc. CIOFLICENI, Strada Dimitrie Cantemir, nr. 15 | ILFOV | 0.003 | 0.002939 | 0 | 0,4 | CFP | CBC | E-Distributie Muntenia | 06101127 | 2020-08-04 | RO001E401120457/3 | 2021-06-10 | 2021-06-10
697 | Locuinta si CEF - Prosumator - AFM | jud. ILFOV, loc. ROSU, Strada ACVILEI, nr. 22G | ILFOV | 0.00342 | 0.00291 | 0 | 0,23 | CFP | CBC | E-Distributie Muntenia | 06155199 | 2020-08-13 | RO001E141908974/2 | 2021-06-18 | 2021-06-18
698 | Locuinta si centrala fotovoltaica -Prosumator prin AFM | jud. BUCURESTI, loc. SECTOR 2, Strada Peris, nr. 55 A | BUCURESTI | 0.00342 | 0.002938 | 0 | 0,23 | CFP | CBC | E-Distributie Muntenia | 06162218 | 2020-08-13 | RO001E105263287/2 | 2020-12-14 | 2020-12-14
699 | Locuinta si centrala fotovoltaica -Prosumator prin AFM | jud. BUCURESTI, loc. SECTOR 2, Strada Ochisoru, nr. 4 | BUCURESTI | 0.003 | 0.002938 | 0 | 0,23 | CFP | CBC | E-Distributie Muntenia | 06205057 | 2020-08-20 | RO001E105248820/2 | 2021-04-06 | 2021-04-06
700 | Locuinta+panouri fotovoltaice-prosumator-AFM | jud. GIURGIU, loc. BOLINTIN-VALE, Strada Palanca, nr. 115 | GIURGIU | 0.003 | 0.00291 | 0 | 0,4 | CFP | CBC | E-Distributie Muntenia | 06309814 | 2020-08-21 | RO001E300903599/3 | 2021-03-09 | 2021-03-09
701 | Locuinta-Panouri Fotovoltaice-Prosumator AFM | jud. ILFOV, loc. PERIS, Strada Principala, nr. 472 | ILFOV | 0.00333 | 0.002938 | 0 | 0,23 | CFP | CBC | E-Distributie Muntenia | 06178229 | 2020-08-21 | RO001E400609290/2 | 2021-03-08 | 2021-03-08
702 | Locuinta si centrala fotovoltaica -Prosumator prin AFM | jud. ILFOV, loc. PERIS, Strada Invatator Matei Ion, nr. 4 | ILFOV | 0.00333 | 0.002938 | 0 | 0,23 | CFP | CBC | E-Distributie Muntenia | 06145469 | 2020-08-21 | RO001E400600594/3 | 2021-02-03 | 2021-02-03
703 | Locuinta si centrala fotovoltaica -Prosumator prin AFM | jud. ILFOV, loc. PERIS, Strada Profesor Ion Dorobantu, nr. 42 | ILFOV | 0.00407 | 0.003915 | 0 | 0,4 | CFP | CBC | E-Distributie Muntenia | 06145961 | 2020-08-21 | RO001E400605735/3 | 2021-02-03 | 2021-02-03
704 | Locuinta, panouri fotovoltaice - Prosumator prin AFM | jud. ILFOV, loc. PERIS, Strada Principala, nr. 694 | ILFOV | 0.00333 | 0.002938 | 0 | 0,23 | CFP | CBC | E-Distributie Muntenia | 06154115 | 2020-08-21 | RO001E400627043/3 | 2021-04-21 | 2021-04-21
705 | Locuinta-Panouri Fotovoltaice-Prosumator AFM | jud. ILFOV, loc. PERIS, Strada SFANTUL STEFAN, nr. 110 | ILFOV | 0.00333 | 0.002938 | 0 | 0,23 | CFP | CBC | E-Distributie Muntenia | 06152421 | 2020-08-21 | RO001E400612193/3 | 2021-02-18 | 2021-02-18
706 | Locuinta+panouri fotovoltaice-prosumator-AFM | jud. BUCURESTI, loc. SECTOR 4, Strada Maria Lazarescu, nr. 24 | BUCURESTI | 0.003 | 0.00291 | 0 | 0,4 | CFP | CBC | E-Distributie Muntenia | 06310195 | 2020-08-27 | RO001E104085424/2 | 2021-03-19 | 2021-03-19
707 | Locuinta+panouri fotovoltaice-prosumator-AFM | jud. ILFOV, loc. PERIS, Strada Bisericii, nr. 15 | ILFOV | 0.00333 | 0.002938 | 0 | 0,23 | CFP | CBC | E-Distributie Muntenia | 06190662 | 2020-08-27 | RO001E400612564/3 | 2021-03-08 | 2021-03-08
708 | Locuinta si centrala fotovoltaica -Prosumator prin AFM | jud. ILFOV, loc. PERIS, Strada Principala, nr. 456 | ILFOV | 0.00407 | 0.003918 | 0 | 0,23 | CFP | CBC | E-Distributie Muntenia | 06197758 | 2020-08-27 | RO001E400609166/3 | 2021-02-04 | 2021-02-04
709 | Locuinta, panouri fotovoltaice - Prosumator prin AFM | jud. ILFOV, loc. PERIS, Strada Principala, nr. 706B | ILFOV | 0.00333 | 0.002935 | 0 | 0,4 | CFP | CBC | E-Distributie Muntenia | 06260717 | 2020-08-28 | RO001E142321772/2 | 2021-06-02 | 2021-06-02
710 | Locuinta + CEF - Prosumator AFM | jud. BUCURESTI, loc. SECTOR 1, Strada Eraclie Arion, nr. 28 | BUCURESTI | 0.003 | 0.002939 | 0 | 0,4 | CFP | CBC | E-Distributie Muntenia | 06271744 | 2020-08-28 | RO001E400155937/3 | 2021-06-23 | 2021-06-23
711 | Locuinta, panouri fotovoltaice - Prosumator prin AFM | jud. ILFOV, loc. PERIS, Strada GEORGE COSBUC, nr. 50 | ILFOV | 0.00333 | 0.002938 | 0 | 0,23 | CFP | CBC | E-Distributie Muntenia | 06262657 | 2020-08-31 | RO001E400601865/2 | 2021-04-21 | 2021-04-21
712 | Locuinta + CEF - Prosumator AFM | jud. ILFOV, loc. OTOPENI, Strada Spiru Haret, nr. 21-21A, bl. T30/A358/14, ap. NC/100244 | ILFOV | 0.003 | 0.002939 | 0 | 0,4 | CFP | CBC | E-Distributie Muntenia | 06272131 | 2020-08-31 | RO001E141310050/3 | 2021-03-29 | 2021-03-29
713 | Locuinta+panouri fotovoltaice-prosumator-AFM | jud. ILFOV, loc. PERIS, Strada Principala, nr. 378 | ILFOV | 0.00333 | 0.002938 | 0 | 0,23 | CFP | CBC | E-Distributie Muntenia | 06220654 | 2020-09-01 | RO001E400607254/3 | 2021-04-20 | 2021-04-20
714 | locuinta+CEF prosumator prin AFM | jud. ILFOV, loc. VLADICEASCA, SOSEAUA Vladiceasca, nr. 34 | ILFOV | 0.003 | 0.002938 | 0 | 0,23 | CFP | CBC | E-Distributie Muntenia | 06265214 | 2020-09-01 | RO001E400756989/2 | 2021-06-24 | 2021-06-24
715 | Locuinta-Panouri Fotovoltaice-Prosumator AFM | jud. ILFOV, loc. CHIAJNA, Strada Eroului, nr. 65 | ILFOV | 0.003 | 0.00291 | 0 | 0,23 | CFP | CBC | E-Distributie Muntenia | 06307677 | 2020-09-02 | RO001E400243351/2 | 2021-04-12 | 2021-04-12
716 | locuinta+CEF prosumator prin AFM | jud. GIURGIU, loc. MOSTENI, Strada SPIRIDON, nr. 127 | GIURGIU | 0.003 | 0.00291 | 0 | 0,4 | CFP | CBC | E-Distributie Muntenia | 06307751 | 2020-09-02 | RO001E301036856/2 | 2021-03-18 | 2021-03-18
717 | locuinta+CEF prosumator prin AFM | jud. ILFOV, loc. PERIS, Strada Principala, nr. 393 | ILFOV | 0.00333 | 0.002938 | 0 | 0,23 | CFP | CBC | E-Distributie Muntenia | 06310462 | 2020-09-02 | RO001E400607568/2 | 2021-04-22 | 2021-04-22
718 | locuinta+CEF prosumator prin AFM | jud. ILFOV, loc. PERIS, Strada TEI, nr. 3 | ILFOV | 0.00333 | 0.002935 | 0 | 0,4 | CFP | CBC | E-Distributie Muntenia | 06310586 | 2020-09-02 | RO001E400706209/2 | 2021-05-31 | 2021-05-31
719 | Locuinta+panouri fotovoltaice-prosumator-AFM | jud. ILFOV, loc. PERIS, Strada Principala, nr. 391 | ILFOV | 0.00333 | 0.002938 | 0 | 0,23 | CFP | CBC | E-Distributie Muntenia | 06323770 | 2020-09-02 | RO001E400607524/3 | 2021-04-20 | 2021-04-20
720 | Locuinta, panouri fotovoltaice - Prosumator prin AFM | jud. ILFOV, loc. PERIS, Strada Sondei, nr. 61 | ILFOV | 0.00333 | 0.002935 | 0 | 0,4 | CFP | CBC | E-Distributie Muntenia | 06209166 | 2020-09-02 | RO001E400608806/3 | 2021-06-02 | 2021-06-02
721 | Locuinta, panouri fotovoltaice - Prosumator prin AFM | jud. ILFOV, loc. PERIS, Strada Principala, nr. 316 | ILFOV | 0.00333 | 0.002938 | 0 | 0,23 | CFP | CBC | E-Distributie Muntenia | 06224278 | 2020-09-02 | RO001E400606422/3 | 2021-04-21 | 2021-04-21
722 | Locuinta + CEF - Prosumator AFM | jud. ILFOV, loc. TAMASI, Strada Caminului, nr. 29 | ILFOV | 0.003 | 0.002939 | 0 | 0,4 | CFP | CBC | E-Distributie Muntenia | 06263347 | 2020-09-02 | RO001E142169727/3 | 2021-05-19 | 2021-05-19
723 | Locuinta+panouri fotovoltaice-prosumator-AFM | jud. ILFOV, loc. DOMNESTI, DRUMUL Targului, nr. 52 | ILFOV | 0.00366 | 0.00291 | 0 | 0,4 | CFP | CBC | E-Distributie Muntenia | 06352305 | 2020-09-03 | RO001E142193870/1 | 2021-06-11 | 2021-06-11
724 | locuinta+CEF prosumator prin AFM | jud. ILFOV, loc. PERIS, Strada Profesor Ion Dorobantu, nr. 40 | ILFOV | 0.00333 | 0.002938 | 0 | 0,4 | CFP | CBC | E-Distributie Muntenia | 06334746 | 2020-09-03 | RO001E400605713/3 | 2021-04-21 | 2021-04-21
725 | Locuinta+panouri fotovoltaice-prosumator-AFM | jud. ILFOV, loc. OTOPENI, Strada Scolii, nr. 29 | ILFOV | 0.00342 | 0.00291 | 0 | 0,4 | CFP | CBC | E-Distributie Muntenia | 06128549 | 2020-09-03 | RO001E141177084/2 | 2021-05-26 | 2021-05-26
726 | Locuinta, panouri fotovoltaice - Prosumator prin AFM | jud. ILFOV, loc. PERIS, Strada STEJARULUI, nr. 45C | ILFOV | 0.00333 | 0.002935 | 0 | 0,4 | CFP | CBC | E-Distributie Muntenia | 06351035 | 2020-09-04 | RO001E142068578/2 | 2021-06-04 | 2021-06-04
727 | Locuinta + CEF - Prosumator AFM | jud. Ilfov, loc. OTOPENI, Strada AVIATOR ADRIAN IOVAN, nr. 46-1 | Ilfov | 0.003 | 0.002939 | 0 | 0,4 | CFP | CBC | E-Distributie Muntenia | 06301207 | 2020-09-04 | RO001E142343114/2 | 2021-03-24 | 2021-03-24
728 | LOCUINTA-CEF-PROSUMATOR AFM | jud. BUCURESTI, loc. SECTOR 5, Strada Sabinelor, nr. 34D, ap. AP4 | BUCURESTI | 0.00308 | 0.002939 | 0 | 0,4 | CFP | CBC | E-Distributie Muntenia | 06298194 | 2020-09-04 | RO001E107507853/3 | 2021-05-24 | 2021-05-24
729 | Locuinta + CEF - Prosumator AFM | jud. ILFOV, loc. DOBROESTI, Strada Stejarului, nr. 26 C | ILFOV | 0.00741 | 0.00582 | 0 | 0,4 | CFP | CBC | E-Distributie Muntenia | 06273649 | 2020-09-04 | RO001E109352101/2 | 2021-05-11 | 2021-05-11
730 | locuinta+CEF prosumator prin AFM | jud. BUCURESTI, loc. SECTOR 3, Strada Lazareni, nr. 15 | BUCURESTI | 0.003 | 0.002939 | 0 | 0,23 | CFP | CBC | E-Distributie Muntenia | 06314306 | 2020-09-09 | RO001E104833289/2 | 2021-04-19 | 2021-04-19
731 | Locuinta-Panouri Fotovoltaice-Prosumator AFM | jud. BUCURESTI, loc. SECTOR 3, DRUMUL Gura Putnei, nr. 108 | BUCURESTI | 0.003 | 0.002939 | 0 | 0,23 | CFP | CBC | E-Distributie Muntenia | 06421397 | 2020-09-25 | RO001E110354495/2 | 2020-12-28 | 2020-12-28
732 | Locuinta - Panouri fotovoltaice - Prosumator | jud. GIURGIU, loc. BOLINTIN-VALE, Strada Sabarului, nr. 34 | GIURGIU | 0.0056 | 0.004899 | 0 | 0,4 | CFP | CBC | E-Distributie Muntenia | 06299135 | 2020-10-20 | RO001E300912140/2 | 2021-01-14 | 2021-01-14
733 | locuinta+CEF prosumator | jud. ILFOV, loc. VOLUNTARI, Strada Emil Racovita, nr. 47, ap. C7 | ILFOV | 0.01053 | 0.009799 | 0 | 0,4 | CFP | CBC | E-Distributie Muntenia | 06446981 | 2020-11-23 | RO001E142465119/2 | 2021-06-04 | 2021-06-04
734 | Locuin??+CEF-Prosumator | jud. ILFOV, loc. SNAGOV, Intrarea Branduselor, nr. 104 B | ILFOV | 0.0161 | 0.01518 | 0 | 0,4 | CFP | CBC | E-Distributie Muntenia | 06683332 | 2020-12-03 | RO001E142541259/2 | 2021-02-19 | 2021-02-19
735 | Sediu si centrala electrica fotovoltaica | jud. ILFOV, loc. CHIAJNA, SOSEAUA Centura, nr. 1Bis | ILFOV | 0.060445 | 0 | 0 | 20 | CFP | CBC | E-Distributie Muntenia | 06671297 | 2020-12-11 | RO001E401076312/3 | 2021-01-28 | 2021-01-28
736 | locuinta+CEF prosumator prin AFM | jud. GIURGIU, loc. SABARENI, Strada Teilor, nr. 12L | GIURGIU | 0.003 | 0.002939 | 0 | 0,4 | CFP | CBC | E-Distributie Muntenia | 06045744 | 2020-06-19 | RO001E131398786/2 | 2021-01-26 | 2021-01-26
737 | Locuinta + CEF - Prosumator AFM | jud. ILFOV, loc. CORBEANCA, Strada TIMPULUI, nr. 37 | ILFOV | 0.00528 | 0.004899 | 0 | 0,4 | CFP | CBC | E-Distributie Muntenia | 05922942 | 2020-06-22 | RO001E141181865/2 | 2021-03-16 | 2021-03-16
738 | Locuinta + CEF - Prosumator AFM | jud. ILFOV, loc. BRAGADIRU, Strada Margelelor, nr. 20B | ILFOV | 0.003 | 0.002939 | 0 | 0,4 | CFP | CBC | E-Distributie Muntenia | 05961078 | 2020-06-23 | RO001E401039131/3 | 2021-03-29 | 2021-03-29
739 | Locuinta + CEF - Prosumator AFM | jud. ILFOV, loc. CLINCENI, Strada Ortansei, nr. 94D | ILFOV | 0.0048 | 0.004859 | 0 | 0,4 | CFP | CBC | E-Distributie Muntenia | 05941785 | 2020-06-30 | RO001E141280775/3 | 2021-01-21 | 2021-01-21
740 | Locuinta-Panouri Fotovoltaice-Prosumator AFM | jud. ILFOV, loc. DOMNESTI, Intrarea Zambilelor, nr. 2 | ILFOV | 0.0044 | 0.003915 | 0 | 0,4 | CFP | CBC | E-Distributie Muntenia | 05998579 | 2020-07-06 | RO001E401135745/2 | 2021-03-31 | 2021-03-31
741 | locuinta, panouri fotovoltaice- PROSUMATOR prin AFM | jud. ILFOV, loc. DRAGOMIRESTI-DEAL, Strada Scolii, nr. 24 | ILFOV | 0.003 | 0.002939 | 0 | 0,4 | CFP | CBC | E-Distributie Muntenia | 05962573 | 2020-07-10 | RO001E141490992/2 | 2021-03-25 | 2021-03-25
742 | Locuinta + CEF - Prosumator AFM | jud. ILFOV, loc. PANTELIMON, Strada Salaj, nr. 24 | ILFOV | 0.0042 | 0.004115 | 0 | 0,4 | CFP | CBC | E-Distributie Muntenia | 06124749 | 2020-07-10 | RO001E142100283/1 | 2021-04-16 | 2021-04-16
743 | Locuinta + CEF - Prosumator AFM | jud. GIURGIU, loc. POENARI, Strada Suseni, nr. 21 | GIURGIU | 0.00333 | 0.002938 | 0 | 0,4 | CFP | CBC | E-Distributie Muntenia | 06042765 | 2020-07-14 | RO001E301223236/3 | 2021-02-24 | 2021-02-24
744 | Locuinta + CEF - Prosumator AFM | jud. BUCURESTI, loc. SECTOR 2, Strada Magneziului, nr. 4A | BUCURESTI | 0.0036 | 0.003527 | 0 | 0,23 | CFP | CBC | E-Distributie Muntenia | 06049031 | 2020-07-15 | RO001E105250845/3 | 2021-05-11 | 2021-05-11
745 | Locuinta-CEF-Prosumator-AFM | jud. BUCURESTI, loc. SECTOR 1, Strada Amintirii, nr. 43A | BUCURESTI | 0.00407 | 0.004 | 0 | 0,4 | CFP | CBC | E-Distributie Muntenia | 06108311 | 2020-07-16 | RO001E100565962/2 | 2021-06-03 | 2021-06-03
746 | locuinta, panouri fotovoltaice- PROSUMATOR prin AFM | jud. ILFOV, loc. BRAGADIRU, Strada Parfumului, nr. 23, ap. CASA 13 | ILFOV | 0.003 | 0.002939 | 0 | 0,4 | CFP | CBC | E-Distributie Muntenia | 06101124 | 2020-07-22 | RO001E142422404/2 | 2021-03-25 | 2021-03-25
747 | Locuinta si CEF- Prosumator - AFM | jud. ILFOV, loc. ROSU, Strada Pescarusului, nr. 2 | ILFOV | 0.00333 | 0.002935 | 0 | 0,4 | CFP | CBC | E-Distributie Muntenia | 06086748 | 2020-07-23 | RO001E400263533/2 | 2021-06-07 | 2021-06-07
748 | Locuinta + CEF - Prosumator AFM | jud. BUCURESTI, loc. SECTOR 4, Strada Serban Constantin, nr. 20 | BUCURESTI | 0.003 | 0.00288 | 0 | 0,4 | CFP | CBC | E-Distributie Muntenia | 06136236 | 2020-07-23 | RO001E110146922/2 | 2021-06-03 | 2021-06-03
749 | Locuinta+CEF-Prosumator AFM | jud. ILFOV, loc. CHIAJNA, Intrarea Nicolae Iorga, nr. 84A | ILFOV | 0.003 | 0.002939 | 0 | 0,23 | CFP | CBC | E-Distributie Muntenia | 06101126 | 2020-07-23 | RO001E141937112/2 | 2021-02-17 | 2021-02-17
750 | Locuinta+panouri fotovoltaice-prosumator-AFM | jud. BUCURESTI, loc. SECTOR 1, Strada Putul Lui Zamfir, nr. 41 | BUCURESTI | 0.00333 | 0.002935 | 0 | 0,4 | CFP | CBC | E-Distributie Muntenia | 06102873 | 2020-07-23 | RO001E108791253/2 | 2021-06-28 | 2021-06-28
751 | Locuinta+panouri fotovoltaice-prosumator-AFM | jud. ILFOV, loc. VOLUNTARI, Strada EROU IANCU NICOLAE, nr. 6B, bl. VILA 1 | ILFOV | 0.003 | 0.00289 | 0 | 0,4 | CFP | CBC | E-Distributie Muntenia | 06083368 | 2020-07-24 | RO001E400170912/3 | 2021-06-23 | 2021-06-23
752 | Locuinta-Panouri Fotovoltaice-Prosumator AFM | jud. BUCURESTI, loc. SECTOR 2, Strada Armeneasca, nr. 24 | BUCURESTI | 0.003015 | 0.002939 | 0 | 0,4 | CFP | CBC | E-Distributie Muntenia | 06112826 | 2020-07-27 | RO001E108858998/2 | 2021-04-06 | 2021-04-06
753 | Locuinta + CEF - Prosumator AFM | jud. ILFOV, loc. CHIAJNA, Strada I.L. Caragiale, nr. 108 | ILFOV | 0.00333 | 0.002935 | 0 | 0,4 | CFP | CBC | E-Distributie Muntenia | 06117171 | 2020-07-27 | RO001E400252249/3 | 2021-01-26 | 2021-01-26
754 | Locuinta-Panouri Fotovoltaice-Prosumator AFM | jud. GIURGIU, loc. GIURGIU, Strada 9 Mai, nr. 1 | GIURGIU | 0.00333 | 0.002939 | 0 | 0,4 | CFP | CBC | E-Distributie Muntenia | 06096775 | 2020-07-28 | RO001E301233271/3 | 2021-02-26 | 2021-02-26
755 | Locuinta, panouri fotovoltaice - Prosumator prin AFM | jud. ILFOV, loc. BRAGADIRU, Strada Iederei, nr. 78-80 | ILFOV | 0.003 | 0.002939 | 0 | 0,4 | CFP | CBC | E-Distributie Muntenia | 06124686 | 2020-07-29 | RO001E141605563/2 | 2021-03-08 | 2021-03-08
756 | locuinta+CEF prosumator prin AFM | jud. GIURGIU, loc. GIURGIU, Strada Ancorei, nr. 15 | GIURGIU | 0.0031 | 0.002939 | 0 | 0,4 | CFP | CBC | E-Distributie Muntenia | 06166191 | 2020-08-03 | RO001E300096277/2 | 2021-02-18 | 2021-02-18
757 | Locuinta+CEF-Prosumator AFM | jud. ILFOV, loc. TUNARI, Strada I.L.Caragiale, nr. 4B | ILFOV | 0.003 | 0.002939 | 0 | 0,23 | CFP | CBC | E-Distributie Muntenia | 06101130 | 2020-08-03 | RO001E142126742/2 | 2021-04-06 | 2021-04-06
758 | Locuinta-CEF-Prosumator-AFM | jud. ILFOV, loc. TUNARI, Strada PARADISUL VERDE, nr. 16 | ILFOV | 0.003 | 0.00289 | 0 | 0,4 | CFP | CBC | E-Distributie Muntenia | 06110401 | 2020-08-03 | RO001E141948495/2 | 2021-06-04 | 2021-06-04
759 | locuinta-CEF-prosumator-AFM | jud. ILFOV, loc. DOMNESTI, Intrarea Ghioceilor, nr. 7 | ILFOV | 0.00513 | 0.00485 | 0 | 0,4 | CFP | CBC | E-Distributie Muntenia | 06115499 | 2020-08-03 | RO001E141463149/3 | 2021-06-17 | 2021-06-17
760 | locuinta+CEF prosumator prin AFM | jud. GIURGIU, loc. GIURGIU, Strada Andreescu, pictor, nr. 43 | GIURGIU | 0.0031 | 0.002939 | 0 | 0,4 | CFP | CBC | E-Distributie Muntenia | 06127403 | 2020-08-03 | RO001E300076387/2 | 2021-03-25 | 2021-03-25
761 | Locuinta-Panouri Fotovoltaice-Prosumator AFM | jud. BUCURESTI, loc. SECTOR 1, Strada Jimbolia, nr. 59 | BUCURESTI | 0.00825 | 0.008 | 0 | 0,4 | CFP | CBC | E-Distributie Muntenia | 06181832 | 2020-08-06 | RO001E108768831/2 | 2021-06-29 | 2021-06-29
762 | Locuinta si CEF - Prosumator - AFM | jud. ILFOV, loc. DUDU, Strada Salcamilor, nr. 11 | ILFOV | 0.003 | 0.00289 | 0 | 0,4 | CFP | CBC | E-Distributie Muntenia | 06119456 | 2020-08-07 | RO001E401094558/2 | 2021-04-08 | 2021-04-08
763 | locuinta, panouri fotovoltaice- PROSUMATOR AFM | jud. ILFOV, loc. JILAVA, Strada Ungureni, nr. 77 | ILFOV | 0.00592 | 0.005797 | 0 | 0,4 | CFP | CBC | E-Distributie Muntenia | 06190734 | 2020-08-10 | RO001E400996019/2 | 2021-01-08 | 2021-01-08
764 | Locuinta-Panouri Fotovoltaice-Prosumator AFM | jud. ILFOV, loc. ROSU, Strada Viitorului, nr. 42 | ILFOV | 0.00333 | 0.002935 | 0 | 0,4 | CFP | CBC | E-Distributie Muntenia | 06152983 | 2020-08-10 | RO001E141310386/3 | 2021-01-26 | 2021-01-26
765 | locuinta+CEF prosumator prin AFM | jud. ILFOV, loc. DUDU, Strada Teilor, nr. 7B | ILFOV | 0.003 | 0.00289 | 0 | 0,4 | CFP | CBC | E-Distributie Muntenia | 06105607 | 2020-08-10 | RO001E400929857/3 | 2021-04-09 | 2021-04-09
766 | locuinta+CEF prosumator prin AFM | jud. GIURGIU, loc. GIURGIU, Bulevardul Bratianu I. C. Ion, nr. 163 | GIURGIU | 0.0031 | 0.002939 | 0 | 0,4 | CFP | CBC | E-Distributie Muntenia | 06170777 | 2020-08-14 | RO001E300091193/2 | 2021-02-18 | 2021-02-18
767 | locuinta+CEF prosumator prin AFM | jud. GIURGIU, loc. GIURGIU, FUNDATURA CUCULUI, nr. 4 | GIURGIU | 0.0031 | 0.002939 | 0 | 0,4 | CFP | CBC | E-Distributie Muntenia | 06174487 | 2020-08-14 | RO001E300021758/2 | 2021-02-18 | 2021-02-18
768 | Locuinta + CEF - Prosumator AFM | jud. ILFOV, loc. CORNETU, Strada Aeroportului, nr. 55G | ILFOV | 0.003 | 0.002939 | 0 | 0,4 | CFP | CBC | E-Distributie Muntenia | 06232457 | 2020-08-25 | RO001E141493254/2 | 2020-12-22 | 2020-12-22
769 | Locuinta + CEF - Prosumator AFM | jud. ILFOV, loc. OSTRATU, Strada Smochinului, nr. 18 | ILFOV | 0.0031 | 0.002939 | 0 | 0,4 | CFP | CBC | E-Distributie Muntenia | 06191022 | 2020-08-27 | RO001E401026597/2 | 2021-04-28 | 2021-04-28
770 | Locuinta + CEF Prosumator AFM | jud. ILFOV, loc. TUNARI, Intrarea PADURII, nr. 24 | ILFOV | 0.003 | 0.002939 | 0 | 0,4 | CFP | CBC | E-Distributie Muntenia | 06284657 | 2020-08-27 | RO001E142209463/1 | 2021-04-05 | 2021-04-05
771 | Locuinta, panouri fotovoltaice - Prosumator prin AFM | jud. BUCURESTI, loc. SECTOR 1, Strada Banat, nr. 28C | BUCURESTI | 0.00333 | 0.003 | 0 | 0,4 | CFP | CBC | E-Distributie Muntenia | 06314611 | 2020-08-31 | RO001E103162351/2 | 2021-06-03 | 2021-06-03
772 | Locuinta-Panouri Fotovoltaice-Prosumator | jud. ILFOV, loc. Corbeanca, Strada Laguna Albastra, nr. 81 | ILFOV | 0.0078 | 0.004899 | 0 | 0,4 | CFP | CBC | E-Distributie Muntenia | 06195516 | 2020-09-01 | RO001E141908075/3 | 2021-02-05 | 2021-02-05
773 | Locuinta-Panouri Fotovoltaice-Prosumator AFM | jud. BUCURESTI, loc. SECTOR 1, Strada Nades, nr. 32 | BUCURESTI | 0.003 | 0.002939 | 0 | 0,4 | CFP | CBC | E-Distributie Muntenia | 06305302 | 2020-09-02 | RO001E401058547/2 | 2021-06-04 | 2021-06-04
774 | Locuinta+panouri fotovoltaice-prosumator-AFM | jud. ILFOV, loc. CHITILA, Strada Gorunului, nr. 3, ap. 1 | ILFOV | 0.0031 | 0.002938 | 0 | 0,23 | CFP | CBC | E-Distributie Muntenia | 06309695 | 2020-09-02 | RO001E142087164/2 | 2021-04-14 | 2021-04-14
775 | locuinta-CEF-Prosumator-AFM | jud. ILFOV, loc. CIOROGARLA, Strada Teiului, nr. 14 | ILFOV | 0.003 | 0.00289 | 0 | 0,4 | CFP | CBC | E-Distributie Muntenia | 06151730 | 2020-09-02 | RO001E141408553/3 | 2021-04-14 | 2021-04-14
776 | BLOC B2 - parti comune + panouri fotovoltaice | jud. BUCURESTI, loc. SECTOR 1, Strada soseaua Straulesti, nr. 60A, bl. B2, ap. PC | BUCURESTI | 0.0031 | 0.003028 | 0 | 0,4 | CFP | CBC | E-Distributie Muntenia | 06351437 | 2020-09-03 | RO001E109163831 /2 | 2020-11-13 | 2020-11-13
777 | Locuinta + CEF-Prosumator AFM | jud. ILFOV, loc. TUNARI, Strada Fagului, nr. 4 | ILFOV | 0.003 | 0.002939 | 0 | 0,4 | CFP | CBC | E-Distributie Muntenia | 06124367 | 2020-09-04 | RO001E142114547/3 | 2021-06-22 | 2021-06-22
778 | Locuinta - Panouri fotovoltaice - Prosumator AFM | jud. BUCURESTI, loc. SECTOR 2, Strada Ionescu Anton, lt., nr. 13 | BUCURESTI | 0.00384 | 0.003758 | 0 | 0,23 | CFP | CBC | E-Distributie Muntenia | 06310819 | 2020-09-07 | RO001E104335501/2 | 2021-06-10 | 2021-06-10
779 | locuinta+CEF prosumator prin AFM | jud. ILFOV, loc. VOLUNTARI, Strada Erou Nita Pintea, nr. 37C | ILFOV | 0.00496 | 0.004859 | 0 | 0,4 | CFP | CBC | E-Distributie Muntenia | 06380151 | 2020-09-07 | RO001E401015663/4 | 2021-03-25 | 2021-03-25
780 | locuinta+CEF prosumator prin AFM | jud. GIURGIU, loc. GIURGIU, Strada PICTOR ANDREESCU, nr. 56G | GIURGIU | 0.0031 | 0.002939 | 0 | 0,4 | CFP | CBC | E-Distributie Muntenia | 06362931 | 2020-09-08 | RO001E131303333/4 | 2021-03-25 | 2021-03-25
781 | Locuinta + CEF - Prosumator AFM | jud. ILFOV, loc. DOMNESTI, Intrarea Bubica, nr. 20 | ILFOV | 0.003 | 0.002939 | 0 | 0,4 | CFP | CBC | E-Distributie Muntenia | 06183343 | 2020-09-08 | RO001E400997111/3 | 2021-03-29 | 2021-03-29
782 | Locuinta-Panouri Fotovoltaice-Prosumator AFM | jud. BUCURESTI, loc. SECTOR 2, Strada Sfantul Stefan, nr. 10 | BUCURESTI | 0.015075 | 0.014699 | 0 | 0,4 | CFP | CBC | E-Distributie Muntenia | 06367332 | 2020-09-11 | RO001E119603222/2 | 2021-05-27 | 2021-05-27
783 | Locuinta si CEF - Prosumator - AFM | jud. ILFOV, loc. COPACENI, Strada Padurii, nr. 94 | ILFOV | 0.0033 | 0.00284 | 0 | 0,4 | CFP | CBC | E-Distributie Muntenia | 06543802 | 2020-10-21 | RO001E400518110/2 | 2020-12-29 | 2020-12-29
784 | Locuinta + CEF - Prosumator | jud. Ilfov, loc. PETRESTI-PARC, Strada PELINULUI, nr. 2 | Ilfov | 0.0099 | 0.009701 | 0 | 0,4 | CFP | CBC | E-Distributie Muntenia | 06596520 | 2020-11-24 | RO001E142244574/2 | 2021-03-04 | 2021-03-04
785 | Locuinta+sistem fotovoltaic-prosumator AFM | jud. ILFOV, loc. CLINCENI, Strada Principala, nr. 126 | ILFOV | 0.003025 | 0.00293 | 0 | 0,4 | CFP | CBC | E-Distributie Muntenia | 05878747 | 2020-06-12 | RO001E400325565/2 | 2021-02-03 | 2021-02-03
786 | locuinta +CEF-prosumator prin AFM | jud. BUCURESTI, loc. SECTOR 1, Strada Cotesti, nr. 62 | BUCURESTI | 0.003 | 0.003 | 0 | 0,4 | CFP | CBC | E-Distributie Muntenia | 05924890 | 2020-06-16 | RO001E100650754/2 | 2021-02-02 | 2021-02-02
787 | locuinta+CEF prosumator prin AFM | jud. BUCURESTI, loc. SECTOR 5, Strada Mitropolitul Dosoftei, nr. 91 | BUCURESTI | 0.00384 | 0.002935 | 0 | 0,4 | CFP | CBC | E-Distributie Muntenia | 05992529 | 2020-07-01 | RO001E118687144/2 | 2021-01-13 | 2021-01-13
788 | locuinta +panouri | jud. GIURGIU, loc. REMUS, Strada Lalelelor, nr. 7 | GIURGIU | 0.003 | 0.002937 | 0 | 0,4 | CFP | CBC | E-Distributie Muntenia | 05965091 | 2020-07-02 | RO001E300226306/3 | 2021-06-11 | 2021-06-11
789 | CASA SI PANOURI-PROSUMATOR-AFM | jud. GIURGIU, loc. SLOBOZIA, Strada MORII, nr. 367 | GIURGIU | 0.00333 | 0.002938 | 0 | 0,4 | CFP | CBC | E-Distributie Muntenia | 05996893 | 2020-07-03 | RO001E300394201/3 | 2021-03-19 | 2021-03-19
790 | locuinta-CEF-prosumator-AFM | jud. GIURGIU, loc. SABARENI, Strada Principala, nr. 156N | GIURGIU | 0.003 | 0.002935 | 0 | 0,4 | CFP | CBC | E-Distributie Muntenia | 06062821 | 2020-07-06 | RO001E131362978/3 | 2021-03-18 | 2021-03-18
791 | Locuinta + CEF - Prosumator AFM | jud. ILFOV, loc. CLINCENI, Strada Monumentul Eroilor, nr. 159A | ILFOV | 0.00481 | 0.004709 | 0 | 0,4 | CFP | CBC | E-Distributie Muntenia | 05994360 | 2020-07-07 | RO001E401011119/3 | 2021-03-08 | 2021-03-08
792 | Locuinta+panouri fotovoltaice-prosumator-AFM | jud. ILFOV, loc. BERCENI, Strada Marasti, nr. 27 | ILFOV | 0.003 | 0.002939 | 0 | 0,23 | CFP | CBC | E-Distributie Muntenia | 06060901 | 2020-07-08 | RO001E400471848/3 | 2021-04-07 | 2021-04-07
793 | Locuinta - Panouri Fotovoltaice - Prosumator - AFM | jud. GIURGIU, loc. ADUNATII-COPACENI, SOSEAUA Giurgiului, nr. 213 | GIURGIU | 0.00333 | 0.002938 | 0 | 0,4 | CFP | CBC | E-Distributie Muntenia | 06061963 | 2020-07-09 | RO001E300477168/3 | 2021-03-03 | 2021-03-03
794 | locuinta+CEF prosumator prin AFM | jud. ILFOV, loc. COPACENI, Strada ENERGIEI, nr. 2 | ILFOV | 0.00666 | 0.004895 | 0 | 0,4 | CFP | CBC | E-Distributie Muntenia | 06054135 | 2020-07-09 | RO001E401033720/2 | 2020-12-22 | 2020-12-22
795 | Locuinta-Panouri Fotovoltaice-Prosumator AFM | jud. ILFOV, loc. VOLUNTARI, Strada Stefan Mihailescu Braila, nr. 7 | ILFOV | 0.0048 | 0.00496 | 0 | 0,4 | CFP | CBC | E-Distributie Muntenia | 05993678 | 2020-07-10 | RO001E142172057/2 | 2021-03-16 | 2021-03-16
796 | Locuinta-Panouri Fotovoltaice-Prosumator AFM | jud. ILFOV, loc. PANTELIMON, Strada VIILOR I, nr. 50 | ILFOV | 0.00504 | 0.004899 | 0 | 0,4 | CFP | CBC | E-Distributie Muntenia | 06076882 | 2020-07-13 | RO001E109421108/4 | 2020-12-17 | 2020-12-17
797 | locuinta+CEF prosumator prin AFM | jud. ILFOV, loc. TANCABESTI, Strada INV. MOGA MIHAI, nr. 16 | ILFOV | 0.00392 | 0.002938 | 0 | 0,23 | CFP | CBC | E-Distributie Muntenia | 06000676 | 2020-07-13 | RO001E400752031/3 | 2021-02-07 | 2021-02-07
798 | Locuinta si CEF- Prosumator - AFM | jud. ILFOV, loc. PANTELIMON, Strada Albatrosului, nr. 2 | ILFOV | 0.005025 | 0.004899 | 0 | 0,4 | CFP | CBC | E-Distributie Muntenia | 06092077 | 2020-07-14 | RO001E141632394/2 | 2021-03-04 | 2021-03-04
799 | Locuinta + CEF - Prosumator AFM | jud. ILFOV, loc. BRANESTI, Strada Soldat Petre Ionel, nr. 291E | ILFOV | 0.003 | 0.002939 | 0 | 0,4 | CFP | CBC | E-Distributie Muntenia | 06012152 | 2020-07-14 | RO001E142187536/3 | 2021-03-08 | 2021-03-08
800 | locuinta+CEF prosumator prin AFM | jud. BUCURESTI, loc. SECTOR 2, Strada Radovici St. Alexandru,General, nr. 13 | BUCURESTI | 0.00392 | 0.004 | 0 | 0,4 | CFP | CBC | E-Distributie Muntenia | 06060129 | 2020-07-16 | RO001E100834556/2 | 2021-02-02 | 2021-02-02
801 | Locuinta-Panouri Fotovoltaice-Prosumator AFM | jud. BUCURESTI, loc. SECTOR 2, Strada Gheorghe Titeica, nr. 83A | BUCURESTI | 0.00666 | 0.004898 | 0 | 0,23 | CFP | CBC | E-Distributie Muntenia | 06092537 | 2020-07-16 | RO001E119687572/2 | 2021-03-18 | 2021-03-18
802 | Locuinta-Panouri Fotovoltaice-Prosumator AFM | jud. ILFOV, loc. DOBROESTI, ALEEA GRADINII, nr. 18 | ILFOV | 0.00504 | 0.004895 | 0 | 0,4 | CFP | CBC | E-Distributie Muntenia | 06092390 | 2020-07-16 | RO001E108972108/2 | 2020-12-21 | 2020-12-21
803 | Locuinta-Panouri Fotovoltaice-Prosumator AFM | jud. ILFOV, loc. CHIAJNA, Strada Acvilei, nr. 25B | ILFOV | 0.003 | 0.002939 | 0 | 0,23 | CFP | CBC | E-Distributie Muntenia | 06009817 | 2020-07-17 | RO001E141904600/2 | 2020-12-21 | 2020-12-21
804 | Locuinta + CEF - Prosumator AFM | jud. ILFOV, loc. VOLUNTARI, Strada Stefan cel Mare, nr. 32A | ILFOV | 0.00444 | 0.003915 | 0 | 0,4 | CFP | CBC | E-Distributie Muntenia | 05989755 | 2020-07-17 | RO001E400166715/3 | 2021-05-05 | 2021-05-05
805 | locuinta-CEF-prosumator-AFM | jud. BUCURESTI, loc. SECTOR 5, Strada Florica, nr. 1 | BUCURESTI | 0.003 | 0.00289 | 0 | 0,4 | CFP | CBC | E-Distributie Muntenia | 06128660 | 2020-07-20 | RO001E107667771/2 | 2021-05-19 | 2021-05-19
806 | Locuinta-CEF-Prosumator-AFM | jud. BUCURESTI, loc. SECTOR 6, DRUMUL Valea Cricovului, nr. 18A | BUCURESTI | 0.003 | 0.00289 | 0 | 0,4 | CFP | CBC | E-Distributie Muntenia | 06092065 | 2020-07-21 | RO001E118436270/2 | 2021-04-06 | 2021-04-06
807 | Locuinta+panouri fotovoltaice-prosumator-AFM | jud. ILFOV, loc. OTOPENI, Strada Primaverii, nr. 13-15 | ILFOV | 0.00392 | 0.002935 | 0 | 0,4 | CFP | CBC | E-Distributie Muntenia | 05998539 | 2020-07-21 | RO001E141317574/2 | 2021-02-03 | 2021-02-03
808 | Locuinta+panouri fotovoltaice-prosumator-AFM | jud. BUCURESTI, loc. SECTOR 1, Intrarea Tribunei, nr. 18 | BUCURESTI | 0.00594 | 0.004899 | 0 | 0,4 | CFP | CBC | E-Distributie Muntenia | 06044245 | 2020-07-21 | RO001E401041796/2 | 2021-04-29 | 2021-04-29
809 | Locuinta+panouri fotovoltaice-prosumator-AFM | jud. ILFOV, loc. MAGURELE, Strada Milcov, nr. 91B | ILFOV | 0.003 | 0.002935 | 0 | 0,4 | CFP | CBC | E-Distributie Muntenia | 06075932 | 2020-07-22 | RO001E401110401/4 | 2021-05-24 | 2021-05-24
810 | locuinta, panouri fotovoltaice- PROSUMATOR prin AFM | jud. BUCURESTI, loc. SECTOR 5, Strada Muntii Carpati, nr. 25 | BUCURESTI | 0.00518 | 0.004898 | 0 | 0,4 | CFP | CBC | E-Distributie Muntenia | 06092569 | 2020-07-22 | RO001E108157169/2 | 2021-02-23 | 2021-02-23
811 | Locuinta-Panouri Fotovoltaice-Prosumator AFM | jud. ILFOV, loc. DUDU, Strada Orhideelor, nr. 17H | ILFOV | 0.00333 | 0.002935 | 0 | 0,4 | CFP | CBC | E-Distributie Muntenia | 06105686 | 2020-07-22 | RO001E141350290/2 | 2021-01-28 | 2021-01-28
812 | Locuinta + CEF - Prosumator AFM | jud. BUCURESTI, loc. SECTOR 4, Strada Bacia, nr. 20 | BUCURESTI | 0.003 | 0.00289 | 0 | 0,4 | CFP | CBC | E-Distributie Muntenia | 06115706 | 2020-07-22 | RO001E105729611/2 | 2021-05-19 | 2021-05-19
813 | Locuinta + CEF - Prosumator AFM | jud. GIURGIU, loc. VADU LAT, Strada LILIACULUI, nr. 2BIS | GIURGIU | 0.00333 | 0.002935 | 0 | 0,4 | CFP | CBC | E-Distributie Muntenia | 06121181 | 2020-07-22 | RO001E131390610/2 | 2021-02-24 | 2021-02-24
814 | locuinta-CEF-Prosumator-AFM | jud. ILFOV, loc. TEGHES, Strada Trei Brazi, nr. 15 | ILFOV | 0.00336 | 0.003288 | 0 | 0,4 | CFP | CBC | E-Distributie Muntenia | 06078141 | 2020-07-23 | RO001E141884652/3 | 2021-03-16 | 2021-03-16
815 | Locuinta + CEF - Prosumator AFM | jud. BUCURESTI, loc. SECTOR 5, Strada Racaciuni, nr. 15 | BUCURESTI | 0.003 | 0.00289 | 0 | 0,4 | CFP | CBC | E-Distributie Muntenia | 06153806 | 2020-07-23 | RO001E108124084/2 | 2021-04-16 | 2021-04-16
816 | Locuinta+panouri fotovoltaice-prosumator-AFM | jud. ILFOV, loc. POPESTI-LEORDENI, Strada Campului, nr. 18 | ILFOV | 0.003 | 0.00289 | 0 | 0,23 | CFP | CBC | E-Distributie Muntenia | 06109585 | 2020-07-23 | RO001E400103299/2 | 2021-06-23 | 2021-06-23
817 | Locuinta si CEF- Prosumator - AFM | jud. BUCURESTI, loc. SECTOR 5, DRUMUL Ghindari, nr. 165 -167 | BUCURESTI | 0.005985 | 0.005864 | 0 | 0,4 | CFP | CBC | E-Distributie Muntenia | 06108285 | 2020-07-23 | RO001E108760484/3 | 2021-05-31 | 2021-05-31
818 | Locuinta si CEF- Prosumator - AFM | jud. BUCURESTI, loc. SECTOR 6, Strada Margelelor, nr. 21, ap. AP89 | BUCURESTI | 0.003 | 0.00289 | 0 | 0,4 | CFP | CBC | E-Distributie Muntenia | 06117172 | 2020-07-23 | RO001E107351096/2 | 2021-05-31 | 2021-05-31
819 | Locuinta si CEF- Prosumator - AFM | jud. GIURGIU, loc. COSOBA, Strada PLOPILOR, nr. 842J | GIURGIU | 0.003 | 0.00289 | 0 | 0,4 | CFP | CBC | E-Distributie Muntenia | 06121562 | 2020-07-23 | RO001E131311725/3 | 2021-05-24 | 2021-05-24
820 | Locuinta+panouri fotovoltaice-prosumator-AFM | jud. BUCURESTI, loc. SECTOR 1, Bulevardul George Constantin, nr. 32 | BUCURESTI | 0.003 | 0.003 | 0 | 0,4 | CFP | CBC | E-Distributie Muntenia | 06111426 | 2020-07-24 | RO001E141470361/3 | 2021-06-02 | 2021-06-02
821 | Locuinta+panouri fotovoltaice-prosumator-AFM | jud. ILFOV, loc. BRAGADIRU, Strada IERNII, nr. 13 | ILFOV | 0.003 | 0.00289 | 0 | 0,4 | CFP | CBC | E-Distributie Muntenia | 06119988 | 2020-07-24 | RO001E141473533/3 | 2021-04-07 | 2021-04-07
822 | Locuinta+panouri fotovoltaice-prosumator-AFM | jud. ILFOV, loc. CHIAJNA, Intrarea Sperantei, nr. 1F | ILFOV | 0.003 | 0.00289 | 0 | 0,4 | CFP | CBC | E-Distributie Muntenia | 06128471 | 2020-07-24 | RO001E400935719/3 | 2021-04-21 | 2021-04-21
823 | Locuinta + CEF - Prosumator AFM | jud. ILFOV, loc. CHIAJNA, Strada Acvilei, nr. 15H | ILFOV | 0.003 | 0.00289 | 0 | 0,4 | CFP | CBC | E-Distributie Muntenia | 06105286 | 2020-07-27 | RO001E141655636/2 | 2021-04-12 | 2021-04-12
824 | Locuinta si CEF- Prosumator - AFM | jud. ILFOV, loc. DOMNESTI, SOSEAUA Bucuresti-Domnesti, nr. 1C | ILFOV | 0.00399 | 0.003909 | 0 | 0,23 | CFP | CBC | E-Distributie Muntenia | 06114149 | 2020-07-27 | RO001E401110557/3 | 2021-02-18 | 2021-02-18
825 | Locuinta, panouri fotovoltaice - Prosumator prin AFM | jud. ILFOV, loc. OTOPENI, Strada Sofia, nr. 69B, bl. NC2159/2/2, sc. P298 | ILFOV | 0.003 | 0.00289 | 0 | 0,4 | CFP | CBC | E-Distributie Muntenia | 06103942 | 2020-07-28 | RO001E141288559/3 | 2021-04-16 | 2021-04-16
826 | Locuinta+panouri fotovoltaice-prosumator-AFM | jud. ILFOV, loc. VOLUNTARI, Strada TOMA CARAGIU, nr. 25 | ILFOV | 0.003 | 0.00289 | 0 | 0,4 | CFP | CBC | E-Distributie Muntenia | 06096591 | 2020-07-29 | RO001E400961594/2 | 2021-06-07 | 2021-06-07
827 | Locuinta + CEF - Prosumator AFM | jud. ILFOV, loc. PASAREA, Intrarea Constanta, nr. 1 | ILFOV | 0.003 | 0.00288 | 0 | 0,4 | CFP | CBC | E-Distributie Muntenia | 06134938 | 2020-07-29 | RO001E400921501/3 | 2021-06-23 | 2021-06-23
828 | Locuinta-Panouri Fotovoltaice-Prosumator AFM | jud. BUCURESTI, loc. SECTOR 1, Strada Balsamului, nr. 6 | BUCURESTI | 0.003 | 0.003 | 0 | 0,4 | CFP | CBC | E-Distributie Muntenia | 06148056 | 2020-07-29 | RO001E100641541/2 | 2021-06-09 | 2021-06-09
829 | Locuinta+panouri fotovoltaice-prosumator-AFM | jud. ILFOV, loc. MAGURELE, Strada Zorelelor, nr. 4 | ILFOV | 0.003 | 0.00289 | 0 | 0,23 | CFP | CBC | E-Distributie Muntenia | 06104549 | 2020-07-29 | RO001E141901416/2 | 2021-04-28 | 2021-04-28
830 | Locuinta+panouri fotovoltaice-prosumator-AFM | jud. ILFOV, loc. POPESTI LEORDENI, Strada BATERIEI, nr. 81 | ILFOV | 0.003 | 0.00289 | 0 | 0,4 | CFP | CBC | E-Distributie Muntenia | 06121376 | 2020-07-29 | RO001E400973564/2 | 2021-06-07 | 2021-06-07
831 | Locuinta+panouri fotovoltaice-prosumator-AFM | jud. ILFOV, loc. VADU ANEI, Strada STEJARULUI, nr. 10, bl. C2 | ILFOV | 0.003135 | 0.002939 | 0 | 0,4 | CFP | CBC | E-Distributie Muntenia | 06121257 | 2020-07-29 | RO001E141543306/2 | 2021-06-23 | 2021-06-23
832 | locuinta, panouri fotovoltaice- PROSUMATOR prin AFM | jud. ILFOV, loc. BRAGADIRU, Strada Rahovei, nr. 55 | ILFOV | 0.003 | 0.00289 | 0 | 0,4 | CFP | CBC | E-Distributie Muntenia | 06121785 | 2020-07-29 | RO001E142186265/2 | 2021-04-19 | 2021-04-19
833 | Locuinta-Panouri Fotovoltaice-Prosumator AFM | jud. BUCURESTI, loc. SECTOR 5, Strada Ciuleandra, nr. 18 | BUCURESTI | 0.0036 | 0.002935 | 0 | 0,4 | CFP | CBC | E-Distributie Muntenia | 06156673 | 2020-07-30 | RO001E119520387/2 | 2021-06-03 | 2021-06-03
834 | Locuinta-Panouri Fotovoltaice-Prosumator AFM | jud. ILFOV, loc. BRAGADIRU, Strada Salciei, nr. 90-92, ap. casa 5 | ILFOV | 0.003 | 0.002939 | 0 | 0,4 | CFP | CBC | E-Distributie Muntenia | 06199853 | 2020-07-31 | RO001E142357423/2 | 2021-04-02 | 2021-04-02
835 | Locuinta-Panouri Fotovoltaice-Prosumator AFM | jud. ILFOV, loc. BRAGADIRU, Strada Salciei, nr. 90-92, ap. casa 6 | ILFOV | 0.003 | 0.002939 | 0 | 0,4 | CFP | CBC | E-Distributie Muntenia | 06199907 | 2020-07-31 | RO001E142357434/2 | 2021-04-06 | 2021-04-06
836 | Locuinta + CEF - Prosumator AFM | jud. ILFOV, loc. GLINA, Strada Morii, nr. 53 | ILFOV | 0.003 | 0.00289 | 0 | 0,23 | CFP | CBC | E-Distributie Muntenia | 06120556 | 2020-07-31 | RO001E400075905/2 | 2021-06-03 | 2021-06-03
837 | locuinta-CEF-prosumator-AFM | jud. BUCURESTI, loc. SECTOR 6, DRUMUL La Rosu, nr. 41 | BUCURESTI | 0.003 | 0.002939 | 0 | 0,4 | CFP | CBC | E-Distributie Muntenia | 06089589 | 2020-08-03 | RO001E109161255/2 | 2021-01-19 | 2021-01-19
838 | Locuinta si centrala fotovoltaica -Prosumator prin AFM | jud. ILFOV, loc. AFUMATI, Strada Motrului, nr. 10A | ILFOV | 0.0042 | 0.003915 | 0 | 0,4 | CFP | CBC | E-Distributie Muntenia | 06142290 | 2020-08-03 | RO001E141853388/2 | 2021-02-02 | 2021-02-02
839 | Locuinta, panouri fotovoltaice - Prosumator prin AFM | jud. ILFOV, loc. PASAREA, Strada Constanta, nr. 2 | ILFOV | 0.003 | 0.00289 | 0 | 0,4 | CFP | CBC | E-Distributie Muntenia | 06148344 | 2020-08-03 | RO001E400176592/3 | 2021-06-22 | 2021-06-22
840 | Locuinta, panouri fotovoltaice - Prosumator prin AFM | jud. ILFOV, loc. BRAGADIRU, Strada Diamantului, nr. 58J | ILFOV | 0.003 | 0.00288 | 0 | 0,4 | CFP | CBC | E-Distributie Muntenia | 06147257 | 2020-08-03 | RO001E141238453/2 | 2021-04-14 | 2021-04-14
841 | locuinta+CEF prosumator prin AFM | jud. ILFOV, loc. CHIAJNA, Strada Libertatii, nr. 24 | ILFOV | 0.00333 | 0.002938 | 0 | 0,23 | CFP | CBC | E-Distributie Muntenia | 06116017 | 2020-08-03 | RO001E400364883/2 | 2021-06-09 | 2021-06-09
842 | Locuinta + CEF - Prosumator AFM | jud. ILFOV, loc. BRAGADIRU, Strada MARASESTI, nr. 65A | ILFOV | 0.003 | 0.002935 | 0 | 0,4 | CFP | CBC | E-Distributie Muntenia | 06177507 | 2020-08-04 | RO001E141666661/3 | 2021-06-29 | 2021-06-29
843 | Locuinta + CEF - Prosumator AFM | jud. BUCURESTI, loc. SECTOR 2, Strada Lacul Ianca, nr. 3-5 | BUCURESTI | 0.003 | 0.002915 | 0 | 0,23 | CFP | CBC | E-Distributie Muntenia | 06012945 | 2020-08-04 | RO001E105260969/2 | 2021-06-09 | 2021-06-09
844 | locuinta+CEF prosumator prin AFM | jud. ILFOV, loc. PERIS, Strada Morii, nr. 23D | ILFOV | 0.003 | 0.00288 | 0 | 0,4 | CFP | CBC | E-Distributie Muntenia | 06104997 | 2020-08-05 | RO001E141318823/2 | 2021-06-29 | 2021-06-29
845 | Locuinta si CEF - Prosumator - AFM | jud. ILFOV, loc. CLINCENI, Strada Cuibul cu dor, nr. 16 | ILFOV | 0.003 | 0.00289 | 0 | 0,4 | CFP | CBC | E-Distributie Muntenia | 06120234 | 2020-08-05 | RO001E141306729/2 | 2021-04-07 | 2021-04-07
846 | Locuinta, panouri fotovoltaice - Prosumator prin AFM | jud. ILFOV, loc. CORNETU, Strada Trandafirilor, nr. 94 | ILFOV | 0.00333 | 0.002935 | 0 | 0,4 | CFP | CBC | E-Distributie Muntenia | 06157297 | 2020-08-07 | RO001E400371791/2 | 2021-06-09 | 2021-06-09
847 | locuinta+CEF prosumator prin AFM | jud. ILFOV, loc. BALACEANCA, Strada Herastraului, nr. 18, ap. LOT 10 | ILFOV | 0.0036 | 0.003498 | 0 | 0,4 | CFP | CBC | E-Distributie Muntenia | 06152700 | 2020-08-09 | RO001E141278468/3 | 2021-06-22 | 2021-06-22
848 | Locuinta-Panouri Fotovoltaice-Prosumator AFM | jud. ILFOV, loc. DOMNESTI, Strada Cararuia, nr. 13 | ILFOV | 0.003 | 0.002939 | 0 | 0,4 | CFP | CBC | E-Distributie Muntenia | 06141170 | 2020-08-10 | RO001E142107785/3 | 2021-05-19 | 2021-05-19
849 | Locuinta + CEF - Prosumator AFM | jud. BUCURESTI, loc. SECTOR 5, Strada G-ral Ion Dragalina, nr. 15 | BUCURESTI | 0.003135 | 0.003 | 0 | 0,4 | CFP | CBC | E-Distributie Muntenia | 06146427 | 2020-08-10 | RO001E108792401/5 | 2021-04-01 | 2021-04-01
850 | Locuinta-CEF-Prosumator-AFM | jud. BUCURESTI, loc. SECTOR 6, Strada Prosperitatii, nr. 11 | BUCURESTI | 0.003 | 0.003 | 0 | 0,4 | CFP | CBC | E-Distributie Muntenia | 06146431 | 2020-08-10 | RO001E107351939/2 | 2021-05-27 | 2021-05-27
851 | Locuinta si centrala fotovoltaica -Prosumator prin AFM | jud. ILFOV, loc. CHIAJNA, Strada Salcamilor, nr. 36D | ILFOV | 0.005025 | 0.004899 | 0 | 0,4 | CFP | CBC | E-Distributie Muntenia | 06148541 | 2020-08-10 | RO001E141218361/2 | 2021-01-27 | 2021-01-27
852 | locuinta+CEF prosumator prin AFM | jud. ILFOV, loc. DUDU, Strada Orhideelor, nr. 34i | ILFOV | 0.003 | 0.002935 | 0 | 0,4 | CFP | CBC | E-Distributie Muntenia | 06153541 | 2020-08-10 | RO001E141852499/2 | 2021-06-14 | 2021-06-14
853 | Locuinta si centrala fotovoltaica -Prosumator prin AFM | jud. ILFOV, loc. DUDU, Strada Sperantei, nr. 3D bis | ILFOV | 0.003 | 0.00289 | 0 | 0,23 | CFP | CBC | E-Distributie Muntenia | 06152036 | 2020-08-10 | RO001E141511637/2 | 2021-04-09 | 2021-04-09
854 | locuinta+CEF prosumator prin AFM | jud. ILFOV, loc. DUMBRAVENI, Strada Iasomiei, nr. 17B/2 | ILFOV | 0.003 | 0.00289 | 0 | 0,4 | CFP | CBC | E-Distributie Muntenia | 06117121 | 2020-08-10 | RO001E141966372/2 | 2021-06-23 | 2021-06-23
855 | locuinta+CEF prosumator prin AFM | jud. ILFOV, loc. DUMBRAVENI, Strada Iasomiei, nr. 17B/3 | ILFOV | 0.003 | 0.00289 | 0 | 0,4 | CFP | CBC | E-Distributie Muntenia | 06117007 | 2020-08-10 | RO001E141966383/2 | 2021-06-23 | 2021-06-23
856 | Locuinta + CEF - Prosumator AFM | jud. BUCURESTI, loc. SECTOR 6, ALEEA Pasarea de Aur, nr. 5 | BUCURESTI | 0.003 | 0.003 | 0 | 0,4 | CFP | CBC | E-Distributie Muntenia | 06185385 | 2020-08-11 | RO001E119833238/3 | 2021-04-06 | 2021-04-06
857 | Locuinta- CEF Prosumator - AFM | jud. BUCURESTI, loc. SECTOR 5, Strada Cernavoda, nr. 26 | BUCURESTI | 0.003 | 0.003 | 0 | 0,4 | CFP | CBC | E-Distributie Muntenia | 06200162 | 2020-08-11 | RO001E109106355/2 | 2021-04-16 | 2021-04-16
858 | Locuinta, panouri fotovoltaice - Prosumator prin AFM | jud. BUCURESTI, loc. SECTOR 4, Strada Verzisori, nr. 62 -64 | BUCURESTI | 0.003 | 0.00288 | 0 | 0,4 | CFP | CBC | E-Distributie Muntenia | 06203947 | 2020-08-11 | RO001E108739682/2 | 2021-06-02 | 2021-06-02
859 | Locuinta-Panouri Fotovoltaice-Prosumator AFM | jud. BUCURESTI, loc. SECTOR 2, Strada Dropiei, nr. 2I | BUCURESTI | 0.003 | 0.002939 | 0 | 0,23 | CFP | CBC | E-Distributie Muntenia | 06146639 | 2020-08-11 | RO001E105302191/3 | 2021-06-10 | 2021-06-10
860 | Locuinta si CEF - Prosumator - AFM | jud. ILFOV, loc. OTOPENI, Strada Sofia, nr. 69A | ILFOV | 0.003 | 0.00289 | 0 | 0,4 | CFP | CBC | E-Distributie Muntenia | 06152362 | 2020-08-11 | RO001E141288548/3 | 2021-04-15 | 2021-04-15
861 | Locuinta-Panouri Fotovoltaice-Prosumator AFM | jud. ILFOV, loc. JILAVA, Strada Zorelelor, nr. 13A | ILFOV | 0.005025 | 0.004899 | 0 | 0,4 | CFP | CBC | E-Distributie Muntenia | 06216453 | 2020-08-12 | RO001E105400583/3 | 2021-02-05 | 2021-02-05
862 | Locuinta, panouri fotovoltaice - Prosumator prin AFM | jud. BUCURESTI, loc. SECTOR 4, Strada Turnu Magurele, nr. 270 E | BUCURESTI | 0.003 | 0.002935 | 0 | 0,4 | CFP | CBC | E-Distributie Muntenia | 06226320 | 2020-08-12 | RO001E109013723/2 | 2021-05-18 | 2021-05-18
863 | locuinta-CEF-prosumator-AFM | jud. ILFOV, loc. CHIAJNA, Strada MAGNOLIEI, nr. 12 | ILFOV | 0.003 | 0.00289 | 0 | 0,23 | CFP | CBC | E-Distributie Muntenia | 06171667 | 2020-08-13 | RO001E400365873/3 | 2021-04-07 | 2021-04-07
864 | locuinta, panouri fotovoltaice- PROSUMATOR prin AFM | jud. ILFOV, loc. DOMNESTI, DRUMUL Targului, nr. 11 | ILFOV | 0.003135 | 0.002939 | 0 | 0,4 | CFP | CBC | E-Distributie Muntenia | 06148266 | 2020-08-13 | RO001E401118173/3 | 2021-01-28 | 2021-01-28
865 | Locuinta- CEF Prosumator - AFM | jud. ILFOV, loc. VOLUNTARI, Strada FRASARI, nr. 38 | ILFOV | 0.00399 | 0.003909 | 0 | 0,4 | CFP | CBC | E-Distributie Muntenia | 06153285 | 2020-08-13 | RO001E400100634/2 | 2021-04-16 | 2021-04-16
866 | Locuinta, panouri fotovoltaice - Prosumator prin AFM | jud. ILFOV, loc. CHIAJNA, Strada Salcamilor, nr. 13 | ILFOV | 0.003 | 0.00288 | 0 | 0,4 | CFP | CBC | E-Distributie Muntenia | 06155164 | 2020-08-13 | RO001E401052293/2 | 2021-04-09 | 2021-04-09
867 | Locuinta si CEF - Prosumator - AFM | jud. ILFOV, loc. DUDU, Strada Salcamilor, nr. 7 | ILFOV | 0.003 | 0.00289 | 0 | 0,4 | CFP | CBC | E-Distributie Muntenia | 06155325 | 2020-08-13 | RO001E400961695/2 | 2021-03-25 | 2021-03-25
868 | Locuinta-Panouri Fotovoltaice-Prosumator AFM | jud. BUCURESTI, loc. SECTOR 3, Strada Burnitei, nr. 120A | BUCURESTI | 0.0048 | 0.004307 | 0 | 0,4 | CFP | CBC | E-Distributie Muntenia | 06166492 | 2020-08-13 | RO001E108874323/2 | 2021-06-30 | 2021-06-30
869 | Locuinta-Panouri Fotovoltaice-Prosumator AFM | jud. ILFOV, loc. POPESTI-LEORDENI, Strada Oituz, nr. 80C | ILFOV | 0.0126 | 0.012249 | 0 | 0,4 | CFP | CBC | E-Distributie Muntenia | 06165849 | 2020-08-13 | RO001E141527229/2 | 2021-06-28 | 2021-06-28
870 | locuinta-CEF-prosumator-AFM | jud. ILFOV, loc. CIOROGARLA, Strada Magnoliei, nr. 70A | ILFOV | 0.003135 | 0.002939 | 0 | 0,4 | CFP | CBC | E-Distributie Muntenia | 06120817 | 2020-08-13 | RO001E141255340/3 | 2021-03-31 | 2021-03-31
871 | Locuinta+panouri fotovoltaice-prosumator-AFM | jud. BUCURESTI, loc. SECTOR 1, Strada Cricovului, nr. 70 | BUCURESTI | 0.003 | 0.003 | 0 | 0,4 | CFP | CBC | E-Distributie Muntenia | 06286825 | 2020-08-13 | RO001E100652576/2 | 2021-06-07 | 2021-06-07
872 | Locuinta si CEF - Prosumator - AFM | jud. ILFOV, loc. BRAGADIRU, Strada MARTISOR, nr. 74G | ILFOV | 0.003135 | 0.002939 | 0 | 0,4 | CFP | CBC | E-Distributie Muntenia | 06192018 | 2020-08-14 | RO001E141476536/3 | 2021-02-18 | 2021-02-18
873 | Locuinta- CEF Prosumator - AFM | jud. ILFOV, loc. DUDU, Intrarea Irisului, nr. 24 | ILFOV | 0.003 | 0.00289 | 0 | 0,4 | CFP | CBC | E-Distributie Muntenia | 06178021 | 2020-08-17 | RO001E142032928/2 | 2021-04-16 | 2021-04-16
874 | Locuinta- CEF Prosumator - AFM | jud. ILFOV, loc. CHIAJNA, Strada PREOT SEBE COSTIN, nr. 38C | ILFOV | 0.003 | 0.002939 | 0 | 0,23 | CFP | CBC | E-Distributie Muntenia | 06186871 | 2020-08-17 | RO001E142112006/2 | 2021-06-17 | 2021-06-17
875 | Locuinta-Panouri Fotovoltaice-Prosumator AFM | jud. BUCURESTI, loc. SECTOR 1, DRUMUL Sarmas, nr. 39-43 | BUCURESTI | 0.006 | 0.005875 | 0 | 0,4 | CFP | CBC | E-Distributie Muntenia | 06156785 | 2020-08-17 | RO001E401022234/3 | 2021-04-06 | 2021-04-06
876 | Locuinta si CEF - Prosumator - AFM | jud. ILFOV, loc. POPESTI-LEORDENI, Strada Amurgului, nr. 67 B | ILFOV | 0.003 | 0.002935 | 0 | 0,4 | CFP | CBC | E-Distributie Muntenia | 06266413 | 2020-08-17 | RO001E109378086/2 | 2021-06-14 | 2021-06-14
877 | Locuinta+panouri fotovoltaice-prosumator-AFM | jud. BUCURESTI, loc. SECTOR 1, Strada Duetului, nr. 32 -34 | BUCURESTI | 0.0032 | 0.003 | 0 | 0,4 | CFP | CBC | E-Distributie Muntenia | 06299318 | 2020-08-19 | RO001E108715035/2 | 2021-05-24 | 2021-05-24
878 | Locuinta+panouri fotovoltaice-prosumator-AFM | jud. BUCURESTI, loc. SECTOR 5, Strada Targu Carbunesti, nr. 8E | BUCURESTI | 0.00726 | 0.007109 | 0 | 0,4 | CFP | CBC | E-Distributie Muntenia | 06289231 | 2020-08-19 | RO001E119350805/2 | 2021-03-08 | 2021-03-08
879 | Locuinta+panouri fotovoltaice-prosumator-AFM | jud. BUCURESTI, loc. SECTOR 1, Bulevardul Iulian Mihu, nr. 93 | BUCURESTI | 0.0032 | 0.0032 | 0 | 0,4 | CFP | CBC | E-Distributie Muntenia | 06315104 | 2020-08-20 | RO001E110044985/3 | 2021-06-08 | 2021-06-08
880 | Locuinta + CEF - Prosumator AFM | jud. ILFOV, loc. ROSU, Strada Pufuleti, nr. 35 | ILFOV | 0.003 | 0.00289 | 0 | 0,23 | CFP | CBC | E-Distributie Muntenia | 06191037 | 2020-08-20 | RO001E400939780/2 | 2021-04-12 | 2021-04-12
881 | Locuinta-Panouri Fotovoltaice-Prosumator AFM | jud. ILFOV, loc. CHIAJNA, Strada Luceafarului, nr. 22H | ILFOV | 0.003 | 0.002939 | 0 | 0,23 | CFP | CBC | E-Distributie Muntenia | 06197425 | 2020-08-20 | RO001E142139454/2 | 2021-06-18 | 2021-06-18
882 | Locuinta-Panouri Fotovoltaice-Prosumator AFM | jud. BUCURESTI, loc. SECTOR 3, DRUMUL Gura Putnei, nr. 24-30 | BUCURESTI | 0.00592 | 0.005797 | 0 | 0,4 | CFP | CBC | E-Distributie Muntenia | 06153223 | 2020-08-20 | RO001E110085340/2 | 2021-03-09 | 2021-03-09
883 | Locuinta, panouri fotovoltaice - Prosumator prin AFM | jud. ILFOV, loc. GLINA, Strada Helesteului, nr. 29A | ILFOV | 0.00333 | 0.002935 | 0 | 0,4 | CFP | CBC | E-Distributie Muntenia | 06127566 | 2020-08-20 | RO001E400071619/3 | 2021-02-02 | 2021-02-02
884 | Locuinta.Panouri fotovoltaice.Prosumator AFM | jud. ILFOV, loc. BRANESTI, Strada Dimitrie Cantemir, nr. 5A | ILFOV | 0.0036 | 0.00292 | 0 | 0,23 | CFP | CBC | E-Distributie Muntenia | 06268171 | 2020-08-20 | RO001E400018418/3 | 2021-04-26 | 2021-04-26
885 | Locuinta+panouri fotovoltaice-prosumator-AFM | jud. BUCURESTI, loc. SECTOR 5, Strada Tecuci, nr. 13 | BUCURESTI | 0.00399 | 0.003909 | 0 | 0,4 | CFP | CBC | E-Distributie Muntenia | 06292385 | 2020-08-20 | RO001E108128459/2 | 2021-04-21 | 2021-04-21
886 | locuinta-CEF-Prosumator-AFM | jud. ILFOV, loc. PERIS, Strada Principala, nr. 384 | ILFOV | 0.003 | 0.002939 | 0 | 0,23 | CFP | CBC | E-Distributie Muntenia | 06182022 | 2020-08-21 | RO001E400607300/2 | 2021-06-24 | 2021-06-24
887 | Locuinta si CEF - Prosumator - AFM | jud. ILFOV, loc. PETRESTI, Strada Ghioceilor, nr. 22, bl. tarla 72, et. P212/8-9 | ILFOV | 0.0036 | 0.002935 | 0 | 0,4 | CFP | CBC | E-Distributie Muntenia | 06181996 | 2020-08-21 | RO001E141300936/3 | 2021-06-24 | 2021-06-24
888 | Locuinta-Panouri Fotovoltaice-Prosumator AFM | jud. ILFOV, loc. CLINCENI, Strada Principala, nr. 292 | ILFOV | 0.003 | 0.002939 | 0 | 0,4 | CFP | CBC | E-Distributie Muntenia | 06188424 | 2020-08-21 | RO001E400326937/2 | 2021-01-13 | 2021-01-13
889 | Locuinta-Panouri Fotovoltaice-Prosumator AFM | jud. ILFOV, loc. CHIAJNA, Strada Eroului, nr. 192 | ILFOV | 0.00333 | 0.002935 | 0 | 0,4 | CFP | CBC | E-Distributie Muntenia | 06157503 | 2020-08-21 | RO001E401155400/2 | 2021-06-06 | 2021-06-06
890 | Locuinta+panouri fotovoltaice-prosumator-AFM | jud. ILFOV, loc. CERNICA, Strada Tonciu, nr. 6 | ILFOV | 0.0054 | 0.005287 | 0 | 0,4 | CFP | CBC | E-Distributie Muntenia | 06205536 | 2020-08-21 | RO001E400947150/2 | 2021-06-23 | 2021-06-23
891 | Locuinta-Panouri Fotovoltaice-Prosumator AFM | jud. BUCURESTI, loc. SECTOR 4, Strada Postalionului, nr. 34R | BUCURESTI | 0.003 | 0.002935 | 0 | 0,4 | CFP | CBC | E-Distributie Muntenia | 06266904 | 2020-08-21 | RO001E119737679/2 | 2021-06-25 | 2021-06-25
892 | Locuinta+panouri fotovoltaice-prosumator-AFM | jud. ILFOV, loc. MAGURELE, Strada Colinei, nr. 4 | ILFOV | 0.003015 | 0.002939 | 0 | 0,4 | CFP | CBC | E-Distributie Muntenia | 06299106 | 2020-08-25 | RO001E141724824/2 | 2021-05-24 | 2021-05-24
893 | Locuinta - Panouri fotovoltaice - Prosumator AFM | jud. ILFOV, loc. PERIS, Strada Principala, nr. 720 | ILFOV | 0.003 | 0.002939 | 0 | 0,23 | CFP | CBC | E-Distributie Muntenia | 06177554 | 2020-08-25 | RO001E400627289/2 | 2021-06-28 | 2021-06-28
894 | Locuinta-Panouri Fotovoltaice-Prosumator AFM | jud. ILFOV, loc. MAGURELE, Strada Garoafei, nr. 4 | ILFOV | 0.006 | 0.005875 | 0 | 0,4 | CFP | CBC | E-Distributie Muntenia | 06215480 | 2020-08-25 | RO001E141257465/2 | 2021-06-09 | 2021-06-09
895 | Locuinta-Panouri Fotovoltaice-Prosumator AFM | jud. ILFOV, loc. MAGURELE, Strada Reactorului, nr. 18 | ILFOV | 0.0048 | 0.003915 | 0 | 0,4 | CFP | CBC | E-Distributie Muntenia | 06262933 | 2020-08-25 | RO001E400916718/2 | 2021-06-10 | 2021-06-10
896 | Locuinta si CEF - Prosumator - AFM | jud. ILFOV, loc. VARTEJU, Strada Bucuresti, nr. 56-58 | ILFOV | 0.003 | 0.002939 | 0 | 0,23 | CFP | CBC | E-Distributie Muntenia | 06265995 | 2020-08-25 | RO001E142523080/3 | 2021-05-24 | 2021-05-24
897 | Locuinta-Panouri Fotovoltaice-Prosumator AFM | jud. ILFOV, loc. CORBEANCA, Strada Piscului, nr. 8 | ILFOV | 0.003 | 0.002935 | 0 | 0,4 | CFP | CBC | E-Distributie Muntenia | 06185672 | 2020-08-26 | RO001E141734128/2 | 2021-06-24 | 2021-06-24
898 | Locuinta individuala cu centrala fotovoltaica | jud. BUCURESTI, loc. SECTOR 3, Strada Petrache Florea,Sergent, nr. 21 | BUCURESTI | 0.0048 | 0.004698 | 0 | 0,4 | CFP | CBC | E-Distributie Muntenia | 06207821 | 2020-08-27 | RO001E109034928/2 | 2020-12-28 | 2020-12-28
899 | Locuinta si CEF - Prosumator - AFM | jud. ILFOV, loc. TUNARI, Strada BALTII, nr. 33 | ILFOV | 0.0048 | 0.003915 | 0 | 0,4 | CFP | CBC | E-Distributie Muntenia | 06291449 | 2020-08-27 | RO001E142034076/3 | 2021-06-22 | 2021-06-22
900 | Locuinta + CEF - Prosumator AFM | jud. ILFOV, loc. SNAGOV, SOSEAUA Snagov, nr. 191 | ILFOV | 0.00336 | 0.002935 | 0 | 0,4 | CFP | CBC | E-Distributie Muntenia | 06157447 | 2020-08-28 | RO001E400832333/3 | 2021-02-12 | 2021-02-12
901 | Locuinta.Panouri fotovoltaice. Prosumator AFM | jud. GIURGIU, loc. HOTARELE, Strada Mugurilor, nr. 46A | GIURGIU | 0.0072 | 0.00586 | 0 | 0,4 | CFP | CBC | E-Distributie Muntenia | 06292124 | 2020-08-28 | RO001E131316898/3 | 2021-03-17 | 2021-03-17
902 | Locuinta+panouri fotovoltaice-prosumator-AFM | jud. ILFOV, loc. BALOTESTI, Strada Viitorului, nr. 6/21 | ILFOV | 0.003 | 0.002937 | 0 | 0,4 | CFP | CBC | E-Distributie Muntenia | 06199246 | 2020-08-31 | RO001E142577775/2 | 2021-06-29 | 2021-06-29
903 | Locuinta+panouri fotovoltaice-prosumator-AFM | jud. GIURGIU, loc. ICOANA, SOSEAUA Principala, nr. 2 | GIURGIU | 0.0032 | 0.002939 | 0 | 0,4 | CFP | CBC | E-Distributie Muntenia | 06299182 | 2020-09-01 | RO001E131273643/3 | 2021-06-07 | 2021-06-07
904 | Locuinta-Panouri Fotovoltaice-Prosumator AFM | jud. Bucuresti, loc. SECTOR 1, DRUMUL Nadlac, nr. 13 | Bucuresti | 0.003 | 0.00289 | 0 | 0,4 | CFP | CBC | E-Distributie Muntenia | 06237380 | 2020-09-01 | RO001E110563969/2 | 2021-06-17 | 2021-06-17
905 | Locuinta, panouri fotovoltaice - Prosumator prin AFM | jud. GIURGIU, loc. GIURGIU, Strada Salcamilor, nr. 17 | GIURGIU | 0.003 | 0.002939 | 0 | 0,4 | CFP | CBC | E-Distributie Muntenia | 06267467 | 2020-09-01 | RO001E131314908/3 | 2021-06-16 | 2021-06-16
906 | locuinta+CEF prosumator prin AFM | jud. ILFOV, loc. ROSU, Strada 1 Decembrie 1918, nr. 58 | ILFOV | 0.003 | 0.002935 | 0 | 0,4 | CFP | CBC | E-Distributie Muntenia | 06288086 | 2020-09-01 | RO001E401162464/2 | 2021-06-24 | 2021-06-24
907 | Locuinta, panouri fotovoltaice - Prosumator prin AFM | jud. ILFOV, loc. CIOROGARLA, Strada Horia, nr. 19 | ILFOV | 0.003 | 0.002935 | 0 | 0,4 | CFP | CBC | E-Distributie Muntenia | 06287695 | 2020-09-01 | RO001E400375054/2 | 2021-06-10 | 2021-06-10
908 | locuinta+CEF prosumator prin AFM | jud. ILFOV, loc. DOMNESTI, Intrarea Nufarul Alb, nr. 8 | ILFOV | 0.003 | 0.00289 | 0 | 0,4 | CFP | CBC | E-Distributie Muntenia | 06296898 | 2020-09-01 | RO001E142567246/2 | 2021-04-09 | 2021-04-09
909 | Locuinta-Panouri Fotovoltaice-Prosumator AFM | jud. ILFOV, loc. VARTEJU, Strada Stejarului, nr. 16C | ILFOV | 0.003 | 0.002939 | 0 | 0,23 | CFP | CBC | E-Distributie Muntenia | 06343815 | 2020-09-02 | RO001E401024146/3 | 2021-06-24 | 2021-06-24
910 | locuinta+CEF prosumator prin AFM | jud. ILFOV, loc. BRAGADIRU, Strada Safirului, nr. 197D | ILFOV | 0.003 | 0.00289 | 0 | 0,4 | CFP | CBC | E-Distributie Muntenia | 06343519 | 2020-09-02 | RO001E141702853/3 | 2021-04-14 | 2021-04-14
911 | Locuinta-Panouri Fotovoltaice-Prosumator AFM | jud. ILFOV, loc. 1 DECEMBRIE, Strada 16, nr. 6 | ILFOV | 0.00513 | 0.004899 | 0 | 0,23 | CFP | CBC | E-Distributie Muntenia | 06346717 | 2020-09-02 | RO001E141800616/2 | 2021-01-29 | 2021-01-29
912 | Locuinta-Panouri Fotovoltaice-Prosumator AFM | jud. ILFOV, loc. CHIAJNA, Intrarea Nicolae Iorga, nr. 49H | ILFOV | 0.003135 | 0.002939 | 0 | 0,4 | CFP | CBC | E-Distributie Muntenia | 06306574 | 2020-09-02 | RO001E401112447/3 | 2021-03-31 | 2021-03-31
913 | Locuinta-Panouri Fotovoltaice-Prosumator AFM | jud. ILFOV, loc. ROSU, Strada Weiner Palada, nr. 121 | ILFOV | 0.003 | 0.002939 | 0 | 0,23 | CFP | CBC | E-Distributie Muntenia | 06374057 | 2020-09-02 | RO001E141601941/2 | 2021-05-25 | 2021-05-25
914 | Locuinta+panouri fotovoltaice-prosumator-AFM | jud. ILFOV, loc. MOGOSOAIA, Strada Astronomului, nr. 12 | ILFOV | 0.0032 | 0.002939 | 0 | 0,4 | CFP | CBC | E-Distributie Muntenia | 06297645 | 2020-09-02 | RO001E401001714/2 | 2021-06-17 | 2021-06-17
915 | Locuinta+panouri fotovoltaice-prosumator-AFM | jud. ILFOV, loc. DOMNESTI, SOSEAUA Alexandru Ioan Cuza, nr. 401 | ILFOV | 0.00399 | 0.003909 | 0 | 0,4 | CFP | CBC | E-Distributie Muntenia | 06339489 | 2020-09-03 | RO001E400343925/3 | 2021-02-18 | 2021-02-18
916 | Locuinta+panouri fotovoltaice-prosumator-AFM | jud. ILFOV, loc. SAFTICA, Strada FLAMINGO, nr. 50/3.4 | ILFOV | 0.00603 | 0.005879 | 0 | 0,4 | CFP | CBC | E-Distributie Muntenia | 06299052 | 2020-09-03 | RO001E142451394/2 | 2021-04-20 | 2021-04-20
917 | locuinta+CEF prosumator prin AFM | jud. ILFOV, loc. TUNARI, Strada Codrului, nr. 15A | ILFOV | 0.006 | 0.005875 | 0 | 0,4 | CFP | CBC | E-Distributie Muntenia | 06317561 | 2020-09-03 | RO001E142210713/1 | 2021-06-29 | 2021-06-29
918 | locuinta+CEF prosumator prin AFM | jud. BUCURESTI, loc. SECTOR 1, Strada Salatruc, nr. 7 | BUCURESTI | 0.00333 | 0.003 | 0 | 0,4 | CFP | CBC | E-Distributie Muntenia | 06334424 | 2020-09-03 | RO001E100690567/2 | 2021-06-04 | 2021-06-04
919 | Locuinta, panouri fotovoltaice - Prosumator prin AFM | jud. GIURGIU, loc. DOBRENI, Strada CONSTANTIN SERBAN CARNU, nr. 24 | GIURGIU | 0.005985 | 0.005864 | 0 | 0,4 | CFP | CBC | E-Distributie Muntenia | 06208019 | 2020-09-03 | RO001E300789883/3 | 2021-06-24 | 2021-06-24
920 | Locuinta + CEF - Prosumator AFM | jud. ILFOV, loc. CORBEANCA, Strada Primariei, nr. 22 | ILFOV | 0.003015 | 0.002939 | 0 | 0,23 | CFP | CBC | E-Distributie Muntenia | 06342056 | 2020-09-04 | RO001E400959018/2 | 2021-04-28 | 2021-04-28
921 | locuinta+CEF prosumator prin AFM | jud. ILFOV, loc. 1 DECEMBRIE, Strada Artistilor, nr. 54 | ILFOV | 0.00324 | 0.00292 | 0 | 0,23 | CFP | CBC | E-Distributie Muntenia | 06347422 | 2020-09-04 | RO001E141291092/2 | 2021-04-01 | 2021-04-01
922 | locuinta+CEF prosumator prin AFM | jud. BUCURESTI, loc. SECTOR 5, Strada Anghel Alexandru, nr. 19 | BUCURESTI | 0.003 | 0.002935 | 0 | 0,4 | CFP | CBC | E-Distributie Muntenia | 06348616 | 2020-09-04 | RO001E108910032/2 | 2021-05-16 | 2021-05-16
923 | Locuinta, panouri fotovoltaice - Prosumator prin AFM | jud. ILFOV, loc. ISLAZ, Strada Posada, nr. 25 | ILFOV | 0.0051 | 0.004899 | 0 | 0,23 | CFP | CBC | E-Distributie Muntenia | 06353771 | 2020-09-04 | RO001E141281686/2 | 2021-03-01 | 2021-03-01
924 | Locuinta, panouri fotovoltaice - Prosumator prin AFM | jud. ILFOV, loc. DUDU, Strada Orhideelor, nr. 34F | ILFOV | 0.0078 | 0.007643 | 0 | 0,23 | CFP | CBC | E-Distributie Muntenia | 06352874 | 2020-09-04 | RO001E141911507/2 | 2021-06-10 | 2021-06-10
925 | Locuinta + CEF - Prosumator AFM | jud. ILFOV, loc. ROSU, Strada ACVILEI, nr. 40, ap. CASA 5 | ILFOV | 0.003135 | 0.002939 | 0 | 0,23 | CFP | CBC | E-Distributie Muntenia | 06366175 | 2020-09-04 | RO001E141601907/2 | 2021-01-28 | 2021-01-28
926 | Locuinta + CEF - Prosumator AFM | jud. ILFOV, loc. ROSU, Strada ACVILEI, nr. 40, bl. casa 4 | ILFOV | 0.003135 | 0.002939 | 0 | 0,23 | CFP | CBC | E-Distributie Muntenia | 06365416 | 2020-09-04 | RO001E141601895/3 | 2021-01-28 | 2021-01-28
927 | LOCUINTA-CEF-PROSUMATOR AFM | jud. BUCURESTI, loc. SECTOR 1, Strada Podului, nr. 80 | BUCURESTI | 0.003 | 0.003 | 0 | 0,4 | CFP | CBC | E-Distributie Muntenia | 06298442 | 2020-09-04 | RO001E100647345/2 | 2021-06-10 | 2021-06-10
928 | Locuinta + CEF - Prosumator AFM | jud. ILFOV, loc. BERCENI, Strada Marasesti, nr. 32 | ILFOV | 0.003135 | 0.002939 | 0 | 0,4 | CFP | CBC | E-Distributie Muntenia | 06175617 | 2020-09-04 | RO001E400471916/4 | 2021-04-12 | 2021-04-12
929 | Locuinta, panouri fotovoltaice - Prosumator prin AFM | jud. BUCURESTI, loc. SECTOR 4, DRUMUL Cretestilor, nr. 60 | BUCURESTI | 0.003015 | 0.002939 | 0 | 0,4 | CFP | CBC | E-Distributie Muntenia | 06385582 | 2020-09-04 | RO001E119674400/2 | 2021-04-16 | 2021-04-16
930 | Locuinta - Panouri fotovoltaice - Prosumator AFM | jud. ILFOV, loc. POPESTI-LEORDENI, Strada Amurgului 4F, nr. 4F | ILFOV | 0.00324 | 0.00292 | 0 | 0,4 | CFP | CBC | E-Distributie Muntenia | 06306161 | 2020-09-07 | RO001E401169955/3 | 2021-05-31 | 2021-05-31
931 | Locuinta-Panouri Fotovoltaice-Prosumator AFM | jud. BUCURESTI, loc. SECTOR 3, DRUMUL Lunca Ozunului, nr. 28C | BUCURESTI | 0.003 | 0.002935 | 0 | 0,4 | CFP | CBC | E-Distributie Muntenia | 06317063 | 2020-09-07 | RO001E110016973/2 | 2021-06-09 | 2021-06-09
932 | Locuinta+panouri fotovoltaice-prosumator-AFM | jud. GIURGIU, loc. BACU, SOSEAUA SABARENI, nr. 38 | GIURGIU | 0.003 | 0.002934 | 0 | 0,4 | CFP | CBC | E-Distributie Muntenia | 06376494 | 2020-09-07 | RO001E131319532/3 | 2021-01-26 | 2021-01-26
933 | locuinta+CEF prosumator prin AFM | jud. BUCURESTI, loc. SECTOR 1, Strada Bauxitei, nr. 22 | BUCURESTI | 0.00333 | 0.003 | 0 | 0,4 | CFP | CBC | E-Distributie Muntenia | 06337571 | 2020-09-08 | RO001E100635443/2 | 2021-06-22 | 2021-06-22
934 | Locuinta + CEF - Prosumator AFM | jud. ILFOV, loc. DRAGOMIRESTI-DEAL, Strada Garofitei, nr. 8 | ILFOV | 0.00768 | 0.0068 | 0 | 0,4 | CFP | CBC | E-Distributie Muntenia | 06085472 | 2020-09-09 | RO001E401166637/2 | 2021-06-09 | 2021-06-09
935 | Locuinta+panouri fotovoltaice-prosumator-AFM | jud. BUCURESTI, loc. SECTOR 2, Strada Murgescu Ion,Amiral, nr. 4, sc. A, ap. AP4 | BUCURESTI | 0.003015 | 0.002939 | 0 | 0,4 | CFP | CBC | E-Distributie Muntenia | 06330785 | 2020-09-10 | RO001E104253533/2 | 2021-05-18 | 2021-05-18
936 | Locuinta+panouri fotovoltaice-prosumator-AFM | jud. BUCURESTI, loc. SECTOR 6, Strada Estacadei, nr. 1D | BUCURESTI | 0.003015 | 0.002939 | 0 | 0,4 | CFP | CBC | E-Distributie Muntenia | 06434092 | 2020-09-18 | RO001E107331678/3 | 2021-04-07 | 2021-04-07
937 | Locuinta - Panouri fotovoltaice - Prosumator | jud. BUCURESTI, loc. SECTOR 2, Strada Petricani, nr. 1 N | BUCURESTI | 0.01521 | 0.0152 | 0 | 0,4 | CFP | CBC | E-Distributie Muntenia | 06385201 | 2020-10-01 | RO001E108991659/2 | 2020-10-20 | 2020-10-20
938 | Magazin Dedeman Ghencea+CEF | jud. BUCURESTI, loc. SECTOR 6, Bulevardul Ghencea, nr. 91 | BUCURESTI | 0.39711 | 0 | 0 | 10 | CFP | CBC | E-Distributie Muntenia | 06370934 | 2020-10-05 | RO001E110774895 /2 | 2020-11-18 | 2020-11-18
939 | Locuinta si CEF - Prosumator - AFM | jud. BUCURESTI, loc. SECTOR 6, Strada Stoicescu Atanasie Economu,Pre, nr. 16 | BUCURESTI | 0.00648 | 0.00488 | 0 | 0,4 | CFP | CBC | E-Distributie Muntenia | 06477239 | 2020-10-05 | RO001E110441357/1 | 2021-02-25 | 2021-02-25
940 | Locuinta si CEF - Prosumator - AFM | jud. BUCURESTI, loc. SECTOR 3, Strada Martinesti, nr. 1 A | BUCURESTI | 0.003 | 0.00284 | 0 | 0,4 | CFP | CBC | E-Distributie Muntenia | 06447625 | 2020-10-08 | RO001E103869108 /3 | 2020-11-23 | 2020-11-23
941 | locuinta+CEF prosumator prin AFM | jud. BUCURESTI, loc. SECTOR 3, Strada Sinesti, nr. 4 | BUCURESTI | 0.00324 | 0.00292 | 0 | 0,23 | CFP | CBC | E-Distributie Muntenia | 06424776 | 2020-10-08 | RO001E104863158/2 | 2021-04-20 | 2021-04-20
942 | Locuinta si CEF - Prosumator | jud. GIURGIU, loc. VALEA PLOPILOR, Strada Castelului, nr. 2 | GIURGIU | 0.00448 | 0.003915 | 0 | 0,4 | CFP | CBC | E-Distributie Muntenia | 06375349 | 2020-10-08 | RO001E301257503/3 | 2020-12-02 | 2020-12-02
943 | Locuinta + CEF Prosumator | jud. ILFOV, loc. BRAGADIRU, Strada Margelelor, nr. 2A | ILFOV | 0.0078 | 0.007643 | 0 | 0,4 | CFP | CBC | E-Distributie Muntenia | 06508422 | 2020-10-12 | RO001E142150682/1 | 2021-02-15 | 2021-02-15
944 | Locuinta si CEF - Prosumator | jud. ILFOV, loc. IZVORANI, Strada Nicolae Grigorescu, nr. 2C | ILFOV | 0.00336 | 0.002938 | 0 | 0,23 | CFP | CBC | E-Distributie Muntenia | 06521079 | 2020-10-13 | RO001E141504178/2 | 2021-04-19 | 2021-04-19
945 | Locuinta si CEF - Prosumator | jud. ILFOV, loc. CIOFLICENI, Strada Bisericii, nr. 4 | ILFOV | 0.00768 | 0.006858 | 0 | 0,4 | CFP | CBC | E-Distributie Muntenia | 06459006 | 2020-10-13 | RO001E400831994/2 | 2021-04-27 | 2021-04-27
946 | Locuinta + CEF - Prosumator | jud. ILFOV, loc. TANCABESTI, Strada Invatator Moga Mihai, nr. 37 | ILFOV | 0.0056 | 0.004899 | 0 | 0,4 | CFP | CBC | E-Distributie Muntenia | 06466970 | 2020-10-13 | RO001E400959883/3 | 2021-01-07 | 2021-01-07
947 | Locuinta - Panouri fotovoltaice - Prosumator | jud. ILFOV, loc. VOLUNTARI, CAMPUL Pipera, nr. 69A | ILFOV | 0.0216 | 0.02 | 0 | 0,4 | CFP | CBC | E-Distributie Muntenia | 06312110 | 2020-10-14 | RO001E141943591/2 | 2021-06-08 | 2021-06-08
948 | Locuinta - Panouri fotovoltaice - Prosumator AFM | jud. ILFOV, loc. CLINCENI, SOSEAUA Bucuresti-Domnesti, nr. 25 | ILFOV | 0.00324 | 0.00292 | 0 | 0,4 | CFP | CBC | E-Distributie Muntenia | 06447530 | 2020-10-14 | RO001E400354781/2 | 2021-04-06 | 2021-04-06
949 | Locuinta si CEF - Prosumator - AFM | jud. BUCURESTI, loc. SECTOR 2, Strada Fierari, nr. 9-11 | BUCURESTI | 0.0054 | 0.005 | 0 | 0,4 | CFP | CBC | E-Distributie Muntenia | 06546917 | 2020-10-15 | RO001E109274801/3 | 2021-03-23 | 2021-03-23
950 | Locuinta + CEF - Prosumator | jud. BUCURESTI, loc. SECTOR 2, Strada Doamna Oltea, nr. 34 | BUCURESTI | 0.00945 | 0.01 | 0 | 0,4 | CFP | CBC | E-Distributie Muntenia | 06501445 | 2020-10-15 | RO001E101409285 /3 | 2020-11-03 | 2020-11-03
951 | locuinta+CEF prosumator prin AFM | jud. BUCURESTI, loc. SECTOR 1, Strada Trotusului, nr. 34 | BUCURESTI | 0.003 | 0.00292 | 0 | 0,4 | CFP | CBC | E-Distributie Muntenia | 06544300 | 2020-10-19 | RO001E100513987/2 | 2021-04-08 | 2021-04-08
952 | Locuinta - Panouri fotovoltaice - Prosumator AFM | jud. BUCURESTI, loc. SECTOR 4, Strada David Ilie,Sergent, nr. 37 | BUCURESTI | 0.00324 | 0.00292 | 0 | 0,4 | CFP | CBC | E-Distributie Muntenia | 06559109 | 2020-10-26 | RO001E105771135/2 | 2021-03-30 | 2021-03-30
953 | Locuinta si CEF - Prosumator | jud. ILFOV, loc. DRAGOMIRESTI-VALE, Strada Nucilor, nr. 16D | ILFOV | 0.009 | 0.00881 | 0 | 0,4 | CFP | CBC | E-Distributie Muntenia | 06519844 | 2020-10-29 | RO001E141708860/2 | 2021-04-02 | 2021-04-02
954 | CEF ROMSTAL FUNDENI | jud. BUCURESTI, loc. SECTOR 2, SOSEAUA Fundeni, nr. 17A | BUCURESTI | 0.02 | 0.0182 | 0 | 0,4 | CFP | CBC | E-Distributie Muntenia | 04642571 | 2019-09-19 | RO001E109433638/3 | 2020-12-29 | 2020-12-29
955 | Locuinta+CEF PROSUMATOR | jud. BUCURESTI, loc. SECTOR 1, Strada CORALILOR, nr. 19 | BUCURESTI | 0.003 | 0.00284 | 0 | 0,4 | CFP | CBC | E-Distributie Muntenia | 05035424 | 2020-01-06 | RO001E100693122/2 | 2021-05-24 | 2021-05-24
956 | Imobil+CEF-Prosumar | jud. ILFOV, loc. BRAGADIRU, Strada Maracineni, nr. 24D | ILFOV | 0.003 | 0.002938 | 0 | 0,4 | CFP | CBC | E-Distributie Muntenia | 05462411 | 2020-02-24 | RO001E109082774 / 3 | 2020-10-22 | 2020-10-22
957 | IMOBIL+PANOURI | jud. BUCURESTI, loc. SECTOR 1, SOSEAUA Chitilei, nr. 363-365, bl. SP, sc. 66 | BUCURESTI | 0.05292 | 0.0485 | 0 | 10 | CFP | CBC | E-Distributie Muntenia | 05541615 | 2020-04-06 | RO001E108997992/3 | 2021-01-15 | 2021-01-15
958 | IMOBIL + CEF | jud. BUCURESTI, loc. SECTOR 6, Bulevardul 1 Mai, nr. 57-59 | BUCURESTI | 0.0972 | 0.073 | 0 | 10 | CFP | CBC | E-Distributie Muntenia | 05562364 | 2020-05-13 | RO001E119478020/3 + RO001E109433616/3 | 2021-01-22 | 2021-01-22
959 | imobil+ panouri - prosumator AFM | jud. ILFOV, loc. PANTELIMON, Strada VEVERITEI, nr. 40 | ILFOV | 0.01407 | 0.0097 | 0 | 0,4 | CFP | CBC | E-Distributie Muntenia | 05923391 | 2020-05-22 | RO001E141383229 /3 | 2020-11-25 | 2020-11-25
960 | casa +CEF-prosumator AFM | jud. BUCURESTI, loc. SECTOR 5, Strada Fratii Buzesti, nr. 42 | BUCURESTI | 0.003 | 0.002939 | 0 | 0,4 | CFP | CBC | E-Distributie Muntenia | 05809327 | 2020-05-25 | RO001E107806888/2 | 2020-12-15 | 2020-12-15
961 | Locuinta + CEF - prosumator AFM | jud. ILFOV, loc. GLINA, Strada VIITORULUI, nr. 61, bl. C2 | ILFOV | 0.003 | 0.002939 | 0 | 0,23 | CFP | CBC | E-Distributie Muntenia | 05881189 | 2020-06-11 | RO001E141811360/2 | 2021-01-11 | 2021-01-11
962 | Imobil+CEF-prosumator- AFM | jud. ILFOV, loc. GLINA, Strada Dezrobirii, nr. 60, ap. C1 | ILFOV | 0.003 | 0.002939 | 0 | 0,23 | CFP | CBC | E-Distributie Muntenia | 05877233 | 2020-06-11 | RO001E141810954/2 | 2021-01-21 | 2021-01-21
963 | locuinta+CEF prosumator prin AFM | jud. ILFOV, loc. BRAGADIRU, Strada Granitului, nr. 6 | ILFOV | 0.00352 | 0.002938 | 0 | 0,4 | CFP | CBC | E-Distributie Muntenia | 05944565 | 2020-06-12 | RO001E141895586/2 | 2021-05-18 | 2021-05-18
964 | Locuinta +centrala fotovoltaica-prosumator -AFM | jud. ILFOV, loc. Alunisu, Strada Inului, nr. 15 | ILFOV | 0.0031 | 0.002938 | 0 | 0,4 | CFP | CBC | E-Distributie Muntenia | 05930553 | 2020-06-17 | RO001E141922138/2 | 2021-05-04 | 2021-05-04
965 | centrala electrica fotovoltaica-AFM | jud. BUCURESTI, loc. SECTOR 6, Strada Elena Farago, nr. 10 | BUCURESTI | 0.003 | 0.002939 | 0 | 0,4 | CFP | CBC | E-Distributie Muntenia | 05909058 | 2020-06-23 | RO001E109098737/2 | 2021-05-18 | 2021-05-18
966 | Locuinta-Panouri Fotovoltaice-Prosumator AFM | jud. ILFOV, loc. JILAVA, Strada ODAI, nr. 112A | ILFOV | 0.00336 | 0.002938 | 0 | 0,23 | CFP | CBC | E-Distributie Muntenia | 06001195 | 2020-06-23 | RO001E400431024/3 | 2020-12-28 | 2020-12-28
967 | locuinta-CEF-prosumator-AFM | jud. ILFOV, loc. BRANESTI, Strada I.C.BRATIANU, nr. 116 | ILFOV | 0.00336 | 0.002938 | 0 | 0,23 | CFP | CBC | E-Distributie Muntenia | 05989581 | 2020-06-23 | RO001E400989695/2 | 2021-02-02 | 2021-02-02
968 | Locuinta + CEF - Prosumator AFM | jud. ILFOV, loc. GLINA, Strada ICOANEI, nr. 3 | ILFOV | 0.003 | 0.002939 | 0 | 0,23 | CFP | CBC | E-Distributie Muntenia | 05969265 | 2020-06-24 | RO001E141637344/2 | 2021-04-01 | 2021-04-01
969 | Locuinta+panouri fotovoltaice-prosumator-AFM | jud. ILFOV, loc. BRAGADIRU, Strada Libertatii, nr. 1H | ILFOV | 0.00336 | 0.002935 | 0 | 0,4 | CFP | CBC | E-Distributie Muntenia | 06000287 | 2020-06-25 | RO001E141532405/3 | 2021-04-14 | 2021-04-14
970 | locuinta+CEF prosumator prin AFM | jud. ILFOV, loc. BRAGADIRU, Strada Raul Vedea, nr. 8E, bl. VILA 4 | ILFOV | 0.00748 | 0.004898 | 0 | 0,4 | CFP | CBC | E-Distributie Muntenia | 05992924 | 2020-06-25 | RO001E142037204/2 | 2021-06-16 | 2021-06-16
971 | locuinta+CEF prosumator prin AFM | jud. ILFOV, loc. BRAGADIRU, Strada Podisor, nr. 100 | ILFOV | 0.00504 | 0.004895 | 0 | 0,4 | CFP | CBC | E-Distributie Muntenia | 05992532 | 2020-06-25 | RO001E141471025/2 | 2020-12-22 | 2020-12-22
972 | Centrala fotovoltaica -Prosumator | jud. BUCURESTI, loc. SECTOR 4, DRUMUL Bercenarului, nr. 30E | BUCURESTI | 0.0264 | 0.024498 | 0 | 0,4 | CFP | CBC | E-Distributie Muntenia | 06014444 | 2020-07-01 | RO001E110280279/2 | 2020-12-28 | 2020-12-28
973 | locuinta+CEF prosumator prin AFM | jud. GIURGIU, loc. COMANA, Strada Gelu Naum, nr. 556 | GIURGIU | 0.00384 | 0.002939 | 0 | 0,4 | CFP | CBC | E-Distributie Muntenia | 05989998 | 2020-07-01 | RO001E300561016/3 | 2020-12-28 | 2020-12-28
974 | locuinta+CEF prosumator prin AFM | jud. GIURGIU, loc. COMANA, Strada Vlad Tepes, nr. 38 | GIURGIU | 0.00384 | 0.002939 | 0 | 0,4 | CFP | CBC | E-Distributie Muntenia | 05989968 | 2020-07-01 | RO001E300563557/3 | 2020-12-28 | 2020-12-28
975 | Locuinta-Panouri Fotovoltaice-Prosumator AFM | jud. ILFOV, loc. BRAGADIRU, Strada Libertatii, nr. 1H | ILFOV | 0.00333 | 0.002938 | 0 | 0,4 | CFP | CBC | E-Distributie Muntenia | 05993108 | 2020-07-01 | RO001E141665907/2 | 2021-06-16 | 2021-06-16
976 | Locuinta + CEF - Prosumator AFM | jud. ILFOV, loc. VOLUNTARI, Strada Emil Racovita, nr. 70, bl. VILA 108C | ILFOV | 0.00336 | 0.002939 | 0 | 0,4 | CFP | CBC | E-Distributie Muntenia | 05997501 | 2020-07-07 | RO001E141790298/2 | 2021-02-03 | 2021-02-03
977 | Locuinta+panouri fotovoltaice-prosumator-AFM | jud. BUCURESTI, loc. SECTOR 5, Strada Dr. Louis Pasteur, nr. 51A | BUCURESTI | 0.00333 | 0.002935 | 0 | 0,4 | CFP | CBC | E-Distributie Muntenia | 06043798 | 2020-07-07 | RO001E107289096/3 | 2021-05-24 | 2021-05-24
978 | Locuinta+panouri fotovoltaice-prosumator-AFM | jud. ILFOV, loc. ROSU, Intrarea Viitorului, nr. 2 | ILFOV | 0.00333 | 0.002935 | 0 | 0,4 | CFP | CBC | E-Distributie Muntenia | 05992952 | 2020-07-07 | RO001E401027891/2 | 2021-01-28 | 2021-01-28
979 | Locuinta+panouri fotovoltaice-prosumator-AFM | jud. ILFOV, loc. BRAGADIRU, SOSEAUA Clinceni, nr. 28B | ILFOV | 0.00333 | 0.002935 | 0 | 0,4 | CFP | CBC | E-Distributie Muntenia | 06073314 | 2020-07-08 | RO001E141551114/2 | 2021-04-14 | 2021-04-14
980 | locuinta-CEF-prosumator-AFM | jud. ILFOV, loc. BRAGADIRU, Strada Crisu Repede, nr. 47D | ILFOV | 0.003 | 0.002935 | 0 | 0,4 | CFP | CBC | E-Distributie Muntenia | 06081554 | 2020-07-08 | RO001E142007100/2 | 2021-06-17 | 2021-06-17
981 | Locuinta - Panouri Fotovoltaice - Prosumator - AFM | jud. ILFOV, loc. BRAGADIRU, Strada Vitejiei, nr. 5 | ILFOV | 0.003015 | 0.002939 | 0 | 0,4 | CFP | CBC | E-Distributie Muntenia | 06000500 | 2020-07-09 | RO001E141215054/3 | 2021-02-16 | 2021-02-16
982 | Casa si Panouri-Prosumator | jud. ILFOV, loc. DOBROESTI, Strada Vasile Alecsandri, nr. 61A | ILFOV | 0.00336 | 0.002938 | 0 | 0,4 | CFP | CBC | E-Distributie Muntenia | 05998083 | 2020-07-10 | RO001E141888735/2 | 2020-12-21 | 2020-12-21
983 | Locuinta | jud. ILFOV, loc. VOLUNTARI, Strada Matei Millo, nr. 96E | ILFOV | 0.003 | 0.002935 | 0 | 0,4 | CFP | CBC | E-Distributie Muntenia | 06111674 | 2020-07-10 | RO001E142416553/2 | 2021-05-07 | 2021-05-07
984 | Locuinta-Panouri Fotovoltaice-Prosumator AFM | jud. ILFOV, loc. POPESTI-LEORDENI, Strada Amurgului, nr. 53O, ap. VILA 14 | ILFOV | 0.003 | 0.002939 | 0 | 0,23 | CFP | CBC | E-Distributie Muntenia | 06060667 | 2020-07-13 | RO001E141697306/2 | 2021-06-23 | 2021-06-23
985 | locuinta+CEF prosumator prin AFM | jud. ILFOV, loc. VARTEJU, Strada Stejarului, nr. 4 | ILFOV | 0.00392 | 0.002935 | 0 | 0,4 | CFP | CBC | E-Distributie Muntenia | 06060427 | 2020-07-13 | RO001E401018532/2 | 2021-01-08 | 2021-01-08
986 | Locuinta+CEF - Panouri fotovoltaice | jud. ILFOV, loc. MAGURELE, Strada Milcov, nr. 91B | ILFOV | 0.003 | 0.002935 | 0 | 0,4 | CFP | CBC | E-Distributie Muntenia | 06075718 | 2020-07-13 | RO001E401110108/3 | 2021-05-31 | 2021-05-31
987 | Locuinta si CEF- Prosumator - AFM | jud. ILFOV, loc. DOBROESTI, Strada Piersicului, nr. 9 E | ILFOV | 0.005025 | 0.004899 | 0 | 0,4 | CFP | CBC | E-Distributie Muntenia | 06091445 | 2020-07-14 | RO001E141586606/2 | 2021-03-04 | 2021-03-04
988 | locuinta+CEF prosumator prin AFM | jud. BUCURESTI, loc. SECTOR 2, Strada Hortensiei, nr. 24 | BUCURESTI | 0.00336 | 0.002939 | 0 | 0,23 | CFP | CBC | E-Distributie Muntenia | 05998467 | 2020-07-14 | RO001E105300830/2 | 2020-12-28 | 2020-12-28
989 | Locuinta + CEF - Prosumator AFM | jud. ILFOV, loc. CHIAJNA, Strada Crimpeiului, nr. 14 | ILFOV | 0.003 | 0.002939 | 0 | 0,23 | CFP | CBC | E-Distributie Muntenia | 06009979 | 2020-07-14 | RO001E400261845/2 | 2021-06-03 | 2021-06-03
990 | Locuinta-Panouri Fotovoltaice-Prosumator AFM | jud. ILFOV, loc. DARVARI, Strada Alexandru Ioan Cuza, nr. 11D | ILFOV | 0.0033 | 0.002938 | 0 | 0,4 | CFP | CBC | E-Distributie Muntenia | 06039289 | 2020-07-14 | RO001E142010058/2 | 2021-01-13 | 2021-01-13
991 | Locuinta + CEF - Prosumator AFM | jud. ILFOV, loc. DOMNESTI, Strada Radului, nr. 2, ap. NC339/2/2 | ILFOV | 0.00469 | 0.002938 | 0 | 0,4 | CFP | CBC | E-Distributie Muntenia | 06047808 | 2020-07-14 | RO001E141435126/2 | 2021-06-25 | 2021-06-25
992 | Locuinta-Panouri Fotovoltaice-Prosumator AFM | jud. BUCURESTI, loc. SECTOR 3, Strada Fildesului, nr. 17 | BUCURESTI | 0.0031 | 0.002938 | 0 | 0,4 | CFP | CBC | E-Distributie Muntenia | 05959298 | 2020-07-15 | RO001E104677005/2 | 2020-12-28 | 2020-12-28
993 | Locuinta + CEF - Prosumator AFM | jud. ILFOV, loc. MOGOSOAIA, Strada Ceferistilor, nr. 33 | ILFOV | 0.0033 | 0.002935 | 0 | 0,4 | CFP | CBC | E-Distributie Muntenia | 06043709 | 2020-07-15 | RO001E141644421/2 | 2021-02-03 | 2021-02-03
994 | locuinta-CEF-prosumator-AFM | jud. ILFOV, loc. BALOTESTI, Strada Unitatii, nr. 3/69A | ILFOV | 0.003 | 0.002939 | 0 | 0,23 | CFP | CBC | E-Distributie Muntenia | 06048807 | 2020-07-15 | RO001E141559897/2 | 2021-06-07 | 2021-06-07
995 | Locuinta | jud. ILFOV, loc. BALOTESTI, Strada Unitatii, nr. 3/69 | ILFOV | 0.003 | 0.002939 | 0 | 0,23 | CFP | CBC | E-Distributie Muntenia | 06048870 | 2020-07-15 | RO001E141638862/2 | 2021-06-04 | 2021-06-04
996 | Locuinta + CEF - Prosumator AFM | jud. BUCURESTI, loc. SECTOR 1, Strada Barlogeni, nr. 67A | BUCURESTI | 0.00504 | 0.005 | 0 | 0,4 | CFP | CBC | E-Distributie Muntenia | 06068615 | 2020-07-16 | RO001E109024556/3 | 2021-02-22 | 2021-02-22
997 | locuinta si CEF-prosumator prin AFM | jud. BUCURESTI, loc. SECTOR 3, Strada Nicolae Rosu, nr. 39 | BUCURESTI | 0.00333 | 0.002935 | 0 | 0,4 | CFP | CBC | E-Distributie Muntenia | 05997978 | 2020-07-16 | RO001E108440793/3 | 2021-06-30 | 2021-06-30
998 | locuinta-CEF-prosumator-AFM | jud. ILFOV, loc. OSTRATU, Strada Pescarusului, nr. 19A | ILFOV | 0.0033 | 0.002939 | 0 | 0,4 | CFP | CBC | E-Distributie Muntenia | 06021182 | 2020-07-16 | RO001E141176904/2 | 2021-03-18 | 2021-03-18
999 | Locuinta-Panouri Fotovoltaice-Prosumator AFM | jud. BUCURESTI, loc. SECTOR 4, Strada Orastie, nr. 37 B | BUCURESTI | 0.003 | 0.003233 | 0 | 0,4 | CFP | CBC | E-Distributie Muntenia | 06039737 | 2020-07-16 | RO001E105541916/2 | 2021-02-26 | 2021-02-26
1000 | locuinta+CEF prosumator prin AFM | jud. ILFOV, loc. SAFTICA, Strada Fermei, nr. 7D | ILFOV | 0.00336 | 0.002935 | 0 | 0,4 | CFP | CBC | E-Distributie Muntenia | 06041044 | 2020-07-16 | RO001E400936024/2 | 2021-01-27 | 2021-01-27
1001 | locuinta-CEF-prosumator-AFM | jud. BUCURESTI, loc. SECTOR 2, Strada Calafat, nr. 72 | BUCURESTI | 0.0036 | 0.003526 | 0 | 0,23 | CFP | CBC | E-Distributie Muntenia | 06048662 | 2020-07-16 | RO001E101350134/2 | 2021-04-08 | 2021-04-08
1002 | locuinta-CEF-Prosumator-AFM | jud. ILFOV, loc. CHIAJNA, Strada VESELIEI, nr. 10 | ILFOV | 0.00333 | 0.002938 | 0 | 0,4 | CFP | CBC | E-Distributie Muntenia | 06057756 | 2020-07-17 | RO001E142142425/2 | 2021-01-28 | 2021-01-28
1003 | locuinta+CEF prosumator prin AFM | jud. ILFOV, loc. CHIAJNA, Strada Eroului, nr. 180 | ILFOV | 0.00336 | 0.002938 | 0 | 0,23 | CFP | CBC | E-Distributie Muntenia | 06052928 | 2020-07-17 | RO001E400244464/2 | 2020-12-22 | 2020-12-22
1004 | Locuinta-Panouri Fotovoltaice-Prosumator AFM | jud. ILFOV, loc. BRAGADIRU, Strada Dezrobirii, nr. 13 | ILFOV | 0.003 | 0.002935 | 0 | 0,4 | CFP | CBC | E-Distributie Muntenia | 06101769 | 2020-07-17 | RO001E141198278/3 | 2021-05-25 | 2021-05-25
1005 | Locuinta-Panouri Fotovoltaice-Prosumator AFM | jud. ILFOV, loc. VOLUNTARI, Bulevardul GEORGE CONSTANTIN, nr. 55V | ILFOV | 0.003 | 0.003 | 0 | 0,4 | CFP | CBC | E-Distributie Muntenia | 06120815 | 2020-07-17 | RO001E141473229/3 | 2021-06-07 | 2021-06-07
1006 | Locuinta si CEF- Prosumator - AFM | jud. ILFOV, loc. TUNARI, Strada 1 Decembrie, nr. 165 | ILFOV | 0.00333 | 0.002938 | 0 | 0,23 | CFP | CBC | E-Distributie Muntenia | 06086943 | 2020-07-20 | RO001E142370664/2 | 2021-06-29 | 2021-06-29
1007 | locuinta-CEF-prosumator-AFM | jud. ILFOV, loc. FUNDENI, Strada STUFULUI, nr. 19 | ILFOV | 0.003 | 0.00284 | 0 | 0,4 | CFP | CBC | E-Distributie Muntenia | 06147799 | 2020-07-20 | RO001E142390116 / 2 | 2020-10-14 | 2020-10-14
1008 | Locuinta - Panouri Fotovoltaice - Prosumator - AFM | jud. ILFOV, loc. DOMNESTI, Strada Vadului, nr. 7 | ILFOV | 0.0084 | 0.007835 | 0 | 0,4 | CFP | CBC | E-Distributie Muntenia | 06060869 | 2020-07-21 | RO001E141430648/2 | 2021-05-27 | 2021-05-27
1009 | Locuinta + CEF - Prosumator AFM | jud. BUCURESTI, loc. SECTOR 3, Strada Mileanca, nr. 3 | BUCURESTI | 0.00333 | 0.002935 | 0 | 0,4 | CFP | CBC | E-Distributie Muntenia | 05998304 | 2020-07-21 | RO001E119703043/2 | 2021-06-30 | 2021-06-30
1010 | Locuinta + CEF - Prosumator AFM | jud. BUCURESTI, loc. SECTOR 4, Strada Mitropolitul Iosif, nr. 51 | BUCURESTI | 0.0031 | 0.002935 | 0 | 0,4 | CFP | CBC | E-Distributie Muntenia | 06043384 | 2020-07-21 | RO001E106125207/2 | 2021-06-29 | 2021-06-29
1011 | locuinta+CEF prosumator prin AFM | jud. ILFOV, loc. VOLUNTARI, Strada Maria Tanase, nr. 3 | ILFOV | 0.003015 | 0.003 | 0 | 0,4 | CFP | CBC | E-Distributie Muntenia | 06112857 | 2020-07-21 | RO001E142171427/3 | 2021-02-04 | 2021-02-04
1012 | Locuinta+panouri fotovoltaice-prosumator-AFM | jud. ILFOV, loc. BERCENI, Strada Mierlei, nr. 11 | ILFOV | 0.00336 | 0.002935 | 0 | 0,4 | CFP | CBC | E-Distributie Muntenia | 06085345 | 2020-07-22 | RO001E141199134/3 | 2021-06-28 | 2021-06-28
1013 | Locuinta + CEF - Prosumator AFM | jud. ILFOV, loc. BRAGADIRU, Strada Orizontului, nr. 30, ap. CASA 1 | ILFOV | 0.003 | 0.002939 | 0 | 0,4 | CFP | CBC | E-Distributie Muntenia | 06109261 | 2020-07-22 | RO001E142093699/2 | 2020-12-29 | 2020-12-29
1014 | Locuinta-Panouri Fotovoltaice-Prosumator AFM | jud. ILFOV, loc. ROSU, Strada Gura Leului, nr. 65 | ILFOV | 0.00333 | 0.002935 | 0 | 0,4 | CFP | CBC | E-Distributie Muntenia | 06072343 | 2020-07-23 | RO001E141459201/2 | 2021-06-04 | 2021-06-04
1015 | Locuinta-Panouri Fotovoltaice-Prosumator AFM | jud. ILFOV, loc. CLINCENI, Strada Orhideei, nr. 48C | ILFOV | 0.003 | 0.002935 | 0 | 0,4 | CFP | CBC | E-Distributie Muntenia | 06101904 | 2020-07-24 | RO001E141538579/2 | 2021-06-07 | 2021-06-07
1016 | Locuinta+panouri fotovoltaice-prosumator-AFM | jud. BUCURESTI, loc. SECTOR 5, Strada Culturii, nr. 27 | BUCURESTI | 0.003 | 0.002939 | 0 | 0,4 | CFP | CBC | E-Distributie Muntenia | 06088972 | 2020-07-27 | RO001E106171040/2 | 2021-01-26 | 2021-01-26
1017 | Locuinta-Panouri Fotovoltaice-Prosumator AFM | jud. ILFOV, loc. BRAGADIRU, Strada Libertatii, nr. 88E | ILFOV | 0.003 | 0.002939 | 0 | 0,4 | CFP | CBC | E-Distributie Muntenia | 06114381 | 2020-07-27 | RO001E142080628/2 | 2021-06-04 | 2021-06-04
1018 | Locuinta + CEF - Prosumator AFM | jud. ILFOV, loc. MOGOSOAIA, Strada Fuiorului, nr. 4D | ILFOV | 0.00333 | 0.002938 | 0 | 0,23 | CFP | CBC | E-Distributie Muntenia | 06072795 | 2020-07-28 | RO001E141781232/2 | 2021-05-31 | 2021-05-31
1019 | locuinta, panouri fotovoltaice- PROSUMATOR prin AFM | jud. ILFOV, loc. TUNARI, Strada Vasile Lupu, nr. 11 | ILFOV | 0.003 | 0.002939 | 0 | 0,23 | CFP | CBC | E-Distributie Muntenia | 06108033 | 2020-07-28 | RO001E141420456/2 | 2021-06-18 | 2021-06-18
1020 | Locuinta si centrala fotovoltaica -Prosumator prin AFM | jud. ILFOV, loc. DOMNESTI, Strada Mimozei, nr. 22 | ILFOV | 0.003015 | 0.002939 | 0 | 0,4 | CFP | CBC | E-Distributie Muntenia | 06112923 | 2020-07-28 | RO001E401044441/3 | 2021-03-15 | 2021-03-15
1021 | Locuinta si CEF- Prosumator - AFM | jud. ILFOV, loc. DUDU, Strada Campului, nr. 31E | ILFOV | 0.00333 | 0.002938 | 0 | 0,23 | CFP | CBC | E-Distributie Muntenia | 06120887 | 2020-07-28 | RO001E142343518/2 | 2021-01-28 | 2021-01-28
1022 | Locuinta-Panouri Fotovoltaice-Prosumator AFM | jud. BUCURESTI, loc. SECTOR 1, Strada Modestiei, nr. 85 | BUCURESTI | 0.0036 | 0.003 | 0 | 0,4 | CFP | CBC | E-Distributie Muntenia | 06147976 | 2020-07-29 | RO001E100565131/2 | 2021-06-09 | 2021-06-09
1023 | Locuinta-Panouri Fotovoltaice-Prosumator AFM | jud. BUCURESTI, loc. SECTOR 4, SOSEAUA Giurgiului, nr. 226A | BUCURESTI | 0.00333 | 0.002938 | 0 | 0,4 | CFP | CBC | E-Distributie Muntenia | 06152341 | 2020-07-29 | RO001E105537180/3 | 2021-06-30 | 2021-06-30
1024 | Locuinta-Panouri Fotovoltaice-Prosumator AFM | jud. ILFOV, loc. OTOPENI, Strada Craitelor, nr. 71G | ILFOV | 0.0033 | 0.003233 | 0 | 0,4 | CFP | CBC | E-Distributie Muntenia | 06109802 | 2020-07-29 | RO001E142452878/2 | 2021-03-26 | 2021-03-26
1025 | Locuinta-Panouri Fotovoltaice-Prosumator AFM | jud. GIURGIU, loc. JOITA, Strada Podul Banului, nr. 82 | GIURGIU | 0.003 | 0.002939 | 0 | 0,4 | CFP | CBC | E-Distributie Muntenia | 06169359 | 2020-07-30 | RO001E131350122/2 | 2021-03-18 | 2021-03-18
1026 | Locuinta, panouri fotovoltaice - Prosumator prin AFM | jud. ILFOV, loc. CACIULATI, Strada Londra, nr. 18 | ILFOV | 0.00512 | 0.004899 | 0 | 0,23 | CFP | CBC | E-Distributie Muntenia | 06079475 | 2020-07-30 | RO001E141701177/2 | 2021-05-18 | 2021-05-18
1027 | locuinta, panouri fotovoltaice- PROSUMATOR prin AFM | jud. ILFOV, loc. CIOLPANI, Strada Manastirii, nr. 72 | ILFOV | 0.00333 | 0.002938 | 0 | 0,23 | CFP | CBC | E-Distributie Muntenia | 06077012 | 2020-07-30 | RO001E141269851/3 | 2021-06-02 | 2021-06-02
1028 | Locuinta-Panouri Fotovoltaice-Prosumator AFM | jud. BUCURESTI, loc. SECTOR 6, Strada Popovat Petre, g-ral., nr. 32 | BUCURESTI | 0.0042 | 0.003918 | 0 | 0,4 | CFP | CBC | E-Distributie Muntenia | 06164047 | 2020-07-30 | RO001E103181149/2 | 2021-06-07 | 2021-06-07
1029 | Locuinta+panouri fotovoltaice-prosumator-AFM | jud. BUCURESTI, loc. SECTOR 2, Strada Spatarul Mihai, nr. 41 | BUCURESTI | 0.003015 | 0.002939 | 0 | 0,23 | CFP | CBC | E-Distributie Muntenia | 06112721 | 2020-07-30 | RO001E104502091/2 | 2021-04-20 | 2021-04-20
1030 | Locuinta+panouri fotovoltaice-prosumator-AFM | jud. BUCURESTI, loc. SECTOR 3, ALEEA Mizil, nr. 83 | BUCURESTI | 0.003015 | 0.002939 | 0 | 0,4 | CFP | CBC | E-Distributie Muntenia | 06117035 | 2020-07-30 | RO001E119610039/2 | 2021-01-14 | 2021-01-14
1031 | Locuinta-Panouri Fotovoltaice-Prosumator AFM | jud. ILFOV, loc. BRAGADIRU, Strada Iasomiei, nr. 8 | ILFOV | 0.0032 | 0.002939 | 0 | 0,4 | CFP | CBC | E-Distributie Muntenia | 06171597 | 2020-07-31 | RO001E141386288/2 | 2021-06-18 | 2021-06-18
1032 | Locuinta-Panouri Fotovoltaice-Prosumator AFM | jud. ILFOV, loc. BRAGADIRU, Strada Iederei, nr. 82 | ILFOV | 0.003015 | 0.002939 | 0 | 0,4 | CFP | CBC | E-Distributie Muntenia | 06181507 | 2020-07-31 | RO001E401108284/2 | 2021-03-16 | 2021-03-16
1033 | Locuinta+panouri fotovoltaice-prosumator-AFM | jud. ILFOV, loc. MOGOSOAIA, Strada Muzelor, nr. 11 | ILFOV | 0.00512 | 0.004899 | 0 | 0,4 | CFP | CBC | E-Distributie Muntenia | 06091638 | 2020-08-03 | RO001E400991643/2 | 2021-06-16 | 2021-06-16
1034 | locuinta-CEF-prosumator-AFM | jud. ILFOV, loc. AFUMATI, Strada Petrechioaia, nr. 57 | ILFOV | 0.00333 | 0.002938 | 0 | 0,23 | CFP | CBC | E-Distributie Muntenia | 06142000 | 2020-08-03 | RO001E400197506/3 | 2021-03-24 | 2021-03-24
1035 | locuinta+CEF prosumator prin AFM | jud. ILFOV, loc. VOLUNTARI, Bulevardul Dunarii, nr. 98 | ILFOV | 0.00333 | 0.002938 | 0 | 0,4 | CFP | CBC | E-Distributie Muntenia | 06153156 | 2020-08-03 | RO001E105394024/2 | 2021-03-30 | 2021-03-30
1036 | Locuinta-CEF-Prosumator-AFM | jud. ILFOV, loc. GLINA, Strada Sfantul Petru, nr. 22 | ILFOV | 0.003 | 0.003233 | 0 | 0,4 | CFP | CBC | E-Distributie Muntenia | 06109162 | 2020-08-03 | RO001E142221311/3 | 2021-03-25 | 2021-03-25
1037 | Locuinta-CEF-Prosumator-AFM | jud. ILFOV, loc. OTOPENI, Strada Bisericii, nr. 17 | ILFOV | 0.00333 | 0.002938 | 0 | 0,4 | CFP | CBC | E-Distributie Muntenia | 06110595 | 2020-08-03 | RO001E401062047/2 | 2021-06-30 | 2021-06-30
1038 | locuinta+CEF prosumator prin AFM | jud. BUCURESTI, loc. SECTOR 1, Strada Caracas Constantin, medic, nr. 34 | BUCURESTI | 0.003 | 0.003 | 0 | 0,4 | CFP | CBC | E-Distributie Muntenia | 06121128 | 2020-08-03 | RO001E110820224/2 | 2021-05-24 | 2021-05-24
1039 | locuinta-CEF-prosumator-AFM | jud. ILFOV, loc. POPESTI-LEORDENI, Strada Cazanesti, nr. 19 | ILFOV | 0.003 | 0.003233 | 0 | 0,4 | CFP | CBC | E-Distributie Muntenia | 06127782 | 2020-08-03 | RO001E401127735/2 | 2021-04-05 | 2021-04-05
1040 | Locuinta + CEF - Prosumator AFM | jud. ILFOV, loc. 1 DECEMBRIE, Strada REGINA ELENA, nr. 3 | ILFOV | 0.003 | 0.002939 | 0 | 0,23 | CFP | CBC | E-Distributie Muntenia | 06189965 | 2020-08-04 | RO001E142412290/2 | 2021-05-31 | 2021-05-31
1041 | Locuinta - Panouri Fotovoltaice - Prosumator - AFM | jud. ILFOV, loc. BUFTEA, Strada Padurii, nr. 14 | ILFOV | 0.00336 | 0.002939 | 0 | 0,23 | CFP | CBC | E-Distributie Muntenia | 06083980 | 2020-08-04 | RO001E400543972/2 | 2021-02-18 | 2021-02-18
1042 | locuinta+CEF prosumator prin AFM | jud. ILFOV, loc. BERCENI, DRUMUL DE, nr. FN | ILFOV | 0.0033 | 0.003233 | 0 | 0,4 | CFP | CBC | E-Distributie Muntenia | 06053815 | 2020-08-05 | RO001E141702561/2 | 2021-02-23 | 2021-02-23
1043 | Locuinta si CEF - Prosumator - AFM | jud. ILFOV, loc. OTOPENI, Strada Petre Ispirescu, nr. 23 | ILFOV | 0.0033 | 0.00292 | 0 | 0,4 | CFP | CBC | E-Distributie Muntenia | 06141980 | 2020-08-05 | RO001E400165387/2 | 2021-05-31 | 2021-05-31
1044 | Locuinta + CEF - Prosumator AFM | jud. ILFOV, loc. CORBEANCA, Strada Cantonului, nr. 46B | ILFOV | 0.003 | 0.002935 | 0 | 0,4 | CFP | CBC | E-Distributie Muntenia | 06109552 | 2020-08-06 | RO001E401173343/2 | 2021-06-28 | 2021-06-28
1045 | Locuinta si centrala fotovoltaica -Prosumator prin AFM | jud. ILFOV, loc. GRADISTEA, Strada Nuferilor, nr. 8 | ILFOV | 0.005025 | 0.004899 | 0 | 0,4 | CFP | CBC | E-Distributie Muntenia | 06111152 | 2020-08-06 | RO001E141358243/2 | 2021-05-05 | 2021-05-05
1046 | Locuinta-Panouri Fotovoltaice-Prosumator AFM | jud. ILFOV, loc. JILAVA, Strada Verii, nr. 10A | ILFOV | 0.00333 | 0.002938 | 0 | 0,23 | CFP | CBC | E-Distributie Muntenia | 06146474 | 2020-08-07 | RO001E400439505/2 | 2021-06-16 | 2021-06-16
1047 | Locuinta- CEF Prosumator - AFM | jud. ILFOV, loc. GLINA, Strada Stadionului, nr. 9 | ILFOV | 0.00342 | 0.00292 | 0 | 0,4 | CFP | CBC | E-Distributie Muntenia | 06153853 | 2020-08-10 | RO001E141851320/2 | 2021-05-25 | 2021-05-25
1048 | Locuinta+panouri fotovoltaice-prosumator-AFM | jud. BUCURESTI, loc. SECTOR 5, Strada Triunghiului, nr. 2B | BUCURESTI | 0.00342 | 0.00292 | 0 | 0,4 | CFP | CBC | E-Distributie Muntenia | 06222121 | 2020-08-11 | RO001E119563384/2 | 2021-03-25 | 2021-03-25
1049 | locuinta+CEF prosumator prin AFM | jud. BUCURESTI, loc. SECTOR 5, DRUMUL Ghindari, nr. 53 A | BUCURESTI | 0.003015 | 0.003 | 0 | 0,4 | CFP | CBC | E-Distributie Muntenia | 06271906 | 2020-08-11 | RO001E109389167/3 | 2021-04-12 | 2021-04-12
1050 | Locuinta si centrala fotovoltaica -Prosumator prin AFM | jud. ILFOV, loc. CHITILA, Intrarea Caminului, nr. 11 | ILFOV | 0.00512 | 0.004899 | 0 | 0,4 | CFP | CBC | E-Distributie Muntenia | 06172492 | 2020-08-13 | RO001E141203084/2 | 2021-05-26 | 2021-05-26
1051 | Locuinta- CEF Prosumator - AFM | jud. ILFOV, loc. CIOROGARLA, SOSEAUA Bucuresti, nr. 31 | ILFOV | 0.003015 | 0.002939 | 0 | 0,23 | CFP | CBC | E-Distributie Muntenia | 06171966 | 2020-08-13 | RO001E400423744/2 | 2021-01-26 | 2021-01-26
1052 | Locuinta si CEF - Prosumator - AFM | jud. BUCURESTI, loc. SECTOR 6, Strada Vijeliei, nr. 20, ap. AP18 | BUCURESTI | 0.003015 | 0.003 | 0 | 0,4 | CFP | CBC | E-Distributie Muntenia | 06181787 | 2020-08-13 | RO001E107352996/2 | 2021-05-14 | 2021-05-14
1053 | Locuinta | jud. ILFOV, loc. CIOROGARLA, Strada PATRIARH MIRON CRISTEA, nr. 22P | ILFOV | 0.003 | 0.002939 | 0 | 0,4 | CFP | CBC | E-Distributie Muntenia | 06146530 | 2020-08-13 | RO001E141690635/3 | 2021-06-10 | 2021-06-10
1054 | Locuinta-Panouri Fotovoltaice-Prosumator AFM | jud. GIURGIU, loc. ULMI, Strada Principala, nr. 50 | GIURGIU | 0.003015 | 0.002939 | 0 | 0,4 | CFP | CBC | E-Distributie Muntenia | 06171714 | 2020-08-14 | RO001E301028644/3 | 2021-03-16 | 2021-03-16
1055 | Locuinta si CEF - Prosumator - AFM | jud. ILFOV, loc. CIOROGARLA, Strada Narciselor, nr. 11 | ILFOV | 0.00333 | 0.002935 | 0 | 0,4 | CFP | CBC | E-Distributie Muntenia | 06142382 | 2020-08-14 | RO001E141334517/3 | 2021-06-07 | 2021-06-07
1056 | Locuinta-Panouri Fotovoltaice-Prosumator AFM | jud. ILFOV, loc. VOLUNTARI, Strada Alexandru cel Bun, nr. 34 | ILFOV | 0.005025 | 0.004899 | 0 | 0,4 | CFP | CBC | E-Distributie Muntenia | 06181082 | 2020-08-17 | RO001E400947396/2 | 2021-03-04 | 2021-03-04
1057 | Locuinta-Panouri Fotovoltaice-Prosumator AFM | jud. ILFOV, loc. DOBROESTI, Strada CAISULUI, nr. 27B | ILFOV | 0.00804 | 0.007839 | 0 | 0,4 | CFP | CBC | E-Distributie Muntenia | 06171269 | 2020-08-20 | RO001E141353462/2 | 2021-05-07 | 2021-05-07
1058 | Locuinta-Panouri Fotovoltaice-Prosumator AFM | jud. BUCURESTI, loc. SECTOR 2, Strada Ardeleni, nr. 5, sc. A, ap. AP 56 | BUCURESTI | 0.003015 | 0.002939 | 0 | 0,4 | CFP | CBC | E-Distributie Muntenia | 06181889 | 2020-08-20 | RO001E100902990/2 | 2021-03-22 | 2021-03-22
1059 | Locuinta-Panouri Fotovoltaice-Prosumator AFM | jud. GIURGIU, loc. ULMI, Strada Zambetului, nr. 114 | GIURGIU | 0.01005 | 0.009848 | 0 | 0,4 | CFP | CBC | E-Distributie Muntenia | 08093523 | nu s-a emis ATR, prosumator pe ANEXA2 din Ord.15/2021 | RO001E301025674/4 | 2021-03-16 | 2021-03-16
1060 | locuinta+CEF prosumator prin AFM | jud. GIURGIU, loc. GIURGIU, Strada Ramadan, nr. 73 | GIURGIU | 0.0031 | 0.002939 | 0 | 0,4 | CFP | CBC | E-Distributie Muntenia | 06177535 | 2020-08-21 | RO001E300095119/2 | 2021-03-25 | 2021-03-25
1061 | locuinta+CEF prosumator prin AFM | jud. GIURGIU, loc. GIURGIU, Strada Golescu Dinicu, nr. 30 | GIURGIU | 0.0031 | 0.002939 | 0 | 0,4 | CFP | CBC | E-Distributie Muntenia | 06176590 | 2020-08-21 | RO001E300042526/2 | 2021-03-25 | 2021-03-25
1062 | locuinta+CEF prosumator prin AFM | jud. GIURGIU, loc. GIURGIU, Strada Golescu Dinicu, nr. 12A | GIURGIU | 0.0031 | 0.002939 | 0 | 0,4 | CFP | CBC | E-Distributie Muntenia | 06182139 | 2020-08-21 | RO001E300043347/2 | 2021-04-22 | 2021-04-22
1063 | Locuinta-Panouri fotovoltaice-Prosumator AFM | jud. GIURGIU, loc. BACU, Strada Teilor, nr. 14 | GIURGIU | 0.003025 | 0.002939 | 0 | 0,4 | CFP | CBC | E-Distributie Muntenia | 06270906 | 2020-08-21 | RO001E300879030/4 | 2021-04-23 | 2021-04-23
1064 | Locuinta si CEF - Prosumator - AFM | jud. ILFOV, loc. BRAGADIRU, Strada Toamnei, nr. 39, bl. VILA NR.29 | ILFOV | 0.003015 | 0.002939 | 0 | 0,4 | CFP | CBC | E-Distributie Muntenia | 06211600 | 2020-08-24 | RO001E141468177/2 | 2021-01-29 | 2021-01-29
1065 | Locuinta si CEF - Prosumator - AFM | jud. ILFOV, loc. MAGURELE, Strada LIBELULEI, nr. 17, ap. CASA 11 | ILFOV | 0.003 | 0.002939 | 0 | 0,23 | CFP | CBC | E-Distributie Muntenia | 06209588 | 2020-08-25 | RO001E142437848/3 | 2021-05-31 | 2021-05-31
1066 | Locuinta, panouri fotovoltaice - Prosumator prin AFM | jud. ILFOV, loc. CHIAJNA, Strada Stelelor, nr. 64B | ILFOV | 0.003015 | 0.002939 | 0 | 0,4 | CFP | CBC | E-Distributie Muntenia | 06279930 | 2020-08-26 | RO001E141774740/3 | 2021-03-15 | 2021-03-15
1067 | Locuinta+panouri fotovoltaice-prosumator-AFM | jud. ILFOV, loc. BRANESTI, Strada SUBLOCOTENENT PETRE IONEL, nr. 279 | ILFOV | 0.003015 | 0.002939 | 0 | 0,23 | CFP | CBC | E-Distributie Muntenia | 06273043 | 2020-08-27 | RO001E400022299/2 | 2021-04-21 | 2021-04-21
1068 | Locuinta-Panouri Fotovoltaice-Prosumator AFM | jud. ILFOV, loc. CREATA, Strada Carpati, nr. 9 | ILFOV | 0.00342 | 0.00292 | 0 | 0,23 | CFP | CBC | E-Distributie Muntenia | 06191351 | 2020-08-28 | RO001E400641690/2 | 2021-04-21 | 2021-04-21
1069 | Locuinta si centrala fotovoltaica -Prosumator-AFM | jud. ILFOV, loc. VOLUNTARI, Strada Petru Rares, nr. 10A | ILFOV | 0.003 | 0.002939 | 0 | 0,4 | CFP | CBC | E-Distributie Muntenia | 06272403 | 2020-08-28 | RO001E401149908/2 | 2021-06-30 | 2021-06-30
1070 | Locuinta-Panouri Fotovoltaice-Prosumator AFM | jud. ILFOV, loc. CORBEANCA, Strada Laguna Albastra, nr. 66A | ILFOV | 0.01254 | 0.00978 | 0 | 0,4 | CFP | CBC | E-Distributie Muntenia | 06174569 | 2020-08-31 | RO001E400712172/3 | 2021-04-05 | 2021-04-05
1071 | Locuinta - Panouri fotovoltaice - Prosumator AFM | jud. GIURGIU, loc. HOTARELE, SOSEAUA Basarabia, nr. 48 | GIURGIU | 0.00324 | 0.00292 | 0 | 0,4 | CFP | CBC | E-Distributie Muntenia | 06278881 | 2020-08-31 | RO001E300754458/3 | 2021-03-19 | 2021-03-19
1072 | Locuinta+panouri fotovoltaice-prosumator-AFM | jud. ILFOV, loc. BUFTEA, Strada IASOMIEI, nr. 10 | ILFOV | 0.00352 | 0.002938 | 0 | 0,4 | CFP | CBC | E-Distributie Muntenia | 06209482 | 2020-09-01 | RO001E142408004/2 | 2021-05-24 | 2021-05-24
1073 | locuinta+CEF prosumator prin AFM | jud. ILFOV, loc. DOMNESTI, Strada Ciutaci 193B, nr. 193 B | ILFOV | 0.00432 | 0.0039 | 0 | 0,4 | CFP | CBC | E-Distributie Muntenia | 06297142 | 2020-09-01 | RO001E141209776/2 | 2021-04-06 | 2021-04-06
1074 | Locuinta - Panouri fotovoltaice - Prosumator AFM | jud. GIURGIU, loc. HOTARELE, Strada Mugurilor nr. 16, nr. 16 | GIURGIU | 0.00324 | 0.00292 | 0 | 0,4 | CFP | CBC | E-Distributie Muntenia | 06296715 | 2020-09-01 | RO001E300752681/2 | 2021-06-24 | 2021-06-24
1075 | Locuinta+panouri fotovoltaice-prosumator-AFM | jud. ILFOV, loc. BALOTESTI, Strada Ficusului, nr. 1C38 | ILFOV | 0.003015 | 0.002939 | 0 | 0,4 | CFP | CBC | E-Distributie Muntenia | 06298429 | 2020-09-02 | RO001E141187861/2 | 2021-04-21 | 2021-04-21
1076 | Locuinta-Panouri Fotovoltaice-Prosumator AFM | jud. ILFOV, loc. BALOTESTI, Strada Viselor, nr. 1, bl. VI 43 | ILFOV | 0.00324 | 0.00292 | 0 | 0,4 | CFP | CBC | E-Distributie Muntenia | 06306119 | 2020-09-02 | RO001E141860566/2 | 2021-04-21 | 2021-04-21
1077 | Locuinta - Panouri fotovoltaice - Prosumator AFM | jud. ILFOV, loc. BALOTESTI, SOSEAUA Unirii, nr. 77 | ILFOV | 0.00825 | 0.007839 | 0 | 0,4 | CFP | CBC | E-Distributie Muntenia | 06209159 | 2020-09-02 | RO001E141458592/2 | 2021-06-16 | 2021-06-16
1078 | Locuinta - Panouri fotovoltaice - Prosumator AFM | jud. ILFOV, loc. SNAGOV, Intrarea Randunica, nr. 3 | ILFOV | 0.00342 | 0.00292 | 0 | 0,4 | CFP | CBC | E-Distributie Muntenia | 06263510 | 2020-09-02 | RO001E141457883/3 | 2021-05-25 | 2021-05-25
1079 | Locuinta - Panouri fotovoltaice - Prosumator AFM | jud. ILFOV, loc. GHERMANESTI, Strada Principala, nr. 26 | ILFOV | 0.00324 | 0.00292 | 0 | 0,23 | CFP | CBC | E-Distributie Muntenia | 06277799 | 2020-09-02 | RO001E400772246/2 | 2021-05-24 | 2021-05-24
1080 | locuinta+CEF prosumator prin AFM | jud. ILFOV, loc. MOGOSOAIA, Strada Campului, nr. 11 | ILFOV | 0.00324 | 0.00292 | 0 | 0,4 | CFP | CBC | E-Distributie Muntenia | 06278183 | 2020-09-02 | RO001E400672683/2 | 2021-04-06 | 2021-04-06
1081 | Locuinta+panouri fotovoltaice-prosumator-AFM | jud. ILFOV, loc. GLINA, Strada Dealului, nr. 61 B | ILFOV | 0.003 | 0.00284 | 0 | 0,4 | CFP | CBC | E-Distributie Muntenia | 06359514 | 2020-09-03 | RO001E401063396/3 | 2021-04-20 | 2021-04-20
1082 | Locuinta - Panouri Fotovoltaice - Prosumator AFM | jud. ILFOV, loc. VOLUNTARI, Bulevardul PIPERA, nr. 1H, bl. VILA T2 | ILFOV | 0.00324 | 0.00292 | 0 | 0,23 | CFP | CBC | E-Distributie Muntenia | 06360755 | 2020-09-03 | RO001E141629008/3 | 2021-05-25 | 2021-05-25
1083 | Locuinta + CEF - Prosumator AFM | jud. ILFOV, loc. MOARA VLASIEI, Strada Nuferilor, nr. 2 | ILFOV | 0.00342 | 0.00292 | 0 | 0,4 | CFP | CBC | E-Distributie Muntenia | 06175613 | 2020-09-03 | RO001E400667070/1 | 2021-04-23 | 2021-04-23
1084 | Locuinta-Panouri Fotovoltaice-Prosumator AFM | jud. ILFOV, loc. GHERMANESTI, Strada Ale. Bobalna, nr. 2 | ILFOV | 0.00342 | 0.00292 | 0 | 0,4 | CFP | CBC | E-Distributie Muntenia | 06262297 | 2020-09-03 | RO001E400770862/2 | 2021-04-19 | 2021-04-19
1085 | Locuinta-Panouri Fotovoltaice-Prosumator AFM | jud. ILFOV, loc. CACIULATI, Strada Londra, nr. 16 | ILFOV | 0.00744 | 0.007266 | 0 | 0,4 | CFP | CBC | E-Distributie Muntenia | 06260308 | 2020-09-03 | RO001E141839078/2 | 2021-05-17 | 2021-05-17
1086 | panouri fotovoltaice-locuinta-prosumator AFM | jud. BUCURESTI, loc. SECTOR 5, SOSEAUA Bucuresti-Magurele, nr. 65E | BUCURESTI | 0.00342 | 0.00292 | 0 | 0,4 | CFP | CBC | E-Distributie Muntenia | 06339285 | 2020-09-04 | RO001E110702953/2 | 2021-03-18 | 2021-03-18
1087 | Locuinta-Panouri Fotovoltaice-Prosumator AFM | jud. BUCURESTI, loc. SECTOR 6, Strada Popovat Petre, g-ral., nr. 71 | BUCURESTI | 0.00432 | 0.0039 | 0 | 0,4 | CFP | CBC | E-Distributie Muntenia | 06349936 | 2020-09-04 | RO001E103180766/2 | 2021-02-25 | 2021-02-25
1088 | panouri solare-locuinta-prosumator AFM | jud. ILFOV, loc. ISLAZ, Strada NEAJLOV, nr. 7B | ILFOV | 0.003 | 0.00292 | 0 | 0,4 | CFP | CBC | E-Distributie Muntenia | 06349000 | 2020-09-04 | RO001E141288201/2 | 2021-03-25 | 2021-03-25
1089 | Locuinta - Panouri fotovoltaice - Prosumator AFM | jud. BUCURESTI, loc. SECTOR 1, Strada Bauxitei, nr. 54 | BUCURESTI | 0.00324 | 0.003 | 0 | 0,4 | CFP | CBC | E-Distributie Muntenia | 06354907 | 2020-09-04 | RO001E100635623/4 | 2021-04-09 | 2021-04-09
1090 | Locuinta - Panouri fotovoltaice - Prosumator AFM | jud. ILFOV, loc. POPESTI-LEORDENI, Strada Bateriei, nr. 26 | ILFOV | 0.00324 | 0.00292 | 0 | 0,23 | CFP | CBC | E-Distributie Muntenia | 06360831 | 2020-09-04 | RO001E400102917/2 | 2021-05-25 | 2021-05-25
1091 | Locuinta - Panouri fotovoltaice - Prosumator AFM | jud. ILFOV, loc. VOLUNTARI, Strada Francisc Munteanu, nr. 88V | ILFOV | 0.00432 | 0.004 | 0 | 0,4 | CFP | CBC | E-Distributie Muntenia | 06360563 | 2020-09-04 | RO001E141621246/3 | 2021-06-02 | 2021-06-02
1092 | Locuinta, panouri fotovoltaice - Prosumator prin AFM | jud. GIURGIU, loc. GIURGIU, Strada PICTOR ANDREESCU, nr. 56 E | GIURGIU | 0.003135 | 0.002939 | 0 | 0,4 | CFP | CBC | E-Distributie Muntenia | 06366602 | 2020-09-04 | RO001E131301207/4 | 2021-05-17 | 2021-05-17
1093 | Locuinta- CEF Prosumator - AFM | jud. BUCURESTI, loc. SECTOR 4, Strada Alunisului, nr. 36 | BUCURESTI | 0.003 | 0.00284 | 0 | 0,4 | CFP | CBC | E-Distributie Muntenia | 06335077 | 2020-09-04 | RO001E105762595/2 | 2021-01-26 | 2021-01-26
1094 | Locuinta - Panouri fotovoltaice - Prosumator AFM | jud. ILFOV, loc. VOLUNTARI, Strada Matei Millo, nr. 124E | ILFOV | 0.003 | 0.00292 | 0 | 0,4 | CFP | CBC | E-Distributie Muntenia | 06376601 | 2020-09-04 | RO001E141874303/2 | 2021-04-20 | 2021-04-20
1095 | locuinta+CEF prosumator prin AFM | jud. BUCURESTI, loc. SECTOR 4, Intrarea Binelui, nr. 6 | BUCURESTI | 0.00324 | 0.00292 | 0 | 0,4 | CFP | CBC | E-Distributie Muntenia | 06381832 | 2020-09-04 | RO001E108821932/2 | 2021-03-30 | 2021-03-30
1096 | Locuinta, panouri fotovoltaice - Prosumator prin AFM | jud. BUCURESTI, loc. SECTOR 4, Strada ION VODA VITEAZUL, nr. 13 | BUCURESTI | 0.003 | 0.00284 | 0 | 0,4 | CFP | CBC | E-Distributie Muntenia | 06384870 | 2020-09-04 | RO001E108737758 /2 | 2020-11-20 | 2020-11-20
1097 | Locuinta-Panouri Fotovoltaice-Prosumator AFM | jud. ILFOV, loc. OTOPENI, Strada George Enescu, nr. 12 | ILFOV | 0.00342 | 0.00292 | 0 | 0,4 | CFP | CBC | E-Distributie Muntenia | 06155553 | 2020-09-04 | RO001E401031436/3 | 2021-05-27 | 2021-05-27
1098 | Locuinta si CEF - Prosumator - AFM | jud. GIURGIU, loc. HOTARELE, Strada ROMANITEI, nr. 3 | GIURGIU | 0.00324 | 0.00292 | 0 | 0,4 | CFP | CBC | E-Distributie Muntenia | 06362533 | 2020-09-07 | RO001E300807682/3 | 2021-04-20 | 2021-04-20
1099 | Locuinta si CEF - Prosumator - AFM | jud. ILFOV, loc. VOLUNTARI, Strada Bacau, nr. 12 | ILFOV | 0.003 | 0.00292 | 0 | 0,4 | CFP | CBC | E-Distributie Muntenia | 06362351 | 2020-09-07 | RO001E141278952/2 | 2021-04-20 | 2021-04-20
1100 | IMOBIL LOTRU+ PANOURI FOTOVOLTAICE | jud. BUCURESTI, loc. Sector 1, Strada Lotru, nr. 18 | BUCURESTI | 0.00868 | 0.0082 | 0 | 0,4 | CFP | CBC | E-Distributie Muntenia | 06334276 | 2020-09-07 | RO001E108933914 /2 | 2020-11-25 | 2020-11-25
1101 | Locuinta - Panouri fotovoltaice - Prosumator AFM | jud. ILFOV, loc. CHIAJNA, Strada Viilor, nr. 48S, bl. C3 | ILFOV | 0.00342 | 0.00292 | 0 | 0,23 | CFP | CBC | E-Distributie Muntenia | 06379160 | 2020-09-07 | RO001E142381767/2 | 2021-04-05 | 2021-04-05
1102 | Locuinta - Panouri fotovoltaice - Prosumator AFM | jud. ILFOV, loc. DASCALU, Strada Timisoara, nr. 13 | ILFOV | 0.00324 | 0.00292 | 0 | 0,23 | CFP | CBC | E-Distributie Muntenia | 06381359 | 2020-09-07 | RO001E400929824/2 | 2021-04-29 | 2021-04-29
1103 | Locuinta.Panouri fotovoltaice.Prosumator AFM | jud. GIURGIU, loc. HOTARELE, SOSEAUA BUCURESTI, nr. 41 | GIURGIU | 0.003 | 0.00292 | 0 | 0,4 | CFP | CBC | E-Distributie Muntenia | 06278755 | 2020-09-07 | RO001E300746459/3 | 2021-04-20 | 2021-04-20
1104 | Locuinta - Panouri fotovoltaice - Prosumator AFM | jud. BUCURESTI, loc. SECTOR 2, Strada Stavilarului, nr. 18, ap. 1 | BUCURESTI | 0.00324 | 0.003 | 0 | 0,4 | CFP | CBC | E-Distributie Muntenia | 06360900 | 2020-09-08 | RO001E119868955/2 | 2021-04-08 | 2021-04-08
1105 | Locuinta, panouri fotovoltaice - Prosumator prin AFM | jud. BUCURESTI, loc. SECTOR 4, Strada Salinei, nr. 27 | BUCURESTI | 0.00352 | 0.00343 | 0 | 0,4 | CFP | CBC | E-Distributie Muntenia | 06359717 | 2020-09-08 | RO001E110608273/2 | 2021-04-16 | 2021-04-16
1106 | Locuinta + CEF - Prosumator AFM | jud. BUCURESTI, loc. SECTOR 1, Strada Coanda Constantin, g-ral., nr. 21 | BUCURESTI | 0.003 | 0.003 | 0 | 0,4 | CFP | CBC | E-Distributie Muntenia | 06379578 | 2020-09-08 | RO001E100310397/2 | 2020-12-11 | 2020-12-11
1107 | Locuinta - Panouri fotovoltaice - Prosumator AFM | jud. ILFOV, loc. DOMNESTI, Strada CRENGUTEI, nr. 83 | ILFOV | 0.00324 | 0.00292 | 0 | 0,4 | CFP | CBC | E-Distributie Muntenia | 06396532 | 2020-09-08 | RO001E141449794/3 | 2021-04-05 | 2021-04-05
1108 | Locuinta - Panouri fotovoltaice - Prosumator AFM | jud. ILFOV, loc. ISLAZ, Strada Islaz, nr. 19 | ILFOV | 0.0054 | 0.00488 | 0 | 0,4 | CFP | CBC | E-Distributie Muntenia | 06391784 | 2020-09-10 | RO001E142231918/2 | 2021-04-28 | 2021-04-28
1109 | Locuinta - Panouri fotovoltaice - Prosumator AFM | jud. ILFOV, loc. POPESTI-LEORDENI, Strada Pogoanelor, nr. 7 | ILFOV | 0.00324 | 0.00292 | 0 | 0,23 | CFP | CBC | E-Distributie Muntenia | 06411171 | 2020-09-11 | RO001E400126205/2 | 2021-05-31 | 2021-05-31
1110 | Locuinta - Panouri fotovoltaice - Prosumator AFM | jud. BUCURESTI, loc. SECTOR 6, DRUMUL Valea Furcii, nr. 15-17 | BUCURESTI | 0.00324 | 0.00292 | 0 | 0,4 | CFP | CBC | E-Distributie Muntenia | 06380894 | 2020-09-11 | RO001E119538869/2 | 2021-03-18 | 2021-03-18
1111 | Locuinta+panouri fotovoltaice-prosumator-AFM | jud. BUCURESTI, loc. SECTOR 5, DRUMUL Santana, nr. 38 | BUCURESTI | 0.00308 | 0.002939 | 0 | 0,4 | CFP | CBC | E-Distributie Muntenia | 06434050 | 2020-09-17 | RO001E110872333/2 | 2021-03-19 | 2021-03-19
1112 | Locuinta-Panouri Fotovoltaice-Prosumator AFM | jud. GIURGIU, loc. DOBRENI, Strada Castelului, nr. 6 | GIURGIU | 0.00324 | 0.00292 | 0 | 0,4 | CFP | CBC | E-Distributie Muntenia | 06442004 | 2020-09-18 | RO001E300791460/3 | 2021-03-11 | 2021-03-11
1113 | Locuinta - Panouri fotovoltaice - Prosumator AFM | jud. ILFOV, loc. BRANESTI, Strada Luceafarului, nr. 13 | ILFOV | 0.0054 | 0.00488 | 0 | 0,23 | CFP | CBC | E-Distributie Muntenia | 06420865 | 2020-09-21 | RO001E400027597/3 | 2021-04-26 | 2021-04-26
1114 | locuinta+CEF prosumator | jud. ILFOV, loc. RUNCU, Strada Berzei, nr. 3 | ILFOV | 0.00783 | 0.007672 | 0 | 0,4 | CFP | CBC | E-Distributie Muntenia | 05947800 | 2020-09-22 | RO001E141872907/2 | 2021-02-19 | 2021-02-19
1115 | locuinta+CEF prosumator prin AFM | jud. BUCURESTI, loc. SECTOR 4, Strada Ciocodeica P. Ioan, sold., nr. 17 | BUCURESTI | 0.00324 | 0.00292 | 0 | 0,4 | CFP | CBC | E-Distributie Muntenia | 06437320 | 2020-09-28 | RO001E105927813/2 | 2021-03-30 | 2021-03-30
1116 | locuinta+CEF prosumator prin AFM | jud. BUCURESTI, loc. SECTOR 4, Strada Muntele Mare, nr. 11 | BUCURESTI | 0.0048 | 0.004684 | 0 | 0,4 | CFP | CBC | E-Distributie Muntenia | 06436914 | 2020-09-28 | RO001E109389549/2 | 2021-03-30 | 2021-03-30
1117 | LOCUINTA+SISTEM FOTOVOLTAIC - AFM | jud. ILFOV, loc. ORDOREANU, Strada Argesului, nr. 2C | ILFOV | 0.005775 | 0.005659 | 0 | 0,4 | CFP | CBC | E-Distributie Muntenia | 05749730 | 2020-04-15 | RO001E141677775/2 | 2021-01-08 | 2021-01-08
1118 | locuinta+sistem fotovoltaic-PROSUMATOR-AFM | jud. ILFOV, loc. ROSU, Strada ACVILEI, nr. 40, ap. CASA 3 | ILFOV | 0.003025 | 0.002939 | 0 | 0,23 | CFP | CBC | E-Distributie Muntenia | 05771680 | 2020-05-07 | RO001E141601952/2 | 2021-01-28 | 2021-01-28
1119 | Centrala electrica fotovoltaica-prosumator | jud. ILFOV, loc. POPESTI-LEORDENI, Strada Amurgului, nr. 29CBIS, bl. CORP B, ap. VILA 5 | ILFOV | 0.003 | 0.002939 | 0 | 0,23 | CFP | CBC | E-Distributie Muntenia | 05792150 | 2020-05-07 | RO001E141834152/2 | 2021-04-06 | 2021-04-06
1120 | Locuinta panouri pe sol AFM-PROSUMATOR; Suplimentare putere instalatie de producere | jud. ILFOV, loc. DIMIENI, Strada Pietrosului, nr. 6 | ILFOV | 0.00476 | 0.004403 | 0 | 0,4 | CFP | CBC | E-Distributie Muntenia | 07845823 | 2021-06-14 | RO001E141378223/3 | 2021-06-29 | 2021-06-29
1121 | fotovoltaice-prosumator-AFM | jud. ILFOV, loc. ORDOREANU, Strada Florilor, nr. 13 | ILFOV | 0.0051 | 0.004899 | 0 | 0,4 | CFP | CBC | E-Distributie Muntenia | 05879082 | 2020-06-04 | RO001E141258567/3 | 2021-01-08 | 2021-01-08
1122 | locuinta + sitem fotovoltaice | jud. ILFOV, loc. BRAGADIRU, Strada Freamatului, nr. 19 | ILFOV | 0.00495 | 0.004841 | 0 | 0,4 | CFP | CBC | E-Distributie Muntenia | 05882313 | 2020-06-11 | RO001E401122303/2 | 2021-02-03 | 2021-02-03
1123 | locuina + sistem fotovoltaic | jud. ILFOV, loc. BERCENI, DRUMUL DE, nr. T53, bl. P2548, sc. P2549 | ILFOV | 0.003025 | 0.002939 | 0 | 0,4 | CFP | CBC | E-Distributie Muntenia | 05929994 | 2020-06-17 | RO001E141347645/2 | 2021-03-31 | 2021-03-31
1124 | CEF + LOCUINTA-PROSUMATOR-AFM | jud. ILFOV, loc. BERCENI, Strada AVIATORILOR, nr. 111G | ILFOV | 0.003 | 0.002939 | 0 | 0,23 | CFP | CBC | E-Distributie Muntenia | 05964100 | 2020-06-18 | RO001E142303042/3 | 2021-01-26 | 2021-01-26
1125 | Locuinta + CEF Prosumator NU acceseaza AFM | jud. ILFOV, loc. VOLUNTARI, Strada Matei Basarab, nr. 24 | ILFOV | 0.012 | 0.009799 | 0 | 20 | CFP | CBC | E-Distributie Muntenia | 05940303 | 2020-06-19 | RO001E400171913/4 | 2021-03-10 | 2021-03-10
1126 | Locuinta + CEF - Prosumator AFM | jud. BUCURESTI, loc. SECTOR 5, Intrarea Ciolpani, nr. 18 | BUCURESTI | 0.003 | 0.002939 | 0 | 0,4 | CFP | CBC | E-Distributie Muntenia | 06043172 | 2020-06-30 | RO001E109378424/3 | 2020-12-11 | 2020-12-11
1127 | Locuinta + CEF - Prosumator AFM | jud. Ilfov, loc. TUNARI, Strada 1 Decembrie, nr. 89, ap. LOCUINTA 1 | Ilfov | 0.0032 | 0.002939 | 0 | 0,23 | CFP | CBC | E-Distributie Muntenia | 05988030 | 2020-06-30 | RO001E142277468/2 | 2021-06-23 | 2021-06-23
1128 | Locuinta-Panouri Fotovoltaice-Prosumator AFM | jud. GIURGIU, loc. BACU, Strada Tineretului, nr. 33 R | GIURGIU | 0.003015 | 0.003015 | 0 | 0,4 | CFP | CBC | E-Distributie Muntenia | 05998455 | 2020-07-01 | RO001E131392252/2 | 2021-01-11 | 2021-01-11
1129 | Locuinta-Panouri Fotovoltaice-Prosumator AFM | jud. GIURGIU, loc. ICOANA, Strada GRADINEI, nr. 83 | GIURGIU | 0.0032 | 0.002939 | 0 | 0,4 | CFP | CBC | E-Distributie Muntenia | 05998522 | 2020-07-03 | RO001E131268838/2 | 2021-06-09 | 2021-06-09
1130 | Locuinta si centrala fotovoltaica -Prosumator-AFM | jud. BUCURESTI, loc. SECTOR 2, Strada Ropotului, nr. 60A, ap. AP87 | BUCURESTI | 0.003015 | 0.002939 | 0 | 0,23 | CFP | CBC | E-Distributie Muntenia | 05987608 | 2020-07-03 | RO001E105261061/3 | 2021-05-24 | 2021-05-24
1131 | Locuinta + CEF - Prosumator AFM | jud. ILFOV, loc. CHITILA, Strada Mihai Eminescu, nr. 21 | ILFOV | 0.003015 | 0.002939 | 0 | 0,23 | CFP | CBC | E-Distributie Muntenia | 05987953 | 2020-07-03 | RO001E400265995/2 | 2021-04-12 | 2021-04-12
1132 | LOCUINTA CU CENTRALA FOTOVOLTAICA | jud. ILFOV, loc. DOBROESTI, Strada D-Avram Iancu, nr. 5C | ILFOV | 0.01008 | 0.009798 | 0 | 0,4 | CFP | CBC | E-Distributie Muntenia | 5964223 | 2020-07-07 | RO001E109306335/3 | 2020-12-11 | 2020-12-11
1133 | Locuinta si centrala fotovoltaica -Prosumator prin AFM | jud. GIURGIU, loc. POENARI, Strada ETERNITATII, nr. 138 | GIURGIU | 0.01005 | 0.009799 | 0 | 0,4 | CFP | CBC | E-Distributie Muntenia | 06106314 | 2020-07-10 | RO001E301034359/2 | 2021-01-11 | 2021-01-11
1134 | locuinta+CEF prosumator prin AFM | jud. ILFOV, loc. DOBROESTI, Strada D-Marasti, nr. 3 | ILFOV | 0.00324 | 0.00292 | 0 | 0,4 | CFP | CBC | E-Distributie Muntenia | 05999959 | 2020-07-13 | RO001E104916843/2 | 2021-05-07 | 2021-05-07
1135 | Locuinta-Panouri Fotovoltaice-Prosumator AFM | jud. BUCURESTI, loc. SECTOR 1, Strada Cantonului, nr. 5, ap. 1 | BUCURESTI | 0.005025 | 0.004899 | 0 | 0,4 | CFP | CBC | E-Distributie Muntenia | 06066730 | 2020-07-15 | RO001E119554542/2 | 2021-02-04 | 2021-02-04
1136 | Locuinta + CEF - Prosumator AFM | jud. GIURGIU, loc. UZUNU, SOSEAUA Stoenesti, nr. 20 | GIURGIU | 0.005025 | 0.004899 | 0 | 0,4 | CFP | CBC | E-Distributie Muntenia | 06106340 | 2020-07-16 | RO001E131267422/3 | 2021-04-20 | 2021-04-20
1137 | locuinta-CEF-Prosumator-AFM | jud. ILFOV, loc. CHITILA, Strada Garofitei, nr. 46 | ILFOV | 0.003 | 0.00284 | 0 | 0,23 | CFP | CBC | E-Distributie Muntenia | 06061443 | 2020-07-17 | RO001E400277392/2 | 2020-12-28 | 2020-12-28
1138 | Locuinta-CEF-Prosumator-AFM | jud. ILFOV, loc. POPESTI-LEORDENI, Strada Cheiul Dâmbovi?ei, nr. 26, ap. vila B40 | ILFOV | 0.006375 | 0.005674 | 0 | 0,4 | CFP | CBC | E-Distributie Muntenia | 06101927 | 2020-07-20 | RO001E142010160/3 | 2021-06-29 | 2021-06-29
1139 | locuinta-CEF-prosumator-AFM | jud. BUCURESTI, loc. SECTOR 4, Strada Alunisului, nr. 145 | BUCURESTI | 0.003015 | 0.002939 | 0 | 0,4 | CFP | CBC | E-Distributie Muntenia | 06117297 | 2020-07-20 | RO001E105763967/1 | 2021-03-24 | 2021-03-24
1140 | Locuinta + CEF - Prosumator AFM | jud. ILFOV, loc. VOLUNTARI, Strada V-Nicolae Leonard, nr. 10 | ILFOV | 0.003 | 0.003233 | 0 | 0,4 | CFP | CBC | E-Distributie Muntenia | 05993966 | 2020-07-21 | RO001E105356527/2 | 2021-04-16 | 2021-04-16
1141 | locuinta+CEF prosumator prin AFM | jud. BUCURESTI, loc. SECTOR 4, Strada Radului, nr. 68 A | BUCURESTI | 0.00342 | 0.00292 | 0 | 0,4 | CFP | CBC | E-Distributie Muntenia | 06143523 | 2020-07-21 | RO001E105762337/2 | 2021-03-30 | 2021-03-30
1142 | locuinta+CEF prosumator prin AFM | jud. GIURGIU, loc. ADUNATII-COPACENI, Strada ISLAZ, nr. 126B | GIURGIU | 0.003015 | 0.002939 | 0 | 0,4 | CFP | CBC | E-Distributie Muntenia | 06112293 | 2020-07-21 | RO001E131327362/2 | 2021-06-02 | 2021-06-02
1143 | Locuinta + CEF - Prosumator AFM | jud. GIURGIU, loc. MALU, SOSEAUA Giurgiului, nr. 24 | GIURGIU | 0.003015 | 0.002939 | 0 | 0,4 | CFP | CBC | E-Distributie Muntenia | 06112931 | 2020-07-21 | RO001E300377202/2 | 2021-04-14 | 2021-04-14
1144 | Locuinta+panouri fotovoltaice-prosumator-AFM | jud. BUCURESTI, loc. SECTOR 6, ALEEA Danaide, nr. 12 | BUCURESTI | 0.003025 | 0.002939 | 0 | 0,4 | CFP | CBC | E-Distributie Muntenia | 06078510 | 2020-07-22 | RO001E119909287/3 | 2021-03-19 | 2021-03-19
1145 | Locuinta si centrala fotovoltaica -Prosumator prin AFM | jud. BUCURESTI, loc. SECTOR 4, Strada Peroni, nr. 31 A | BUCURESTI | 0.003015 | 0.002939 | 0 | 0,4 | CFP | CBC | E-Distributie Muntenia | 06112916 | 2020-07-22 | RO001E105767804/4 | 2021-03-08 | 2021-03-08
1146 | Locuinta si centrala fotovoltaica -Prosumator prin AFM | jud. ILFOV, loc. BRAGADIRU, Strada Toamnei, nr. 39, bl. VILA NR.5 | ILFOV | 0.003015 | 0.002939 | 0 | 0,4 | CFP | CBC | E-Distributie Muntenia | 06112696 | 2020-07-22 | RO001E141468425/2 | 2021-01-15 | 2021-01-15
1147 | locuinta+CEF prosumator prin AFM | jud. ILFOV, loc. ROSU, Strada Apeductului, nr. 8 | ILFOV | 0.00528 | 0.00475 | 0 | 0,4 | CFP | CBC | E-Distributie Muntenia | 06073726 | 2020-07-23 | RO001E141542844/2 | 2021-06-10 | 2021-06-10
1148 | Locuinta+panouri fotovoltaice-prosumator-AFM | jud. ILFOV, loc. PANTELIMON, Intrarea Campului, nr. 2 D+E | ILFOV | 0.003 | 0.002939 | 0 | 0,23 | CFP | CBC | E-Distributie Muntenia | 06085014 | 2020-07-23 | RO001E141499205/2 | 2021-03-25 | 2021-03-25
1149 | Locuinta + CEF - Prosumator AFM | jud. BUCURESTI, loc. SECTOR 5, Strada Iordache Nastase, nr. 21 | BUCURESTI | 0.003 | 0.002939 | 0 | 0,4 | CFP | CBC | E-Distributie Muntenia | 06147185 | 2020-07-23 | RO001E105534615/2 | 2021-03-02 | 2021-03-02
1150 | locuinta-CEF-prosumator-AFM | jud. ILFOV, loc. BRAGADIRU, Strada Safirului, nr. 127-129C | ILFOV | 0.00342 | 0.00292 | 0 | 0,4 | CFP | CBC | E-Distributie Muntenia | 06153432 | 2020-07-23 | RO001E141601143/2 | 2021-04-01 | 2021-04-01
1151 | Locuinta+panouri fotovoltaice-prosumator-AFM | jud. BUCURESTI, loc. SECTOR 5, Strada N.D. Cocea, nr. 31B | BUCURESTI | 0.00804 | 0.007839 | 0 | 0,4 | CFP | CBC | E-Distributie Muntenia | 06110766 | 2020-07-24 | RO001E108762206/3 | 2021-01-18 | 2021-01-18
1152 | Locuinta+panouri fotovoltaice-prosumator-AFM | jud. ILFOV, loc. ROSU, Strada Carciumareselor, nr. 7B | ILFOV | 0.003015 | 0.002939 | 0 | 0,23 | CFP | CBC | E-Distributie Muntenia | 06112566 | 2020-07-24 | RO001E400997492/3 | 2021-01-25 | 2021-01-25
1153 | Locuinta+panouri fotovoltaice-prosumator-AFM | jud. GIURGIU, loc. BACU, ULITA Ciorogarla, nr. 25 | GIURGIU | 0.003015 | 0.002939 | 0 | 0,4 | CFP | CBC | E-Distributie Muntenia | 06112656 | 2020-07-24 | RO001E300881752/2 | 2021-01-18 | 2021-01-18
1154 | Locuinta+panouri fotovoltaice-prosumator-AFM | jud. ILFOV, loc. BALACEANCA, Strada Liliacului, nr. 32 | ILFOV | 0.003 | 0.002939 | 0 | 0,23 | CFP | CBC | E-Distributie Muntenia | 06129062 | 2020-07-24 | RO001E400047881/2 | 2021-02-18 | 2021-02-18
1155 | Locuinta si CEF- Prosumator - AFM | jud. ILFOV, loc. CHIAJNA, Strada Pacii, nr. 59 | ILFOV | 0.003015 | 0.002939 | 0 | 0,23 | CFP | CBC | E-Distributie Muntenia | 06111875 | 2020-07-27 | RO001E400248637/2 | 2021-01-28 | 2021-01-28
1156 | Locuinta + CEF - Prosumator AFM | jud. ILFOV, loc. ROSU, Strada Mihai Eminescu, nr. 25 | ILFOV | 0.00603 | 0.005879 | 0 | 0,23 | CFP | CBC | E-Distributie Muntenia | 06111274 | 2020-07-27 | RO001E400256108/2 | 2021-01-21 | 2021-01-21
1157 | Locuinta + CEF - Prosumator AFM | jud. ILFOV, loc. VOLUNTARI, Strada Erou Chivu Dumitru, nr. 24A | ILFOV | 0.003015 | 0.002939 | 0 | 0,4 | CFP | CBC | E-Distributie Muntenia | 06112798 | 2020-07-29 | RO001E141494187/3 | 2021-03-08 | 2021-03-08
1158 | Locuinta + CEF - Prosumator AFM | jud. ILFOV, loc. BERCENI, Strada Miorita, nr. 38Y | ILFOV | 0.006 | 0.005875 | 0 | 0,4 | CFP | CBC | E-Distributie Muntenia | 06122186 | 2020-07-29 | RO001E141821451/3 | 2021-04-06 | 2021-04-06
1159 | locuinta, panouri fotovoltaice- PROSUMATOR prin AFM | jud. BUCURESTI, loc. BUCURESTI, Strada FETESTI, nr. 2W | BUCURESTI | 0.0033 | 0.0032 | 0 | 0,4 | CFP | CBC | E-Distributie Muntenia | 06077054 | 2020-07-30 | RO001E109014072 / 3 | 2020-10-13 | 2020-10-13
1160 | Locuinta+panouri fotovoltaice-prosumator-AFM | jud. BUCURESTI, loc. SECTOR 1, Strada Durau, nr. 116 | BUCURESTI | 0.003015 | 0.003 | 0 | 0,4 | CFP | CBC | E-Distributie Muntenia | 06112139 | 2020-07-30 | RO001E100675380/2 | 2021-02-04 | 2021-02-04
1161 | Locuinta-Panouri Fotovoltaice-Prosumator AFM | jud. BUCURESTI, loc. SECTOR 5, Strada Ecuatorului, nr. 2 A | BUCURESTI | 0.003 | 0.00284 | 0 | 0,4 | CFP | CBC | E-Distributie Muntenia | 06115396 | 2020-07-30 | RO001E107751854/3 | 2021-06-10 | 2021-06-10
1162 | Locuinta + CEF - Prosumator AFM | jud. ILFOV, loc. PANTELIMON, Strada BINELUI, nr. 42 | ILFOV | 0.0033 | 0.00292 | 0 | 0,4 | CFP | CBC | E-Distributie Muntenia | 06148621 | 2020-07-31 | RO001E142481487/2 | 2021-05-31 | 2021-05-31
1163 | Locuinta - Panouri Fotovoltaice - Prosumator - AFM | jud. BUCURESTI, loc. SECTOR 3, ALEEA Mizil, nr. 85 A, ap. 2 | BUCURESTI | 0.0033 | 0.0032 | 0 | 0,23 | CFP | CBC | E-Distributie Muntenia | 06109849 | 2020-07-31 | RO001E109457310 / 2 | 2020-10-13 | 2020-10-13
1164 | Locuinta- CEF Prosumator - AFM | jud. ILFOV, loc. PANTELIMON, Strada P-Trandafirilor, nr. 36B | ILFOV | 0.00342 | 0.00292 | 0 | 0,4 | CFP | CBC | E-Distributie Muntenia | 06187003 | 2020-08-03 | RO001E141395143/2 | 2021-04-29 | 2021-04-29
1165 | Locuinta-CEF-Prosumator-AFM | jud. ILFOV, loc. BALOTESTI, Strada Rozelor, nr. 88 | ILFOV | 0.0051 | 0.004899 | 0 | 0,4 | CFP | CBC | E-Distributie Muntenia | 06058057 | 2020-08-03 | RO001E141334023/3 | 2021-04-27 | 2021-04-27
1166 | locuinta+CEF prosumator prin AFM | jud. ILFOV, loc. BALOTESTI, Strada Lahovari, nr. 45 | ILFOV | 0.00429 | 0.00377 | 0 | 0,23 | CFP | CBC | E-Distributie Muntenia | 06078855 | 2020-08-03 | RO001E400713353/2 | 2021-05-18 | 2021-05-18
1167 | Locuinta si CEF - Prosumator - AFM | jud. ILFOV, loc. MOARA VLASIEI, Strada Sperantei, nr. 7 | ILFOV | 0.003 | 0.002939 | 0 | 0,23 | CFP | CBC | E-Distributie Muntenia | 06092075 | 2020-08-03 | RO001E400662851/2 | 2021-04-26 | 2021-04-26
1168 | Locuinta-CEF-Prosumator-AFM | jud. ILFOV, loc. OTOPENI, Strada Craitelor, nr. 71F | ILFOV | 0.003 | 0.0033 | 0 | 0,4 | CFP | CBC | E-Distributie Muntenia | 06041663 | 2020-08-03 | RO001E142452867/2 | 2021-03-29 | 2021-03-29
1169 | locuinta+CEF prosumator prin AFM | jud. ILFOV, loc. PASAREA, Strada Nicolae Balcescu, nr. 12E | ILFOV | 0.00342 | 0.00292 | 0 | 0,23 | CFP | CBC | E-Distributie Muntenia | 06142799 | 2020-08-03 | RO001E400985501/2 | 2021-04-22 | 2021-04-22
1170 | Locuinta-Panouri Fotovoltaice-Prosumator AFM | jud. ILFOV, loc. BRANESTI, Strada Violetelor, nr. 11-13 | ILFOV | 0.00342 | 0.00292 | 0 | 0,23 | CFP | CBC | E-Distributie Muntenia | 06146712 | 2020-08-03 | RO001E141185847/4 | 2021-04-23 | 2021-04-23
1171 | Locuinta, panouri fotovoltaice - Prosumator prin AFM | jud. ILFOV, loc. BRAGADIRU, Strada Lalelelor, nr. 23 | ILFOV | 0.00342 | 0.00292 | 0 | 0,4 | CFP | CBC | E-Distributie Muntenia | 06145728 | 2020-08-03 | RO001E400946058/2 | 2021-04-01 | 2021-04-01
1172 | locuinta+CEF prosumator prin AFM | jud. BUCURESTI, loc. SECTOR 4, Strada Minca Dumitru Soldat, nr. 26, bl. -, sc. -, et. -, ap. - | BUCURESTI | 0.003 | 0.002939 | 0 | 0,4 | CFP | CBC | E-Distributie Muntenia | 06152389 | 2020-08-03 | RO001E105766229/2 | 2021-06-02 | 2021-06-02
1173 | locuinta+CEF prosumator prin AFM | jud. BUCURESTI, loc. SECTOR 4, DRUMUL Cretestilor, nr. 3 E | BUCURESTI | 0.00342 | 0.00292 | 0 | 0,4 | CFP | CBC | E-Distributie Muntenia | 06153782 | 2020-08-03 | RO001E109116378/2 | 2021-03-30 | 2021-03-30
1174 | locuinta-CEF-prosumator-AFM | jud. ILFOV, loc. DOMNESTI, Strada Liliacului, nr. 3 | ILFOV | 0.00527 | 0.005163 | 0 | 0,4 | CFP | CBC | E-Distributie Muntenia | 06114725 | 2020-08-03 | RO001E141362798/2 | 2021-04-01 | 2021-04-01
1175 | Locuinta, panouri fotovoltaice - Prosumator prin AFM | jud. BUCURESTI, loc. SECTOR 1, Strada Triumfului, nr. 121 | BUCURESTI | 0.003 | 0.003 | 0 | 0,4 | CFP | CBC | E-Distributie Muntenia | 06130007 | 2020-08-03 | RO001E118692522/2 | 2021-03-19 | 2021-03-19
1176 | locuinta+CEF prosumator prin AFM | jud. BUCURESTI, loc. SECTOR 2, Strada Refrenului, nr. 34 | BUCURESTI | 0.003 | 0.002939 | 0 | 0,4 | CFP | CBC | E-Distributie Muntenia | 06129886 | 2020-08-03 | RO001E105299129/2 | 2021-02-23 | 2021-02-23
1177 | locuinta, panouri fotovoltaice- PROSUMATOR prin AFM | jud. ILFOV, loc. DOMNESTI, Strada Crizantemelor, nr. 14 | ILFOV | 0.00324 | 0.00292 | 0 | 0,4 | CFP | CBC | E-Distributie Muntenia | 06087046 | 2020-08-04 | RO001E401013582/3 | 2021-04-01 | 2021-04-01
1178 | locuinta-CEF-prosumator | jud. ILFOV, loc. GLINA, Strada Rasaritului, nr. 57 | ILFOV | 0.00315 | 0.002987 | 0 | 0,4 | CFP | CBC | E-Distributie Muntenia | 06090638 | 2020-08-04 | RO001E400913715/2 | 2020-12-28 | 2020-12-28
1179 | locuinta-CEF-prosumator | jud. ILFOV, loc. VARTEJU, Strada Sarbilor, nr. 62A | ILFOV | 0.0031 | 0.002938 | 0 | 0,4 | CFP | CBC | E-Distributie Muntenia | 06129951 | 2020-08-04 | RO001E142764593/1 | 2021-03-25 | 2021-03-25
1180 | Locuinta-Panouri Fotovoltaice-Prosumator AFM | jud. BUCURESTI, loc. SECTOR 1, Strada Stanilesti, nr. 5 | BUCURESTI | 0.00513 | 0.00525 | 0 | 0,4 | CFP | CBC | E-Distributie Muntenia | 06174890 | 2020-08-05 | RO001E108982480/2 | 2021-04-08 | 2021-04-08
1181 | locuinta+CEF prosumator prin AFM | jud. BUCURESTI, loc. SECTOR 1, Strada Poetului, nr. 18 | BUCURESTI | 0.00342 | 0.003 | 0 | 0,4 | CFP | CBC | E-Distributie Muntenia | 06185040 | 2020-08-05 | RO001E100589193/2 | 2021-03-23 | 2021-03-23
1182 | Locuinta si centrala fotovoltaica -Prosumator prin AFM | jud. BUCURESTI, loc. SECTOR 6, Strada Muntii Gurghiului, nr. 27 | BUCURESTI | 0.003 | 0.002939 | 0 | 0,4 | CFP | CBC | E-Distributie Muntenia | 06109606 | 2020-08-05 | RO001E103181633/2 | 2021-05-18 | 2021-05-18
1183 | Locuinta si centrala fotovoltaica -Prosumator prin AFM | jud. ILFOV, loc. ROSU, Strada 1 Decembrie 1918, nr. 129 | ILFOV | 0.003 | 0.002939 | 0 | 0,23 | CFP | CBC | E-Distributie Muntenia | 06143954 | 2020-08-06 | RO001E400254140/2 | 2021-01-27 | 2021-01-27
1184 | locuinta-CEF-prosumator-AFM | jud. ILFOV, loc. POPESTI-LEORDENI, Strada Laurentiu Raiciu, nr. 7 G | ILFOV | 0.00342 | 0.00292 | 0 | 0,4 | CFP | CBC | E-Distributie Muntenia | 06162952 | 2020-08-06 | RO001E141320804/2 | 2021-03-25 | 2021-03-25
1185 | Locuinta, panouri fotovoltaice - Prosumator prin AFM | jud. ILFOV, loc. MAGURELE, Strada Inului, nr. 4A | ILFOV | 0.00342 | 0.00292 | 0 | 0,4 | CFP | CBC | E-Distributie Muntenia | 06146465 | 2020-08-07 | RO001E141605620/3 | 2021-04-01 | 2021-04-01
1186 | locuinta+CEF prosumator prin AFM | jud. ILFOV, loc. GLINA, Strada Viitorului, nr. 61, ap. c1 | ILFOV | 0.00342 | 0.00292 | 0 | 0,23 | CFP | CBC | E-Distributie Muntenia | 06153979 | 2020-08-07 | RO001E141788868/2 | 2021-04-01 | 2021-04-01
1187 | Locuinta + CEF - Prosumator AFM | jud. ILFOV, loc. AFUMATI, Strada Dacia, nr. 8 | ILFOV | 0.00342 | 0.00292 | 0 | 0,23 | CFP | CBC | E-Distributie Muntenia | 06166367 | 2020-08-07 | RO001E400944731/3 | 2021-06-09 | 2021-06-09
1188 | locuinta-CEF-Prosumator-AFM | jud. ILFOV, loc. PANTELIMON, Strada P-Trandafirilor, nr. 36 | ILFOV | 0.00342 | 0.00292 | 0 | 0,4 | CFP | CBC | E-Distributie Muntenia | 06191240 | 2020-08-10 | RO001E141395132/2 | 2021-04-20 | 2021-04-20
1189 | Locuinta-Panouri Fotovoltaice-Prosumator AFM | jud. ILFOV, loc. VIDRA, Strada Principala, nr. 417 | ILFOV | 0.00342 | 0.00292 | 0 | 0,23 | CFP | CBC | E-Distributie Muntenia | 06143847 | 2020-08-10 | RO001E400497048/3 | 2021-04-01 | 2021-04-01
1190 | consumator + CEF | jud. BUCURESTI, loc. SECTOR 3, Strada Gura Ialomitei, nr. 18G | BUCURESTI | 0.00342 | 0.00292 | 0 | 0,23 | CFP | CBC | E-Distributie Muntenia | 06142208 | 2020-08-10 | RO001E119364259/2 | 2021-04-05 | 2021-04-05
1191 | Locuinta si CEF - Prosumator - AFM | jud. BUCURESTI, loc. SECTOR 6, DRUMUL Belsugului, nr. 141G | BUCURESTI | 0.00342 | 0.0035 | 0 | 0,4 | CFP | CBC | E-Distributie Muntenia | 06145165 | 2020-08-10 | RO001E119026502/2 | 2021-04-09 | 2021-04-09
1192 | Locuinta- CEF Prosumator - AFM | jud. ILFOV, loc. JILAVA, Strada ODAI, nr. 13 | ILFOV | 0.00342 | 0.00292 | 0 | 0,23 | CFP | CBC | E-Distributie Muntenia | 06147038 | 2020-08-10 | RO001E400430078/2 | 2021-04-05 | 2021-04-05
1193 | Locuinta-Panouri Fotovoltaice-Prosumator AFM | jud. ILFOV, loc. COPACENI, Strada Baltii, nr. 4D | ILFOV | 0.0033 | 0.00292 | 0 | 0,23 | CFP | CBC | E-Distributie Muntenia | 06147678 | 2020-08-10 | RO001E141642766/2 | 2021-04-01 | 2021-04-01
1194 | Locuinta si CEF - Prosumator - AFM | jud. ILFOV, loc. 1 DECEMBRIE, Strada 17, nr. 23 | ILFOV | 0.00342 | 0.00292 | 0 | 0,23 | CFP | CBC | E-Distributie Muntenia | 06153682 | 2020-08-10 | RO001E141792447/2 | 2021-03-31 | 2021-03-31
1195 | Locuinta- CEF Prosumator - AFM | jud. BUCURESTI, loc. SECTOR 6, Strada Viscolului, nr. 87A | BUCURESTI | 0.003 | 0.003 | 0 | 0,4 | CFP | CBC | E-Distributie Muntenia | 06167293 | 2020-08-10 | RO001E119492903/2 | 2021-05-25 | 2021-05-25
1196 | Locuinta + CEF - Prosumator AFM | jud. ILFOV, loc. MAGURELE, Strada Nuferilor, nr. 26E | ILFOV | 0.003 | 0.002939 | 0 | 0,4 | CFP | CBC | E-Distributie Muntenia | 06186771 | 2020-08-11 | RO001E142246183/3 | 2021-05-19 | 2021-05-19
1197 | Locuinta si centrala fotovoltaica -Prosumator prin AFM | jud. BUCURESTI, loc. SECTOR 2, Strada Glavanesti, nr. 19 | BUCURESTI | 0.00342 | 0.00292 | 0 | 0,23 | CFP | CBC | E-Distributie Muntenia | 06153563 | 2020-08-11 | RO001E105240091/2 | 2021-04-21 | 2021-04-21
1198 | Locuinta- CEF Prosumator - AFM | jud. ILFOV, loc. AFUMATI, Strada Negro Pontes, nr. 15 | ILFOV | 0.00342 | 0.00292 | 0 | 0,4 | CFP | CBC | E-Distributie Muntenia | 06166117 | 2020-08-11 | RO001E400189754/2 | 2021-05-31 | 2021-05-31
1199 | locuinta-CEF-Prosumator-AFM | jud. ILFOV, loc. MAGURELE, Strada Atomistilor, nr. 345 | ILFOV | 0.00342 | 0.00292 | 0 | 0,23 | CFP | CBC | E-Distributie Muntenia | 06180621 | 2020-08-12 | RO001E400292007/2 | 2021-04-06 | 2021-04-06
1200 | Locuinta, panouri fotovoltaice - Prosumator prin AFM | jud. BUCURESTI, loc. SECTOR 5, Strada Berzovia, nr. 45 | BUCURESTI | 0.0051 | 0.004899 | 0 | 0,4 | CFP | CBC | E-Distributie Muntenia | 06205046 | 2020-08-12 | RO001E108126277/2 | 2021-03-18 | 2021-03-18
1201 | Locuinta, panouri fotovoltaice - Prosumator prin AFM | jud. BUCURESTI, loc. SECTOR 2, Strada Otesani, nr. 11 | BUCURESTI | 0.00342 | 0.003 | 0 | 0,4 | CFP | CBC | E-Distributie Muntenia | 06223735 | 2020-08-12 | RO001E108839751/2 | 2021-06-04 | 2021-06-04
1202 | locuinta-panouri fotovoltaice-prosumator AFM | jud. BUCURESTI, loc. SECTOR 5, Strada Marc Aureliu, nr. 17 | BUCURESTI | 0.00324 | 0.00292 | 0 | 0,4 | CFP | CBC | E-Distributie Muntenia | 06272248 | 2020-08-12 | RO001E115347346/2 | 2021-04-09 | 2021-04-09
1203 | Locuinta+panouri fotovoltaice-prosumator-AFM | jud. ILFOV, loc. DOMNESTI, Strada Ghioceilor, nr. 17 | ILFOV | 0.003 | 0.002939 | 0 | 0,4 | CFP | CBC | E-Distributie Muntenia | 06191639 | 2020-08-13 | RO001E141645220/2 | 2021-01-13 | 2021-01-13
1204 | Locuinta+panouri fotovoltaice-prosumator-AFM | jud. ILFOV, loc. VOLUNTARI-PIPERA, Strada Erou Iancu Nicolae, nr. 69-71, bl. VILA 44D | ILFOV | 0.0051 | 0.004899 | 0 | 0,4 | CFP | CBC | E-Distributie Muntenia | 05962179 | 2020-08-13 | RO001E141326383/2 | 2021-02-18 | 2021-02-18
1205 | Locuinta- CEF Prosumator - AFM | jud. BUCURESTI, loc. SECTOR 6, Intrarea Giulesti, nr. 396B | BUCURESTI | 0.00342 | 0.00292 | 0 | 0,4 | CFP | CBC | E-Distributie Muntenia | 06153955 | 2020-08-13 | RO001E119570180/3 | 2021-01-08 | 2021-01-08
1206 | Locuinta+panouri fotovoltaice-prosumator-AFM | jud. ILFOV, loc. ISLAZ, Strada 24 Ianuarie, nr. 45 | ILFOV | 0.00342 | 0.00292 | 0 | 0,23 | CFP | CBC | E-Distributie Muntenia | 06209381 | 2020-08-13 | RO001E400036755/2 | 2021-04-28 | 2021-04-28
1207 | locuinta+CEF prosumator prin AFM | jud. BUCURESTI, loc. SECTOR 2, Strada Iv?rului, nr. 2 | BUCURESTI | 0.00342 | 0.002938 | 0 | 0,23 | CFP | CBC | E-Distributie Muntenia | 06185068 | 2020-08-14 | RO001E104302628/2 | 2021-03-30 | 2021-03-30
1208 | locuinta-CEF-prosumator | jud. GIURGIU, loc. GHIONEA, SOSEAUA Principala, nr. 63 | GIURGIU | 0.01044 | 0.01044 | 0 | 0,4 | CFP | CBC | E-Distributie Muntenia | 06090797 | 2020-08-14 | RO001E301237286/2 | 2021-02-01 | 2021-02-01
1209 | locuinta+CEF prosumator prin AFM | jud. ILFOV, loc. OTOPENI, Strada George Enescu, nr. 12B, sc. - | ILFOV | 0.00342 | 0.00292 | 0 | 0,4 | CFP | CBC | E-Distributie Muntenia | 06186500 | 2020-08-17 | RO001E401164950/3 | 2021-05-27 | 2021-05-27
1210 | Locuinta si CEF - Prosumator - AFM | jud. BUCURESTI, loc. SECTOR 5, Strada Posada, nr. 23 | BUCURESTI | 0.00324 | 0.00292 | 0 | 0,4 | CFP | CBC | E-Distributie Muntenia | 06273939 | 2020-08-17 | RO001E108204566/2 | 2021-03-29 | 2021-03-29
1211 | Locuinta + CEF - Prosumator AFM | jud. ILFOV, loc. DOMNESTI, SOSEAUA Alexandru Ioan Cuza, nr. 332 | ILFOV | 0.00342 | 0.00292 | 0 | 0,23 | CFP | CBC | E-Distributie Muntenia | 06216385 | 2020-08-18 | RO001E400346603/3 | 2021-04-01 | 2021-04-01
1212 | locuinta-CEF-Prosumator-AFM | jud. ILFOV, loc. CHITILA, SOSEAUA BANATULUI, nr. 94 | ILFOV | 0.00342 | 0.002938 | 0 | 0,23 | CFP | CBC | E-Distributie Muntenia | 06186185 | 2020-08-20 | RO001E400273107/2 | 2021-03-30 | 2021-03-30
1213 | Locuinta-Panouri Fotovoltaice-Prosumator AFM | jud. ILFOV, loc. BERCENI, Strada ZANELOR, nr. 83A+B | ILFOV | 0.00342 | 0.00292 | 0 | 0,4 | CFP | CBC | E-Distributie Muntenia | 06182473 | 2020-08-20 | RO001E141952333/3 | 2021-04-01 | 2021-04-01
1214 | locuinta, panouri fotovoltaice- PROSUMATOR prin AFM | jud. ILFOV, loc. DUMBRAVENI, Strada Ion Lahovari, nr. 88/12/5 | ILFOV | 0.00429 | 0.00377 | 0 | 0,4 | CFP | CBC | E-Distributie Muntenia | 06157629 | 2020-08-20 | RO001E141486481/3 | 2021-05-12 | 2021-05-12
1215 | Locuinta, panouri fotovoltaice - Prosumator prin AFM | jud. ILFOV, loc. DASCALU, Strada Trandafirului, nr. 12 | ILFOV | 0.00429 | 0.00377 | 0 | 0,4 | CFP | CBC | E-Distributie Muntenia | 06157517 | 2020-08-20 | RO001E141380114/2 | 2021-05-12 | 2021-05-12
1216 | Locuinta-Panouri Fotovoltaice-Prosumator AFM | jud. BUCURESTI, loc. SECTOR 2, Strada Campului, nr. 9 | BUCURESTI | 0.003 | 0.002939 | 0 | 0,23 | CFP | CBC | E-Distributie Muntenia | 06211371 | 2020-08-20 | RO001E105298050/2 | 2021-02-25 | 2021-02-25
1217 | locuinta-panouri fotovoltaice-prosumator AFM | jud. ILFOV, loc. VOLUNTARI, Strada Iancu Brezeanu, nr. 55 | ILFOV | 0.00342 | 0.00292 | 0 | 0,4 | CFP | CBC | E-Distributie Muntenia | 06263460 | 2020-08-20 | RO001E105359430/2 | 2021-04-21 | 2021-04-21
1218 | Locuinta + CEF - Prosumator AFM | jud. ILFOV, loc. SNAGOV, Strada Zorelelor, nr. 37F | ILFOV | 0.00855 | 0.00782 | 0 | 0,4 | CFP | CBC | E-Distributie Muntenia | 06177731 | 2020-08-21 | RO001E401153194/3 | 2021-05-25 | 2021-05-25
1219 | locuinta, panouri fotovoltaice- PROSUMATOR prin AFM | jud. ILFOV, loc. CIOLPANI, Strada Covrigarului, nr. 2 | ILFOV | 0.00342 | 0.00292 | 0 | 0,4 | CFP | CBC | E-Distributie Muntenia | 06153828 | 2020-08-21 | RO001E400828204/2 | 2021-05-18 | 2021-05-18
1220 | Locuinta si CEF - Prosumator - AFM | jud. ILFOV, loc. GLINA, Strada Sfantul Ciprian, nr. 12, bl. CASA2 | ILFOV | 0.00342 | 0.00292 | 0 | 0,23 | CFP | CBC | E-Distributie Muntenia | 06210914 | 2020-08-21 | RO001E141957226/2 | 2021-03-31 | 2021-03-31
1221 | Locuinta-Panouri fotovoltaice-Prosumator AFM | jud. BUCURESTI, loc. SECTOR 5, Strada Turceni, nr. 41 | BUCURESTI | 0.00342 | 0.00292 | 0 | 0,4 | CFP | CBC | E-Distributie Muntenia | 06229920 | 2020-08-21 | RO001E105470311/2 | 2021-03-29 | 2021-03-29
1222 | Locuinta-Panouri fotovoltaice-Prosumator AFM | jud. BUCURESTI, loc. SECTOR 4, Strada Alba, nr. 17 | BUCURESTI | 0.0102 | 0.00978 | 0 | 0,4 | CFP | CBC | E-Distributie Muntenia | 06262530 | 2020-08-24 | RO001E106138267/2 | 2021-03-29 | 2021-03-29
1223 | Locuinta-Panouri Fotovoltaice-Prosumator AFM | jud. GIURGIU, loc. BOLINTIN-VALE, Strada Libertatii, nr. 136 | GIURGIU | 0.00342 | 0.00292 | 0 | 0,4 | CFP | CBC | E-Distributie Muntenia | 06258928 | 2020-08-24 | RO001E300909269/3 | 2021-06-15 | 2021-06-15
1224 | locuinta-panouri fotovoltaice-prosumator AFM | jud. ILFOV, loc. DOBROESTI, ALEEA GRADINII, nr. 8A | ILFOV | 0.00342 | 0.00292 | 0 | 0,4 | CFP | CBC | E-Distributie Muntenia | 06266831 | 2020-08-24 | RO001E141723171/2 | 2021-05-06 | 2021-05-06
1225 | Locuinta + CEF - Prosumator AFM | jud. BUCURESTI, loc. SECTOR 1, Strada FLORIAN PITTIS, nr. 27 | BUCURESTI | 0.00324 | 0.003 | 0 | 0,4 | CFP | CBC | E-Distributie Muntenia | 06268153 | 2020-08-24 | RO001E110238991/3 | 2021-03-24 | 2021-03-24
1226 | Locuinta - Panouri fotovoltaice - Prosumator AFM | jud. ILFOV, loc. POPESTI-LEORDENI, Strada Sfantul Nicolae, nr. 10 | ILFOV | 0.0042 | 0.0039 | 0 | 0,4 | CFP | CBC | E-Distributie Muntenia | 06278449 | 2020-08-24 | RO001E401106192/2 | 2021-05-27 | 2021-05-27
1227 | Locuinta si CEF - Prosumator - AFM | jud. ILFOV, loc. DOMNESTI, Strada PLATANULUI, nr. 5A | ILFOV | 0.00342 | 0.00292 | 0 | 0,4 | CFP | CBC | E-Distributie Muntenia | 06202835 | 2020-08-25 | RO001E142182777/2 | 2021-04-05 | 2021-04-05
1228 | Locuinta - Panouri Fotovoltaice - Prosumator - AFM | jud. ILFOV, loc. MAGURELE, Strada Deal, nr. 25 | ILFOV | 0.00342 | 0.00292 | 0 | 0,4 | CFP | CBC | E-Distributie Muntenia | 06216938 | 2020-08-25 | RO001E142343901/2 | 2021-06-07 | 2021-06-07
1229 | locuinta - panouri fotovoltaice - prosumator AFM | jud. ILFOV, loc. OTOPENI, Strada Ion Creanga, nr. 21J | ILFOV | 0.0084 | 0.00782 | 0 | 0,4 | CFP | CBC | E-Distributie Muntenia | 06224427 | 2020-08-25 | RO001E142235743/2 | 2021-06-23 | 2021-06-23
1230 | Locuinta-Panouri fotovoltaice-Prosumator AFM | jud. ILFOV, loc. GLINA, Strada ICOANEI, nr. 3-3A | ILFOV | 0.00324 | 0.00292 | 0 | 0,23 | CFP | CBC | E-Distributie Muntenia | 06267299 | 2020-08-25 | RO001E141637715/3 | 2021-04-01 | 2021-04-01
1231 | Locuinta - Panouri fotovoltaice - Prosumator AFM | jud. ILFOV, loc. DOMNESTI, Strada Baboi, nr. 97 | ILFOV | 0.00324 | 0.00292 | 0 | 0,4 | CFP | CBC | E-Distributie Muntenia | 06269027 | 2020-08-25 | RO001E401017047/3 | 2021-06-16 | 2021-06-16
1232 | Locuinta - Panouri fotovoltaice - Prosumator AFM | jud. ILFOV, loc. BALTENI, Strada Haraboc, nr. 66 | ILFOV | 0.00342 | 0.00292 | 0 | 0,4 | CFP | CBC | E-Distributie Muntenia | 06163712 | 2020-08-26 | RO001E400709897/3 | 2021-05-14 | 2021-05-14
1233 | Locuinta si CEF - Prosumator - AFM | jud. ILFOV, loc. AFUMATI, SOSEAUA Stefanesti, nr. 3 | ILFOV | 0.00324 | 0.00292 | 0 | 0,4 | CFP | CBC | E-Distributie Muntenia | 06266361 | 2020-08-26 | RO001E141450516/2 | 2021-05-31 | 2021-05-31
1234 | Locuinta - Panouri fotovoltaice - Prosumator AFM | jud. ILFOV, loc. ROSU, Strada Daliei, nr. 32 | ILFOV | 0.00513 | 0.00488 | 0 | 0,23 | CFP | CBC | E-Distributie Muntenia | 06288263 | 2020-08-26 | RO001E400255758/2 | 2021-04-05 | 2021-04-05
1235 | Locuinta-Sistem fotovoltaic-Prosumator AFM | jud. ILFOV, loc. GLINA, Strada Ilfov, nr. 24A | ILFOV | 0.00342 | 0.00292 | 0 | 0,23 | CFP | CBC | E-Distributie Muntenia | 06288005 | 2020-08-26 | RO001E141254967/2 | 2021-06-23 | 2021-06-23
1236 | Locuinta si CEF - Prosumator - AFM | jud. BUCURESTI, loc. SECTOR 4, Strada Mitropolitul Filaret, nr. 55 | BUCURESTI | 0.0084 | 0.00782 | 0 | 0,4 | CFP | CBC | E-Distributie Muntenia | 06300609 | 2020-08-27 | RO001E106134533/3 | 2021-03-29 | 2021-03-29
1237 | Locuinta-Panouri Fotovoltaice-Prosumator AFM | jud. ILFOV, loc. JILAVA, Strada Gabrului, nr. 23 | ILFOV | 0.00342 | 0.00292 | 0 | 0,4 | CFP | CBC | E-Distributie Muntenia | 06211311 | 2020-08-27 | RO001E141945076/2 | 2021-04-01 | 2021-04-01
1238 | imobil + panouri fotovoltaice pe sol | jud. BUCURESTI, loc. SECTOR 4, SOSEAUA Vitan Barzesti, nr. 5 | BUCURESTI | 0.9984 | 0.93096 | 0 | 20 | CFP | CBC | E-Distributie Muntenia | 05433309 | 2020-03-10 | RO001E400899842/2 | 2021-02-01 | 2021-02-01
1239 | locuita+CEF prosumator | jud. ILFOV, loc. CORNETU, Strada Aeroportului, nr. 73K | ILFOV | 0.003 | 0.00274 | 0 | 0,4 | CFP | CBC | E-Distributie Muntenia | 05810294 | 2020-05-07 | RO001E141307742/2 | 2021-02-19 | 2021-02-19
1240 | locuinta+CEF -prosumator AFM | jud. ILFOV, loc. TEGHES, Strada Transilvaniei, nr. 8B | ILFOV | 0.003 | 0.002939 | 0 | 0,4 | CFP | CBC | E-Distributie Muntenia | 05880288 | 2020-05-22 | RO001E142123413/2 | 2021-01-15 | 2021-01-15
1241 | Locuinta + CEF Prosumator | jud. ILFOV, loc. VOLUNTARI, ALEEA V-Popasului, nr. 3 | ILFOV | 0.00495 | 0.00485 | 0 | 0,4 | CFP | CBC | E-Distributie Muntenia | 05916625 | 2020-06-16 | RO001E105320146 / 2 | 2020-08-18 | 2020-08-18
1242 | Locuinta+CEF-PROSUMATOR-AFM | jud. ILFOV, loc. PANTELIMON, Strada Albatrosului, nr. 16 | ILFOV | 0.003 | 0.00284 | 0 | 0,4 | CFP | CBC | E-Distributie Muntenia | 05976617 | 2020-06-18 | RO001E141681062 / 3 | 2020-10-13 | 2020-10-13
1243 | Locuinta + CEF - Prosumator AFM | jud. ILFOV, loc. MOARA VLASIEI, Strada Primaverii, nr. 5 | ILFOV | 0.003 | 0.002939 | 0 | 0,23 | CFP | CBC | E-Distributie Muntenia | 05940043 | 2020-06-22 | RO001E400657350/3 | 2021-05-11 | 2021-05-11
1244 | Locuinta-Panouri Fotovoltaice-Prosumator AFM | jud. ILFOV, loc. DRAGOMIRESTI-VALE, Strada Daliei, nr. 27 | ILFOV | 0.003 | 0.002939 | 0 | 0,23 | CFP | CBC | E-Distributie Muntenia | 05948975 | 2020-06-24 | RO001E400401122/3 | 2020-12-17 | 2020-12-17
1245 | locuinta-CEF-prosumator-AFM | jud. GIURGIU, loc. REMUS, Strada FLORILOR, nr. 2 | GIURGIU | 0.0056 | 0.00489 | 0 | 0,4 | CFP | CBC | E-Distributie Muntenia | 05987400 | 2020-06-25 | RO001E300224854 / 4 | 2020-10-27 | 2020-10-27
1246 | locuinta-CEF-prosumator-AFM | jud. GIURGIU, loc. MALU SPART, ULITA Cancea, nr. 594 | GIURGIU | 0.0056 | 0.004899 | 0 | 0,4 | CFP | CBC | E-Distributie Muntenia | 05974636 | 2020-06-30 | RO001E300920633/2 | 2021-03-02 | 2021-03-02
1247 | centrala panouri solare pentru casa de locuit | jud. GIURGIU, loc. PADURENI, Strada ficusului, nr. 7 | GIURGIU | 0.0056 | 0.004899 | 0 | 0,4 | CFP | CBC | E-Distributie Muntenia | 05994161 | 2020-06-30 | RO001E300838653/5 | 2021-03-01 | 2021-03-01
1248 | locuinta+CEF -prosumator prin AFM | jud. ILFOV, loc. DUMBRAVENI, Strada Ion Lahovari, nr. 87C8/23 | ILFOV | 0.00324 | 0.00292 | 0 | 0,4 | CFP | CBC | E-Distributie Muntenia | 05957350 | 2020-07-01 | RO001E141935547/2 | 2021-04-19 | 2021-04-19
1249 | Locuinta-Panouri Fotovoltaice-Prosumator AFM | jud. ILFOV, loc. BRAGADIRU, Strada Anotimpului, nr. 1 A | ILFOV | 0.003 | 0.002939 | 0 | 0,4 | CFP | CBC | E-Distributie Muntenia | 05987325 | 2020-07-01 | RO001E109137810/2 | 2021-03-30 | 2021-03-30
1250 | locuinta+CEF prosumator prin AFM | jud. GIURGIU, loc. OGREZENI, ULITA Bacau, nr. 107 | GIURGIU | 0.0056 | 0.004899 | 0 | 0,4 | CFP | CBC | E-Distributie Muntenia | 06062847 | 2020-07-02 | RO001E301003018/3 | 2021-02-19 | 2021-02-19
1251 | locuinta+CEF prosumator prin AFM | jud. GIURGIU, loc. BOLINTIN-VALE, Strada Palanca, nr. 3A | GIURGIU | 0.00324 | 0.00292 | 0 | 0,4 | CFP | CBC | E-Distributie Muntenia | 06000351 | 2020-07-02 | RO001E301100229/3 | 2021-03-18 | 2021-03-18
1252 | locuinta+CEF prosumator prin AFM | jud. GIURGIU, loc. GIURGIU, Strada Titulescu Nicolae, nr. 158 | GIURGIU | 0.0056 | 0.004899 | 0 | 0,4 | CFP | CBC | E-Distributie Muntenia | 06086095 | 2020-07-06 | RO001E300460182 /2 | 2020-11-12 | 2020-11-12
1253 | CEF + LOCUINTA-Prosumator AFM | jud. ILFOV, loc. DOMNESTI, Strada Diamantului, nr. 22 | ILFOV | 0.003 | 0.002939 | 0 | 0,4 | CFP | CBC | E-Distributie Muntenia | 06010541 | 2020-07-06 | RO001E141304592/2 | 2021-01-28 | 2021-01-28
1254 | locuinta+CEF prosumator prin AFM | jud. ILFOV, loc. VOLUNTARI, Strada DRUMUL POTCOAVEI, nr. 88C | ILFOV | 0.0056 | 0.004899 | 0 | 0,4 | CFP | CBC | E-Distributie Muntenia | 05993537 | 2020-07-09 | RO001E400920588/2 | 2021-04-19 | 2021-04-19
1255 | locuinta + panouri fotovoltaice-prosumator-AFM | jud. ILFOV, loc. DUDU, Strada Viilor, nr. 17K, bl. VILA12 | ILFOV | 0.003 | 0.003 | 0 | 0,23 | CFP | CBC | E-Distributie Muntenia | 05995671 | 2020-07-09 | RO001E141883347/3 | 2020-12-28 | 2020-12-28
1256 | Locuinta + CEF - prosumator AFM | jud. GIURGIU, loc. STALPU, Strada Stefan cel Mare, nr. 74 | GIURGIU | 0.0056 | 0.004899 | 0 | 0,4 | CFP | CBC | E-Distributie Muntenia | 05994367 | 2020-07-09 | RO001E300702248/3 | 2020-12-15 | 2020-12-15
1257 | locuinta-CEF-prosumator-AFM | jud. ILFOV, loc. DOBROESTI, Intrarea D-Ana Ipatescu, nr. 20A | ILFOV | 0.0033 | 0.00292 | 0 | 0,4 | CFP | CBC | E-Distributie Muntenia | 06076808 | 2020-07-10 | RO001E109314211/3 | 2021-04-28 | 2021-04-28
1258 | Locuinta-Panouri Fotovoltaice-Prosumator AFM | jud. ILFOV, loc. BRAGADIRU, Strada Ghioceilor, nr. 12 | ILFOV | 0.003 | 0.00284 | 0 | 0,4 | CFP | CBC | E-Distributie Muntenia | 06084676 | 2020-07-10 | RO001E141301498/2 | 2020-12-18 | 2020-12-18
1259 | locuinta+CEF prosumator prin AFM | jud. GIURGIU, loc. MALU SPART, Strada Mestesugarilor, nr. 622 | GIURGIU | 0.0056 | 0.004899 | 0 | 0,4 | CFP | CBC | E-Distributie Muntenia | 05977033 | 2020-07-13 | RO001E300920666/3 | 2021-03-04 | 2021-03-04
1260 | locuinta+CEF prosumator prin AFM | jud. ILFOV, loc. CHIAJNA, Strada Luceafarului, nr. 19, bl. VILA5 | ILFOV | 0.003 | 0.00284 | 0 | 0,23 | CFP | CBC | E-Distributie Muntenia | 06073958 | 2020-07-14 | RO001E141721461/2 | 2020-12-22 | 2020-12-22
1261 | locuinta, panouri fotovoltaice- PROSUMATOR prin AFM | jud. BUCURESTI, loc. BUCURESTI, Strada PAJISTEI, nr. 4 | BUCURESTI | 0.003 | 0.00284 | 0 | 0,4 | CFP | CBC | E-Distributie Muntenia | 06091311 | 2020-07-15 | RO001E108902101 /2 | 2020-11-26 | 2020-11-26
1262 | locuinta-CEF-prosumator-AFM | jud. BUCURESTI, loc. SECTOR 1, Strada Pietei, nr. 98 | BUCURESTI | 0.00324 | 0.00334 | 0 | 0,4 | CFP | CBC | E-Distributie Muntenia | 06089446 | 2020-07-16 | RO001E119985720/2 | 2021-03-15 | 2021-03-15
1263 | Locuinta-Panouri Fotovoltaice-Prosumator AFM | jud. ILFOV, loc. VOLUNTARI, Strada Rodica, nr. 8 | ILFOV | 0.003 | 0.002939 | 0 | 0,4 | CFP | CBC | E-Distributie Muntenia | 06091008 | 2020-07-16 | RO001E105321158/2 | 2021-02-25 | 2021-02-25
1264 | Loc-Panouri Fotovoltaice-Prosumator AFM | jud. ILFOV, loc. STEFANESTII DE JOS, Strada SOARELUI, nr. 19, ap. V N5 | ILFOV | 0.0055 | 0.00488 | 0 | 0,4 | CFP | CBC | E-Distributie Muntenia | 06086893 | 2020-07-17 | RO001E141835210/2 | 2021-06-02 | 2021-06-02
1265 | locuinta-CEF-Prosumator-AFM | jud. GIURGIU, loc. HOTARELE, Strada FICUSULUI, nr. 9 | GIURGIU | 0.0056 | 0.004899 | 0 | 0,4 | CFP | CBC | E-Distributie Muntenia | 06092504 | 2020-07-17 | RO001E300805376 /3 | 2020-11-12 | 2020-11-12
1266 | locuinta+CEF prosumator prin AFM | jud. BUCURESTI, loc. SECTOR 5, Strada Amurgului, nr. 87 | BUCURESTI | 0.0051 | 0.004899 | 0 | 0,4 | CFP | CBC | E-Distributie Muntenia | 06057183 | 2020-07-17 | RO001E107679493/2 | 2020-12-17 | 2020-12-17
1267 | locuinta+CEF prosumator prin AFM | jud. ILFOV, loc. POPESTI-LEORDENI, Strada Sfantul Andrei, nr. 19 | ILFOV | 0.0051 | 0.004899 | 0 | 0,4 | CFP | CBC | E-Distributie Muntenia | 06129473 | 2020-07-17 | RO001E401049031/2 | 2021-05-31 | 2021-05-31
1268 | locuinta-CEF-prosumator-AFM | jud. ILFOV, loc. VOLUNTARI, Strada V-Nicolae Leonard, nr. 36 | ILFOV | 0.003 | 0.002939 | 0 | 0,4 | CFP | CBC | E-Distributie Muntenia | 06114105 | 2020-07-20 | RO001E105356673/2 | 2021-01-08 | 2021-01-08
1269 | Locuinta si CEF- Prosumator - AFM | jud. BUCURESTI, loc. BUCURESTI, Strada Mr. Petre Cretu, nr. 22 A, sc. A | BUCURESTI | 0.003 | 0.003 | 0 | 0,4 | CFP | CBC | E-Distributie Muntenia | 06091577 | 2020-07-21 | RO001E100010215 / 2 | 2020-10-14 | 2020-10-14
1270 | locuinta + panouri fotovoltaice-prosumator-AFM | jud. ILFOV, loc. CACIULATI, Strada Libertatii, nr. 71 | ILFOV | 0.00324 | 0.002939 | 0 | 0,23 | CFP | CBC | E-Distributie Muntenia | 05998630 | 2020-07-21 | RO001E400652007/3 | 2021-04-15 | 2021-04-15
1271 | Locuinta - Panouri Fotovoltaice - Prosumator - AFM | jud. BUCURESTI, loc. SECTOR 1, Strada Dirijorului, nr. 90A | BUCURESTI | 0.00342 | 0.00302 | 0 | 0,4 | CFP | CBC | E-Distributie Muntenia | 07979784 | cerere pe anexa 2, ord15/2021 | RO001E110213163/3 | 2021-05-07 | 2021-05-07
1272 | Locuinta-Panouri Fotovoltaice-Prosumator AFM | jud. BUCURESTI, loc. SECTOR 1, Strada Dirijorului, nr. 90C | BUCURESTI | 0.00342 | 0.00289 | 0 | 0,23 | CFP | CBC | E-Distributie Muntenia | 07979965 | cerere pe anexa 2, ord15/2021 | RO001E110298616/3 | 2021-05-07 | 2021-05-07
1273 | Locuinta-Panouri Fotovoltaice-Prosumator AFM | jud. GIURGIU, loc. MALU SPART, Strada Primaverii, nr. 471 A | GIURGIU | 0.0056 | 0.004899 | 0 | 0,4 | CFP | CBC | E-Distributie Muntenia | 06143315 | 2020-07-22 | RO001E301073699/3 | 2021-03-05 | 2021-03-05
1274 | Locuinta + CEF - Prosumator AFM | jud. ILFOV, loc. PANTELIMON, Strada Pescarusului, nr. 22 | ILFOV | 0.00342 | 0.00292 | 0 | 0,4 | CFP | CBC | E-Distributie Muntenia | 06153894 | 2020-07-22 | RO001E141374140/3 | 2021-04-20 | 2021-04-20
1275 | locuinta-CEF-Prosumator-AFM | jud. ILFOV, loc. POPESTI-LEORDENI, ALEEA Livezi, nr. 3 | ILFOV | 0.0033 | 0.002939 | 0 | 0,23 | CFP | CBC | E-Distributie Muntenia | 06100291 | 2020-07-22 | RO001E400181868/2 | 2021-05-05 | 2021-05-05
1276 | locuinta, panouri fotovoltaice- PROSUMATOR prin AFM | jud. ILFOV, loc. SAFTICA, Strada Fermei, nr. 7K | ILFOV | 0.003 | 0.00284 | 0 | 0,4 | CFP | CBC | E-Distributie Muntenia | 06104132 | 2020-07-22 | RO001E141336508/2 | 2020-12-02 | 2020-12-02
1277 | Locuinta-Panouri Fotovoltaice-Prosumator AFM | jud. ILFOV, loc. VOLUNTARI, Strada Emil Racovita, nr. 31-33, bl. VILA J35 | ILFOV | 0.00324 | 0.00292 | 0 | 0,4 | CFP | CBC | E-Distributie Muntenia | 06087039 | 2020-07-23 | RO001E141477290/2 | 2021-05-27 | 2021-05-27
1278 | Locuinta si CEF- Prosumator - AFM | jud. ILFOV, loc. BRAGADIRU, Strada Iederei, nr. 78 | ILFOV | 0.00342 | 0.00292 | 0 | 0,4 | CFP | CBC | E-Distributie Muntenia | 06143623 | 2020-07-23 | RO001E141561025/2 | 2021-04-01 | 2021-04-01
1279 | Locuinta si CEF- Prosumator - AFM | jud. ILFOV, loc. BRAGADIRU, Strada Toamnei, nr. 44D | ILFOV | 0.00342 | 0.00292 | 0 | 0,4 | CFP | CBC | E-Distributie Muntenia | 06143872 | 2020-07-23 | RO001E141694831/2 | 2021-04-01 | 2021-04-01
1280 | Locuinta + CEF - Prosumator AFM | jud. ILFOV, loc. CORNETU, Strada Aeroportului, nr. 41 | ILFOV | 0.003 | 0.002939 | 0 | 0,4 | CFP | CBC | E-Distributie Muntenia | 06075963 | 2020-07-24 | RO001E400947251/3 | 2021-01-08 | 2021-01-08
1281 | locuinta, panouri fotovoltaice- PROSUMATOR prin AFM | jud. ILFOV, loc. OTOPENI, Strada Stefan cel Mare, nr. 43T | ILFOV | 0.003 | 0.00284 | 0 | 0,4 | CFP | CBC | E-Distributie Muntenia | 06101417 | 2020-07-24 | RO001E142285209/2 | 2021-04-05 | 2021-04-05
1282 | Locuinta-Panouri Fotovoltaice-Prosumator AFM | jud. ILFOV, loc. ROSU, Strada ACVILEI, nr. 4M, bl. -, sc. -, et. -, ap. - | ILFOV | 0.0031 | 0.002938 | 0 | 0,23 | CFP | CBC | E-Distributie Muntenia | 06110074 | 2020-07-27 | RO001E142229982/2 | 2021-03-08 | 2021-03-08
1283 | Locuinta-Panouri Fotovoltaice-Prosumator AFM | jud. ILFOV, loc. MAGURELE, Strada Sperantei, nr. 63 | ILFOV | 0.003 | 0.00284 | 0 | 0,4 | CFP | CBC | E-Distributie Muntenia | 06088613 | 2020-07-29 | RO001E141337082/2 | 2020-12-17 | 2020-12-17
1284 | Locuinta si CEF- Prosumator - AFM | jud. ILFOV, loc. MAGURELE, Strada Miraslau, nr. 39, bl. CASA CORP, ap. C2 | ILFOV | 0.00342 | 0.00291 | 0 | 0,23 | CFP | CBC | E-Distributie Muntenia | 06126337 | 2020-07-29 | RO001E142131872/3 | 2021-06-14 | 2021-06-14
1285 | Locuinta si centrala fotovoltaica -Prosumator prin AFM | jud. ILFOV, loc. MAGURELE, Strada Miraslau, nr. 39 | ILFOV | 0.00336 | 0.00291 | 0 | 0,23 | CFP | CBC | E-Distributie Muntenia | 06126247 | 2020-07-29 | RO001E142130916/3 | 2021-06-16 | 2021-06-16
1286 | Locuinta+panouri fotovoltaice-prosumator-AFM | jud. ILFOV, loc. BRAGADIRU, Strada DUNARII, nr. 56F | ILFOV | 0.00342 | 0.00292 | 0 | 0,4 | CFP | CBC | E-Distributie Muntenia | 06143377 | 2020-07-30 | RO001E401140077/3 | 2021-04-01 | 2021-04-01
1287 | CEF + LOCUINTA-prosumator prin AFM | jud. BUCURESTI, loc. SECTOR 5, Strada Florica, nr. 15 | BUCURESTI | 0.0051 | 0.004899 | 0 | 0,4 | CFP | CBC | E-Distributie Muntenia | 05890813 | 2020-05-25 | RO001E109055796/2 | 2021-02-26 | 2021-02-26
1288 | locuinta+CEF-prosumator prin AFM | jud. ILFOV, loc. TAMASI, Strada Garoafei, nr. 6 | Ilfov | 0.0054 | 0.00488 | 0 | 0,23 | CFP | CBC | E-Distributie Muntenia | 05878057 | 2020-05-27 | RO001E400709561/3 | 2021-04-19 | 2021-04-19
1289 | locuinta+CEF-prosumator prin AFM | jud. ILFOV, loc. POPESTI-LEORDENI, Strada Cazanesti, nr. 36 | ILFOV | 0.0102 | 0.009799 | 0 | 0,4 | CFP | CBC | E-Distributie Muntenia | 5902388 | 2020-05-28 | RO001E401076918/2 | 2021-03-04 | 2021-03-04
1290 | locuinta +centrala fotovoltaica-prosumator-AFM | jud. BUCURESTI, loc. SECTOR 6, DRUMUL Ciorogarla, nr. 215A | BUCURESTI | 0.0051 | 0.004899 | 0 | 0,4 | CFP | CBC | E-Distributie Muntenia | 05879484 | 2020-05-29 | RO001E119956391/2 | 2021-01-14 | 2021-01-14
1291 | locuinta-CEF-Prosumator-AFM | jud. ILFOV, loc. POPESTI-LEORDENI, Strada Apusului, nr. 15 A | ILFOV | 0.00308 | 0.002939 | 0 | 0,4 | CFP | CBC | E-Distributie Muntenia | 05925956 | 2020-06-04 | RO001E401145577/3 | 2021-05-26 | 2021-05-26
1292 | CENTRALA ELECTRICA FOTOVOLTAICA-Prosumator-AFM | jud. Ilfov, loc. PANTELIMON, Strada CANARULUI, nr. 7 | Ilfov | 0.003 | 0.00293 | 0 | 0,4 | CFP | CBC | E-Distributie Muntenia | 05876584 | 2020-06-04 | RO001E142319296/2 | 2021-03-01 | 2021-03-01
1293 | locuinta+CEF+prosumator AFM | jud. ILFOV, loc. BRAGADIRU, Strada Teiului, nr. 19 A | ILFOV | 0.003 | 0.002939 | 0 | 0,4 | CFP | CBC | E-Distributie Muntenia | 05994845 | 2020-06-11 | RO001E400930208 / 3 | 2020-10-06 | 2020-10-06
1294 | Locuinta + CEF - prosumator AFM | jud. ILFOV, loc. TEGHES, Strada Orhideelor, nr. 6 | ILFOV | 0.003 | 0.002939 | 0 | 0,4 | CFP | CBC | E-Distributie Muntenia | 05898162 | 2020-06-12 | RO001E141656019/2 | 2020-12-22 | 2020-12-22
1295 | Locuinta+panouri fotovoltaice-prosumator-AFM | jud. ILFOV, loc. VOLUNTARI, Strada Liviu Rebreanu, nr. 3-5 | ILFOV | 0.003 | 0.002939 | 0 | 0,4 | CFP | CBC | E-Distributie Muntenia | 05905966 | 2020-06-15 | RO001E141910157/2 | 2021-05-26 | 2021-05-26
1296 | Centrala Fotovoltaica Prosumator 27Kw | jud. ILFOV, loc. MAGURELE, Strada Atomistilor, nr. 399A | ILFOV | 0.02816 | 0.02645 | 0 | 0,4 | CFP | CBC | E-Distributie Muntenia | 05989803 | 2020-06-17 | RO001E400937609/2 | 2020-09-29 | 2020-09-29
1297 | Locuinta-Panouri Fotovoltaice-Prosumator AFM | jud. ILFOV, loc. CRETESTI, Strada Viilor, nr. 6 | ILFOV | 0.003 | 0.002939 | 0 | 0,4 | CFP | CBC | E-Distributie Muntenia | 05979650 | 2020-06-18 | RO001E141445194/3 | 2021-01-18 | 2021-01-18
1298 | Locuinta - Panouri Fotovoltaice - Prosumator - AFM | jud. ILFOV, loc. OSTRATU, Strada Hipodromului, nr. 39P | ILFOV | 0.003 | 0.002939 | 0 | 0,4 | CFP | CBC | E-Distributie Muntenia | 05931539 | 2020-06-19 | RO001E141639111/2 | 2021-04-26 | 2021-04-26
1299 | Locuinta-Panouri Fotovoltaice-Prosumatori-AFM | jud. ILFOV, loc. VOLUNTARI, Strada V-Galata, nr. 42D | ILFOV | 0.003 | 0.002939 | 0 | 0,4 | CFP | CBC | E-Distributie Muntenia | 05955681 | 2020-06-22 | RO001E109344696/4 | 2020-12-28 | 2020-12-28
1300 | Locuinta-Panouri Fotovoltaice-Prosumator AFM | jud. ILFOV, loc. OTOPENI, DRUMUL Viilor, nr. 20 | ILFOV | 0.00308 | 0.002939 | 0 | 0,4 | CFP | CBC | E-Distributie Muntenia | 05959754 | 2020-06-22 | RO001E142221153/2 | 2021-06-29 | 2021-06-29
1301 | Locuinta+panouri fotovoltaice-prosumator-AFM | jud. BUCURESTI, loc. SECTOR 1, Strada Balaria, nr. 7 | BUCURESTI | 0.003 | 0.003 | 0 | 0,4 | CFP | CBC | E-Distributie Muntenia | 05957341 | 2020-06-24 | RO001E108374654/2 | 2021-02-03 | 2021-02-03
1302 | Loc de consum + panouri - Prosumator | jud. GIURGIU, loc. BOLINTIN-DEAL, ULITA Marasti, nr. 31 A | GIURGIU | 0.0045 | 0.004409 | 0 | 0.23 | CFP | CBC | E-Distributie Muntenia | 05792745 | 2020-05-07 | RO001E301253598/2 | 2021-03-24 | 2021-03-24
1303 | locuinta +CEF prosumator -AFM | jud. GIURGIU, loc. Zorile, Strada Principala, nr. 269 A | GIURGIU | 0.0031 | 0.002937 | 0 | 0.4 | CFP | CBC | E-Distributie Muntenia | 05802157 | 2020-05-25 | RO001E301101310/4 | 2021-03-09 | 2021-03-09
1304 | centrala electrica locuinta-Prosumator-AFM | jud. BUCURESTI, loc. SECTOR 5, Intrarea Intrarea Turceni, nr. 7 | BUCURESTI | 0.0031 | 0.002937 | 0 | 0.4 | CFP | CBC | E-Distributie Muntenia | 05825309 | 2020-05-19 | RO001E105470085/2 | 2021-03-18 | 2021-03-18
1305 | locuinta fotovoltaica-Prosumer-AFM | jud. ILFOV, loc. ROSU, Strada ACVILEI, nr. 37A, ap. C1 | ILFOV | 0.003 | 0.002939 | 0 | 0.23 | CFP | CBC | E-Distributie Muntenia | 05740043 | 2020-05-08 | RO001E142199179/1 | 2020-12-03 | 2020-12-03
1306 | locuinta-CEF-prosumator-AFM | jud. Bucuresti, loc. SECTOR 5, Strada Pasteur Louis, dr., nr. 53, ap. AP99 | Bucuresti | 0.0051 | 0.004899 | 0 | 0.23 | CFP | CBC | E-Distributie Muntenia | 05741350 | 2020-05-22 | RO001E107289401/2 | 2020-12-03 | 2020-12-03
1307 | Imobil+Sistem fotovoltaic -PROSUMATOR | jud. ILFOV, loc. CATELU, Strada Viilor, nr. 24 | ILFOV | 0.010395 | 0.010186 | 0 | 0.4 | CFP | CBC | E-Distributie Muntenia | 05743164 | 2020-05-14 | RO001E141539547/2 | 2020-12-30 | 2020-12-30
1308 | locuinta+sistem fotovoltaic-Prosumator | jud. ILFOV, loc. CLINCENI, SOSEAUA Clinceni-Ordoreanu, nr. 7i, bl. p243/33 | ILFOV | 0.0099 | 0.009701 | 0 | 0,4 | CFP | CBC | E-Distributie Muntenia | 05749741 | 2020-04-28 | RO001E142116606 / 2 | 2020-08-13 | 2020-08-13
1309 | EXTINDERE LOCUINTA+PANOURI SOLARE- PROSUMER | jud. ILFOV, loc. VOLUNTARI, Bulevardul PIPERA, nr. 144A | ILFOV | 0.02652 | 0.025988 | 0 | 0.4 | CFP | CBC | E-Distributie Muntenia | 05286223 | 2020-02-03 | RO001E400194660/3 | 2021-03-08 | 2021-03-08
1310 | locuina-panouri fotovoltaice-PROSUMATOR | jud. ILFOV, loc. RUNCU, Strada Berzei, nr. 5 | ILFOV | 0.00806 | 0.00587 | 0 | 0.4 | CFP | CBC | E-Distributie Muntenia | 05634714 | 2020-04-02 | RO001E141331963 / 2 | 2020-05-26 | 2020-05-26
1311 | LOCUINTA+CEF - PROSUMER | jud. ILFOV, loc. OSTRATU, Strada ANEMONEI, nr. 11 | ILFOV | 0.00372 | 0.002939 | 0 | 0.4 | CFP | CBC | E-Distributie Muntenia | 05646753 | 2020-04-02 | RO001E142108540 / 2 | 2020-04-15 | 2020-04-15
1312 | LOCUINTA - PROSUMER | jud. ILFOV, loc. BERCENI, Strada Fabrica de Mobila, nr. 26 | ILFOV | 0.012 | 0.01172 | 0 | 0.4 | CFP | CBC | E-Distributie Muntenia | 05466867 | 2020-02-26 | RO001E400523352/2 | 2020-05-22 | 2020-05-22
1313 | MAGAZIN DEDEMAN BANEASA+CEF fara evacuare in RED | jud. Bucuresti, loc. Sector 1, Calea Ion Zavoi, nr. 2-4 | Bucuresti | 0.46116 | 0 | 0 | 20 | CFP | CBC | E-Distributie Muntenia | 05471666 | 2020-03-24 | RO001E110272696 / 1 | 2020-09-02 | 2020-09-02
1314 | IMOBIL+PANOURI- PROSUMATOR | jud. BUCURESTI, loc. SECTOR 3, Strada Papahagi Pericle, nr. 10-14 | BUCURESTI | 0.027 | 0.024499 | 0 | 0.4 | CFP | CBC | E-Distributie Muntenia | 05500114 | 2020-03-16 | RO001E109129260 / 3 | 2020-05-11 | 2020-05-11
1315 | Imobil + panouri fotovoltaice-PROSUMATOR | jud. ILFOV, loc. VOLUNTARI, Strada Emil Racovita, nr. 47, ap. C1 | ILFOV | 0.009075 | 0.008794 | 0 | 0.4 | CFP | CBC | E-Distributie Muntenia | 05486589 | 2020-02-28 | RO001E142465074/2 | 2021-04-26 | 2021-04-26
1316 | Locuinta - Prosumer | jud. ILFOV, loc. POPESTI-LEORDENI, Intrarea Viilor, nr. 16, ap. C3 | ILFOV | 0.0036 | 0.003 | 0 | 0.23 | CFP | CBC | E-Distributie Muntenia | 05572156 | 2020-03-24 | RO001E141888993 / 2 | 2020-05-19 | 2020-05-19
1317 | LOCUINTA,ANEXA,GARAJ,PROSUMATOR | jud. BUCURESTI, loc. SECTOR 3, DRUMUL Malu Rosu, nr. 20 | BUCURESTI | 0.009 | 0.008819 | 0 | 0.4 | CFP | CBC | E-Distributie Muntenia | 05467272 | 2020-02-26 | RO001E119376252/2 | 2020-05-12 | 2020-05-12
1318 | locuinta si panouri fotovoltaice PROSUMATOR | jud. ILFOV, loc. VOLUNTARI, Bulevardul Mircea Veroiu, nr. 149V | ILFOV | 0.004875 | 0.004746 | 0 | 0.4 | CFP | CBC | E-Distributie Muntenia | 04941189 | 2019-11-28 | RO001E142609490/1 | 2021-03-02 | 2021-03-02
1319 | Centru Recuperare Medicala Sf. Arh. si Centrala Fotovoltaica - Prosumer | jud. BUCURESTI, loc. SECTOR 1, Bulevardul Ficusului, nr. 40 | BUCURESTI | 0.02604 | 0.025513 | 0 | 0.4 | CFP | CBC | E-Distributie Muntenia | 05317241 | 2020-01-27 | RO001E110963345 / 1 | 2020-05-26 | 2020-05-26
1320 | Locuinta + CEF - PROSUMATOR | jud. GIURGIU, loc. GIURGIU, DRUMUL Amurgului, nr. 3 | GIURGIU | 0.00915 | 0.008957 | 0 | 0.4 | CFP | CBC | E-Distributie Muntenia | 05425289 | 2020-02-18 | RO001E301251079 / 2 | 2020-04-06 | 2020-04-06
1321 | locuinta | jud. ILFOV, loc. PASAREA, Strada Nicolae Balcescu, nr. 17 | ILFOV | 0.013 | 0.011856 | 0 | 0.4 | CFP | CBC | E-Distributie Muntenia | 04710466 | 2019-11-01 | RO001E400176772 / 4 | 2020-03-19 | 2020-03-19
1322 | instalatie fotovoltaica la sol + locuinta | jud. ILFOV, loc. BUFTEA, Strada Crisan, nr. 61 | Ilfov | 0.00978 | 0.009407 | 0 | 0.4 | CFP | CBC | E-Distributie Muntenia | 04346836 | 2019-09-16 | RO001E141969588 | 2020-02-28 | 2020-02-28
1323 | locuinta+panouri | jud. Bucuresti, loc. SECTOR 3, Strada Malva, nr. 35, et. Mansarda, ap. Tehnic 1 | Bucuresti | 0.0055 | 0.004703 | 0 | 0.23 | CFP | CBC | E-Distributie Muntenia | 04837290 | 2019-10-24 | RO001E110561439/2 | 2019-12-11 | 2019-12-11
1324 | Locuinta + panouri fotovoltaice - PROSUMATOR | jud. ILFOV, loc. VOLUNTARI, Strada Emil Racovita, nr. 47, ap. VILA C 21 | Ilfov | 0.009075 | 0.008794 | 0 | 0.4 | CFP | CBC | E-Distributie Muntenia | 04855156 | 2019-11-13 | RO001E142465221/2 | 2020-05-21 | 2020-05-21
1325 | MAGAZIN DEDEMAN COLENTINA+CEF fara evacuare in RED | jud. BUCURESTI, loc. SECTOR 2, SOSEAUA Soseaua Colentina, nr. 426 | bucuresti | 0.296 | 0 | 0 | 10 | CFP | CBC | E-Distributie Muntenia | 04687779 | 2019-09-30 | RO001E109200406 / 2 | 2020-07-21 | 2020-07-21
1326 | MAGAZIN DEDEMAN PANTELIMON+CEF fara evacuare in RED | jud. BUCURESTI, loc. SECTOR 3, SOSEAUA Dudesti-Pantelimon, nr. 2-40 | bucuresti | 0.437 | 0 | 0 | 10 | CFP | CBC | E-Distributie Muntenia | 04671061 | 2019-09-30 | RO001E110120788/3 | 2019-11-22 | 2019-11-22
1327 | MAGAZIN DEDEMAN PALLADY+CEF fara evacuare in RED | jud. BUCURESTI, loc. SECTOR 3, Bulevardul Theodor Pallady, nr. 50 | bucuresti | 0.4 | 0 | 0 | 20 | CFP | CBC | E-Distributie Muntenia | 04668335 | 2019-09-30 | RO001E110085991/2 | 2019-11-22 | 2019-11-22
1328 | CARTIERUL SOLAR BLOC B4A | jud. BUCURESTI, loc. SECTOR 4, Bulevardul Metalurgiei, nr. 132, bl. B4a, ap. PC | bucuresti | 0.02 | 0.024499 | 0 | 0.4 | CFP | CBC | E-Distributie Muntenia | 04588903 | 2019-09-20 | RO001E110755085 / 2 | 2020-03-12 | 2020-03-12
1329 | CARTIERUL SOLAR BLOC B2C | jud. BUCURESTI, loc. SECTOR 4, Bulevardul Metalurgiei, nr. 132, bl. B2c, ap. PC | bucuresti | 0.02 | 0.024499 | 0 | 0.4 | CFP | CBC | E-Distributie Muntenia | 04588862 | 2019-09-20 | RO001E110752105 / 2 | 2020-03-12 | 2020-03-12
1330 | CARTIERUL SOLAR BLOC C4 | jud. BUCURESTI, loc. SECTOR 4, Bulevardul Metalurgiei, nr. 132, bl. C4, ap. PC | bucuresti | 0.02 | 0.024499 | 0 | 0.4 | CFP | CBC | E-Distributie Muntenia | 04588813 | 2019-09-20 | RO001E110751801 / 2 | 2020-03-12 | 2020-03-12
1331 | MAGAZIN DE PREZENTARE SI DEPOZIT+CEF BUCURESTI 400kW | jud. BUCURESTI, loc. SECTOR 4, SOSEAUA Vitan Barzesti, nr. 11A | BUCURESTI | 0.4 | 0.391 | 0 | 10 | CFP | CBC | E-Distributie Muntenia | 02087927 | 2019-01-17 | RO001E109433133/2 | 2019-12-09 | 2019-12-09
1332 | HALA PRODUCTIE-C1 | jud. GIURGIU, loc. BOLINTIN-VALE, Strada Poarta Luncii, nr. 91 | GIURGIU | 0.03 | 0.024499 | 0 | 0.4 | CFP | CBC | E-Distributie Muntenia | 04128727 | 2019-06-13 | RO001E301170170 / 3 | 2020-07-08 | 2020-07-08
1333 | HALA PRODUCTIE-C3 | jud. GIURGIU, loc. BOLINTIN-VALE, Strada Poarta Luncii, nr. 91 | GIURGIU | 0.03 | 0.024499 | 0 | 0.4 | CFP | CBC | E-Distributie Muntenia | 04129082 | 2019-06-13 | RO001E301170967 / 3 | 2020-03-04 | 2020-03-04
1334 | Grup de producere energie electrica fotovoltaic | jud. GIURGIU, loc. BUCSANI, SATUL PODISOR, nr. tarla 124/, bl. parcela 1 | GIURGIU | 0.0264 | 0.025842 | 0 | 0.4 | CFP | CBC | Enel Distributie Muntenia | 02357834 | 2018-07-02 | RO001E131375275 / 3 | 2020-01-27 | 2020-01-27
1335 | Montare celule fotovoltaice Gradinita nr.3 Hotarele | jud. GIURGIU, loc. HOTARELE, SOSEAUA BUCOVINA, nr. 206 | GIURGIU | 0.01404 | 0.013729 | 0 | 0.4 | CFP | CBC | E-Distributie Muntenia | 02589568 | 2018-08-24 | RO001E301161394 / 3 | 2019-07-01 | 2019-07-01
1336 | Locuinta cu sistem fotovoltaic | jud. BUCURESTI, loc. SECTOR 6, Strada Padurarilor, nr. 53B | Bucuresti | 0.01 | 0.01 | 0 | 0.4 | CFP | CBC | Enel Distributie Muntenia | 02720692 | 2018-07-09 | RO001E110676199 /1 | 2018-11-09 | 2018-11-09
1337 | LOCUINTA + AMPLASARE PANOURI SOLARE | jud. BUCURESTI, loc. SECTOR 6, DRUMUL Valea Cricovului, nr. 101-103, bl. LOT1 | Bucuresti | 0.021 | 0.01724 | 0 | 0,4 | CFP | CBC | Enel Distributie Muntenia | 01918763 | 2018-04-12 | RO001E110252447/3 | 2019-05-06 | 2019-05-06
1338 | Izvoarele | Izvoarele | Giurgiu | 19.967 | 17.28 | 0 | 110 | CFP | NA | Enel Distributie Muntenia | 33 | 26.09.2012 actualizat in 13.03.2014 | RO001E131335877 | 2014-08-27 | 2014-08-27
1339 | Bucuresti | Bucuresti, str. Parangului, nr 76 | Bucuresti | 0.304 | 0.304 | 0 | 20 | CFP | NA | Enel Distributie Muntenia | 681 | 2012-10-08 | RO001E119174337/1 | 2015-10-26 | 2015-10-26
1340 | Iepuresti | Iepuresti | Giurgiu | 2.428 | 1.97 | 0 | 20 | CFP | NA | Enel Distributie Muntenia | 736 | 27.09.2012 actualizat in 09.09.2013actualizat in data 29.04.2014 | RO001E131339051/1 | 2014-10-26 | 2014-10-26
1341 | Obedeni - Bucsani | Obedeni - Bucsani | Giurgiu | 1.994 | 1.755 | 0 | 20 | CFP | NA | Enel Distributie Muntenia | 714 | 11.09.2012(actualizat in data de 27.06.2013) | RO001E131335866/1 | 2015-02-12 | 2015-02-12
1342 | Singureni | Singureni | Giurgiu | 0.9926 | 0.99264 | 0 | 20 | CFP | NA | Enel Distributie Muntenia | 186 | 2012-04-20 | RO001E131331873/1 | 2015-11-23 | 2015-11-23
1343 | sat Izvoru | sat Izvoru | Giurgiu | 9.606 | 7.81 | 0 | 20 | CFP | NA | Enel Distributie Muntenia | 135 | 07.03.2011 (actualizat la data de 14.02.2013) | RO001E131327609/1 | 2017-10-23 | 2017-10-23
1344 | Comuna Gogosari, sat.Izvoru, T9/12 | Comuna Gogosari, sat.Izvoru, T9/13 | Giurgiu | 8.64 | 7 | 0 | 20 | CFP | NA | Enel Distributie Muntenia | 346 | 31.05.2011 (actualizat in 05.04.2012) actualizat in 10.06.2013 | RO001E131335068/1 | 2015-04-16 | 2015-04-16
1345 | CFV Vieru | Loc. Putineiu, sat Vieru | Giurgiu | 7 | 5.35 | 0 | 20 | CFP | NA | Enel Distributie Muntenia | 776 | 31.08.2011(actualizat la data de 21.05.2012) actualizat in data de 09.05.2013 | RO001E131331570/1 | 2016-09-14 | 2016-09-14
1346 | Snagov | Loc. Snagov | Ilfov | 0.045 | 0.045 | 0 | 0.4 | CFP | NA | Enel Distributie Muntenia | 1140 | 2012-01-27 | RO001E141559965/1 | 2015-09-07 | 2015-09-07
1347 | CFV Slobozia | Loc. Slobozia | Giurgiu | 45.1361 | 38.4 | 0 | 110 | CFP | NA | Enel Distributie Muntenia | 4 | 22.08.2011 actualizat in 27.06.2014 | RO001E131333224 | 2014-08-27 | 2014-08-27
1348 | Pantelimon | Loc. Pantelimon | Ilfov | 0.90678 | 0.894 | 0 | 20 | CFP | NA | Enel Distributie Muntenia | 521 | 21.06.2012 actualizat in 27.04.2015 | RO001E141549661/1 | 2018-07-25 | 2018-07-25
1349 | Stanesti | Loc. Stanesti | Giurgiu | 5.564 | 4.99 | 0 | 20 | CFP | NA | Enel Distributie Muntenia | 1187 | 01.02.2012 actualizat in data de 31.10.2013 | RO001E131338746/2 | 2017-06-09 | 2017-06-09
1350 | Peris | Loc. Peris | Ilfov | 0.0175 | 0.017 | 0 | 0.4 | CFP | NA | Enel Distributie Muntenia | 403 | 30.05.2012actualizat in 31.05.2013 | RO001E141573455/1 | 2015-10-16 | 2015-10-16
1351 | Colibasi 3 | Loc. Colibasi | Giurgiu | 2.994 | 2.677 | 0 | 20 | CFP | NA | Enel Distributie Muntenia | 651 | 09.08.2012(actualizat la data de 05.10.2012 | RO001E131324303/1 | 2018-03-06 | 2018-03-06
1352 | Malu | Loc. Malu | Giurgiu | 3.2 | 3.2 | 0 | 20 | CFP | NA | Enel Distributie Muntenia | 374 | 17.05.2012actualizat in data de 08.11.2013 | RO001E131338500/1 | 2014-10-21 | 2014-10-21
1353 | Slobozia | Loc. Slobozia | Giurgiu | 1.8 | 1.35 | 0 | 20 | CFP | NA | Enel Distributie Muntenia | 364 | 18.05.2012(actualizat in data de 27.03.2013) | RO001E131338128/1 | 2014-10-16 | 2014-10-16
1354 | Slobozia | loc. Slobozia | Giurgiu | 1.2 | 1 | 0 | 20 | CFP | NA | Enel Distributie Muntenia | 365 | 18.05.2012(actualizat in data de 18.03.2013) | RO001E131332380/1 | 2015-02-20 | 2015-02-20
1355 | COLIBASI 1 | loc. Colibasi | Giurgiu | 0.99 | 0.883 | 0 | 20 | CFP | NA | Enel Distributie Muntenia | 698 | 2012-10-02 | RO001E131325236/1 | 2018-03-19 | 2018-03-19
1356 | Uiesti - Bucsani | Loc. Uiesti - Bucsani | Giurgiu | 8.46 | 7.63 | 0 | 20 | CFP | NA | Enel Distributie Muntenia | 709 | 10.09.2012(actualizat in data de 11.03.2013) | RO001E131329498/1 | 2015-05-05 | 2015-05-05
1357 | Uiesti - Bucsani | Loc. Uiesti - Bucsani | Giurgiu | 9.98 | 8.99 | 0 | 20 | CFP | NA | Enel Distributie Muntenia | 715 | 10.10.2012(actualizat in data de 11.03.2013) | RO001E131329410/1 | 2015-05-06 | 2015-05-06
1358 | COLIBASI 2 | Loc. COLIBASI | Giurgiu | 2 | 1.794 | 0 | 20 | CFP | NA | Enel Distributie Muntenia | 699 | 2012-10-02 | RO001E131325225/1 | 2018-03-27 | 2018-03-27
1359 | com.Izvoarele, sat.Chiriacu | com.Izvoarele, sat.Chiriacu | Giurgiu | 6.55 | 5.636 | 0 | 20 | CFP | NA | Enel Distributie Muntenia | 366 | 01.06.2012 actualizat la data de 25.10.2013 | RO001E131341313/1 | 2016-12-21 | 2016-12-21
1360 | Bolintin Deal | Loc. Bolintin Deal | Giurgiu | 1.09 | 1.09 | 0 | 20 | CFP | CBC | Enel Distributie Muntenia | 938 | 05.12.2012 actualizat in data de 18.11.2013 | RO001E131338577/1 | 2014-04-25 | 2014-04-25
1361 | Loc.Mihai Bravu , T42 | Loc.Mihai Bravu , T42 | Giurgiu | 4.51 | 4.24 | 0 | 20 | CFP | CBC | Enel Distributie Muntenia | 1007 | 20.12.2012(actualizat in 24.07.2013) | RO001E131337925/1 | 2014-10-16 | 2014-10-16
1362 | Colibasi | loc. Colibasi | Giurgiu | 6.5 | 6.462 | 0 | 20 | CFP | NA | Enel Distributie Muntenia | 51 | 11.02.2013 actualizat in data de 13.08.2013 actualizat in data de 09.10.2013 | RO001E131335990/2 | 2015-02-09 | 2015-02-09
1363 | Uzunu | loc. Uzunu | Giurgiu | 0.92 | 0.8 | 0 | 20 | CFP | NA | Enel Distributie Muntenia | 1019 | 21.12.2012 actualizat in 10.09.2013 | RO001E131336834 + RO001E131336395 | 2015-11-10 | 2015-11-10
1364 | Loc.Berceni, T76, P3701/3/4/1,2, LOT 2, NC51299 | Loc.Berceni, T76, P3701/3/4/1,2, LOT 2, NC51300 | Ilfov | 0.007 | 0.007 | 0 | 0.4 | CFP | NA | Enel Distributie Muntenia | 106 | 2013-04-02 | RO001E141718579/2 | 2019-08-27 | 2019-08-27
1365 | T22/1, P21, Loc.Giurgiu | T22/1, P21, Loc.Giurgiu | Giurgiu | 0.999 | 0.999 | 0 | 20 | CFP | NA | Enel Distributie Muntenia | 1028 | 17.01.2013 actualizat in data de 08.11.2013 | RO001E131338959/1 | 2015-05-15 | 2015-05-15
1366 | comuna Afumati, sos.Bucuresti-Urziceni, nr 223B, jud.Ilfov | comuna Afumati, sos.Bucuresti-Urziceni, nr 223B, jud.Ilfov | Ilfov | 2.69 | 2.499 | 0 | 20 | CFP | NA | Enel Distributie Muntenia | 253 | 03.06.2013 actualizat in data de 24.10.2013 | RO001E141684223/1 | 2016-06-30 | 2016-06-30
1367 | Bd.1Decembrie nr.1918 nr.1G, sector 3, Bucuresti | Bd.1Decembrie nr.1918 nr.1G, sector 3, Bucuresti | Bucuresti | 0.5 | 0.5 | 0 | 10 | CFP | CBC | Enel Distributie Muntenia | 544 | 2012-08-01 | RO001E119333884/1 | 2015-05-06 | 2015-05-06
1368 | CFV CACIULATI | loc. Caciulati | Ilfov | 0.705 | 0.705 | 0 | 20 | CFP | CBC | Enel Distributie Muntenia | 329 | 2013-07-11 | RO001E141698026/1 | 2015-11-18 | 2015-11-18
1369 | CFV REMUS | loc. Fratesti, sat Remus | Giurgiu | 2.159 | 1.738 | 0 | 20 | CFP | NA | Enel Distributie Muntenia | 319 | 10.07.2013 (actualizat in data de 17.03.2014) | RO001E131347870/1 | 2015-03-04 | 2015-03-04
1370 | CFV Popesti Leordeni | loc Popesti Leordeni | Ilfov | 0.06762 | 0.06762 | 0 | 0.4 | CFP | NA | Enel Distributie Muntenia | 306 | 03.07.2013actualizat in data de 01.11.2013 | RO001E141720965/1 | 2015-09-04 | 2015-09-04
1371 | Izvoarele | loc. Izvoarele | Giurgiu | 50.002 | 42.5 | 0 | 110 | CFP | NA | Enel Distributie Muntenia | 38 | 03.12.2012 actualizat in 09.07.2013 | RO001E131338713/1 | 2014-10-14 | 2014-10-14
1372 | CEF Mogosoaia | loc Mogosoaia | Ilfov | 0.0024 | 0.0024 | 0 | 0.4 | CFP | CBC | Enel Distributie Muntenia | 379 | 2013-10-09 | RO001E141776797/2 | 2019-05-14 | 2019-05-14
1373 | CEF | loc Chiajna, str Italia, nr 13 | Ilfov | 0.086 | 0.086 | 0 | 20 | CFP | CBC | Enel Distributie Muntenia | 482 | 02.12.2013 actualizat in15.07.2014 | RO001E401076851/1 | 2015-02-03 | 2015-02-03
1374 | CEF Snagov | loc. Snagov | Ilfov | 0.285 | 0.285 | 0 | 20 | CFP | NA | Enel Distributie Muntenia | 510 | 2013-12-23 | RO001E141838910/1 | 2015-02-03 | 2015-02-03
1375 | CEF Enpanol | sector 3, str Mizil, nr. 2C | Bucuresti | 0.012 | 0.012 | 0 | 0.4 | CFP | NA | Enel Distributie Muntenia | 485 | 2013-12-20 | RO001E110105747 | 2015-10-26 | 2015-10-26
1376 | str.Drumeagului nr.3, sector 3, Bucuresti | str.Drumeagului nr.3, sector 3, Bucuresti | Bucuresti | 0.01008 | 0.0108 | 0 | 0.4 | CFP | CBC | Enel Distributie Muntenia | 51 | 05.05.2014,refacut | RO001E118346292/3 | 2019-02-15 | 2019-02-15
1377 | comuna Voluntari,T25,P447,T27,P468 | comuna Voluntari,T25,P447,T27,P468 | Ilfov | 0.01 | 0.0102 | 0 | 0.4 | CFP | CBC | Enel Distributie Muntenia | 64 | 2014-04-01 | RO001E142082833/2 | 2019-03-05 | 2019-03-05
1378 | Bucuresti, Drumul Intre Tarlale,nr 160-174 | Bucuresti, Drumul Intre Tarlale,nr 160-174 | Bucuresti | 2.14 | 1.768 | 0 | 10 | CFP | NA | Enel Distributie Muntenia | 5 | 04.03.2014actualizat in data de21.03.2014,refacut | RO001E110091864/1 | 2015-03-10 | 2015-03-10
1379 | jud Giurgiu,loc Obedeni,sat Bucsani,NC 727 | jud Giurgiu,loc Obedeni,sat Bucsani,NC 727 | Giurgiu | 0.003 | 0.02 | 0 | 0.4 | CFP | NA | Enel Distributie Muntenia | 460 | 2014-06-18 | RO001R131355363/1 | 2015-07-10 | 2015-07-10
1380 | jud Ilfov,loc Peris, sat Balteni, str Salciei, nr.5 | jud Ilfov,loc Peris, sat Balteni, str Salciei, nr.5 | Ilfov | 0.008 | 0.008 | 0 | 0.4 | CFP | CBC | Enel Distributie Muntenia | 165 | 2014-09-10 | RO001E141881929/3 | 2019-04-16 | 2019-04-16
1381 | Bucuresti,sector 1, sos. Chitilei, nr 114-116 | Bucuresti,sector 1, sos. Chitilei, nr 114-116 | Bucuresti | 0.027 | 0.027 | 0 | 0.4 | CFP | NA | Enel Distributie Muntenia | 26 | 2014-10-16 | RO001E110171414/1 | 2015-10-19 | 2015-10-19
1382 | loc Berceni, bd 1Mai, nr 57,jud Ilfov | loc Berceni, bd 1Mai, nr 57,jud Ilfov | Ilfov | 0.0125 | 0.0125 | 0 | 0.4 | CFP | CBC | Enel Distributie Muntenia | 153 | 2014-03-11 | RO001E400997852/2 | 2015-10-28 | 2015-10-28
1383 | jud Ilfov,loc Snagov,sat Vladiceasca,NC 102149,101397 | jud Ilfov,loc Snagov,sat Vladiceasca,NC 102149,101397 | Ilfov | 0.02 | 0.02 | 0 | 0.4 | CFP | NA | Enel Distributie Muntenia | 123 | 2014-10-13 | RO001E141898242/2 | 2019-04-18 | 2019-04-18
1384 | loc.Giurgiu, str.Bucuresti 219. CF 30999 | loc.Giurgiu, str.Bucuresti 219. CF 30999 | Giurgiu | 0.250000 | 0.25 | 0 | 20 | CFP | CBC | Enel Distributie Muntenia | 115 | 2015-03-11 | RO001E131359952/1 | 2015-11-04 | 2015-11-04
1385 | jud.Ilfov, loc Voluntari, sos Pirera Tunari, nr.1/II+1/IX,NC 114068 | jud.Ilfov, loc Voluntari, sos Pirera Tunari, nr.1/II+1/IX,NC 114068 | Ilfov | 0.416 | 0.386 | 0 | 20 | CFP | NA | Enel Distributie Muntenia | 118 | 2015-03-24 | RO001E142087894/1 | 2016-11-01 | 2016-11-01
1386 | Bucuresti, sector 6, str. Cetatae de Balta, nr. 84 | Bucuresti, sector 6, str. Cetatae de Balta, nr. 84 | Bucuresti | 0.01 | 0.01 | 0 | 0.4 | CFP | CBC | Enel Distributie Muntenia | 123 | 2015-08-20 | RO001E109119674 / 2 | 2021-02-16 | 2021-02-16
1387 | CEF-Perian | str. Madrigalului, nr 2 | Bucuresti | 0.015 | 0.015 | 0 | 0.4 | CFP | CBC | Enel Distributie Muntenia | 79639 | 2016-05-23 | RO001E118639613/2 | 2016-08-23 | 2016-08-23
1388 | Bucuresti, sos Oltenitei,nr 35-37,sector 4 | Bucuresti, sos Oltenitei,nr 35-37,sector 4 | Bucuresti | 0.058 | 0.051 | 0 | 0.4 | CFP | NA | Enel Distributie Muntenia | 6 | 2014-10-07 | RO001E110180616/1 | 2015-11-03 | 2015-11-03
1389 | CEF | Voluntari, str Constantin Brancoveanu, nr. 23 | Ilfov | 0.006 | 0.02 | 0 | 0.4 | CFP | NA | Enel Distributie Muntenia | 121 | 2015-06-10 | RO001E142115560/1 | 2017-01-24 | 2017-01-24
1390 | Otopeni, Calea Bucurestilor nr. 166-168, nr. CF 101105, nr. Cad. 1604 | Otopeni, Calea Bucurestilor nr. 166-168, nr. CF 101105, nr. Cad. 1604 | Ilfov | 0.046 | 0.046 | 0 | 0.4 | CFP | CBC | Enel Distributie Muntenia | 124 | 2015-09-01 | RO001E400843122/2 | 2017-02-06 | 2017-02-06
1391 | CEF | loc. Joita, Calea Bucuresti nr 170 | Giurgiu | 0.01275 | 0.01275 | 0 | 0.4 | CFP | CBC | Enel Distributie Muntenia | 127 | 2015-11-24 | RO001E300874057/3 | 2019-05-15 | 2019-05-15
1392 | FABRICA+CEF | com.Izvoarele, sat. Chiriacu,CF305212 | Giurgiu | 0.0024 | 0.002 | 0 | 0.4 | CFP | CBC | Enel Distributie Muntenia | 131 | 2016-02-05 | RO001E131350964/2 | 2016-04-12 | 2016-04-12
1393 | LOCUINTA SI INSTALATIE FOTOVOLTAICA- | CHIAJNA, Intrarea . Iorga 49 B | Ilfov | 0.003 | 0.003 | 0 | 0.4 | CFP | CBC | Enel Distributie Muntenia | 60468 | 2016-01-15 | RO001E401048524/2 | 2017-01-24 | 2017-01-24
1394 | CEFND | OSTRATU, Aleea Castanului, nr 14 | Ilfov | 0.003 | 0.003 | 0 | 0.4 | CFP | CBC | Enel Distributie Muntenia | 00073714 | 2016-05-11 | RO001E141969971/4 | 2019-05-06 | 2019-05-06
1395 | CEFND | 1 Decembre, str. Rasaritului 13 C | Ilfov | 0.0096 | 0.0096 | 0 | 0.4 | CFP | CBC | Enel Distributie Muntenia | 00085823 | 2016-06-23 | RO001E141507171 / 3 | 2020-02-20 | 2020-02-20
1396 | HALA+CEFND BUFTEA | loc. BUFTEA, str BUCURESTI-TARGOVISTE, nr 300 | Ilfov | 0.0345 | 0.0345 | 0 | 0.4 | CFP | CBC | Enel Distributie Muntenia | 00092990 | 2016-07-29 | RO001E401080575/1 | 2016-12-21 | 2016-12-21
1397 | CEFND + Loc de consum | CORBEANCA, str Orac, nr 0 | Ilfov | 0.02448 | 0.02391 | 0 | 0.4 | CFP | CBC | Enel Distributie Muntenia | 00103075 | 2016-10-18 | RO001E400712273/3 | 2019-01-14 | 2019-01-14
1398 | CEFND | Buftea, str Ion Vlad, nr 52 | Ilfov | 0.006 | 0.006 | 0 | 0.4 | CFP | CBC | Enel Distributie Muntenia | 00071358 | 2016-05-04 | RO001E141781254/3 | 2019-07-17 | 2019-07-17
1399 | CEF + loc de consum | jud. BUCURESTI, loc. SECTOR 1, ALEEA Alexandru, nr. 47 | Bucuresti | 0.005 | 0.005 | 0 | 0.4 | CFP | CBC | Enel Distributie Muntenia | 00101800 | 2016-09-30 | RO001E110093945 / 2 | 2018-03-16 | 2018-03-16
1400 | CEFND | jud. ILFOV, loc. OTOPENI, Strada I.I.C. BRATIANU, nr. 2 D | Ilfov | 0.05084 | 0.034 | 0 | 0.4 | CFP | CBC | Enel Distributie Muntenia | 00074803 | 2016-10-05 | RO001E400970606 / 2 | 2018-05-16 | 2018-05-16
1401 | CEF + loc de consum | jud. BUCURESTI, loc. SECTOR 1, Strada Washington, nr. 30, ap. P | Bucuresti | 0.00475 | 0.004405 | 0 | 0.4 | CFP | CBC | Enel Distributie Muntenia | 00066830 | 2016-09-30 | RO001E100289314 / 4 | 2020-03-10 | 2020-03-10
1402 | Loc de consum + CEF | jud. BUCURESTI, loc. SECTOR 1, Intrarea Ecaterina Teodoroiu, nr. 7 | Bucuresti | 0.005 | 0.005 | 0 | 0.4 | CFP | CBC | Enel Distributie Muntenia | 00107556 | 2017-01-20 | RO001E100197222 / 3 | 2018-03-22 | 2018-03-22
1403 | CEF 10 kW + Loc de consum | jud. BUCURESTI, loc. SECTOR 4, DRUMUL Cretestilor, nr. 31 -33 | Bucuresti | 0.009795 | 0.009795 | 0 | 0.4 | CFP | CBC | E-Distributie Muntenia | 00329604 | 2017-04-28 | RO001E109155775 / 2 | 2020-09-29 | 2020-09-29
1404 | Locuinta + CEFND | jud. ILFOV, loc. BERCENI, Strada Tuberozelor, nr. 51 D | Ilfov | 0.008447 | 0.008447 | 0 | 0.4 | CFP | CBC | E-Distributie Muntenia | 00834457 | 2017-10-02 | RO001E142022073 / 2 | 2018-01-23 | 2018-01-23
1405 | CEF+statie carburanti | jud. ILFOV, loc. MOGOSOAIA, Strada Ficusului, nr. 2 | Ilfov | 0.01972 | 0.002 | 0 | 20 | CFP | CBC | Enel Distributie Muntenia | 00251710 | 2017-02-10 | RO001E400901284 / 2 | 2018-07-04 | 2018-07-04
1406 | Loc de consum + CEFND | jud. BUCURESTI, loc. SECTOR 1, Strada Barlogeni, nr. 57 | Bucuresti | 0.003 | 0.00294 | 0 | 0.4 | NA | CBC | E-Distributie Muntenia | 00535223 | 2018-03-01 | RO001E109149521/ 3 | 2020-06-30 | 2020-06-30
1407 | LOCUINTA SI ANEXA GOSPODAREASCA+MONTARE PANOURI FOTOVOLTAICE | jud. ILFOV, loc. CORBEANCA, Strada Campului, nr. 72 | Ilfov | 0.01768 | 0.017226 | 0 | 0.4 | CFP | CBC | E-Distributie Muntenia | 02086028 | 2018-04-10 | RO001E142189336/3 | 2019-01-16 | 2019-01-16
1408 | CENTRALA ELECTRICA FOTOVOLTAICA 142,04 kW | jud. ILFOV, loc. VOLUNTARI, SOSEAUA Bucuresti Nord, nr. 18 | Ilfov | 0.142 | 0.13919 | 0 | 20 | CFP | CBC | E-Distributie Muntenia | 01665538 | 2018-04-23 | RO001E141189223 / 2 | 2018-10-26 | 2018-10-26
1409 | Locuinta + CEF | jud. ILFOV, loc. BALOTESTI, Strada Broscari, nr. 81 | Ilfov | 0.0125 | 0.0125 | 0 | 0.4 | CFP | CBC | Enel Distributie Muntenia | 02097849 | 2018-05-10 | RO001E400591717 / 3 | 2019-04-16 | 2019-04-16
1410 | Magazin Showroom + CEF | jud. BUCURESTI, loc. SECTOR 4, SOSEAUA Giurgiului, nr. 59-61 | Bucuresti | 0.04368 | 0.041806 | 0 | 0.4 | CFP | CBC | Enel Distributie Muntenia | 02441574 | 2018-09-06 | RO001E110312411 /2 | 2019-04-01 | 2019-04-01
1411 | CFV Solar Park One | Ilfov, comuna Dragomiresti Vale, satul Dragomiresti Deal, T76 | Ilfov | 1.909 | 1.41 | 0 | 20 | CFP | NA | Enel Distributie Muntenia | 809 actualizat in 25.02.2015 | 2012-11-10 | RO001E141921193/1 | 2015-10-12 | 2015-10-12
1412 | CFV Vidra | loc. Vidra. satul Cretesti, T28, P447/1/5, P447/1/6, 447/1/7, 447/1/8, 447/1/9 , nr. cadastral NC 1235, 51203, 1471, 2451 | Ilfov | 0.985 | 0.985 | 0 | 20 | CFP | NA | Enel Distributie Muntenia | 910 | 2012-11-13 | RO001E141687394/1 | 2015-12-07 | 2015-12-07
1413 | CFV Drumul intre Tarlale | Drumul intre Tarlale | Bucuresti | 0.085 | 0.085 | 0 | 0.4 | CFP | CBC | Enel Distributie Muntenia | 360 | 2013-09-24 | RO001E110084642/1 | 2015-10-26 | 2015-10-26
1414 | CFV Giurgiu | loc. Giurgiu, str. Portului, nr. 1 | Giurgiu | 0.339 | 0.3256 | 0 | 20 | CFP | NA | Enel Distributie Muntenia | 506 actualizat in data de 05.05.2014, refacut | 2013-12-18 | RO001E131354250/1 | 2015-05-08 | 2015-05-08
1415 | CEFND CROPS + Siloz Cereale | jud. GIURGIU, loc. BULBUCATA, Strada Intravilan, nr. T30/1, P44 | Giurgiu | 0.0875 | 0.08535 | 0 | 20 | CFP | CBC | Enel Distributie Muntenia | 00069035 | 2016-11-15 | RO001E131352179 / 1 | 2019-07-01 | 2019-07-01
1416 | jud Ilfov,loc Snagov,sat Vladiceasca,NC 102149,101397 | jud Ilfov,loc Snagov,sat Vladiceasca,NC 102149,101398 | ILFOV | 0.02 | 0.02 | 0 | 0.4 | CFP | NA | E-Distributie Muntenia | 124 | 2014-10-13 | RO001E141898275 /2 | 2019-04-18 | 2019-04-18
1417 | MIHAILESTI | Jud. Giurgiu, Loc. MIHAILESTI | Giurgiu | 8 | 7.38 | 0 | 20 | CFP | NA | Enel Distributie Muntenia | 1944/2005 si 1213/1999 | 12313/1999 1944/16.11.2005 | RO001E301256071/1 | 21.05.2015 | 21.05.2015
1418 | Bucuresti, str. Coralilor | Bucuresti, str. Coralilor | Bucuresti | 2 | 2 | 0 | 10 | CFP | CBC | Enel Distributie Muntenia | 716 | 29.06.2010 | RO001E119668661/1 | 15.05.2015 | 15.05.2015
1419 | Bucuresti, bd. Preciziei | Bucuresti, bd. Preciziei | Bucuresti | 6 | 6 | 0 | 20 | NA | NA | Enel Distributie Muntenia | 13 | 15.01.2010 | RO001E109171133/1 | 2015-11-23 | 2015-11-23
1420 | Bucuresti, b-dul. Preciziei | Bucuresti, b-dul. Preciziei | Bucuresti | 8 | 8 | 0 | 20 | CFP | NA | Enel Distributie Muntenia | 809 | 05.08.2010 | RO001E119932373/1 | 2015-11-23 | 2015-11-23
1421 | Giurgiu, sos. Sloboziei, nr. 194 | Giurgiu | Giurgiu | 17.604 | 17.604 | 0 | 110 | CFP | CBC | Enel Distributie Muntenia | 23 | 29.06.2012 | RO001E131273429/2 | 2016-05-11 | 2016-05-11
1422 | Bucuresti, sect 6, Bd. Preciziei nr.12 A | Bucuresti, sect 6, Bd. Preciziei nr.12 A | Bucuresti | 8.8 | 8.8 | 0 | 20 | NA | NA | Enel Distributie Muntenia | 11 | 31.01.2013 actualizat in data de 10.07.2014 | RO001E11051141/1 | 2015-12-23 | 2015-12-23
1423 | Drumul Poiana Trestiei, nr. 17-27, sector 1 | Drumul Poiana Trestiei, nr. 17-27, sector 1 | Bucuresti | 4.8 | 3.6 | 0 | 20 | CFP | CBC | Enel Distributie Muntenia | 336 actualizat in 02/11/2015 | emis 04.11.2013 actualizat 11.02.2015 | RO001E119860047/1 | 2015-03-05 | 2015-03-05
1424 | Bucuresti, sector 6, Spl. Independentei nr.313 | Bucuresti, sector 6, Spl. Independentei nr.313 | Bucuresti | 1.6 | 1.6 | 0 | 10 | CFP | CBC | Enel Distributie Muntenia | 116 | 2015-03-06 | RO001E119477557/1 + RO001E119476444 /1 | 2021-04-05 | 2021-04-05
1425 | Loc. Mirsa | loc. MIRSA, Extravilan | Giurgiu | 3.4 | 3.3 | 0 | 20 | CFP | CBC | Enel Distributie Muntenia | 00085720 | 2016-10-06 | RO001E131376502 | 2017-03-03 | 2017-03-03
1426 | STATIE DE TRATARE A APEI + Grupuri generatoare (BIOGAZ+Hidro) fara EVACUARE in RED | jud. ILFOV, loc. GLINA, SOSEAUA Centura, nr. 306 | ILFOV | 6.76 | 0 | 0 | 20 | CFP | CBC | E-Distributie Muntenia | 05178728 | 2020-02-18 | RO001E141335158/2+ RO001E141310038/2 | 2021-02-28 | 2021-02-28