## Sheet1
ANEXA nr. 9.2
E-Distributie Muntenia
ANUL | [6 empty] | 2023
Luna | [6 empty] | MAI
Lista cu certificatele de racordare (CER) emise pentru instalaţii de producere energie electrica din surse regenerabile | [6 empty] | Mai 2023
Nr. crt. | Adresa locului de producere si consum | Judeţul | Puterea instalată (MW) | Puterea aprobată (MW) |  | Capacitate baterii de acumulare (Ah) | Tensiunea U (kV) | Utilizare ESRE |  | Emitent | Numărul ATR | Data emiterii ATR | Număr Certificat de racordare | Data emiterii Certificatului de racordare
[8 empty] | Consum final propriu (MW) | Furnizata consumatorilor racordati prin linii directe de centrala electrica (MW)
0 | 1 | 2 | 3 | 4 | 5 | 6 | 7 | 8 | 9 | 10 | 11 | 12 | 13 | 14
1 | jud. BUCURESTI, loc. SECTOR 5, DRUMUL Sanpaul, nr. 20E, ap. C2 | B | 0.008 | 0.007839 | 17263933 | 0 | 0,4 | CFp | CBC | E-Distributie Muntenia | 17263933 | 2023-04-26 | RO001E111283385/3 | 2023-05-31
2 | jud. ILFOV, loc. VOLUNTARI, Strada Erou Iancu Nicolae 113, nr. 113 | IF | 0.03 | 0.0293 | 17439905 | 0 | 0,4 | CFp | CBC | E-Distributie Muntenia | 17439905 | 2023-05-15 | RO001E401013807/2 | 2023-05-31
3 | jud. BUCURESTI, loc. SECTOR 6, Bulevardul Timisoara, nr. 52, bl. -, sc. - | B | 0.1 | 0.09799 | 11949633 | 50 | 10 | CFp | CBC | E-Distributie Muntenia | 11949633 | 2022-10-04 | RO001E109171863/2 | 2023-05-29
4 | jud. BUCURESTI, loc. SECTOR 6, Bulevardul Iuliu Maniu, nr. 8 A | B | 0.1 | 0.097999 | 11182898 | 100 | 0,4 | CFp | CBC | E-Distributie Muntenia | 11182898 | 2022-09-21 | RO001E109346632/2 | 2023-05-31
5 | jud. ILFOV, loc. SINDRILITA, Strada T 61, nr. N.C1197, bl. P221/11 | IF | 0.04968 | 0.048685 | 17171938 | 0 | 0,4 | CFp | CBC | E-Distributie Muntenia | 17171938 | 2023-04-27 | RO001E141489877/1 | 2023-05-29
6 | jud. GIURGIU, loc. PLOPSORU, DRUMUL Comunal, nr. 19 | GR | 0.005 | 0.004899 | 17355351 | 0 | 0,4 | CFp | CBC | E-Distributie Muntenia | 17355351 | 2023-05-15 | RO001E300265848/3 | 2023-05-25
7 | jud. GIURGIU, loc. ADUNATII-COPACENI, Strada VIILOR, nr. 11 | GR | 0.00763 | 0.007476 | 17471184 | 0 | 0,4 | CFp | CBC | E-Distributie Muntenia | 17471184 | 2023-05-23 | RO001E131361371/2 | 2023-05-31
8 | jud. BUCURESTI, loc. SECTOR 4, Strada Luica, nr. 170 SPEC, bl. 134 | B | 0.12042 | 0.11796 | 17535785 | 94 | 0,4 | CFp | CBC | E-Distributie Muntenia | 17535785 | 2023-05-19 | RO001E108644430/3 | 2023-05-26
9 | jud. BUCURESTI, loc. SECTOR 2, Strada Reinvierii, nr. 3 -5 | B | 0.03 | 0.03 | 16769416 | 0 | 0,4 | CFp | CBC | E-Distributie Muntenia | 16769416 | 2023-03-24 | RO001E109029832/2 | 2023-05-23
10 | jud. ILFOV, loc. BRAGADIRU, Strada Plevnei, nr. 17, bl. VILA 18 | IF | 0.01 | 0.00979 | 17210410 | 0 | 0,4 | CFp | CBC | E-Distributie Muntenia | 17210410 | 2023-04-13 | RO001E141948833/3 | 2023-05-18
11 | jud. GIURGIU, loc. BOLINTIN-VALE, Strada REPUBLICII, nr. 58 | GR | 0.027 | 0.02645 | 17205137 | 0 | 0,4 | CFp | CBC | E-Distributie Muntenia | 17205137 | 2023-04-26 | RO001E301171014/3 | 2023-05-11
12 | jud. ILFOV, loc. VOLUNTARI, Strada Titu Maiorescu, nr. 27 | IF | 0.02673 | 0.026194 | 17264259 | 0 | 0,4 | CFp | CBC | E-Distributie Muntenia | 17264259 | 2023-05-03 | RO001E400965251/2 | 2023-05-18
13 | jud. GIURGIU, loc. GAISEANCA, Strada PRINCIPALA, nr. 115 | GR | 0.005 | 0.00489 | 17265855 | 0 | 0,4 | CFp | CBC | E-Distributie Muntenia | 17265855 | 2023-04-28 | RO001E300952032/3 | 2023-05-18
14 | jud. ILFOV, loc. CLINCENI, Strada Tudor Vladimirescu, nr. 56 | IF | 0.01 | 0.009799 | 17274642 | 0 | 0,4 | CFp | CBC | E-Distributie Muntenia | 17274642 | 2023-05-15 | RO001E400372556/3 | 2023-05-23
15 | jud. BUCURESTI, loc. SECTOR 5, Strada Cupidon, nr. 28 | B | 0.0082 | 0.008035 | 17436277 | 0 | 0,4 | CFp | CBC | E-Distributie Muntenia | 17436277 | 2023-05-22 | RO001E108206063/2 | 2023-05-29
16 | jud. BUCURESTI, loc. SECTOR 5, Strada Nutu Anghel, nr. 17 | B | 0.008 | 0.007839 | 17438991 | 0 | 0,4 | CFp | CBC | E-Distributie Muntenia | 17438991 | 2023-05-19 | RO001E105535076/2 | 2023-05-30
17 | jud. BUCURESTI, loc. SECTOR 6, Bulevardul Iuliu Maniu, nr. 291-301 | B | 0.028 | 0.02694 | 11716249 | 16 | 10 | CFp | CBC | E-Distributie Muntenia | 11716249 | 2022-11-16 | RO001E109429497/2 | 2023-05-15
18 | jud. ILFOV, loc. JILAVA, SOSEAUA Giurgiului, nr. 48H | IF | 0.0324 | 0.0324 | 11982447 | 220 | 6 | CFp | CBC | E-Distributie Muntenia | 11982447 | 2022-10-31 | RO001E109344427/2 | 2023-05-30
19 | jud. BUCURESTI, loc. SECTOR 1, Strada Pajurei, nr. 13 | B | 0.015 | 0.015 | 15348360 | 0 | 0,4 | CFp | CBC | E-Distributie Muntenia | 15348360 | 2023-02-21 | RO001E108372551/2 | 2023-05-18
20 | jud. ILFOV, loc. DUMITRANA, Strada Duzilor, nr. 118 | IF | 0.005 | 0.004898 | 16074583 | 0 | 0,4 | CFp | CBC | E-Distributie Muntenia | 16074583 | 2023-03-06 | RO001E400303370/2 | 2023-05-29
21 | jud. ILFOV, loc. JILAVA, SOSEAUA Centurii, nr. 29, et. V | IF | 0.035 | 0.034297 | 11023634 | 50 | 20 | CFp | CBC | E-Distributie Muntenia | 11023634 | 2022-09-22 | RO001E401097281/2 | 2023-05-17
22 | jud. ILFOV, loc. BRAGADIRU, Strada Maracineni, nr. 59A | IF | 0.013 | 0.01273 | 17246982 | 0 | 0,4 | CFp | CBC | E-Distributie Muntenia | 17246982 | 2023-04-28 | RO001E141921340/3 | 2023-05-18
23 | jud. ILFOV, loc. OSTRATU, Strada ALUNULUI, nr. 16 | IF | 0.008 | 0.007838 | 17250610 | 0 | 0,4 | CFp | CBC | E-Distributie Muntenia | 17250610 | 2023-05-15 | RO001E142017101/3 | 2023-05-31
24 | jud. ILFOV, loc. OLTENI, SOSEAUA Bucuresti-Domnesti, nr. 88A | IF | 0.01628 | 0.015953 | 17319021 | 0 | 0,4 | CFp | CBC | E-Distributie Muntenia | 17319021 | 2023-05-05 | RO001E400319995/4 | 2023-05-23
25 | jud. GIURGIU, loc. DAIA, Strada Margaretelor, nr. 4 | GR | 0.01 | 0.009798 | 17358576 | 0 | 0,4 | CFp | CBC | E-Distributie Muntenia | 17358576 | 2023-05-03 | RO001E300259830/5 | 2023-05-11
26 | jud. GIURGIU, loc. SINGURENI, SOSEAUA Principala, nr. 421 | GR | 0.004 | 0.00391 | 17318879 | 0 | 0,4 | CFp | CBC | E-Distributie Muntenia | 17318879 | 2023-05-10 | RO001E300549573/3 | 2023-05-25
27 | jud. ILFOV, loc. ORDOREANU, SOSEAUA Clinceni - Ordoreanu, nr. 7D | IF | 0.018 | 0.01763 | 17351013 | 0 | 0,4 | CFp | CBC | E-Distributie Muntenia | 17351013 | 2023-05-10 | RO001E141416046/4 | 2023-05-31
28 | jud. GIURGIU, loc. ADUNATII-COPACENI, Strada Gradinari, nr. 2 | GR | 0.01 | 0.009795 | 17395249 | 0 | 0,4 | CFp | CBC | E-Distributie Muntenia | 17395249 | 2023-05-04 | RO001E131335125/2 | 2023-05-11
29 | jud. BUCURESTI, loc. SECTOR 1, Strada Natatiei, nr. 83 | B | 0.00486 | 0.00486 | 17392450 | 0 | 0,4 | CFp | CBC | E-Distributie Muntenia | 17392450 | 2023-05-08 | RO001E100699218/3 | 2023-05-18
30 | jud. BUCURESTI, loc. SECTOR 1, Strada Robanesti, nr. 3 | B | 0.006 | 0.006 | 17393114 | 0 | 0,4 | CFp | CBC | E-Distributie Muntenia | 17393114 | 2023-05-04 | RO001E100687507/3 | 2023-05-19
31 | jud. ILFOV, loc. BERCENI, Strada Eroilor, nr. 12 | IF | 0.01862 | 0.018247 | 17411808 | 0 | 0,4 | CFp | CBC | E-Distributie Muntenia | 17411808 | 2023-05-23 | RO001E400998190/4 | 2023-05-29
32 | jud. ILFOV, loc. STEFANESTII DE JOS, SOSEAUA Stefanesti, nr. 47-B, bl. T41, sc. P329/4, ap. NC63468 | IF | 0.012 | 0.01171 | 16443438 | 0 | 0.4 | CFp | CBC | E-Distributie Muntenia | 16443438 | nu s-a emis ATR, prosumator pe ANEXA2 din Ord.19/2022 | RO001E143195626/2 | 2023-05-05
33 | jud. ILFOV, loc. BALACEANCA, Strada Izvorului, nr. 14A | IF | 0.01 | 0.0097 | 16611989 | 0 | 0.4 | CFp | CBC | E-Distributie Muntenia | 16611989 | nu s-a emis ATR, prosumator pe ANEXA2 din Ord.19/2022 | RO001E142597979/2 | 2023-05-05
34 | jud. ILFOV, loc. OSTRATU, Strada Prunului, nr. 22-A | IF | 0.01 | 0.00979 | 16726072 | 0 | 0.4 | CFp | CBC | E-Distributie Muntenia | 16726072 | nu s-a emis ATR, prosumator pe ANEXA2 din Ord.19/2022 | RO001E143200409/2 | 2023-05-31
35 | jud. ILFOV, loc. POPESTI-LEORDENI, Strada Timocului, nr. 18, bl. T54/2,P4 | IF | 0.00654 | 0.006406 | 17101625 | 0 | 0.4 | CFp | CBC | E-Distributie Muntenia | 17101625 | nu s-a emis ATR, prosumator pe ANEXA2 din Ord.19/2022 | RO001E141416574/2 | 2023-05-22
36 | jud. ILFOV, loc. BRAGADIRU, Strada Demnitatii, nr. 8 | IF | 0.005 | 0.00488 | 17086915 | 0 | 0.4 | CFp | CBC | E-Distributie Muntenia | 17086915 | nu s-a emis ATR, prosumator pe ANEXA2 din Ord.19/2022 | RO001E141602874/2 | 2023-05-04
37 | jud. BUCURESTI, loc. SECTOR 6, Bulevardul Iuliu Maniu, nr. 367-379 | B | 0.11979 | 0.11738 | 17097978 | 0 | 10 | CFp | CBC | E-Distributie Muntenia | 17097978 | nu s-a emis ATR, prosumator pe ANEXA2 din Ord.19/2022 | RO001E109419723/2 | 2023-05-11
38 | jud. ILFOV, loc. GANEASA, Strada Stefan cel Mare, nr. 8 | IF | 0.01 | 0.00979 | 17208029 | 0 | 0.4 | CFp | CBC | E-Distributie Muntenia | 17208029 | nu s-a emis ATR, prosumator pe ANEXA2 din Ord.19/2022 | RO001E141661329/3 | 2023-05-08
39 | jud. BUCURESTI, loc. SECTOR 1, Strada Nades, nr. 36A | B | 0.00912 | 0.008937 | 17214750 | 10 | 0.4 | CFp | CBC | E-Distributie Muntenia | 17214750 | nu s-a emis ATR, prosumator pe ANEXA2 din Ord.19/2022 | RO001E400970965/2 | 2023-05-26
40 | jud. ILFOV, loc. TUNARI, Strada 1 Decembrie, nr. 161, bl. Vila 11 | IF | 0.017 | 0.01665 | 17205059 | 0 | 0.4 | CFp | CBC | E-Distributie Muntenia | 17205059 | nu s-a emis ATR, prosumator pe ANEXA2 din Ord.19/2022 | RO001E142185635/1 | 2023-05-05
41 | jud. BUCURESTI, loc. SECTOR 3, DRUMUL Murgului, nr. 3, et. 1, ap. 2 | B | 0.004 | 0.00387 | 17277827 | 0 | 0.4 | CFp | CBC | E-Distributie Muntenia | 17277827 | nu s-a emis ATR, prosumator pe ANEXA2 din Ord.19/2022 | RO001E110507170/2 | 2023-05-09
42 | jud. ILFOV, loc. OTOPENI, Intrarea Tufanului, nr. 8A | IF | 0.003 | 0.002934 | 17263743 | 0 | 0.4 | CFp | CBC | E-Distributie Muntenia | 17263743 | nu s-a emis ATR, prosumator pe ANEXA2 din Ord.19/2022 | RO001E401120211/3 | 2023-05-05
43 | jud. ILFOV, loc. VIDRA, Strada Tarla, nr. T25/P357/2/10/3 | IF | 0.003 | 0.00292 | 17271271 | 0 | 0.4 | CFp | CBC | E-Distributie Muntenia | 17271271 | nu s-a emis ATR, prosumator pe ANEXA2 din Ord.19/2022 | RO001E141525384/4 | 2023-05-23
44 | jud. ILFOV, loc. BRANESTI, Strada Nufarului, nr. FN | IF | 0.003 | 0.002934 | 17261211 | 0 | 0.4 | CFp | CBC | E-Distributie Muntenia | 17261211 | nu s-a emis ATR, prosumator pe ANEXA2 din Ord.19/2022 | RO001E141676943/3 | 2023-05-30
45 | jud. ILFOV, loc. CALDARARU, DRUMUL INTRE TARLALE, nr. 19B, ap. HALA C1 | IF | 0.047 | 0.04596 | 17274501 | 0 | 0.4 | CFp | CBC | E-Distributie Muntenia | 17274501 | nu s-a emis ATR, prosumator pe ANEXA2 din Ord.19/2022 | RO001E142941703/2 | 2023-05-19
46 | jud. ILFOV, loc. TUNARI, Strada Ceair, nr. 10D | IF | 0.00462 | 0.004527 | 17255897 | 0 | 0.4 | CFp | CBC | E-Distributie Muntenia | 17255897 | nu s-a emis ATR, prosumator pe ANEXA2 din Ord.19/2022 | RO001E142131366/2 | 2023-05-23
47 | jud. ILFOV, loc. AFUMATI, SOSEAUA Bucuresti - Urziceni, nr. 6C | IF | 0.01992 | 0.019322 | 17272100 | 16.666 | 0.4 | CFp | CBC | E-Distributie Muntenia | 17272100 | nu s-a emis ATR, prosumator pe ANEXA2 din Ord.19/2022 | RO001E142815938/2 | 2023-05-16
48 | jud. BUCURESTI, loc. SECTOR 1, DRUMUL Varful Berivoiul Mare, nr. 68-76 | B | 0.01 | 0.009799 | 17253253 | 0 | 0.4 | CFp | CBC | E-Distributie Muntenia | 17253253 | nu s-a emis ATR, prosumator pe ANEXA2 din Ord.19/2022 | RO001E110095789/3 | 2023-05-18
49 | jud. ILFOV, loc. OSTRATU, Strada Romanitei, nr. 6 | IF | 0.00756 | 0.007408 | 17288127 | 0 | 0.4 | CFp | CBC | E-Distributie Muntenia | 17288127 | nu s-a emis ATR, prosumator pe ANEXA2 din Ord.19/2022 | RO001E401049165/2 | 2023-05-11
50 | jud. ILFOV, loc. POPESTI-LEORDENI, SOSEAUA Oltenitei, nr. 35 C | IF | 0.003 | 0.00293 | 17377512 | 0 | 0.4 | CFp | CBC | E-Distributie Muntenia | 17377512 | nu s-a emis ATR, prosumator pe ANEXA2 din Ord.19/2022 | RO001E141410848/2 | 2023-05-10
51 | jud. BUCURESTI, loc. Sector 1, Strada Caraiman, nr. 51D | B | 0.005 | 0.005 | 17384255 | 0 | 0.4 | CFp | CBC | E-Distributie Muntenia | 17384255 | nu s-a emis ATR, prosumator pe ANEXA2 din Ord.19/2022 | RO001E108759853/2 | 2023-05-18
52 | jud. ILFOV, loc. PANTELIMON, Strada VIDREI, nr. 6 | IF | 0.006 | 0.005879 | 17377483 | 0 | 0.4 | CFp | CBC | E-Distributie Muntenia | 17377483 | nu s-a emis ATR, prosumator pe ANEXA2 din Ord.19/2022 | RO001E141346116/3 | 2023-05-19
53 | jud. ILFOV, loc. TUNARI, Strada BALTII, nr. 27-29D | IF | 0.005 | 0.004899 | 17390461 | 0 | 0.4 | CFp | CBC | E-Distributie Muntenia | 17390461 | nu s-a emis ATR, prosumator pe ANEXA2 din Ord.19/2022 | RO001E142778532/3 | 2023-05-11
54 | jud. ILFOV, loc. STEFANESTII DE JOS, Strada Sinaia, nr. 53B | IF | 0.20475 | 0.20065 | 17424373 | 0 | 20 | CFp | CBC | E-Distributie Muntenia | 17424373 | nu s-a emis ATR, prosumator pe ANEXA2 din Ord.19/2022 | RO001E142321952/4 | 2023-05-29
55 | jud. ILFOV, loc. SILISTEA SNAGOVULUI, Strada Snagov, nr. 3A | IF | 0.008 | 0.00782 | 17433018 | 0 | 0.4 | CFp | CBC | E-Distributie Muntenia | 17433018 | nu s-a emis ATR, prosumator pe ANEXA2 din Ord.19/2022 | RO001E400817448/4 | 2023-05-17
56 | jud. GIURGIU, loc. CALUGARENI, Strada Academician Nicolae Cartojan nr 57, nr. 57 | GR | 0.005 | 0.004899 | 17441597 | 0 | 0.4 | CFp | CBC | E-Distributie Muntenia | 17441597 | nu s-a emis ATR, prosumator pe ANEXA2 din Ord.19/2022 | RO001E131321603/4 | 2023-05-22
57 | jud. ILFOV, loc. ROSU, Strada ACVILEI, nr. 4L | IF | 0.0044 | 0.004311 | 17427049 | 0 | 0.4 | CFp | CBC | E-Distributie Muntenia | 17427049 | nu s-a emis ATR, prosumator pe ANEXA2 din Ord.19/2022 | RO001E142230007/2 | 2023-05-23
58 | jud. ILFOV, loc. OTOPENI, Strada Grivita, nr. 47B | IF | 0.006 | 0.00582 | 17427194 | 0 | 0.4 | CFp | CBC | E-Distributie Muntenia | 17427194 | nu s-a emis ATR, prosumator pe ANEXA2 din Ord.19/2022 | RO001E142436049/2 | 2023-05-24
59 | jud. ILFOV, loc. OTOPENI, Strada GRIVITA, nr. 42-4 | IF | 0.005 | 0.00485 | 17423521 | 0 | 0.4 | CFp | CBC | E-Distributie Muntenia | 17423521 | nu s-a emis ATR, prosumator pe ANEXA2 din Ord.19/2022 | RO001E142221591/2 | 2023-05-19
60 | jud. ILFOV, loc. OTOPENI, Strada Stefan cel Mare, nr. 59A | IF | 0.003 | 0.002939 | 17425049 | 0 | 0.4 | CFp | CBC | E-Distributie Muntenia | 17425049 | nu s-a emis ATR, prosumator pe ANEXA2 din Ord.19/2022 | RO001E141987544/2 | 2023-05-23
61 | jud. ILFOV, loc. DOBROESTI, Strada CAISULUI, nr. 31 | IF | 0.00972 | 0.009524 | 17431124 | 0 | 0.4 | CFp | CBC | E-Distributie Muntenia | 17431124 | nu s-a emis ATR, prosumator pe ANEXA2 din Ord.19/2022 | RO001E141830507/2 | 2023-05-24
62 | jud. ILFOV, loc. MAGURELE, Strada STRADA STUPILOR, nr. 9-11 | IF | 0.008 | 0.00774 | 17439389 | 0 | 0.4 | CFp | CBC | E-Distributie Muntenia | 17439389 | nu s-a emis ATR, prosumator pe ANEXA2 din Ord.19/2022 | RO001E143177480/1 | 2023-05-31
63 | jud. ILFOV, loc. DOBROESTI, Strada SOLDAT GIURCA CONSTANTIN, nr. 9A | IF | 0.0056 | 0.005468 | 17436409 | 0 | 0.4 | CFp | CBC | E-Distributie Muntenia | 17436409 | nu s-a emis ATR, prosumator pe ANEXA2 din Ord.19/2022 | RO001E104920107/3 | 2023-05-19
64 | jud. ILFOV, loc. POPESTI-LEORDENI, Strada Amurgului, nr. 62 B, ap. Vila C3 | IF | 0.003 | 0.00292 | 17424332 | 0 | 0.4 | CFp | CBC | E-Distributie Muntenia | 17424332 | nu s-a emis ATR, prosumator pe ANEXA2 din Ord.19/2022 | RO001E141867710/2 | 2023-05-10
65 | jud. ILFOV, loc. PASAREA, Strada Constanta, nr. 5 | IF | 0.01 | 0.009799 | 17448433 | 0 | 0.4 | CFp | CBC | E-Distributie Muntenia | 17448433 | nu s-a emis ATR, prosumator pe ANEXA2 din Ord.19/2022 | RO001E401106619/2 | 2023-05-24
66 | jud. ILFOV, loc. AFUMATI, Strada Mihai Bravu, nr. 8 | IF | 0.006 | 0.00587 | 17444387 | 0 | 0.4 | CFp | CBC | E-Distributie Muntenia | 17444387 | nu s-a emis ATR, prosumator pe ANEXA2 din Ord.19/2022 | RO001E400002848/2 | 2023-05-26
67 | jud. BUCURESTI, loc. SECTOR 3, Strada Danubiu, nr. 26D, bl. -, sc. -, et. -, ap. - | B | 0.00595 | 0.005826 | 17445145 | 50 | 0.4 | CFp | CBC | E-Distributie Muntenia | 17445145 | nu s-a emis ATR, prosumator pe ANEXA2 din Ord.19/2022 | RO001E111407776/2 | 2023-05-24
68 | jud. ILFOV, loc. BALACEANCA, Strada Atheneului, nr. 2 | IF | 0.003 | 0.002939 | 17507572 | 0 | 0.4 | CFp | CBC | E-Distributie Muntenia | 17507572 | nu s-a emis ATR, prosumator pe ANEXA2 din Ord.19/2022 | RO001E141555848/3 | 2023-05-26
69 | jud. BUCURESTI, loc. SECTOR 4, Strada Serban Ilie,Soldat, nr. 8B | B | 0.0066 | 0.006418 | 17498821 | 0 | 0.4 | CFp | CBC | E-Distributie Muntenia | 17498821 | nu s-a emis ATR, prosumator pe ANEXA2 din Ord.19/2022 | RO001E119954388/2 | 2023-05-30
70 | jud. GIURGIU, loc. PIETRISU, SOSEAUA Giurgiului, nr. 51 | GR | 0.003 | 0.002939 | 17496965 | 0 | 0.4 | CFp | CBC | E-Distributie Muntenia | 17496965 | nu s-a emis ATR, prosumator pe ANEXA2 din Ord.19/2022 | RO001E300277616/3 | 2023-05-30
71 | jud. BUCURESTI, loc. SECTOR 5, Strada Lacul Pasarea, nr. 20-30 | B | 0.01 | 0.009798 | 17486420 | 0 | 0.4 | CFp | CBC | E-Distributie Muntenia | 17486420 | nu s-a emis ATR, prosumator pe ANEXA2 din Ord.19/2022 | RO001E111264081/2 | 2023-05-30
72 | jud. BUCURESTI, loc. SECTOR 2, Strada Dragos Voda, nr. 63 A, sc. A, ap. AP 42 | B | 0.003 | 0.003 | 17486984 | 0 | 0.4 | CFp | CBC | E-Distributie Muntenia | 17486984 | nu s-a emis ATR, prosumator pe ANEXA2 din Ord.19/2022 | RO001E100906613/2 | 2023-05-30
73 | jud. BUCURESTI, loc. SECTOR 6, Strada Dambovita, nr. 108 -110 | B | 0.01 | 0.009795 | 17499844 | 0 | 0.4 | CFp | CBC | E-Distributie Muntenia | 17499844 | nu s-a emis ATR, prosumator pe ANEXA2 din Ord.19/2022 | RO001E108826667/2 | 2023-05-30
74 | jud. GIURGIU, loc. FRATESTI, Strada Bibita, nr. 56A | GR | 0.003 | 0.002939 | 17495345 | 0 | 0.4 | CFp | CBC | E-Distributie Muntenia | 17495345 | nu s-a emis ATR, prosumator pe ANEXA2 din Ord.19/2022 | RO001E131287457/3 | 2023-05-30
75 | jud. ILFOV, loc. OTOPENI, Strada George Enescu, nr. 42 B | IF | 0.006 | 0.00587 | 17489048 | 0 | 0.4 | CFp | CBC | E-Distributie Muntenia | 17489048 | nu s-a emis ATR, prosumator pe ANEXA2 din Ord.19/2022 | RO001E141269895/2 | 2023-05-30
76 | jud. ILFOV, loc. BALACEANCA, Strada Eroilor, nr. 33 | IF | 0.003 | 0.002939 | 17503001 | 0 | 0.4 | CFp | CBC | E-Distributie Muntenia | 17503001 | nu s-a emis ATR, prosumator pe ANEXA2 din Ord.19/2022 | RO001E142917953/2 | 2023-05-24
77 | jud. ILFOV, loc. OTOPENI, DRUMUL Garii Otopeni, nr. 32-36 | IF | 0.0495 | 0.04835 | 17481761 | 0 | 0.4 | CFp | CBC | E-Distributie Muntenia | 17481761 | nu s-a emis ATR, prosumator pe ANEXA2 din Ord.19/2022 | RO001E142448187/2 | 2023-05-23
78 | jud. ILFOV, loc. OTOPENI, Strada Ion Creanga, nr. 19A, bl. C1 | IF | 0.003 | 0.00293 | 17503983 | 0 | 0.4 | CFp | CBC | E-Distributie Muntenia | 17503983 | nu s-a emis ATR, prosumator pe ANEXA2 din Ord.19/2022 | RO001E142653062/2 | 2023-05-31
79 | jud. GIURGIU, loc. FRATESTI, Strada Bibita, nr. 56 | GR | 0.003 | 0.002939 | 17484815 | 0 | 0.4 | CFp | CBC | E-Distributie Muntenia | 17484815 | nu s-a emis ATR, prosumator pe ANEXA2 din Ord.19/2022 | RO001E131316652/3 | 2023-05-30
80 | jud. ILFOV, loc. TUNARI, Strada Stefan cel Mare, nr. 50606 | IF | 0.008 | 0.007838 | 17488772 | 0 | 0.4 | CFp | CBC | E-Distributie Muntenia | 17488772 | nu s-a emis ATR, prosumator pe ANEXA2 din Ord.19/2022 | RO001E143160606/2 | 2023-05-31
81 | jud. GIURGIU, loc. FRATESTI, Strada Bibita, nr. 39 | GR | 0.003 | 0.002939 | 17496148 | 0 | 0.4 | CFp | CBC | E-Distributie Muntenia | 17496148 | nu s-a emis ATR, prosumator pe ANEXA2 din Ord.19/2022 | RO001E300212862/3 | 2023-05-30
82 | jud. GIURGIU, loc. GIURGIU, Strada Eminescu Mihai, nr. 6 | GR | 0.003 | 0.002938 | 17482137 | 0 | 0.4 | CFp | CBC | E-Distributie Muntenia | 17482137 | nu s-a emis ATR, prosumator pe ANEXA2 din Ord.19/2022 | RO001E300199125/2 | 2023-05-31
83 | jud. ILFOV, loc. VOLUNTARI, Strada EROU IANCU NICOLAE, nr. 27 | IF | 0.006 | 0.00587 | 17497020 | 0 | 0.4 | CFp | CBC | E-Distributie Muntenia | 17497020 | nu s-a emis ATR, prosumator pe ANEXA2 din Ord.19/2022 | RO001E400195447/2 | 2023-05-31
84 | jud. ILFOV, loc. PANTELIMON, Strada Dumitru N. Dumitru, nr. 6 | IF | 0.003 | 0.002939 | 17502690 | 0 | 0.4 | CFp | CBC | E-Distributie Muntenia | 17502690 | nu s-a emis ATR, prosumator pe ANEXA2 din Ord.19/2022 | RO001E401158548/3 | 2023-05-26
85 | jud. GIURGIU, loc. DOBRENI, Strada Castelului, nr. 8 | GR | 0.005 | 0.004899 | 17557008 | 0 | 0.4 | CFp | CBC | E-Distributie Muntenia | 17557008 | nu s-a emis ATR, prosumator pe ANEXA2 din Ord.19/2022 | RO001E131295760/4 | 2023-05-30
86 | jud. BUCURESTI, loc. SECTOR 1, Strada Petru Rares, nr. 12, et. 8, ap. A801 | B | 0.00546 | 0.0048 | 17555033 | 0 | 0.4 | CFp | CBC | E-Distributie Muntenia | 17555033 | nu s-a emis ATR, prosumator pe ANEXA2 din Ord.19/2022 | RO001E111256071/3 | 2023-05-31
87 | jud. ILFOV, loc. OTOPENI, Strada Ciprian Porumbescu, nr. 15A | IF | 0.003 | 0.002939 | 17547526 | 0 | 0.4 | CFp | CBC | E-Distributie Muntenia | 17547526 | nu s-a emis ATR, prosumator pe ANEXA2 din Ord.19/2022 | RO001E141898893/2 | 2023-05-26
88 | jud. ILFOV, loc. OSTRATU, Strada Romanitei, nr. 1 | IF | 0.00975 | 0.009545 | 14929931 | 0 | 0.4 | CFp | CBC | E-Distributie Muntenia | 14929931 | nu s-a emis ATR, prosumator pe ANEXA2 din Ord.19/2022 | RO001E400990136/2 | 2023-05-11
89 | jud. ILFOV, loc. OTOPENI, Strada Stefan cel Mare, nr. 13C2, bl. LOCUINTA 2 | IF | 0.006 | 0.00583 | 15012057 | 0 | 0.23 | CFp | CBC | E-Distributie Muntenia | 15012057 | nu s-a emis ATR, prosumator pe ANEXA2 din Ord.19/2022 | RO001E141934557/3 | 2023-05-24
90 | jud. ILFOV, loc. MOGOSOAIA, Strada Zorelelor, nr. 1 | IF | 0.006 | 0.00587 | 15005620 | 0 | 0.4 | CFp | CBC | E-Distributie Muntenia | 15005620 | nu s-a emis ATR, prosumator pe ANEXA2 din Ord.19/2022 | RO001E141486784/2 | 2023-05-16
91 | jud. BUCURESTI, loc. SECTOR 1, Strada Islaz, nr. 21 | B | 0.0045 | 0.0045 | 15569904 | 0 | 0.4 | CFp | CBC | E-Distributie Muntenia | 15569904 | nu s-a emis ATR, prosumator pe ANEXA2 din Ord.19/2022 | RO001E100505641/3 | 2023-05-30
92 | jud. ILFOV, loc. STEFANESTII DE JOS, Strada SINAIA, nr. 31-35 | IF | 0.1998 | 0.1958 | 15555830 | 0 | 20 | CFp | CBC | E-Distributie Muntenia | 15555830 | nu s-a emis ATR, prosumator pe ANEXA2 din Ord.19/2022 | RO001E141545847/2 | 2023-05-17
93 | jud. BUCURESTI, loc. SECTOR 2, Bulevardul Basarabia, nr. 250 | B | 0.1 | 0 | 16015967 | 0 | 10 | CFp | CBC | E-Distributie Muntenia | 16015967 | nu s-a emis ATR, prosumator pe ANEXA2 din Ord.19/2022 | RO001E111278873/2 | 2023-05-05
94 | jud. BUCURESTI, loc. SECTOR 1, Calea Victoriei, nr. 224 | B | 0.01 | 0.009798 | 14332913 | 0 | 0.4 | CFp | CBC | E-Distributie Muntenia | 14332913 | nu s-a emis ATR, prosumator pe ANEXA2 din Ord.19/2022 | RO001E100221297/2 | 2023-05-17
95 | jud. ILFOV, loc. AFUMATI, Strada Nr. 2, nr. 49 | IF | 0.04 | 0.03919 | 14811024 | 0 | 0.4 | CFp | CBC | E-Distributie Muntenia | 14811024 | nu s-a emis ATR, prosumator pe ANEXA2 din Ord.19/2022 | RO001E141364150/3 | 2023-05-08
96 | jud. GIURGIU, loc. HOTARELE, SOSEAUA Basarabia, nr. 58 | GR | 0.00455 | 0.004449 | 12468772 | 4.8 | 0.4 | CFp | CBC | E-Distributie Muntenia | 12468772 | nu s-a emis ATR, prosumator pe ANEXA2 din Ord.19/2022 | RO001E300751646/2 | 2023-05-31
97 | jud. ILFOV, loc. OTOPENI, Strada Constantin Brancoveanu, nr. 5H | IF | 0.01 | 0.00977 | 16316740 | 100 | 0.4 | CFp | CBC | E-Distributie Muntenia | 16316740 | nu s-a emis ATR, prosumator pe ANEXA2 din Ord.19/2022 | RO001E142028495/3 | 2023-05-26
98 | jud. ILFOV, loc. STEFANESTII DE JOS, SOSEAUA Stefanesti, nr. 8 , 8A | IF | 0.1092 | 0.10701 | 16336445 | 0 | 20 | CFp | CBC | E-Distributie Muntenia | 16336445 | nu s-a emis ATR, prosumator pe ANEXA2 din Ord.19/2022 | RO001E142697857/2 | 2023-05-24
99 | jud. ILFOV, loc. STEFANESTII DE JOS, SOSEAUA Stefanesti, nr. 8-8A | IF | 0.22 | 0.21559 | 16338052 | 0 | 20 | CFp | CBC | E-Distributie Muntenia | 16338052 | nu s-a emis ATR, prosumator pe ANEXA2 din Ord.19/2022 | RO001E142697868/2 | 2023-05-24
100 | jud. ILFOV, loc. MANASTIREA, Strada TARLA, nr. 10 | IF | 0.01 | 0.009799 | 13406888 | 0 | 0.4 | CFp | CBC | E-Distributie Muntenia | 13406888 | nu s-a emis ATR, prosumator pe ANEXA2 din Ord.19/2022 | RO001E401031302/2 | 2023-05-03
101 | jud. ILFOV, loc. VOLUNTARI, Strada EROU IANCU NICOLAE, nr. 77A | IF | 0.2 | 0.19592 | 15158756 | 0 | 0.4 | CFp | CBC | E-Distributie Muntenia | 15158756 | nu s-a emis ATR, prosumator pe ANEXA2 din Ord.19/2022 | RO001E401147991/4 | 2023-05-24
102 | jud. ILFOV, loc. PANTELIMON, Strada Sfantul Pantelimon, nr. FN, ap. LOT 1 | IF | 0.006 | 0.005879 | 15167526 | 0 | 0.4 | CFp | CBC | E-Distributie Muntenia | 15167526 | nu s-a emis ATR, prosumator pe ANEXA2 din Ord.19/2022 | RO001E141540336/2 | 2023-05-19
103 | jud. ILFOV, loc. PANTELIMON, Strada Intravilan, nr. T55 P528/6 | IF | 0.0088 | 0.008623 | 15621398 | 0 | 0.4 | CFp | CBC | E-Distributie Muntenia | 15621398 | nu s-a emis ATR, prosumator pe ANEXA2 din Ord.19/2022 | RO001E142235956/2 | 2023-05-10
104 | jud. ILFOV, loc. GLINA, Intrarea Libertatii, nr. 8 | IF | 0.006 | 0.00586 | 14450355 | 0 | 0.4 | CFp | CBC | E-Distributie Muntenia | 14450355 | nu s-a emis ATR, prosumator pe ANEXA2 din Ord.19/2022 | RO001E400068413/2 | 2023-05-26
105 | jud. ILFOV, loc. VOLUNTARI, Strada Serban Cantacuzino, nr. 53 | IF | 0.01 | 0.0097 | 14486570 | 0 | 0.4 | CFp | CBC | E-Distributie Muntenia | 14486570 | nu s-a emis ATR, prosumator pe ANEXA2 din Ord.19/2022 | RO001E400191139/3 | 2023-05-19
106 | jud. ILFOV, loc. STEFANESTII DE JOS, Strada Padurii, nr. 5-BIS | IF | 0.1 | 0.097995 | 12524207 | 0 | 20 | CFp | CBC | E-Distributie Muntenia | 12524207 | nu s-a emis ATR, prosumator pe ANEXA2 din Ord.19/2022 | RO001E142950804/2 | 2023-05-11
107 | jud. ILFOV, loc. MOARA DOMNEASCA, Strada Nicolae Balcescu, nr. 25B | IF | 0.016975 | 0.016616 | 11506542 | 0 | 0.4 | CFp | CBC | E-Distributie Muntenia | 11506542 | nu s-a emis ATR, prosumator pe ANEXA2 din Ord.19/2022 | RO001E142867373/2 | 2023-05-30
108 | jud. ILFOV, loc. PANTELIMON, Strada Basarabia, nr. 14 | IF | 0.008 | 0.00783 | 13111351 | 0 | 0.4 | CFp | CBC | E-Distributie Muntenia | 13111351 | nu s-a emis ATR, prosumator pe ANEXA2 din Ord.19/2022 | RO001E142608589/2 | 2023-05-03
109 | jud. ILFOV, loc. POPESTI-LEORDENI, Strada Sfantul Gheorghe, nr. 10 | IF | 0.005 | 0.004899 | 10237571 | 0 | 0.4 | CFp | CBC | E-Distributie Muntenia | 10237571 | nu s-a emis ATR, prosumator pe ANEXA2 din Ord.19/2022 | RO001E141343179/2 | 2023-05-11
110 | jud. ILFOV, loc. POPESTI-LEORDENI, Strada Posada, nr. 18 | IF | 0.003 | 0.002934 | 15769937 | 0 | 0.4 | CFp | CBC | E-Distributie Muntenia | 15769937 | nu s-a emis ATR, prosumator pe ANEXA2 din Ord.19/2022 | RO001E400125530/2 | 2023-05-19
111 | jud. BUCURESTI, loc. SECTOR 1, Strada Eraclie Arion, nr. 19 A | B | 0.015 | 0.014695 | 15769548 | 0 | 0.4 | CFp | CBC | E-Distributie Muntenia | 15769548 | nu s-a emis ATR, prosumator pe ANEXA2 din Ord.19/2022 | RO001E400946968/2 | 2023-05-18
112 | jud. BUCURESTI, loc. SECTOR 4, Strada Izvorul Rece, nr. 30-32 | B | 0.03 | 0.0293 | 16646446 | 0 | 0.4 | CFp | CBC | E-Distributie Muntenia | 16646446 | nu s-a emis ATR, prosumator pe ANEXA2 din Ord.19/2022 | RO001E111002799/2 | 2023-05-30
113 | jud. BUCURESTI, loc. SECTOR 1, DRUMUL Agatului, nr. 78C | B | 0.005 | 0.004894 | 16764640 | 0 | 0.4 | CFp | CBC | E-Distributie Muntenia | 16764640 | nu s-a emis ATR, prosumator pe ANEXA2 din Ord.19/2022 | RO001E110158082/2 | 2023-05-30
114 | jud. BUCURESTI, loc. SECTOR 3, Strada Industriilor, nr. 28, bl. N.C. 211019 | B | 0.095 | 0.093 | 16955889 | 0 | 10 | CFp | CBC | E-Distributie Muntenia | 16955889 | nu s-a emis ATR, prosumator pe ANEXA2 din Ord.19/2022 | RO001E110107783/3 | 2023-05-08
115 | jud. BUCURESTI, loc. SECTOR 1, Intrarea Berheci, nr. 33 | B | 0.041 | 0.041 | 16970098 | 0 | 0.4 | CFp | CBC | E-Distributie Muntenia | 16970098 | nu s-a emis ATR, prosumator pe ANEXA2 din Ord.19/2022 | RO001E111651092/2 | 2023-05-30
116 | jud. ILFOV, loc. CLINCENI, Strada Ortansei, nr. 115A | IF | 0.005 | 0.00485 | 16997605 | 0 | 0.4 | CFp | CBC | E-Distributie Muntenia | 16997605 | nu s-a emis ATR, prosumator pe ANEXA2 din Ord.19/2022 | RO001E141356117/3 | 2023-05-29
117 | jud. BUCURESTI, loc. SECTOR 1, Strada Mihaileni, nr. 12 | B | 0.005 | 0.005 | 17179401 | 0 | 0.4 | CFp | CBC | E-Distributie Muntenia | 17179401 | nu s-a emis ATR, prosumator pe ANEXA2 din Ord.19/2022 | RO001E100700200/2 | 2023-05-31
118 | jud. ILFOV, loc. SNAGOV, SOSEAUA Snagov, nr. 229 | IF | 0.01 | 0.009798 | 17120720 | 0 | 0.4 | CFp | CBC | E-Distributie Muntenia | 17120720 | nu s-a emis ATR, prosumator pe ANEXA2 din Ord.19/2022 | RO001E400928834/3 | 2023-05-31
119 | jud. ILFOV, loc. AFUMATI, Strada Garoafelor, nr. 1 | IF | 0.006 | 0.005874 | 17178537 | 0 | 0.4 | CFp | CBC | E-Distributie Muntenia | 17178537 | nu s-a emis ATR, prosumator pe ANEXA2 din Ord.19/2022 | RO001E400007270/2 | 2023-05-30
120 | jud. ILFOV, loc. POPESTI-LEORDENI, Strada Sfantul Ioan, nr. 22 | IF | 0.005 | 0.004897 | 17251142 | 0 | 0.4 | CFp | CBC | E-Distributie Muntenia | 17251142 | nu s-a emis ATR, prosumator pe ANEXA2 din Ord.19/2022 | RO001E400192455/2 | 2023-05-29
121 | jud. ILFOV, loc. MAGURELE, Strada Leului, nr. 4 | IF | 0.01 | 0.00978 | 17356536 | 0 | 0.4 | CFp | CBC | E-Distributie Muntenia | 17356536 | nu s-a emis ATR, prosumator pe ANEXA2 din Ord.19/2022 | RO001E141465152/2 | 2023-05-30
122 | jud. GIURGIU, loc. BOLINTIN-DEAL, Strada Tarla, nr. T11-P23 | GR | 0.31122 | 0.30497 | 17375759 | 0 | 20 | CFp | CBC | E-Distributie Muntenia | 17375759 | nu s-a emis ATR, prosumator pe ANEXA2 din Ord.19/2022 | RO001E131316821/2 | 2023-05-15
123 | jud. ILFOV, loc. 1 DECEMBRIE, Strada 13, nr. 21 | IF | 0.00595 | 0.005821 | 17349919 | 0 | 0.4 | CFp | CBC | E-Distributie Muntenia | 17349919 | nu s-a emis ATR, prosumator pe ANEXA2 din Ord.19/2022 | RO001E107652629/2 | 2023-05-09
124 | jud. ILFOV, loc. STEFANESTII DE JOS, Strada Linia de Centura, nr. 50, bl. N36B1, ap. 003 | IF | 0.005 | 0.004899 | 17355097 | 0 | 0.4 | CFp | CBC | E-Distributie Muntenia | 17355097 | nu s-a emis ATR, prosumator pe ANEXA2 din Ord.19/2022 | RO001E143061077/2 | 2023-05-05
125 | jud. ILFOV, loc. VADU ANEI, Strada STEJARULUI, nr. 17 | IF | 0.008 | 0.007838 | 17308936 | 0 | 0.4 | CFp | CBC | E-Distributie Muntenia | 17308936 | nu s-a emis ATR, prosumator pe ANEXA2 din Ord.19/2022 | RO001E143121108/2 | 2023-05-05
126 | jud. BUCURESTI, loc. SECTOR 3, Strada Constantinescu Mitrita, prof., nr. 13, et. parter, ap. parter | B | 0.015 | 0.014694 | 17320613 | 0 | 0.4 | CFp | CBC | E-Distributie Muntenia | 17320613 | nu s-a emis ATR, prosumator pe ANEXA2 din Ord.19/2022 | RO001E104667554/3 | 2023-05-09
127 | jud. BUCURESTI, loc. SECTOR 2, Strada Doamna Ghica, nr. 309 | B | 0.015 | 0.01465 | 17395124 | 0 | 0.4 | CFp | CBC | E-Distributie Muntenia | 17395124 | nu s-a emis ATR, prosumator pe ANEXA2 din Ord.19/2022 | RO001E111092349/2 | 2023-05-17
128 | jud. ILFOV, loc. POPESTI-LEORDENI, Strada Cristian, nr. 2 | IF | 0.002792 | 0.002704 | 17400308 | 0 | 0.4 | CFp | CBC | E-Distributie Muntenia | 17400308 | nu s-a emis ATR, prosumator pe ANEXA2 din Ord.19/2022 | RO001E400107888/3 | 2023-05-24
129 | jud. ILFOV, loc. FUNDENI, Strada DOINEI, nr. 44H | IF | 0.005 | 0.004894 | 17419101 | 0 | 0.4 | CFp | CBC | E-Distributie Muntenia | 17419101 | nu s-a emis ATR, prosumator pe ANEXA2 din Ord.19/2022 | RO001E142485986/2 | 2023-05-19
130 | jud. BUCURESTI, loc. SECTOR 1, Strada Traian Vasile,Aviator, nr. 76 | B | 0.00741 | 0.00741 | 17416129 | 30.75 | 0.4 | CFp | CBC | E-Distributie Muntenia | 17416129 | nu s-a emis ATR, prosumator pe ANEXA2 din Ord.19/2022 | RO001E100031713/2 | 2023-05-30
131 | jud. BUCURESTI, loc. SECTOR 2, Strada Existentei, nr. 22 | B | 0.003 | 0.002938 | 17415856 | 0 | 0.23 | CFp | CBC | E-Distributie Muntenia | 17415856 | nu s-a emis ATR, prosumator pe ANEXA2 din Ord.19/2022 | RO001E105268316/2 | 2023-05-18
132 | jud. ILFOV, loc. PANTELIMON, Strada Intravilan, nr. 102712-nc, bl. NC102712 | IF | 0.01 | 0.009799 | 17398562 | 0 | 0.4 | CFp | CBC | E-Distributie Muntenia | 17398562 | nu s-a emis ATR, prosumator pe ANEXA2 din Ord.19/2022 | RO001E143055171/2 | 2023-05-09
133 | jud. ILFOV, loc. VOLUNTARI, CAMPUL Pipera, nr. LOT 304 | IF | 0.00828 | 0.008054 | 17392286 | 0 | 0.4 | CFp | CBC | E-Distributie Muntenia | 17392286 | nu s-a emis ATR, prosumator pe ANEXA2 din Ord.19/2022 | RO001E119185317/2 | 2023-05-11
134 | jud. ILFOV, loc. MOARA DOMNEASCA, PRELUNGIREA Kotzebue, nr. 108I | IF | 0.008 | 0.00782 | 17397171 | 0 | 0.4 | CFp | CBC | E-Distributie Muntenia | 17397171 | nu s-a emis ATR, prosumator pe ANEXA2 din Ord.19/2022 | RO001E142186120/2 | 2023-05-11
135 | jud. BUCURESTI, loc. SECTOR 3, Strada Vasile Voiculescu, nr. 6 | B | 0.0099 | 0.009697 | 17398454 | 0 | 0.4 | CFp | CBC | E-Distributie Muntenia | 17398454 | nu s-a emis ATR, prosumator pe ANEXA2 din Ord.19/2022 | RO001E101635343/3 | 2023-05-15
136 | jud. ILFOV, loc. PASAREA, Strada Alexandru Branisteanu, nr. 8 | IF | 0.01 | 0.009799 | 17397458 | 0 | 0.4 | CFp | CBC | E-Distributie Muntenia | 17397458 | nu s-a emis ATR, prosumator pe ANEXA2 din Ord.19/2022 | RO001E401152249/2 | 2023-05-09
137 | jud. ILFOV, loc. PANTELIMON, Strada Mihai Viteazu, nr. 5A, ap. 1 | IF | 0.005 | 0.004894 | 17421121 | 0 | 0.4 | CFp | CBC | E-Distributie Muntenia | 17421121 | nu s-a emis ATR, prosumator pe ANEXA2 din Ord.19/2022 | RO001E142348265/3 | 2023-05-19
138 | jud. BUCURESTI, loc. SECTOR 4, Strada Turnu Magurele, nr. 250-270 | B | 0.03 | 0.0293 | 17415485 | 0 | 0.4 | CFp | CBC | E-Distributie Muntenia | 17415485 | nu s-a emis ATR, prosumator pe ANEXA2 din Ord.19/2022 | RO001E110185622/2 | 2023-05-30
139 | jud. BUCURESTI, loc. SECTOR 2, SOSEAUA Vergului, nr. 14A | B | 0.05236 | 0.051301 | 17421665 | 40 | 10 | CFp | CBC | E-Distributie Muntenia | 17421665 | nu s-a emis ATR, prosumator pe ANEXA2 din Ord.19/2022 | RO001E109199964/2 | 2023-05-23
140 | jud. BUCURESTI, loc. SECTOR 1, Strada Lemnarilor, nr. 119 | B | 0.005 | 0.004899 | 17416573 | 0 | 0.4 | CFp | CBC | E-Distributie Muntenia | 17416573 | nu s-a emis ATR, prosumator pe ANEXA2 din Ord.19/2022 | RO001E110045920/2 | 2023-05-18
141 | jud. BUCURESTI, loc. SECTOR 2, Bulevardul Basarabia, nr. 4 | B | 0.006 | 0.005879 | 17475258 | 0 | 0.4 | CFp | CBC | E-Distributie Muntenia | 17475258 | nu s-a emis ATR, prosumator pe ANEXA2 din Ord.19/2022 | RO001E104680425/2 | 2023-05-31
142 | jud. ILFOV, loc. MOGOSOAIA, Strada Chitila-Padure, nr. 18 | IF | 0.003 | 0.002938 | 17465046 | 0 | 0.4 | CFp | CBC | E-Distributie Muntenia | 17465046 | nu s-a emis ATR, prosumator pe ANEXA2 din Ord.19/2022 | RO001E400689771/2 | 2023-05-31
143 | jud. ILFOV, loc. BRAGADIRU, SOSEAUA Clinceni, nr. 39 | IF | 0.005 | 0.004899 | 17455667 | 10 | 0.4 | CFp | CBC | E-Distributie Muntenia | 17455667 | nu s-a emis ATR, prosumator pe ANEXA2 din Ord.19/2022 | RO001E400857419/2 | 2023-05-26
144 | jud. ILFOV, loc. DOBROESTI, Strada Craitelor, nr. 1 | IF | 0.003 | 0.002934 | 17461664 | 0 | 0.4 | CFp | CBC | E-Distributie Muntenia | 17461664 | nu s-a emis ATR, prosumator pe ANEXA2 din Ord.19/2022 | RO001E105172905/2 | 2023-05-25
145 | jud. BUCURESTI, loc. SECTOR 1, Strada Sandu -Aldea Constantin, nr. 30 | B | 0.01001 | 0.0098 | 17454073 | 0 | 0.4 | CFp | CBC | E-Distributie Muntenia | 17454073 | nu s-a emis ATR, prosumator pe ANEXA2 din Ord.19/2022 | RO001E110123309/2 | 2023-05-24
146 | jud. ILFOV, loc. POPESTI-LEORDENI, Strada Oituz, nr. 47 | IF | 0.003 | 0.00292 | 17455146 | 0 | 0.4 | CFp | CBC | E-Distributie Muntenia | 17455146 | nu s-a emis ATR, prosumator pe ANEXA2 din Ord.19/2022 | RO001E141305470/2 | 2023-05-22
147 | jud. BUCURESTI, loc. SECTOR 2, Strada Radu de la Afumati, nr. 51 A | B | 0.006 | 0.00586 | 17463785 | 0 | 0.23 | CFp | CBC | E-Distributie Muntenia | 17463785 | nu s-a emis ATR, prosumator pe ANEXA2 din Ord.19/2022 | RO001E119711592/3 | 2023-05-29
148 | jud. GIURGIU, loc. VANATORII MICI, Strada Principala, nr. 105 | GR | 0.003 | 0.002939 | 17477622 | 0 | 0.4 | CFp | CBC | E-Distributie Muntenia | 17477622 | nu s-a emis ATR, prosumator pe ANEXA2 din Ord.19/2022 | RO001E301046868/3 | 2023-05-30
149 | jud. BUCURESTI, loc. SECTOR 2, Strada Grigore Gabrielescu, nr. 15 | B | 0.005 | 0.00489 | 17470134 | 0 | 0.23 | CFp | CBC | E-Distributie Muntenia | 17470134 | nu s-a emis ATR, prosumator pe ANEXA2 din Ord.19/2022 | RO001E104333374/2 | 2023-05-31
150 | jud. BUCURESTI, loc. SECTOR 3, Bulevardul Nicolae Grigorescu, nr. 149 -151 | B | 0.00492 | 0.004812 | 17456340 | 0 | 0.23 | CFp | CBC | E-Distributie Muntenia | 17456340 | nu s-a emis ATR, prosumator pe ANEXA2 din Ord.19/2022 | RO001E108988251/2 | 2023-05-26
151 | jud. ILFOV, loc. CORBEANCA, Strada LAGUNA ALBASTRA, nr. 82 | IF | 0.01 | 0.009799 | 17459834 | 0 | 0.4 | CFp | CBC | E-Distributie Muntenia | 17459834 | nu s-a emis ATR, prosumator pe ANEXA2 din Ord.19/2022 | RO001E400712093/3 | 2023-05-30
152 | jud. BUCURESTI, loc. SECTOR 3, Strada Marului, nr. 79D | B | 0.006 | 0.005878 | 17472235 | 0 | 0.4 | CFp | CBC | E-Distributie Muntenia | 17472235 | nu s-a emis ATR, prosumator pe ANEXA2 din Ord.19/2022 | RO001E110673589/3 | 2023-05-30
153 | jud. ILFOV, loc. POPESTI-LEORDENI, Strada Pantazica Gabriel, nr. 13 A | IF | 0.00492 | 0.004767 | 17465560 | 0 | 0.4 | CFp | CBC | E-Distributie Muntenia | 17465560 | nu s-a emis ATR, prosumator pe ANEXA2 din Ord.19/2022 | RO001E401109500/2 | 2023-05-30
154 | jud. ILFOV, loc. OTOPENI, Strada Avram Iancu, nr. 69 | IF | 0.005 | 0.00489 | 17470956 | 0 | 0.4 | CFp | CBC | E-Distributie Muntenia | 17470956 | nu s-a emis ATR, prosumator pe ANEXA2 din Ord.19/2022 | RO001E141306505/2 | 2023-05-29
155 | jud. ILFOV, loc. DARVARI, Strada 1 Mai, nr. 55A | IF | 0.005 | 0.004899 | 17477608 | 0 | 0.4 | CFp | CBC | E-Distributie Muntenia | 17477608 | nu s-a emis ATR, prosumator pe ANEXA2 din Ord.19/2022 | RO001E141207640/3 | 2023-05-31
156 | jud. ILFOV, loc. OTOPENI, Strada Primaverii, nr. 13-15 | IF | 0.004 | 0.00391 | 17470787 | 0 | 0.4 | CFp | CBC | E-Distributie Muntenia | 17470787 | nu s-a emis ATR, prosumator pe ANEXA2 din Ord.19/2022 | RO001E141933905/4 | 2023-05-30
157 | jud. ILFOV, loc. DOBROESTI, Strada Nicolae Balcescu, nr. 46 | IF | 0.01 | 0.0097 | 17463514 | 0 | 0.4 | CFp | CBC | E-Distributie Muntenia | 17463514 | nu s-a emis ATR, prosumator pe ANEXA2 din Ord.19/2022 | RO001E104925405/2 | 2023-05-24
158 | jud. ILFOV, loc. TUNARI, Strada Revolutionarilor, nr. 23-25 | IF | 0.003 | 0.002939 | 17461069 | 0 | 0.4 | CFp | CBC | E-Distributie Muntenia | 17461069 | nu s-a emis ATR, prosumator pe ANEXA2 din Ord.19/2022 | RO001E142073394/3 | 2023-05-29
159 | jud. ILFOV, loc. PANTELIMON, Strada BUJORULUI, nr. 7 A | IF | 0.006 | 0.00583 | 17453389 | 0 | 0.4 | CFp | CBC | E-Distributie Muntenia | 17453389 | nu s-a emis ATR, prosumator pe ANEXA2 din Ord.19/2022 | RO001E104909395/2 | 2023-05-24
160 | jud. ILFOV, loc. OSTRATU, Strada Fragutei, nr. 4 | IF | 0.0076 | 0.007447 | 17458586 | 0 | 0.4 | CFp | CBC | E-Distributie Muntenia | 17458586 | nu s-a emis ATR, prosumator pe ANEXA2 din Ord.19/2022 | RO001E401053463/2 | 2023-05-24
161 | jud. ILFOV, loc. OTOPENI, Calea Bucurestilor, nr. 305/A24 | IF | 0.003 | 0.00292 | 17460085 | 0 | 0.4 | CFp | CBC | E-Distributie Muntenia | 17460085 | nu s-a emis ATR, prosumator pe ANEXA2 din Ord.19/2022 | RO001E142793461/2 | 2023-05-26
162 | jud. ILFOV, loc. DUMBRAVENI, Strada Tuberozelor, nr. 10 | IF | 0.00988 | 0.009662 | 17461741 | 0 | 0.4 | CFp | CBC | E-Distributie Muntenia | 17461741 | nu s-a emis ATR, prosumator pe ANEXA2 din Ord.19/2022 | RO001E141793022/2 | 2023-05-10
163 | jud. ILFOV, loc. PERIS, Strada Lebedei, nr. 4 | IF | 0.006 | 0.00586 | 17471147 | 0 | 0.4 | CFp | CBC | E-Distributie Muntenia | 17471147 | nu s-a emis ATR, prosumator pe ANEXA2 din Ord.19/2022 | RO001E400707974/3 | 2023-05-30
164 | jud. ILFOV, loc. OTOPENI, Calea Bucurestilor, nr. 305A16 | IF | 0.005 | 0.00488 | 17465437 | 0 | 0.4 | CFp | CBC | E-Distributie Muntenia | 17465437 | nu s-a emis ATR, prosumator pe ANEXA2 din Ord.19/2022 | RO001E400996312/4 | 2023-05-26
165 | jud. ILFOV, loc. TUNARI, Strada Stejarului, nr. 14A | IF | 0.0096 | 0.009312 | 17468066 | 0 | 0.4 | CFp | CBC | E-Distributie Muntenia | 17468066 | nu s-a emis ATR, prosumator pe ANEXA2 din Ord.19/2022 | RO001E143119666/3 | 2023-05-29
166 | jud. ILFOV, loc. VOLUNTARI, SOSEAUA Pipera-Tunari, nr. 141, bl. LOT C13 | IF | 0.01 | 0.00978 | 17460515 | 0 | 0.4 | CFp | CBC | E-Distributie Muntenia | 17460515 | nu s-a emis ATR, prosumator pe ANEXA2 din Ord.19/2022 | RO001E141343584/2 | 2023-05-30
167 | jud. ILFOV, loc. TUNARI, Strada 1 Decembrie, nr. 161, bl. Vila 9 | IF | 0.00828 | 0.008054 | 17460458 | 0 | 0.4 | CFp | CBC | E-Distributie Muntenia | 17460458 | nu s-a emis ATR, prosumator pe ANEXA2 din Ord.19/2022 | RO001E142093587/2 | 2023-05-29
168 | jud. ILFOV, loc. AFUMATI, Strada Traian, nr. 73 | IF | 0.005 | 0.004899 | 17539621 | 0 | 0.4 | CFp | CBC | E-Distributie Muntenia | 17539621 | nu s-a emis ATR, prosumator pe ANEXA2 din Ord.19/2022 | RO001E400002589/3 | 2023-05-30
169 | jud. GIURGIU, loc. CUCURUZU, Strada LINIA MARE, nr. 1 | GR | 0.003 | 0.002939 | 17534915 | 0 | 0.4 | CFp | CBC | E-Distributie Muntenia | 17534915 | nu s-a emis ATR, prosumator pe ANEXA2 din Ord.19/2022 | RO001E300646953/3 | 2023-05-31
170 | jud. ILFOV, loc. PETRESTI, Strada Balantei, nr. 8-C, ap. CASA 4 | IF | 0.006 | 0.005879 | 17532625 | 0 | 0.4 | CFp | CBC | E-Distributie Muntenia | 17532625 | nu s-a emis ATR, prosumator pe ANEXA2 din Ord.19/2022 | RO001E143256613/2 | 2023-05-26
171 | jud. GIURGIU, loc. MILCOVATU, SOSEAUA GAIESTI, nr. 36 | GR | 0.003 | 0.002939 | 17534849 | 0 | 0.4 | CFp | CBC | E-Distributie Muntenia | 17534849 | nu s-a emis ATR, prosumator pe ANEXA2 din Ord.19/2022 | RO001E300681480/3 | 2023-05-30
172 | jud. GIURGIU, loc. DOBRENI, Strada Constantin Serban Carnu, nr. 27 | GR | 0.006 | 0.00586 | 17527292 | 0 | 0.4 | CFp | CBC | E-Distributie Muntenia | 17527292 | nu s-a emis ATR, prosumator pe ANEXA2 din Ord.19/2022 | RO001E300789917/3 | 2023-05-31
173 | jud. ILFOV, loc. DOMNESTI, Strada Baboi, nr. 96 | IF | 0.006 | 0.005879 | 17534538 | 0 | 0.4 | CFp | CBC | E-Distributie Muntenia | 17534538 | nu s-a emis ATR, prosumator pe ANEXA2 din Ord.19/2022 | RO001E401013560/3 | 2023-05-30
174 | jud. ILFOV, loc. VADU ANEI, Strada STOICIULUI, nr. 20-C, ap. 53537-CF | IF | 0.01 | 0.009799 | 17538924 | 0 | 0.4 | CFp | CBC | E-Distributie Muntenia | 17538924 | nu s-a emis ATR, prosumator pe ANEXA2 din Ord.19/2022 | RO001E143045888/2 | 2023-05-26
175 | jud. BUCURESTI, loc. SECTOR 6, DRUMUL Drumul La Rosu, nr. 25A | B | 0.003 | 0.00274 | 17541573 | 0 | 0.4 | CFp | CBC | E-Distributie Muntenia | 17541573 | nu s-a emis ATR, prosumator pe ANEXA2 din Ord.19/2022 | RO001E119560145/2 | 2023-05-23
176 | jud. ILFOV, loc. PANTELIMON, Strada Busteni, nr. 14 | IF | 0.006 | 0.0058 | 17539050 | 0 | 0.4 | CFp | CBC | E-Distributie Muntenia | 17539050 | nu s-a emis ATR, prosumator pe ANEXA2 din Ord.19/2022 | RO001E141274307/2 | 2023-05-19
177 | jud. Ilfov, loc. TUNARI, Strada MADRID, nr. 15 | IF | 0.005 | 0.004899 | 17531380 | 0 | 0.4 | CFp | CBC | E-Distributie Muntenia | 17531380 | nu s-a emis ATR, prosumator pe ANEXA2 din Ord.19/2022 | RO001E142309813/2 | 2023-05-26
178 | jud. GIURGIU, loc. HERASTI, Strada Muzeului, nr. 2 | GR | 0.005 | 0.00489 | 17532294 | 0 | 0.4 | CFp | CBC | E-Distributie Muntenia | 17532294 | nu s-a emis ATR, prosumator pe ANEXA2 din Ord.19/2022 | RO001E300760781/4 | 2023-05-30
179 | jud. ILFOV, loc. BRANESTI, Strada Petre Ionel, nr. 157 | IF | 0.003 | 0.002939 | 17524320 | 0 | 0.4 | CFp | CBC | E-Distributie Muntenia | 17524320 | nu s-a emis ATR, prosumator pe ANEXA2 din Ord.19/2022 | RO001E401159932/2 | 2023-05-26
180 | jud. ILFOV, loc. PETRESTI, Strada Balantei, nr. 8-A, ap. CASA 2 | IF | 0.006 | 0.005879 | 17533715 | 0 | 0.4 | CFp | CBC | E-Distributie Muntenia | 17533715 | nu s-a emis ATR, prosumator pe ANEXA2 din Ord.19/2022 | RO001E143256567/2 | 2023-05-30
181 | jud. ILFOV, loc. PETRESTI, Strada Balantei, nr. 8, ap. CASA 1 | IF | 0.006 | 0.005879 | 17541084 | 0 | 0.4 | CFp | CBC | E-Distributie Muntenia | 17541084 | nu s-a emis ATR, prosumator pe ANEXA2 din Ord.19/2022 | RO001E143256556/2 | 2023-05-26
182 | jud. ILFOV, loc. GHERMANESTI, Strada PELICANILOR, nr. 2, ap. VILA 1 | IF | 0.02 | 0.01958 | 16395420 | 0 | 0.4 | CFp | CBC | E-Distributie Muntenia | 16395420 | nu s-a emis ATR, prosumator pe ANEXA2 din Ord.19/2022 | RO001E142994802/4 | 2023-05-22
183 | jud. ILFOV, loc. SNAGOV, Strada Crinului, nr. 10A | IF | 0.00525 | 0.005065 | 16366071 | 0 | 0.4 | CFp | CBC | E-Distributie Muntenia | 16366071 | nu s-a emis ATR, prosumator pe ANEXA2 din Ord.19/2022 | RO001E142027326/2 | 2023-05-09
184 | jud. ILFOV, loc. BALOTESTI, Strada Amurgului, nr. 162/11 | IF | 0.00756 | 0.007408 | 16571109 | 0 | 0.4 | CFp | CBC | E-Distributie Muntenia | 16571109 | nu s-a emis ATR, prosumator pe ANEXA2 din Ord.19/2022 | RO001E141686281/2 | 2023-05-05
185 | jud. ILFOV, loc. CHIAJNA, Strada Caporal Pipercu, nr. 34 | IF | 0.005 | 0.004899 | 16715015 | 0 | 0.4 | CFp | CBC | E-Distributie Muntenia | 16715015 | nu s-a emis ATR, prosumator pe ANEXA2 din Ord.19/2022 | RO001E400358415/2 | 2023-05-05
186 | jud. BUCURESTI, loc. SECTOR 5, Strada Florica, nr. 46 | B | 0.006 | 0.005879 | 16740046 | 0 | 0.4 | CFp | CBC | E-Distributie Muntenia | 16740046 | nu s-a emis ATR, prosumator pe ANEXA2 din Ord.19/2022 | RO001E107668851/2 | 2023-05-02
187 | jud. ILFOV, loc. CIOROGARLA, Strada Gheorghe Doja, nr. 94 | IF | 0.003 | 0.002938 | 16772025 | 0 | 0.4 | CFp | CBC | E-Distributie Muntenia | 16772025 | nu s-a emis ATR, prosumator pe ANEXA2 din Ord.19/2022 | RO001E401021693/2 | 2023-05-09
188 | jud. ILFOV, loc. GHERMANESTI, Strada Tismana, nr. 10 | IF | 0.0144 | 0.014057 | 16789198 | 0 | 0.4 | CFp | CBC | E-Distributie Muntenia | 16789198 | nu s-a emis ATR, prosumator pe ANEXA2 din Ord.19/2022 | RO001E141975079/2 | 2023-05-17
189 | jud. Ilfov, loc. OTOPENI, Strada Constantin Brancoveanu, nr. 17M | IF | 0.005 | 0.004894 | 16818072 | 0 | 0.4 | CFp | CBC | E-Distributie Muntenia | 16818072 | nu s-a emis ATR, prosumator pe ANEXA2 din Ord.19/2022 | RO001E142361888/3 | 2023-05-17
190 | jud. ILFOV, loc. MAGURELE, Strada Berbecului, nr. 30 | IF | 0.005 | 0.004898 | 16820738 | 0 | 0.4 | CFp | CBC | E-Distributie Muntenia | 16820738 | nu s-a emis ATR, prosumator pe ANEXA2 din Ord.19/2022 | RO001E141816242/2 | 2023-05-11
191 | jud. GIURGIU, loc. BOLINTIN-DEAL, Bulevardul REPUBLICII, nr. 32 | GR | 0.004 | 0.00387 | 16743211 | 0 | 0.4 | CFp | CBC | E-Distributie Muntenia | 16743211 | nu s-a emis ATR, prosumator pe ANEXA2 din Ord.19/2022 | RO001E300883237/3 | 2023-05-19
192 | jud. ILFOV, loc. CHITILA, Strada IASOMIEI, nr. 11 | IF | 0.008 | 0.00783 | 16818390 | 0 | 0.4 | CFp | CBC | E-Distributie Muntenia | 16818390 | nu s-a emis ATR, prosumator pe ANEXA2 din Ord.19/2022 | RO001E142502616/2 | 2023-05-24
193 | jud. ILFOV, loc. MAGURELE, Strada Lastarului, nr. 8 | IF | 0.02376 | 0.023283 | 16745074 | 0 | 0.4 | CFp | CBC | E-Distributie Muntenia | 16745074 | nu s-a emis ATR, prosumator pe ANEXA2 din Ord.19/2022 | RO001E142694214/3 | 2023-05-17
194 | jud. ILFOV, loc. MAGURELE, Strada Spicului, nr. 23 | IF | 0.01 | 0.009995 | 16739003 | 0 | 0.4 | CFp | CBC | E-Distributie Muntenia | 16739003 | nu s-a emis ATR, prosumator pe ANEXA2 din Ord.19/2022 | RO001E142582344/2 | 2023-05-30
195 | jud. ILFOV, loc. GRUIU, Strada Marginei, nr. 13 | IF | 0.003 | 0.00293 | 16818302 | 0 | 0.4 | CFp | CBC | E-Distributie Muntenia | 16818302 | nu s-a emis ATR, prosumator pe ANEXA2 din Ord.19/2022 | RO001E400777487/3 | 2023-05-26
196 | jud. ILFOV, loc. VOLUNTARI, Intrarea GICA PETRESCU, nr. 6 | IF | 0.005 | 0.005 | 16883731 | 0 | 0.4 | CFp | CBC | E-Distributie Muntenia | 16883731 | nu s-a emis ATR, prosumator pe ANEXA2 din Ord.19/2022 | RO001E142181888/1 | 2023-05-15
197 | jud. ILFOV, loc. MOGOSOAIA, Strada Fagului, nr. 7 | IF | 0.02 | 0.019598 | 16764306 | 0 | 0.4 | CFp | CBC | E-Distributie Muntenia | 16764306 | nu s-a emis ATR, prosumator pe ANEXA2 din Ord.19/2022 | RO001E141595190/3 | 2023-05-26
198 | jud. ILFOV, loc. BERCENI, Strada Libertatii, nr. 17 | IF | 0.003 | 0.002934 | 16817911 | 0 | 0.4 | CFp | CBC | E-Distributie Muntenia | 16817911 | nu s-a emis ATR, prosumator pe ANEXA2 din Ord.19/2022 | RO001E400475684/2 | 2023-05-17
199 | jud. ILFOV, loc. TANCABESTI, Strada I.C.Baicoianu, nr. 82 | IF | 0.00456 | 0.004449 | 16946154 | 0 | 0.4 | CFp | CBC | E-Distributie Muntenia | 16946154 | nu s-a emis ATR, prosumator pe ANEXA2 din Ord.19/2022 | RO001E401069145/2 | 2023-05-10
200 | jud. ILFOV, loc. CIOLPANI, Calea Bucuresti, nr. 16E | IF | 0.003 | 0.002934 | 16939933 | 0 | 0.4 | CFp | CBC | E-Distributie Muntenia | 16939933 | nu s-a emis ATR, prosumator pe ANEXA2 din Ord.19/2022 | RO001E401113369/3 | 2023-05-19
201 | jud. ILFOV, loc. 1 DECEMBRIE, Strada 8 Martie, nr. 32 | IF | 0.003 | 0.002939 | 16945973 | 0 | 0.4 | CFp | CBC | E-Distributie Muntenia | 16945973 | nu s-a emis ATR, prosumator pe ANEXA2 din Ord.19/2022 | RO001E400507174/2 | 2023-05-09
202 | jud. ILFOV, loc. ROSU, Strada Arh.Iulius Iordan, nr. 16 | IF | 0.007695 | 0.007521 | 16911118 | 0 | 0.4 | CFp | CBC | E-Distributie Muntenia | 16911118 | nu s-a emis ATR, prosumator pe ANEXA2 din Ord.19/2022 | RO001E400912769/2 | 2023-05-09
203 | jud. ILFOV, loc. CHITILA, Strada Macului, nr. 17 | IF | 0.05346 | 0.052211 | 16901247 | 0 | 0.4 | CFp | CBC | E-Distributie Muntenia | 16901247 | nu s-a emis ATR, prosumator pe ANEXA2 din Ord.19/2022 | RO001E141942387/3 | 2023-05-11
204 | jud. ILFOV, loc. MOGOSOAIA, Strada Salciilor, nr. 8A | IF | 0.008 | 0.007838 | 16890531 | 0 | 0.4 | CFp | CBC | E-Distributie Muntenia | 16890531 | nu s-a emis ATR, prosumator pe ANEXA2 din Ord.19/2022 | RO001E141254901/2 | 2023-05-16
205 | jud. ILFOV, loc. CIOROGARLA, SOSEAUA Bucuresti, nr. 242A | IF | 0.004895 | 6e-06 | 16893075 | 0 | 0.4 | CFp | CBC | E-Distributie Muntenia | 16893075 | nu s-a emis ATR, prosumator pe ANEXA2 din Ord.19/2022 | RO001E141643004/3 | 2023-05-04
206 | jud. ILFOV, loc. POPESTI-LEORDENI, Strada Constantin Mille, nr. 8A | IF | 0.006 | 0.005874 | 16885166 | 0 | 0.4 | CFp | CBC | E-Distributie Muntenia | 16885166 | nu s-a emis ATR, prosumator pe ANEXA2 din Ord.19/2022 | RO001E400115607/3 | 2023-05-16
207 | jud. ILFOV, loc. VIDRA, Strada STRADA MANASTIRII, nr. 74-C | IF | 0.003 | 0.002939 | 16922722 | 0 | 0.4 | CFp | CBC | E-Distributie Muntenia | 16922722 | nu s-a emis ATR, prosumator pe ANEXA2 din Ord.19/2022 | RO001E142979782/2 | 2023-05-19
208 | jud. ILFOV, loc. AFUMATI, Strada Mircea Voda, nr. 19A | IF | 0.015 | 0.01469 | 16927125 | 0 | 0.4 | CFp | CBC | E-Distributie Muntenia | 16927125 | nu s-a emis ATR, prosumator pe ANEXA2 din Ord.19/2022 | RO001E142130534/2 | 2023-05-24
209 | jud. ILFOV, loc. BRAGADIRU, Strada Toamnei, nr. 23C | IF | 0.003 | 0.002938 | 16894318 | 0 | 0.4 | CFp | CBC | E-Distributie Muntenia | 16894318 | nu s-a emis ATR, prosumator pe ANEXA2 din Ord.19/2022 | RO001E141794506/4 | 2023-05-09
210 | jud. GIURGIU, loc. BOLINTIN-VALE, Strada Palanca, nr. FN | GR | 0.0294 | 0.028811 | 16919412 | 0 | 0.4 | CFp | CBC | E-Distributie Muntenia | 16919412 | nu s-a emis ATR, prosumator pe ANEXA2 din Ord.19/2022 | RO001E131446869/2 | 2023-05-09
211 | jud. ILFOV, loc. OTOPENI, Strada Sofia, nr. 96 | IF | 0.01 | 0.009799 | 16947299 | 0 | 0.4 | CFp | CBC | E-Distributie Muntenia | 16947299 | nu s-a emis ATR, prosumator pe ANEXA2 din Ord.19/2022 | RO001E141458390/4 | 2023-05-23
212 | jud. ILFOV, loc. JILAVA, ALEEA Garii, nr. 89C | IF | 0.005 | 0.004894 | 16894002 | 0 | 0.4 | CFp | CBC | E-Distributie Muntenia | 16894002 | nu s-a emis ATR, prosumator pe ANEXA2 din Ord.19/2022 | RO001E141227765/2 | 2023-05-23
213 | jud. ILFOV, loc. MAGURELE, Strada Vulturului, nr. 12 | IF | 0.0066 | 0.006448 | 17059660 | 0 | 0.4 | CFp | CBC | E-Distributie Muntenia | 17059660 | nu s-a emis ATR, prosumator pe ANEXA2 din Ord.19/2022 | RO001E142582254/3 | 2023-05-19
214 | jud. ILFOV, loc. VOLUNTARI, Strada Simion Mandrescu, nr. 17 | IF | 0.008 | 0.00764 | 17032414 | 0 | 0.4 | CFp | CBC | E-Distributie Muntenia | 17032414 | nu s-a emis ATR, prosumator pe ANEXA2 din Ord.19/2022 | RO001E400914109/2 | 2023-05-17
215 | jud. ILFOV, loc. MOGOSOAIA, Strada Livezilor, nr. 8A | IF | 0.005 | 0.004894 | 17110817 | 0 | 0.4 | CFp | CBC | E-Distributie Muntenia | 17110817 | nu s-a emis ATR, prosumator pe ANEXA2 din Ord.19/2022 | RO001E141501827/2 | 2023-05-19
216 | jud. BUCURESTI, loc. SECTOR 1, Strada Zorileanu Mircea,Aviator, nr. 61, ap. PC | B | 0.0081 | 0.0081 | 17048397 | 0 | 0.4 | CFp | CBC | E-Distributie Muntenia | 17048397 | nu s-a emis ATR, prosumator pe ANEXA2 din Ord.19/2022 | RO001E118524111/2 | 2023-05-11
217 | jud. ILFOV, loc. MOGOSOAIA, Strada Stadionului, nr. 3J | IF | 0.006 | 0.005874 | 17086304 | 0 | 0.4 | CFp | CBC | E-Distributie Muntenia | 17086304 | nu s-a emis ATR, prosumator pe ANEXA2 din Ord.19/2022 | RO001E142054191/4 | 2023-05-04
218 | jud. GIURGIU, loc. GIURGIU, SOSEAUA Portului, nr. 1, bl. CORP C1 | GR | 0.39928 | 0.39119 | 17089201 | 0 | 20 | CFp | CBC | E-Distributie Muntenia | 17089201 | nu s-a emis ATR, prosumator pe ANEXA2 din Ord.19/2022 | RO001E131344316/4 | 2023-05-11
219 | jud. GIURGIU, loc. DARASTI-VLASCA, Strada CATUNULUI, nr. 53 | GR | 0.003 | 0.002937 | 17084515 | 0 | 0.4 | CFp | CBC | E-Distributie Muntenia | 17084515 | nu s-a emis ATR, prosumator pe ANEXA2 din Ord.19/2022 | RO001E300495102/3 | 2023-05-02
220 | jud. ILFOV, loc. BERCENI, Strada Primaverii, nr. 86S | IF | 0.010355 | 0.009998 | 17083055 | 0 | 0.4 | CFp | CBC | E-Distributie Muntenia | 17083055 | nu s-a emis ATR, prosumator pe ANEXA2 din Ord.19/2022 | RO001E142927819/4 | 2023-05-19
221 | jud. ILFOV, loc. ROSU, Strada Aviator Vasile Sebe, nr. 15 | IF | 0.01 | 0.009798 | 17086444 | 0 | 0.4 | CFp | CBC | E-Distributie Muntenia | 17086444 | nu s-a emis ATR, prosumator pe ANEXA2 din Ord.19/2022 | RO001E400255769/3 | 2023-05-04
222 | jud. GIURGIU, loc. MALU SPART, ULITA Vale G-Ral Dan, nr. 343 | GR | 0.00968 | 0.009406 | 17091457 | 0 | 0.4 | CFp | CBC | E-Distributie Muntenia | 17091457 | nu s-a emis ATR, prosumator pe ANEXA2 din Ord.19/2022 | RO001E301086109/2 | 2023-05-05
223 | jud. BUCURESTI, loc. SECTOR 1, Strada Popa Tatu, nr. 31 | B | 0.02 | 0.02 | 17111473 | 0 | 0.4 | CFp | CBC | E-Distributie Muntenia | 17111473 | nu s-a emis ATR, prosumator pe ANEXA2 din Ord.19/2022 | RO001E110439477/1 | 2023-05-16
224 | jud. BUCURESTI, loc. SECTOR 1, Strada Aldeni, nr. 51 | B | 0.011 | 0.01075 | 17028165 | 300 | 0.4 | CFp | CBC | E-Distributie Muntenia | 17028165 | nu s-a emis ATR, prosumator pe ANEXA2 din Ord.19/2022 | RO001E400731083/3 | 2023-05-31
225 | jud. BUCURESTI, loc. SECTOR 1, Calea Plevnei, nr. 139 B, bl. SPEC, ap. CORP A | B | 0.0432 | 0.042256 | 17094809 | 0 | 0.4 | CFp | CBC | E-Distributie Muntenia | 17094809 | nu s-a emis ATR, prosumator pe ANEXA2 din Ord.19/2022 | RO001E109054201/2 | 2023-05-30
226 | jud. GIURGIU, loc. ADUNATII-COPACENI, Artera ALEEA TROITEI, nr. 34C | GR | 0.003 | 0.002937 | 17080574 | 0 | 0.4 | CFp | CBC | E-Distributie Muntenia | 17080574 | nu s-a emis ATR, prosumator pe ANEXA2 din Ord.19/2022 | RO001E131418239/2 | 2023-05-02
227 | jud. GIURGIU, loc. BOLINTIN-DEAL, Strada Ciresului, nr. 10 | GR | 0.01 | 0.00978 | 17209717 | 0 | 0.4 | CFp | CBC | E-Distributie Muntenia | 17209717 | nu s-a emis ATR, prosumator pe ANEXA2 din Ord.19/2022 | RO001E131407686/2 | 2023-05-11
228 | jud. ILFOV, loc. POPESTI-LEORDENI, Strada Miraslau, nr. 22 | IF | 0.003 | 0.002934 | 17192807 | 0 | 0.4 | CFp | CBC | E-Distributie Muntenia | 17192807 | nu s-a emis ATR, prosumator pe ANEXA2 din Ord.19/2022 | RO001E141268085/2 | 2023-05-02
229 | jud. ILFOV, loc. CIOROGARLA, Strada Zoe Samurcasi, nr. 3A1, bl. TEL 0772223368 | IF | 0.006 | 0.005875 | 17207812 | 0 | 0.4 | CFp | CBC | E-Distributie Muntenia | 17207812 | nu s-a emis ATR, prosumator pe ANEXA2 din Ord.19/2022 | RO001E141661699/3 | 2023-05-09
230 | jud. ILFOV, loc. PANTELIMON, Strada MIHAI EMINESCU, nr. 23 | IF | 0.005 | 0.004845 | 17207954 | 0 | 0.4 | CFp | CBC | E-Distributie Muntenia | 17207954 | nu s-a emis ATR, prosumator pe ANEXA2 din Ord.19/2022 | RO001E104908776/2 | 2023-05-02
231 | jud. ILFOV, loc. VOLUNTARI, Intrarea NICU STAN, nr. 4 | IF | 0.006 | 0.006 | 17203315 | 0 | 0.4 | CFp | CBC | E-Distributie Muntenia | 17203315 | nu s-a emis ATR, prosumator pe ANEXA2 din Ord.19/2022 | RO001E141463251/3 | 2023-05-15
232 | jud. GIURGIU, loc. ZORILE, Strada Barajului, nr. 46 | GR | 0.006 | 0.005879 | 17215068 | 0 | 0.4 | CFp | CBC | E-Distributie Muntenia | 17215068 | nu s-a emis ATR, prosumator pe ANEXA2 din Ord.19/2022 | RO001E301024011/2 | 2023-05-19
233 | jud. BUCURESTI, loc. SECTOR 2, Strada Dumitrana, nr. 20 A | B | 0.003 | 0.003 | 17209408 | 0 | 0.4 | CFp | CBC | E-Distributie Muntenia | 17209408 | nu s-a emis ATR, prosumator pe ANEXA2 din Ord.19/2022 | RO001E100958463/3 | 2023-05-16
234 | jud. ILFOV, loc. MOGOSOAIA, Strada ARICIULUI, nr. 2A | IF | 0.003 | 0.002939 | 17213477 | 0 | 0.4 | CFp | CBC | E-Distributie Muntenia | 17213477 | nu s-a emis ATR, prosumator pe ANEXA2 din Ord.19/2022 | RO001E141935514/3 | 2023-05-03
235 | jud. GIURGIU, loc. GIURGIU, Strada Unirii, nr. 8 | GR | 0.003 | 0.002939 | 17203719 | 0 | 0.4 | CFp | CBC | E-Distributie Muntenia | 17203719 | nu s-a emis ATR, prosumator pe ANEXA2 din Ord.19/2022 | RO001E301105684/3 | 2023-05-17
236 | jud. ILFOV, loc. PANTELIMON, Strada Londra, nr. 6 | IF | 0.006 | 0.005878 | 17204988 | 0 | 0.4 | CFp | CBC | E-Distributie Muntenia | 17204988 | nu s-a emis ATR, prosumator pe ANEXA2 din Ord.19/2022 | RO001E401023707/2 | 2023-05-19
237 | jud. ILFOV, loc. BUFTEA, Strada Poienii, nr. 4 | IF | 0.00984 | 0.009593 | 17195418 | 0 | 0.4 | CFp | CBC | E-Distributie Muntenia | 17195418 | nu s-a emis ATR, prosumator pe ANEXA2 din Ord.19/2022 | RO001E142040893/2 | 2023-05-04
238 | jud. ILFOV, loc. 1 DECEMBRIE, Strada 16, nr. 29 | IF | 0.006 | 0.005875 | 17206666 | 0 | 0.4 | CFp | CBC | E-Distributie Muntenia | 17206666 | nu s-a emis ATR, prosumator pe ANEXA2 din Ord.19/2022 | RO001E141792065/2 | 2023-05-18
239 | jud. ILFOV, loc. TUNARI, Strada Orientului, nr. 1, ap. LocuintaC4 | IF | 0.003 | 0.002939 | 17216107 | 0 | 0.4 | CFp | CBC | E-Distributie Muntenia | 17216107 | nu s-a emis ATR, prosumator pe ANEXA2 din Ord.19/2022 | RO001E142216045/2 | 2023-05-30
240 | jud. BUCURESTI, loc. SECTOR 1, Strada Izbiceni, nr. 84, ap. AP.1 | B | 0.01 | 0.01 | 17194904 | 0 | 0.4 | CFp | CBC | E-Distributie Muntenia | 17194904 | nu s-a emis ATR, prosumator pe ANEXA2 din Ord.19/2022 | RO001E109061962/2 | 2023-05-05
241 | jud. ILFOV, loc. POPESTI-LEORDENI, Intrarea Vulpii, nr. 2 | IF | 0.006 | 0.00587 | 17194921 | 0 | 0.4 | CFp | CBC | E-Distributie Muntenia | 17194921 | nu s-a emis ATR, prosumator pe ANEXA2 din Ord.19/2022 | RO001E143118542/2 | 2023-05-03
242 | jud. BUCURESTI, loc. SECTOR 6, Strada Pestera Dambovicioara, nr. 12 | B | 0.03913 | 0.038297 | 17211404 | 0 | 0.4 | CFp | CBC | E-Distributie Muntenia | 17211404 | nu s-a emis ATR, prosumator pe ANEXA2 din Ord.19/2022 | RO001E108648535/3 | 2023-05-08
243 | jud. ILFOV, loc. VOLUNTARI, Strada MATEI MILLO, nr. 124E-1 | IF | 0.00732 | 0.007173 | 17214103 | 0 | 0.4 | CFp | CBC | E-Distributie Muntenia | 17214103 | nu s-a emis ATR, prosumator pe ANEXA2 din Ord.19/2022 | RO001E142274184/4 | 2023-05-04
244 | jud. BUCURESTI, loc. SECTOR 5, Strada Ciubotica Cucului, nr. 12 A | B | 0.006 | 0.00584 | 17201910 | 0 | 0.4 | CFp | CBC | E-Distributie Muntenia | 17201910 | nu s-a emis ATR, prosumator pe ANEXA2 din Ord.19/2022 | RO001E109045964/2 | 2023-05-05
245 | jud. ILFOV, loc. CORNETU, Strada Salcimilor, nr. 13D | IF | 0.003 | 0.002939 | 17215559 | 0 | 0.4 | CFp | CBC | E-Distributie Muntenia | 17215559 | nu s-a emis ATR, prosumator pe ANEXA2 din Ord.19/2022 | RO001E141181450/3 | 2023-05-04
246 | jud. ILFOV, loc. CIOROGARLA, Strada Bucuresti, nr. T23/1, bl. P34 | IF | 0.008 | 0.00764 | 17198939 | 0 | 0.4 | CFp | CBC | E-Distributie Muntenia | 17198939 | nu s-a emis ATR, prosumator pe ANEXA2 din Ord.19/2022 | RO001E141194195/2 | 2023-05-03
247 | jud. ILFOV, loc. BERCENI, Intrarea CIULIN, nr. 25B | IF | 0.006 | 0.00587 | 17197283 | 0 | 0.4 | CFp | CBC | E-Distributie Muntenia | 17197283 | nu s-a emis ATR, prosumator pe ANEXA2 din Ord.19/2022 | RO001E141818581/2 | 2023-05-09
248 | jud. BUCURESTI, loc. SECTOR 6, PRELUNGIREA Ghencea, nr. 49 | B | 0.008 | 0.007837 | 17204770 | 0 | 0.4 | CFp | CBC | E-Distributie Muntenia | 17204770 | nu s-a emis ATR, prosumator pe ANEXA2 din Ord.19/2022 | RO001E108722842/2 | 2023-05-04
249 | jud. ILFOV, loc. DOMNESTI, Strada COLOANA INFINITULUI, nr. 20 | IF | 0.004 | 0.003919 | 17266342 | 0 | 0.4 | CFp | CBC | E-Distributie Muntenia | 17266342 | nu s-a emis ATR, prosumator pe ANEXA2 din Ord.19/2022 | RO001E142758800/3 | 2023-05-18
250 | jud. ILFOV, loc. SNAGOV, Strada Nucului, nr. 15 | IF | 0.00644 | 0.006261 | 17268816 | 0 | 0.4 | CFp | CBC | E-Distributie Muntenia | 17268816 | nu s-a emis ATR, prosumator pe ANEXA2 din Ord.19/2022 | RO001E400968175/3 | 2023-05-03
251 | jud. ILFOV, loc. VARTEJU, Intrarea Nefliu, nr. 5 | IF | 0.003 | 0.00274 | 17255113 | 0 | 0.4 | CFp | CBC | E-Distributie Muntenia | 17255113 | nu s-a emis ATR, prosumator pe ANEXA2 din Ord.19/2022 | RO001E400310851/2 | 2023-05-11
252 | jud. GIURGIU, loc. ROATA DE JOS, SOSEAUA Principala, nr. 11 | GR | 0.003 | 0.00292 | 17265343 | 0 | 0.4 | CFp | CBC | E-Distributie Muntenia | 17265343 | nu s-a emis ATR, prosumator pe ANEXA2 din Ord.19/2022 | RO001E301095963/3 | 2023-05-30
253 | jud. ILFOV, loc. DOMNESTI, Intrarea BALADEI, nr. 17B | IF | 0.005 | 0.00485 | 17274799 | 0 | 0.4 | CFp | CBC | E-Distributie Muntenia | 17274799 | nu s-a emis ATR, prosumator pe ANEXA2 din Ord.19/2022 | RO001E142206123/1 | 2023-05-04
254 | jud. GIURGIU, loc. BOLINTIN-VALE, ULITA Poarta Luncii, nr. 35 | GR | 0.02 | 0.0195 | 17276881 | 0 | 0.4 | CFp | CBC | E-Distributie Muntenia | 17276881 | nu s-a emis ATR, prosumator pe ANEXA2 din Ord.19/2022 | RO001E131292880/3 | 2023-05-15
255 | jud. ILFOV, loc. OTOPENI, Intrarea Socului, nr. 1 | IF | 0.01 | 0.009799 | 17270760 | 0 | 0.4 | CFp | CBC | E-Distributie Muntenia | 17270760 | nu s-a emis ATR, prosumator pe ANEXA2 din Ord.19/2022 | RO001E142482376/2 | 2023-05-04
256 | jud. ILFOV, loc. OTOPENI, Strada Valea Pasarii, nr. 13 | IF | 0.00364 | 0.003566 | 17262705 | 0 | 0.4 | CFp | CBC | E-Distributie Muntenia | 17262705 | nu s-a emis ATR, prosumator pe ANEXA2 din Ord.19/2022 | RO001E401045262/2 | 2023-05-05
257 | jud. GIURGIU, loc. GIURGIU, Strada Pastorului, nr. 31M | GR | 0.005 | 0.004899 | 17269991 | 0 | 0.4 | CFp | CBC | E-Distributie Muntenia | 17269991 | nu s-a emis ATR, prosumator pe ANEXA2 din Ord.19/2022 | RO001E131309609/4 | 2023-05-03
258 | jud. ILFOV, loc. VOLUNTARI, Strada V-Revolutiei, nr. 12, ap. AP109 | IF | 0.0099 | 0.009602 | 17256259 | 0 | 0.4 | CFp | CBC | E-Distributie Muntenia | 17256259 | nu s-a emis ATR, prosumator pe ANEXA2 din Ord.19/2022 | RO001E105330158/2 | 2023-05-04
259 | jud. ILFOV, loc. BRAGADIRU, Strada Safirului, nr. 10B | IF | 0.00988 | 0.009681 | 17278252 | 0 | 0.4 | CFp | CBC | E-Distributie Muntenia | 17278252 | nu s-a emis ATR, prosumator pe ANEXA2 din Ord.19/2022 | RO001E141909751/2 | 2023-05-04
260 | jud. GIURGIU, loc. VEDEA, Strada PRIMAVERII, nr. 20 | GR | 0.003 | 0.002939 | 17265133 | 0 | 0.4 | CFp | CBC | E-Distributie Muntenia | 17265133 | nu s-a emis ATR, prosumator pe ANEXA2 din Ord.19/2022 | RO001E300368505/3 | 2023-05-02
261 | jud. GIURGIU, loc. CREVEDIA MARE, Strada PRINCIPALA, nr. 59 | GR | 0.003 | 0.002939 | 17259795 | 0 | 0.4 | CFp | CBC | E-Distributie Muntenia | 17259795 | nu s-a emis ATR, prosumator pe ANEXA2 din Ord.19/2022 | RO001E300941995/3 | 2023-05-11
262 | jud. ILFOV, loc. DOBROESTI, Strada MAGNOLIILOR, nr. 6 | IF | 0.008 | 0.00776 | 17253975 | 0 | 0.4 | CFp | CBC | E-Distributie Muntenia | 17253975 | nu s-a emis ATR, prosumator pe ANEXA2 din Ord.19/2022 | RO001E109018942/3 | 2023-05-02
263 | jud. GIURGIU, loc. GIURGIU, Bulevardul MIHAI VITEAZU, nr. 4A | GR | 0.01045 | 0.010239 | 17276238 | 0 | 0.4 | CFp | CBC | E-Distributie Muntenia | 17276238 | nu s-a emis ATR, prosumator pe ANEXA2 din Ord.19/2022 | RO001E131350829/2 | 2023-05-09
264 | jud. GIURGIU, loc. DOBRENI, SOSEAUA Principala, nr. 56 | GR | 0.00375 | 0.003655 | 17255301 | 0 | 0.4 | CFp | CBC | E-Distributie Muntenia | 17255301 | nu s-a emis ATR, prosumator pe ANEXA2 din Ord.19/2022 | RO001E300788860/2 | 2023-05-19
265 | jud. ILFOV, loc. DOBROESTI, Strada MAGNOLIILOR, nr. 6 | IF | 0.008 | 0.00776 | 17253995 | 0 | 0.4 | CFp | CBC | E-Distributie Muntenia | 17253995 | nu s-a emis ATR, prosumator pe ANEXA2 din Ord.19/2022 | RO001E142449212/2 | 2023-05-02
266 | jud. ILFOV, loc. ROSU, Strada Viitorului, nr. 23D | IF | 0.005 | 0.00485 | 17272312 | 0 | 0.4 | CFp | CBC | E-Distributie Muntenia | 17272312 | nu s-a emis ATR, prosumator pe ANEXA2 din Ord.19/2022 | RO001E400365693/3 | 2023-05-03
267 | jud. ILFOV, loc. VOLUNTARI, Intrarea NICU STAN, nr. 6 | IF | 0.005 | 0.005 | 17278118 | 0 | 0.4 | CFp | CBC | E-Distributie Muntenia | 17278118 | nu s-a emis ATR, prosumator pe ANEXA2 din Ord.19/2022 | RO001E141560787/3 | 2023-05-04
268 | jud. GIURGIU, loc. FLORESTI, Strada BUJORULUI, nr. 10 | GR | 0.003 | 0.002939 | 17258329 | 0 | 0.4 | CFp | CBC | E-Distributie Muntenia | 17258329 | nu s-a emis ATR, prosumator pe ANEXA2 din Ord.19/2022 | RO001E131353934/3 | 2023-05-19
269 | jud. ILFOV, loc. VOLUNTARI-PIPERA, SOSEAUA EROU NICOLAE IANCU, nr. 103, ap. vila C3 | IF | 0.003 | 0.002939 | 17264886 | 0 | 0.4 | CFp | CBC | E-Distributie Muntenia | 17264886 | nu s-a emis ATR, prosumator pe ANEXA2 din Ord.19/2022 | RO001E143190856/2 | 2023-05-04
270 | jud. ILFOV, loc. VOLUNTARI, Strada George Bacovia, nr. 27 | IF | 0.00552 | 0.005409 | 17275169 | 0 | 0.4 | CFp | CBC | E-Distributie Muntenia | 17275169 | nu s-a emis ATR, prosumator pe ANEXA2 din Ord.19/2022 | RO001E400167132/2 | 2023-05-03
271 | jud. BUCURESTI, loc. SECTOR 4, Strada Poieni, nr. 14 | B | 0.01968 | 0.019284 | 17281791 | 0 | 0.4 | CFp | CBC | E-Distributie Muntenia | 17281791 | nu s-a emis ATR, prosumator pe ANEXA2 din Ord.19/2022 | RO001E110071963/2 | 2023-05-26
272 | jud. BUCURESTI, loc. SECTOR 6, ALEEA Pasarea de Aur, nr. 28 | B | 0.008 | 0.007839 | 17269431 | 0 | 0.4 | CFp | CBC | E-Distributie Muntenia | 17269431 | nu s-a emis ATR, prosumator pe ANEXA2 din Ord.19/2022 | RO001E119863196/2 | 2023-05-11
273 | jud. BUCURESTI, loc. SECTOR 3, DRUMUL Murgului, nr. 3, et. 4, ap. 5 | B | 0.004 | 0.00387 | 17277943 | 0 | 0.4 | CFp | CBC | E-Distributie Muntenia | 17277943 | nu s-a emis ATR, prosumator pe ANEXA2 din Ord.19/2022 | RO001E110610546/2 | 2023-05-04
274 | jud. ILFOV, loc. CORBEANCA, Intrarea Padurii, nr. 5 | IF | 0.005 | 0.00485 | 17277638 | 10 | 0.4 | CFp | CBC | E-Distributie Muntenia | 17277638 | nu s-a emis ATR, prosumator pe ANEXA2 din Ord.19/2022 | RO001E142093734/2 | 2023-05-11
275 | jud. BUCURESTI, loc. SECTOR 2, Strada Ronda, nr. 5, ap. AP1 | B | 0.006 | 0.005879 | 17271123 | 0 | 0.23 | CFp | CBC | E-Distributie Muntenia | 17271123 | nu s-a emis ATR, prosumator pe ANEXA2 din Ord.19/2022 | RO001E104401606/2 | 2023-05-04
276 | jud. BUCURESTI, loc. SECTOR 1, Strada Nades, nr. 36 B | B | 0.0076 | 0.007447 | 17254834 | 10 | 0.4 | CFp | CBC | E-Distributie Muntenia | 17254834 | nu s-a emis ATR, prosumator pe ANEXA2 din Ord.19/2022 | RO001E400971348/2 | 2023-05-04
277 | jud. GIURGIU, loc. CREVEDIA MARE, SOSEAUA BUCURESTI, nr. 460 | GR | 0.003 | 0.002938 | 17268247 | 0 | 0.4 | CFp | CBC | E-Distributie Muntenia | 17268247 | nu s-a emis ATR, prosumator pe ANEXA2 din Ord.19/2022 | RO001E131322884/4 | 2023-05-24
278 | jud. ILFOV, loc. CIOFLICENI, SOSEAUA Ciofliceni, nr. 135C | IF | 0.01 | 0.009795 | 17269352 | 0 | 0.4 | CFp | CBC | E-Distributie Muntenia | 17269352 | nu s-a emis ATR, prosumator pe ANEXA2 din Ord.19/2022 | RO001E143230345/2 | 2023-05-09
279 | jud. BUCURESTI, loc. SECTOR 3, DRUMUL Murgului, nr. 3, et. 3, ap. 4 | B | 0.004 | 0.00387 | 17277850 | 0 | 0.4 | CFp | CBC | E-Distributie Muntenia | 17277850 | nu s-a emis ATR, prosumator pe ANEXA2 din Ord.19/2022 | RO001E110507192/2 | 2023-05-05
280 | jud. ILFOV, loc. POPESTI-LEORDENI, Strada Rosiori, nr. 5 B | IF | 0.004 | 0.003865 | 17274146 | 0 | 0.4 | CFp | CBC | E-Distributie Muntenia | 17274146 | nu s-a emis ATR, prosumator pe ANEXA2 din Ord.19/2022 | RO001E401047624/2 | 2023-05-04
281 | jud. BUCURESTI, loc. SECTOR 3, Strada Burlusi, nr. 45C | B | 0.006 | 0.005879 | 17282098 | 0 | 0.4 | CFp | CBC | E-Distributie Muntenia | 17282098 | nu s-a emis ATR, prosumator pe ANEXA2 din Ord.19/2022 | RO001E110105354/3 | 2023-05-19
282 | jud. GIURGIU, loc. SABARENI, Strada Principala, nr. 92 | GR | 0.003 | 0.002939 | 17280882 | 0 | 0.4 | CFp | CBC | E-Distributie Muntenia | 17280882 | nu s-a emis ATR, prosumator pe ANEXA2 din Ord.19/2022 | RO001E300928417/3 | 2023-05-19
283 | jud. BUCURESTI, loc. SECTOR 6, Strada Entuziasmului, nr. 5 A | B | 0.003 | 0.002939 | 17281316 | 0 | 0.4 | CFp | CBC | E-Distributie Muntenia | 17281316 | nu s-a emis ATR, prosumator pe ANEXA2 din Ord.19/2022 | RO001E103217194/2 | 2023-05-17
284 | jud. ILFOV, loc. DUDU, Strada Nicolae Iorga, nr. 139C | IF | 0.005 | 0.00485 | 17268929 | 0 | 0.4 | CFp | CBC | E-Distributie Muntenia | 17268929 | nu s-a emis ATR, prosumator pe ANEXA2 din Ord.19/2022 | RO001E401159471/3 | 2023-05-09
285 | jud. ILFOV, loc. VOLUNTARI, Strada Mircea Eliade, nr. 14, ap. VILA 5 | IF | 0.005 | 0.00488 | 17265841 | 0 | 0.4 | CFp | CBC | E-Distributie Muntenia | 17265841 | nu s-a emis ATR, prosumator pe ANEXA2 din Ord.19/2022 | RO001E142437466/3 | 2023-05-18
286 | jud. ILFOV, loc. BRANESTI, Strada Oituz, nr. 133 | IF | 0.01288 | 0.01262 | 17272958 | 0 | 0.4 | CFp | CBC | E-Distributie Muntenia | 17272958 | nu s-a emis ATR, prosumator pe ANEXA2 din Ord.19/2022 | RO001E141527320/3 | 2023-05-17
287 | jud. ILFOV, loc. CLINCENI, Strada Principala, nr. 142 | IF | 0.003 | 0.002939 | 17261427 | 0 | 0.4 | CFp | CBC | E-Distributie Muntenia | 17261427 | nu s-a emis ATR, prosumator pe ANEXA2 din Ord.19/2022 | RO001E400325712/3 | 2023-05-09
288 | jud. GIURGIU, loc. MALU, Strada Verii, nr. 7 | GR | 0.003 | 0.002939 | 17263856 | 0 | 0.4 | CFp | CBC | E-Distributie Muntenia | 17263856 | nu s-a emis ATR, prosumator pe ANEXA2 din Ord.19/2022 | RO001E300379608/2 | 2023-05-02
289 | jud. BUCURESTI, loc. SECTOR 1, Strada Caraiman, nr. 125 | B | 0.005 | 0.005 | 17270695 | 0 | 0.4 | CFp | CBC | E-Distributie Muntenia | 17270695 | nu s-a emis ATR, prosumator pe ANEXA2 din Ord.19/2022 | RO001E100512267/2 | 2023-05-02
290 | jud. ILFOV, loc. CHIAJNA, Strada Viilor, nr. 41C, bl. sat Dudu | IF | 0.00324 | 0.003165 | 17275455 | 0 | 0.4 | CFp | CBC | E-Distributie Muntenia | 17275455 | nu s-a emis ATR, prosumator pe ANEXA2 din Ord.19/2022 | RO001E142278470/3 | 2023-05-12
291 | jud. ILFOV, loc. BRAGADIRU, SOSEAUA Alexandriei, nr. 320A | IF | 0.006 | 0.00587 | 17262198 | 0 | 0.4 | CFp | CBC | E-Distributie Muntenia | 17262198 | nu s-a emis ATR, prosumator pe ANEXA2 din Ord.19/2022 | RO001E141377356/2 | 2023-05-04
292 | jud. ILFOV, loc. MOGOSOAIA, Strada 8 Martie, nr. 45 | IF | 0.003 | 0.002934 | 17276145 | 0 | 0.4 | CFp | CBC | E-Distributie Muntenia | 17276145 | nu s-a emis ATR, prosumator pe ANEXA2 din Ord.19/2022 | RO001E400688084/2 | 2023-05-17
293 | jud. GIURGIU, loc. MIHAI VODA, Strada JUSTITIEI, nr. 6 | GR | 0.00588 | 0.005761 | 17263148 | 0 | 0.4 | CFp | CBC | E-Distributie Muntenia | 17263148 | nu s-a emis ATR, prosumator pe ANEXA2 din Ord.19/2022 | RO001E131363070/3 | 2023-05-15
294 | jud. GIURGIU, loc. BUTURUGENI, Strada ORHIDEEI, nr. 46 | GR | 0.003 | 0.002939 | 17275397 | 0 | 0.4 | CFp | CBC | E-Distributie Muntenia | 17275397 | nu s-a emis ATR, prosumator pe ANEXA2 din Ord.19/2022 | RO001E300870020/3 | 2023-05-09
295 | jud. ILFOV, loc. OSTRATU, Strada Apusului, nr. 18 | IF | 0.005 | 0.00484 | 17270685 | 0 | 0.4 | CFp | CBC | E-Distributie Muntenia | 17270685 | nu s-a emis ATR, prosumator pe ANEXA2 din Ord.19/2022 | RO001E400716547/2 | 2023-05-03
296 | jud. ILFOV, loc. CLINCENI, Strada Rasaritului, nr. 23 | IF | 0.003 | 0.00291 | 17256027 | 0 | 0.4 | CFp | CBC | E-Distributie Muntenia | 17256027 | nu s-a emis ATR, prosumator pe ANEXA2 din Ord.19/2022 | RO001E400328805/2 | 2023-05-17
297 | jud. ILFOV, loc. BERCENI, Strada Fabrica de Mobila, nr. 4 | IF | 0.008 | 0.007839 | 17275762 | 0 | 0.4 | CFp | CBC | E-Distributie Muntenia | 17275762 | nu s-a emis ATR, prosumator pe ANEXA2 din Ord.19/2022 | RO001E401123911/2 | 2023-05-04
298 | jud. ILFOV, loc. POPESTI-LEORDENI, Strada Orizontului, nr. 90E | IF | 0.006 | 0.00582 | 17259304 | 0 | 0.4 | CFp | CBC | E-Distributie Muntenia | 17259304 | nu s-a emis ATR, prosumator pe ANEXA2 din Ord.19/2022 | RO001E142220815/3 | 2023-05-02
299 | jud. GIURGIU, loc. BOLINTIN-VALE, ULITA Poarta Luncii, nr. 35 | GR | 0.06 | 0.0587 | 17277354 | 0 | 0.4 | CFp | CBC | E-Distributie Muntenia | 17277354 | nu s-a emis ATR, prosumator pe ANEXA2 din Ord.19/2022 | RO001E131292879/3 | 2023-05-30
300 | jud. BUCURESTI, loc. SECTOR 4, Strada Lamaitei, nr. 14 | B | 0.005 | 0.00488 | 17272005 | 0 | 0.4 | CFp | CBC | E-Distributie Muntenia | 17272005 | nu s-a emis ATR, prosumator pe ANEXA2 din Ord.19/2022 | RO001E106140901/2 | 2023-05-02
301 | jud. GIURGIU, loc. VEDEA, Strada TOAMNEI, nr. 11 | GR | 0.006 | 0.005879 | 17262388 | 0 | 0.4 | CFp | CBC | E-Distributie Muntenia | 17262388 | nu s-a emis ATR, prosumator pe ANEXA2 din Ord.19/2022 | RO001E300373309/3 | 2023-05-02
302 | jud. BUCURESTI, loc. SECTOR 2, Strada Educatiei, nr. 27 | B | 0.005 | 0.005 | 17281213 | 0 | 0.4 | CFp | CBC | E-Distributie Muntenia | 17281213 | nu s-a emis ATR, prosumator pe ANEXA2 din Ord.19/2022 | RO001E100874033/2 | 2023-05-11
303 | jud. BUCURESTI, loc. SECTOR 3, DRUMUL Murgului, nr. 3, et. P, ap. 1 | B | 0.004 | 0.00387 | 17277568 | 0 | 0.4 | CFp | CBC | E-Distributie Muntenia | 17277568 | nu s-a emis ATR, prosumator pe ANEXA2 din Ord.19/2022 | RO001E110507215/2 | 2023-05-04
304 | jud. BUCURESTI, loc. SECTOR 3, DRUMUL Murgului, nr. 3, ap. PC | B | 0.004 | 0.00387 | 17277953 | 0 | 0.4 | CFp | CBC | E-Distributie Muntenia | 17277953 | nu s-a emis ATR, prosumator pe ANEXA2 din Ord.19/2022 | RO001E110507158/2 | 2023-05-05
305 | jud. ILFOV, loc. PANTELIMON, Strada Vulturului, nr. 11 | IF | 0.003 | 0.002939 | 17259083 | 0 | 0.4 | CFp | CBC | E-Distributie Muntenia | 17259083 | nu s-a emis ATR, prosumator pe ANEXA2 din Ord.19/2022 | RO001E142187491/1 | 2023-05-04
306 | jud. GIURGIU, loc. MOGOSESTI, SOSEAUA Principala, nr. LOT 123 | GR | 0.01 | 0.00975 | 17255920 | 0 | 0.4 | CFp | CBC | E-Distributie Muntenia | 17255920 | nu s-a emis ATR, prosumator pe ANEXA2 din Ord.19/2022 | RO001E131295052/2 | 2023-05-02
307 | jud. ILFOV, loc. CIOLPANI, SOSEAUA Bucuresti-Ploiesti, nr. 60 | IF | 0.01 | 0.00979 | 17389719 | 0 | 0.4 | CFp | CBC | E-Distributie Muntenia | 17389719 | nu s-a emis ATR, prosumator pe ANEXA2 din Ord.19/2022 | RO001E400834122/2 | 2023-05-24
308 | jud. BUCURESTI, loc. SECTOR 5, Strada Zorilor, nr. 26 | B | 0.006 | 0.00586 | 17384428 | 0 | 0.4 | CFp | CBC | E-Distributie Muntenia | 17384428 | nu s-a emis ATR, prosumator pe ANEXA2 din Ord.19/2022 | RO001E107755465/2 | 2023-05-05
309 | jud. ILFOV, loc. OTOPENI, Strada Grivita, nr. 28C | IF | 0.0046 | 0.004498 | 17384322 | 0 | 0.4 | CFp | CBC | E-Distributie Muntenia | 17384322 | nu s-a emis ATR, prosumator pe ANEXA2 din Ord.19/2022 | RO001E141823127/3 | 2023-05-11
310 | jud. BUCURESTI, loc. SECTOR 3, Strada Gheorghe Doja, nr. 35 | B | 0.003 | 0.002939 | 17377434 | 0 | 0.23 | CFp | CBC | E-Distributie Muntenia | 17377434 | nu s-a emis ATR, prosumator pe ANEXA2 din Ord.19/2022 | RO001E109054908/2 | 2023-05-18
311 | jud. ILFOV, loc. DOMNESTI, Strada Duculescu, nr. 61 A, ap. L2 | IF | 0.003 | 0.002934 | 17388091 | 0 | 0.4 | CFp | CBC | E-Distributie Muntenia | 17388091 | nu s-a emis ATR, prosumator pe ANEXA2 din Ord.19/2022 | RO001E142580454/3 | 2023-05-12
312 | jud. ILFOV, loc. BRAGADIRU, Strada Rubinului, nr. 11, ap. VILA7 | IF | 0.003 | 0.002939 | 17377191 | 0 | 0.4 | CFp | CBC | E-Distributie Muntenia | 17377191 | nu s-a emis ATR, prosumator pe ANEXA2 din Ord.19/2022 | RO001E142149680/2 | 2023-05-17
313 | jud. ILFOV, loc. DOBROESTI, Strada MAGNOLIILOR, nr. 19 | IF | 0.008 | 0.00776 | 17386362 | 0 | 0.4 | CFp | CBC | E-Distributie Muntenia | 17386362 | nu s-a emis ATR, prosumator pe ANEXA2 din Ord.19/2022 | RO001E108781229/2 | 2023-05-11
314 | jud. ILFOV, loc. DOMNESTI, Strada Afirmarii, nr. 13, ap. CASA 2 | IF | 0.003 | 0.002939 | 17377756 | 0 | 0.4 | CFp | CBC | E-Distributie Muntenia | 17377756 | nu s-a emis ATR, prosumator pe ANEXA2 din Ord.19/2022 | RO001E141951938/2 | 2023-05-10
315 | jud. ILFOV, loc. GRADISTEA, Strada Carbid, nr. 600 | IF | 0.00711 | 0.006967 | 17378836 | 0 | 0.4 | CFp | CBC | E-Distributie Muntenia | 17378836 | nu s-a emis ATR, prosumator pe ANEXA2 din Ord.19/2022 | RO001E400946081/2 | 2023-05-17
316 | jud. BUCURESTI, loc. SECTOR 5, Strada Consecventei, nr. 33A | B | 0.005 | 0.004875 | 17377147 | 0 | 0.4 | CFp | CBC | E-Distributie Muntenia | 17377147 | nu s-a emis ATR, prosumator pe ANEXA2 din Ord.19/2022 | RO001E108196106/3 | 2023-05-05
317 | jud. BUCURESTI, loc. SECTOR 1, Intrarea Tribunei, nr. 15 | B | 0.003 | 0.002939 | 17378422 | 0 | 0.4 | CFp | CBC | E-Distributie Muntenia | 17378422 | nu s-a emis ATR, prosumator pe ANEXA2 din Ord.19/2022 | RO001E400726526/2 | 2023-05-18
318 | jud. ILFOV, loc. BERCENI, Strada Tarla, nr. 3082/7, bl. T35, sc. P1636, et. LOT 7 | IF | 0.006 | 0.00583 | 17381514 | 0 | 0.4 | CFp | CBC | E-Distributie Muntenia | 17381514 | nu s-a emis ATR, prosumator pe ANEXA2 din Ord.19/2022 | RO001E142535162/2 | 2023-05-19
319 | jud. GIURGIU, loc. MALU, Strada Gorjeanului, nr. 2 | GR | 0.003 | 0.002939 | 17389093 | 0 | 0.4 | CFp | CBC | E-Distributie Muntenia | 17389093 | nu s-a emis ATR, prosumator pe ANEXA2 din Ord.19/2022 | RO001E300380150/2 | 2023-05-10
320 | jud. BUCURESTI, loc. SECTOR 1, Strada Neajlovului, nr. 84 | B | 0.006 | 0.006 | 17386850 | 0 | 0.4 | CFp | CBC | E-Distributie Muntenia | 17386850 | nu s-a emis ATR, prosumator pe ANEXA2 din Ord.19/2022 | RO001E100685033/3 | 2023-05-17
321 | jud. GIURGIU, loc. SABARENI, Strada Ghioceilor, nr. 9E | GR | 0.003 | 0.002939 | 17377063 | 0 | 0.4 | CFp | CBC | E-Distributie Muntenia | 17377063 | nu s-a emis ATR, prosumator pe ANEXA2 din Ord.19/2022 | RO001E131356241/2 | 2023-05-17
322 | jud. ILFOV, loc. DUMITRANA, Strada Afinului, nr. 13 | IF | 0.003 | 0.002939 | 17376923 | 0 | 0.4 | CFp | CBC | E-Distributie Muntenia | 17376923 | nu s-a emis ATR, prosumator pe ANEXA2 din Ord.19/2022 | RO001E142045269/2 | 2023-05-17
323 | jud. GIURGIU, loc. SABARENI, Strada Principala, nr. 151S | GR | 0.003 | 0.002939 | 17376708 | 0 | 0.4 | CFp | CBC | E-Distributie Muntenia | 17376708 | nu s-a emis ATR, prosumator pe ANEXA2 din Ord.19/2022 | RO001E131375253/2 | 2023-05-19
324 | jud. ILFOV, loc. BRAGADIRU, Strada Safirului, nr. 233-237 C, bl. C3 | IF | 0.003 | 0.002934 | 17390098 | 0 | 0.4 | CFp | CBC | E-Distributie Muntenia | 17390098 | nu s-a emis ATR, prosumator pe ANEXA2 din Ord.19/2022 | RO001E142814858/3 | 2023-05-09
325 | jud. ILFOV, loc. CORBEANCA, SOSEAUA Unirii, nr. 213 | IF | 0.01 | 0.00979 | 17384995 | 0 | 0.4 | CFp | CBC | E-Distributie Muntenia | 17384995 | nu s-a emis ATR, prosumator pe ANEXA2 din Ord.19/2022 | RO001E401156401/3 | 2023-05-05
326 | jud. ILFOV, loc. CLINCENI, Strada Principala, nr. 189 | IF | 0.003 | 0.002939 | 17377565 | 0 | 0.4 | CFp | CBC | E-Distributie Muntenia | 17377565 | nu s-a emis ATR, prosumator pe ANEXA2 din Ord.19/2022 | RO001E401174760/2 | 2023-05-17
327 | jud. BUCURESTI, loc. SECTOR 5, SOSEAUA Bucuresti-Magurele, nr. 70V | B | 0.01288 | 0.012599 | 17386642 | 0 | 0.4 | CFp | CBC | E-Distributie Muntenia | 17386642 | nu s-a emis ATR, prosumator pe ANEXA2 din Ord.19/2022 | RO001E110596897/3 | 2023-05-17
328 | jud. ILFOV, loc. GRADISTEA, Strada Nuferilor, nr. 40 | IF | 0.00711 | 0.006967 | 17378173 | 0 | 0.4 | CFp | CBC | E-Distributie Muntenia | 17378173 | nu s-a emis ATR, prosumator pe ANEXA2 din Ord.19/2022 | RO001E142805858/2 | 2023-05-17
329 | jud. GIURGIU, loc. JOITA, Strada CAMPIEI, nr. 159A1 | GR | 0.003 | 0.002939 | 17377219 | 0 | 0.4 | CFp | CBC | E-Distributie Muntenia | 17377219 | nu s-a emis ATR, prosumator pe ANEXA2 din Ord.19/2022 | RO001E131426788/3 | 2023-05-30
330 | jud. ILFOV, loc. JILAVA, Strada ODAI, nr. 93 | IF | 0.003 | 0.002939 | 17377511 | 0 | 0.4 | CFp | CBC | E-Distributie Muntenia | 17377511 | nu s-a emis ATR, prosumator pe ANEXA2 din Ord.19/2022 | RO001E400431260/2 | 2023-05-17
331 | jud. GIURGIU, loc. MALU, Strada Gradinarilor, nr. 10 | GR | 0.003 | 0.002939 | 17388610 | 0 | 0.4 | CFp | CBC | E-Distributie Muntenia | 17388610 | nu s-a emis ATR, prosumator pe ANEXA2 din Ord.19/2022 | RO001E300379259/2 | 2023-05-09
332 | jud. ILFOV, loc. ROSU, Intrarea Padurenilor, nr. 9 | IF | 0.004 | 0.003919 | 17391042 | 0 | 0.4 | CFp | CBC | E-Distributie Muntenia | 17391042 | nu s-a emis ATR, prosumator pe ANEXA2 din Ord.19/2022 | RO001E400998987/3 | 2023-05-19
333 | jud. ILFOV, loc. POPESTI-LEORDENI, Strada Campului, nr. 11 | IF | 0.003 | 0.002939 | 17378416 | 0 | 0.4 | CFp | CBC | E-Distributie Muntenia | 17378416 | nu s-a emis ATR, prosumator pe ANEXA2 din Ord.19/2022 | RO001E401003424/2 | 2023-05-18
334 | jud. ILFOV, loc. VIDRA, Strada Linistei, nr. 22A | IF | 0.003 | 0.002939 | 17378331 | 0 | 0.4 | CFp | CBC | E-Distributie Muntenia | 17378331 | nu s-a emis ATR, prosumator pe ANEXA2 din Ord.19/2022 | RO001E142377481/2 | 2023-05-30
335 | jud. ILFOV, loc. DOMNESTI, DRUMUL Targului, nr. 64 bis | IF | 0.003 | 0.002939 | 17377573 | 0 | 0.4 | CFp | CBC | E-Distributie Muntenia | 17377573 | nu s-a emis ATR, prosumator pe ANEXA2 din Ord.19/2022 | RO001E142222086/3 | 2023-05-10
336 | jud. GIURGIU, loc. PLOPSORU, Strada Bradului, nr. 40A | GR | 0.025 | 0.024499 | 17382642 | 0 | 0.4 | CFp | CBC | E-Distributie Muntenia | 17382642 | nu s-a emis ATR, prosumator pe ANEXA2 din Ord.19/2022 | RO001E131347386/6 | 2023-05-05
337 | jud. BUCURESTI, loc. SECTOR 4, DRUMUL Cheile Turzii, nr. 92 | B | 0.003 | 0.002939 | 17378170 | 0 | 0.4 | CFp | CBC | E-Distributie Muntenia | 17378170 | nu s-a emis ATR, prosumator pe ANEXA2 din Ord.19/2022 | RO001E103967141/2 | 2023-05-29
338 | jud. BUCURESTI, loc. SECTOR 1, Strada Navigatiei, nr. 99 | B | 0.006 | 0.006 | 17387803 | 0 | 0.4 | CFp | CBC | E-Distributie Muntenia | 17387803 | nu s-a emis ATR, prosumator pe ANEXA2 din Ord.19/2022 | RO001E100563904/2 | 2023-05-05
339 | jud. ILFOV, loc. BERCENI, Strada Padurea Craiului, nr. 80A | IF | 0.003 | 0.002939 | 17377647 | 0 | 0.4 | CFp | CBC | E-Distributie Muntenia | 17377647 | nu s-a emis ATR, prosumator pe ANEXA2 din Ord.19/2022 | RO001E142030667/2 | 2023-05-17
340 | jud. ILFOV, loc. OTOPENI, Strada Grivita, nr. 42-2 | IF | 0.005 | 0.004894 | 17386496 | 0 | 0.4 | CFp | CBC | E-Distributie Muntenia | 17386496 | nu s-a emis ATR, prosumator pe ANEXA2 din Ord.19/2022 | RO001E142221603/3 | 2023-05-30
341 | jud. GIURGIU, loc. MALU, SOSEAUA Giurgiului, nr. 205 | GR | 0.003 | 0.002939 | 17388769 | 0 | 0.4 | CFp | CBC | E-Distributie Muntenia | 17388769 | nu s-a emis ATR, prosumator pe ANEXA2 din Ord.19/2022 | RO001E300380565/2 | 2023-05-10
342 | jud. ILFOV, loc. BERCENI, Strada Fluturilor, nr. 54F BIS | IF | 0.003 | 0.002939 | 17377693 | 0 | 0.4 | CFp | CBC | E-Distributie Muntenia | 17377693 | nu s-a emis ATR, prosumator pe ANEXA2 din Ord.19/2022 | RO001E142522764/4 | 2023-05-10
343 | jud. BUCURESTI, loc. SECTOR 5, Strada Cupidon, nr. 1bis | B | 0.005 | 0.004899 | 17378372 | 0 | 0.4 | CFp | CBC | E-Distributie Muntenia | 17378372 | nu s-a emis ATR, prosumator pe ANEXA2 din Ord.19/2022 | RO001E108205758/3 | 2023-05-02
344 | jud. GIURGIU, loc. ICOANA, Strada PALANCA, nr. 30 | GR | 0.003 | 0.002939 | 17391356 | 0 | 0.4 | CFp | CBC | E-Distributie Muntenia | 17391356 | nu s-a emis ATR, prosumator pe ANEXA2 din Ord.19/2022 | RO001E301013222/3 | 2023-05-10
345 | jud. ILFOV, loc. BRAGADIRU, Strada Parfumului, nr. 23, ap. CASA 15 | IF | 0.003 | 0.002939 | 17377175 | 0 | 0.4 | CFp | CBC | E-Distributie Muntenia | 17377175 | nu s-a emis ATR, prosumator pe ANEXA2 din Ord.19/2022 | RO001E142422426/2 | 2023-05-10
346 | jud. GIURGIU, loc. MILOSESTI, Strada MILOS OBRENOVICI, nr. 21 | GR | 0.003 | 0.002939 | 17377575 | 0 | 0.4 | CFp | CBC | E-Distributie Muntenia | 17377575 | nu s-a emis ATR, prosumator pe ANEXA2 din Ord.19/2022 | RO001E300769184/3 | 2023-05-17
347 | jud. BUCURESTI, loc. SECTOR 1, Strada Arad, nr. 9 BIS, ap. AP 2 | B | 0.0048 | 0.0048 | 17378947 | 0 | 0.4 | CFp | CBC | E-Distributie Muntenia | 17378947 | nu s-a emis ATR, prosumator pe ANEXA2 din Ord.19/2022 | RO001E100545173/2 | 2023-05-08
348 | jud. BUCURESTI, loc. SECTOR 3, ALEEA Taifunului, nr. 19A, bl. CASA2 | B | 0.005 | 0.004898 | 17384254 | 0 | 0.4 | CFp | CBC | E-Distributie Muntenia | 17384254 | nu s-a emis ATR, prosumator pe ANEXA2 din Ord.19/2022 | RO001E110506247/2 | 2023-05-12
349 | jud. GIURGIU, loc. CALUGARENI, Strada Preda Buzescu, nr. 27 | GR | 0.003 | 0.003322 | 17378329 | 0 | 0.4 | CFp | CBC | E-Distributie Muntenia | 17378329 | nu s-a emis ATR, prosumator pe ANEXA2 din Ord.19/2022 | RO001E300573536/4 | 2023-05-09
350 | jud. GIURGIU, loc. MALU, Strada Profesor Petre Sebe, nr. 14 | GR | 0.003 | 0.002939 | 17387675 | 0 | 0.4 | CFp | CBC | E-Distributie Muntenia | 17387675 | nu s-a emis ATR, prosumator pe ANEXA2 din Ord.19/2022 | RO001E300382758/2 | 2023-05-09
351 | jud. ILFOV, loc. DRAGOMIRESTI-DEAL, Strada Margaretelor, nr. 33, bl. P83/1/60 | IF | 0.003 | 0.002939 | 17378222 | 0 | 0.4 | CFp | CBC | E-Distributie Muntenia | 17378222 | nu s-a emis ATR, prosumator pe ANEXA2 din Ord.19/2022 | RO001E142006783/3 | 2023-05-26
352 | jud. BUCURESTI, loc. SECTOR 6, Strada Albitei, nr. 2 N | B | 0.00545 | 0.00534 | 17384997 | 0 | 0.4 | CFp | CBC | E-Distributie Muntenia | 17384997 | nu s-a emis ATR, prosumator pe ANEXA2 din Ord.19/2022 | RO001E109333469/2 | 2023-05-04
353 | jud. ILFOV, loc. JILAVA, Strada ODAI, nr. 93 | IF | 0.003 | 0.002939 | 17377531 | 0 | 0.4 | CFp | CBC | E-Distributie Muntenia | 17377531 | nu s-a emis ATR, prosumator pe ANEXA2 din Ord.19/2022 | RO001E400431259/2 | 2023-05-17
354 | jud. GIURGIU, loc. BACU, Strada TARLA, nr. NC31367, bl. T62,P507/6 | GR | 0.006 | 0.00578 | 17384855 | 0 | 0.4 | CFp | CBC | E-Distributie Muntenia | 17384855 | nu s-a emis ATR, prosumator pe ANEXA2 din Ord.19/2022 | RO001E131396919/2 | 2023-05-16
355 | jud. GIURGIU, loc. GIURGIU, Strada ION ANDREESCU, PICTOR, nr. 19A | GR | 0.005 | 0.004898 | 17431349 | 0 | 0.4 | CFp | CBC | E-Distributie Muntenia | 17431349 | nu s-a emis ATR, prosumator pe ANEXA2 din Ord.19/2022 | RO001E301247221/3 | 2023-05-24
356 | jud. GIURGIU, loc. CALUGARENI, Strada Zootehniei, nr. 10 | GR | 0.01 | 0.009799 | 17439050 | 0 | 0.4 | CFp | CBC | E-Distributie Muntenia | 17439050 | nu s-a emis ATR, prosumator pe ANEXA2 din Ord.19/2022 | RO001E301220132/3 | 2023-05-17
357 | jud. ILFOV, loc. BRAGADIRU, Strada str. Topaz, nr. 2D, ap. CASA 1 | IF | 0.003 | 0.002939 | 17424079 | 0 | 0.4 | CFp | CBC | E-Distributie Muntenia | 17424079 | nu s-a emis ATR, prosumator pe ANEXA2 din Ord.19/2022 | RO001E142750420/2 | 2023-05-26
358 | jud. GIURGIU, loc. FLORESTI, Strada RADIOFARULUI, nr. 6 | GR | 0.003 | 0.002939 | 17423248 | 0 | 0.4 | CFp | CBC | E-Distributie Muntenia | 17423248 | nu s-a emis ATR, prosumator pe ANEXA2 din Ord.19/2022 | RO001E300966879/2 | 2023-05-18
359 | jud. ILFOV, loc. SNAGOV, Strada Plopilor, nr. 51 | IF | 0.01 | 0.009799 | 17438418 | 0 | 0.4 | CFp | CBC | E-Distributie Muntenia | 17438418 | nu s-a emis ATR, prosumator pe ANEXA2 din Ord.19/2022 | RO001E400830601/3 | 2023-05-18
360 | jud. BUCURESTI, loc. SECTOR 1, Strada Aninului, nr. 36 | B | 0.00836 | 0.008192 | 17451231 | 0 | 0.4 | CFp | CBC | E-Distributie Muntenia | 17451231 | nu s-a emis ATR, prosumator pe ANEXA2 din Ord.19/2022 | RO001E110041960/2 | 2023-05-19
361 | jud. ILFOV, loc. DUMBRAVENI, Strada Tuberozelor, nr. 2, ap. C13 | IF | 0.005 | 0.004899 | 17435274 | 0 | 0.4 | CFp | CBC | E-Distributie Muntenia | 17435274 | nu s-a emis ATR, prosumator pe ANEXA2 din Ord.19/2022 | RO001E143279135/2 | 2023-05-24
362 | jud. GIURGIU, loc. SLOBOZIA, Strada Drumul Morii, nr. 336 | GR | 0.006 | 0.005879 | 17439700 | 0 | 0.4 | CFp | CBC | E-Distributie Muntenia | 17439700 | nu s-a emis ATR, prosumator pe ANEXA2 din Ord.19/2022 | RO001E300389384/3 | 2023-05-24
363 | jud. GIURGIU, loc. BRANISTARI, SOSEAUA Calugareni-Comana, nr. 41 | GR | 0.00609 | 0.005967 | 17439224 | 0 | 0.4 | CFp | CBC | E-Distributie Muntenia | 17439224 | nu s-a emis ATR, prosumator pe ANEXA2 din Ord.19/2022 | RO001E131441011/2 | 2023-05-31
364 | jud. BUCURESTI, loc. SECTOR 3, Strada Magatti Alexandru,Soldat, nr. 19 | B | 0.006 | 0.005879 | 17447060 | 0 | 0.4 | CFp | CBC | E-Distributie Muntenia | 17447060 | nu s-a emis ATR, prosumator pe ANEXA2 din Ord.19/2022 | RO001E104697254/2 | 2023-05-26
365 | jud. ILFOV, loc. BRAGADIRU, Strada DIAMANTULUI, nr. 58R | IF | 0.008 | 0.00782 | 17423924 | 0 | 0.4 | CFp | CBC | E-Distributie Muntenia | 17423924 | nu s-a emis ATR, prosumator pe ANEXA2 din Ord.19/2022 | RO001E141662274/2 | 2023-05-10
366 | jud. GIURGIU, loc. MALU, SOSEAUA Giurgiului, nr. 163 | GR | 0.005 | 0.004899 | 17446877 | 0 | 0.4 | CFp | CBC | E-Distributie Muntenia | 17446877 | nu s-a emis ATR, prosumator pe ANEXA2 din Ord.19/2022 | RO001E300379978/3 | 2023-05-22
367 | jud. GIURGIU, loc. JOITA, Strada PRIMAVERII, nr. 102D | GR | 0.01 | 0.00979 | 17450188 | 0 | 0.4 | CFp | CBC | E-Distributie Muntenia | 17450188 | nu s-a emis ATR, prosumator pe ANEXA2 din Ord.19/2022 | RO001E131336014/3 | 2023-05-19
368 | jud. BUCURESTI, loc. SECTOR 4, Strada Alunisului, nr. 34 | B | 0.003115 | 0.003052 | 17425625 | 0 | 0.4 | CFp | CBC | E-Distributie Muntenia | 17425625 | nu s-a emis ATR, prosumator pe ANEXA2 din Ord.19/2022 | RO001E105762584/2 | 2023-05-24
369 | jud. ILFOV, loc. 1 DECEMBRIE, PRELUNGIREA Oituz, nr. 43 | IF | 0.005 | 0.00489 | 17442027 | 0 | 0.4 | CFp | CBC | E-Distributie Muntenia | 17442027 | nu s-a emis ATR, prosumator pe ANEXA2 din Ord.19/2022 | RO001E400512978/2 | 2023-05-23
370 | jud. ILFOV, loc. SAFTICA, Strada Poiana Soarelui, nr. 24C | IF | 0.003115 | 0.003052 | 17424576 | 0 | 0.4 | CFp | CBC | E-Distributie Muntenia | 17424576 | nu s-a emis ATR, prosumator pe ANEXA2 din Ord.19/2022 | RO001E142006019/2 | 2023-05-30
371 | jud. BUCURESTI, loc. SECTOR 1, Strada Automatizarii, nr. 6 | B | 0.003 | 0.003 | 17428467 | 0 | 0.4 | CFp | CBC | E-Distributie Muntenia | 17428467 | nu s-a emis ATR, prosumator pe ANEXA2 din Ord.19/2022 | RO001E101149196/2 | 2023-05-17
372 | jud. ILFOV, loc. DARASTI-ILFOV, Strada Sarbi, nr. 50-52 | IF | 0.005 | 0.00488 | 17424475 | 0 | 0.4 | CFp | CBC | E-Distributie Muntenia | 17424475 | nu s-a emis ATR, prosumator pe ANEXA2 din Ord.19/2022 | RO001E400935865/2 | 2023-05-10
373 | jud. GIURGIU, loc. GIURGIU, Bulevardul BUCURESTI, nr. 57 | GR | 0.01 | 0.009799 | 17423612 | 0 | 0.4 | CFp | CBC | E-Distributie Muntenia | 17423612 | nu s-a emis ATR, prosumator pe ANEXA2 din Ord.19/2022 | RO001E131267286/2 | 2023-05-18
374 | jud. GIURGIU, loc. BOLINTIN-DEAL, Strada Lacramioarelor, nr. 7 | GR | 0.003 | 0.002939 | 17451366 | 0 | 0.4 | CFp | CBC | E-Distributie Muntenia | 17451366 | nu s-a emis ATR, prosumator pe ANEXA2 din Ord.19/2022 | RO001E131298561/3 | 2023-05-19
375 | jud. ILFOV, loc. BRAGADIRU, Strada IERNII, nr. 21-B, bl. CASA 4 | IF | 0.00546 | 0.005341 | 17449836 | 0 | 0.4 | CFp | CBC | E-Distributie Muntenia | 17449836 | nu s-a emis ATR, prosumator pe ANEXA2 din Ord.19/2022 | RO001E143241325/2 | 2023-05-29
376 | jud. GIURGIU, loc. MIHAI BRAVU, Strada Lunca Neajlovului, nr. 11 | GR | 0.004 | 0.003865 | 17429618 | 0 | 0.4 | CFp | CBC | E-Distributie Muntenia | 17429618 | nu s-a emis ATR, prosumator pe ANEXA2 din Ord.19/2022 | RO001E300535589/3 | 2023-05-22
377 | jud. ILFOV, loc. PASAREA, Strada Calea Bucuresti, nr. 16 | IF | 0.00675 | 0.006614 | 17424478 | 200 | 0.4 | CFp | CBC | E-Distributie Muntenia | 17424478 | nu s-a emis ATR, prosumator pe ANEXA2 din Ord.19/2022 | RO001E400176918/2 | 2023-05-19
378 | jud. ILFOV, loc. BERCENI, Strada Primaverii, nr. 2 | IF | 0.003395 | 0.003027 | 17435975 | 0 | 0.4 | CFp | CBC | E-Distributie Muntenia | 17435975 | nu s-a emis ATR, prosumator pe ANEXA2 din Ord.19/2022 | RO001E401094918/3 | 2023-05-26
379 | jud. ILFOV, loc. CIOFLICENI, Strada Basarab, nr. 6 | IF | 0.006 | 0.005879 | 17448228 | 0 | 0.4 | CFp | CBC | E-Distributie Muntenia | 17448228 | nu s-a emis ATR, prosumator pe ANEXA2 din Ord.19/2022 | RO001E141578337/2 | 2023-05-18
380 | jud. ILFOV, loc. BRAGADIRU, Strada Ghioceilor, nr. 7A | IF | 0.003 | 0.002939 | 17437768 | 0 | 0.4 | CFp | CBC | E-Distributie Muntenia | 17437768 | nu s-a emis ATR, prosumator pe ANEXA2 din Ord.19/2022 | RO001E141524608/2 | 2023-05-19
381 | jud. GIURGIU, loc. OGREZENI, FUNDATURA Fundatura, nr. 123 | GR | 0.005 | 0.004899 | 17422845 | 0 | 0.4 | CFp | CBC | E-Distributie Muntenia | 17422845 | nu s-a emis ATR, prosumator pe ANEXA2 din Ord.19/2022 | RO001E300995916/3 | 2023-05-29
382 | jud. GIURGIU, loc. BOLINTIN-VALE, Strada BISERICII, nr. 6 | GR | 0.005 | 0.004899 | 17451598 | 0 | 0.4 | CFp | CBC | E-Distributie Muntenia | 17451598 | nu s-a emis ATR, prosumator pe ANEXA2 din Ord.19/2022 | RO001E301203379/3 | 2023-05-31
383 | jud. BUCURESTI, loc. SECTOR 4, Strada Martisor, nr. 54-54 A | B | 0.008 | 0.00779 | 17448668 | 0 | 0.4 | CFp | CBC | E-Distributie Muntenia | 17448668 | nu s-a emis ATR, prosumator pe ANEXA2 din Ord.19/2022 | RO001E111457603/2 | 2023-05-22
384 | jud. ILFOV, loc. BERCENI, Strada Radu Voda, nr. 12E | IF | 0.005 | 0.00484 | 17428569 | 0 | 0.4 | CFp | CBC | E-Distributie Muntenia | 17428569 | nu s-a emis ATR, prosumator pe ANEXA2 din Ord.19/2022 | RO001E141354654/2 | 2023-05-24
385 | jud. ILFOV, loc. MOGOSOAIA, Strada Fagului, nr. 10 | IF | 0.005 | 0.004899 | 17424633 | 0 | 0.4 | CFp | CBC | E-Distributie Muntenia | 17424633 | nu s-a emis ATR, prosumator pe ANEXA2 din Ord.19/2022 | RO001E400956284/2 | 2023-05-19
386 | jud. BUCURESTI, loc. SECTOR 6, Strada Zinca Golescu, nr. 9 | B | 0.005 | 0.004899 | 17424707 | 0 | 0.4 | CFp | CBC | E-Distributie Muntenia | 17424707 | nu s-a emis ATR, prosumator pe ANEXA2 din Ord.19/2022 | RO001E103174398/2 | 2023-05-19
387 | jud. ILFOV, loc. BRAGADIRU, Strada Vitejiei, nr. 6 | IF | 0.005 | 0.004899 | 17430634 | 0 | 0.4 | CFp | CBC | E-Distributie Muntenia | 17430634 | nu s-a emis ATR, prosumator pe ANEXA2 din Ord.19/2022 | RO001E141944020/2 | 2023-05-18
388 | jud. ILFOV, loc. MOGOSOAIA, Strada Nichita Stanescu, nr. 25B | IF | 0.01 | 0.00975 | 17427248 | 0 | 0.4 | CFp | CBC | E-Distributie Muntenia | 17427248 | nu s-a emis ATR, prosumator pe ANEXA2 din Ord.19/2022 | RO001E401172959/5 | 2023-05-26
389 | jud. ILFOV, loc. MOARA VLASIEI, Strada George Cosbuc, nr. 15 | IF | 0.003 | 0.002939 | 17449438 | 0 | 0.4 | CFp | CBC | E-Distributie Muntenia | 17449438 | nu s-a emis ATR, prosumator pe ANEXA2 din Ord.19/2022 | RO001E141524945/3 | 2023-05-17
390 | jud. GIURGIU, loc. GIURGIU, Strada Stefan cel Mare, nr. 16 | GR | 0.006 | 0.005879 | 17423085 | 0 | 0.4 | CFp | CBC | E-Distributie Muntenia | 17423085 | nu s-a emis ATR, prosumator pe ANEXA2 din Ord.19/2022 | RO001E300018338/2 | 2023-05-18
391 | jud. BUCURESTI, loc. SECTOR 1, DRUMUL Plaiu Cornului, nr. 27 | B | 0.0048 | 0.0048 | 17431929 | 0 | 0.4 | CFp | CBC | E-Distributie Muntenia | 17431929 | nu s-a emis ATR, prosumator pe ANEXA2 din Ord.19/2022 | RO001E108898307/2 | 2023-05-04
392 | jud. BUCURESTI, loc. SECTOR 1, Strada Inovatorilor, nr. 22 | B | 0.0056 | 0.005288 | 17425871 | 0 | 0.4 | CFp | CBC | E-Distributie Muntenia | 17425871 | nu s-a emis ATR, prosumator pe ANEXA2 din Ord.19/2022 | RO001E100560776/3 | 2023-05-30
393 | jud. GIURGIU, loc. ROATA DE JOS, Strada Constitutiei, nr. 3 | GR | 0.003 | 0.00293 | 17423955 | 0 | 0.4 | CFp | CBC | E-Distributie Muntenia | 17423955 | nu s-a emis ATR, prosumator pe ANEXA2 din Ord.19/2022 | RO001E301095143/3 | 2023-05-24
394 | jud. BUCURESTI, loc. SECTOR 1, Strada Gheorghe Stefan, nr. 51A | B | 0.005 | 0.005 | 17450582 | 0 | 0.4 | CFp | CBC | E-Distributie Muntenia | 17450582 | nu s-a emis ATR, prosumator pe ANEXA2 din Ord.19/2022 | RO001E101151278/4 | 2023-05-19
395 | jud. ILFOV, loc. DOBROESTI, Strada STEJARULUI, nr. 31A | IF | 0.005 | 0.00489 | 17431751 | 0 | 0.4 | CFp | CBC | E-Distributie Muntenia | 17431751 | nu s-a emis ATR, prosumator pe ANEXA2 din Ord.19/2022 | RO001E142204255/1 | 2023-05-24
396 | jud. ILFOV, loc. MAGURELE, Strada Sarbilor, nr. 36, bl. C3 | IF | 0.005 | 0.004899 | 17429514 | 0 | 0.4 | CFp | CBC | E-Distributie Muntenia | 17429514 | nu s-a emis ATR, prosumator pe ANEXA2 din Ord.19/2022 | RO001E143279988/2 | 2023-05-17
397 | jud. ILFOV, loc. CIOROGARLA, SOSEAUA Bucuresti, nr. 110 | IF | 0.006 | 0.005879 | 17445110 | 0 | 0.4 | CFp | CBC | E-Distributie Muntenia | 17445110 | nu s-a emis ATR, prosumator pe ANEXA2 din Ord.19/2022 | RO001E400424442/2 | 2023-05-24
398 | jud. GIURGIU, loc. SLOBOZIA, SOSEAUA Principala Dn, nr. 753 | GR | 0.01 | 0.009799 | 17448045 | 0 | 0.4 | CFp | CBC | E-Distributie Muntenia | 17448045 | nu s-a emis ATR, prosumator pe ANEXA2 din Ord.19/2022 | RO001E131292295/2 | 2023-05-22
399 | jud. GIURGIU, loc. GIURGIU, SOSEAUA Alexandriei, nr. 93 | GR | 0.006 | 0.005879 | 17434393 | 0 | 0.4 | CFp | CBC | E-Distributie Muntenia | 17434393 | nu s-a emis ATR, prosumator pe ANEXA2 din Ord.19/2022 | RO001E301251158/2 | 2023-05-22
400 | jud. ILFOV, loc. VOLUNTARI, Strada Gheorghe Halmageanu, nr. 7 | IF | 0.003 | 0.002939 | 17479497 | 0 | 0.4 | CFp | CBC | E-Distributie Muntenia | 17479497 | nu s-a emis ATR, prosumator pe ANEXA2 din Ord.19/2022 | RO001E105351634/2 | 2023-05-24
401 | jud. ILFOV, loc. 1 DECEMBRIE, Strada 20, nr. 21 | IF | 0.005 | 0.004845 | 17496282 | 0 | 0.4 | CFp | CBC | E-Distributie Muntenia | 17496282 | nu s-a emis ATR, prosumator pe ANEXA2 din Ord.19/2022 | RO001E141800481/2 | 2023-05-31
402 | jud. ILFOV, loc. SANTU-FLORESTI, Strada Garii, nr. 90 | IF | 0.0082 | 0.008035 | 17494624 | 0 | 0.4 | CFp | CBC | E-Distributie Muntenia | 17494624 | nu s-a emis ATR, prosumator pe ANEXA2 din Ord.19/2022 | RO001E401060821/2 | 2023-05-18
403 | jud. ILFOV, loc. BRAGADIRU, Strada Toamnei, nr. 39, bl. VILA NR.14 | IF | 0.003 | 0.002939 | 17495327 | 0 | 0.4 | CFp | CBC | E-Distributie Muntenia | 17495327 | nu s-a emis ATR, prosumator pe ANEXA2 din Ord.19/2022 | RO001E141468335/2 | 2023-05-26
404 | jud. GIURGIU, loc. MIHAI VODA, Strada Padurii, nr. 2 | GR | 0.003 | 0.002939 | 17487347 | 0 | 0.4 | CFp | CBC | E-Distributie Muntenia | 17487347 | nu s-a emis ATR, prosumator pe ANEXA2 din Ord.19/2022 | RO001E300898255/3 | 2023-05-31
405 | jud. GIURGIU, loc. HERASTI, Strada Linia Mare, nr. 52 | GR | 0.003 | 0.002939 | 17497824 | 0 | 0.4 | CFp | CBC | E-Distributie Muntenia | 17497824 | nu s-a emis ATR, prosumator pe ANEXA2 din Ord.19/2022 | RO001E300757631/3 | 2023-05-24
406 | jud. GIURGIU, loc. DRAGANESCU, Strada Abatorului, nr. 2C | GR | 0.005 | 0.004899 | 17512614 | 0 | 0.4 | CFp | CBC | E-Distributie Muntenia | 17512614 | nu s-a emis ATR, prosumator pe ANEXA2 din Ord.19/2022 | RO001E131317956/3 | 2023-05-22
407 | jud. ILFOV, loc. TAMASI, Strada PRAGA, nr. 16, ap. LOT 35 | IF | 0.003 | 0.002939 | 17483947 | 0 | 0.4 | CFp | CBC | E-Distributie Muntenia | 17483947 | nu s-a emis ATR, prosumator pe ANEXA2 din Ord.19/2022 | RO001E142900179/2 | 2023-05-22
408 | jud. GIURGIU, loc. VEDEA, Strada ARSACHE, nr. 334 | GR | 0.003 | 0.002939 | 17489330 | 0 | 0.4 | CFp | CBC | E-Distributie Muntenia | 17489330 | nu s-a emis ATR, prosumator pe ANEXA2 din Ord.19/2022 | RO001E300364556/2 | 2023-05-31
409 | jud. Ilfov, loc. DUDU, Strada Preot Sebe Costin, nr. 27J, ap. VILA 4 | IF | 0.006 | 0.005879 | 17500808 | 0 | 0.4 | CFp | CBC | E-Distributie Muntenia | 17500808 | nu s-a emis ATR, prosumator pe ANEXA2 din Ord.19/2022 | RO001E142274645/3 | 2023-05-26
410 | jud. ILFOV, loc. BRAGADIRU, Strada Sipetului, nr. 6 | IF | 0.0092 | 0.008996 | 17489071 | 0 | 0.4 | CFp | CBC | E-Distributie Muntenia | 17489071 | nu s-a emis ATR, prosumator pe ANEXA2 din Ord.19/2022 | RO001E141366523/2 | 2023-05-30
411 | jud. ILFOV, loc. BERCENI, Strada Salcioarei, nr. 39 | IF | 0.009 | 0.008819 | 17493747 | 0 | 0.4 | CFp | CBC | E-Distributie Muntenia | 17493747 | nu s-a emis ATR, prosumator pe ANEXA2 din Ord.19/2022 | RO001E401135149/3 | 2023-05-31
412 | jud. ILFOV, loc. BALOTESTI, Strada Ficusului, nr. 1, ap. L32 | IF | 0.0082 | 0.008035 | 17494318 | 0 | 0.4 | CFp | CBC | E-Distributie Muntenia | 17494318 | nu s-a emis ATR, prosumator pe ANEXA2 din Ord.19/2022 | RO001E141290888/2 | 2023-05-17
413 | jud. BUCURESTI, loc. SECTOR 4, Strada Dealul Mare, nr. 29 | B | 0.00364 | 0.003557 | 17487232 | 0 | 0.4 | CFp | CBC | E-Distributie Muntenia | 17487232 | nu s-a emis ATR, prosumator pe ANEXA2 din Ord.19/2022 | RO001E111727377/2 | 2023-05-30
414 | jud. ILFOV, loc. DARASTI-ILFOV, Strada 1 DECEMBRIE 1918, nr. 180 | IF | 0.005 | 0.004899 | 17485854 | 0 | 0.4 | CFp | CBC | E-Distributie Muntenia | 17485854 | nu s-a emis ATR, prosumator pe ANEXA2 din Ord.19/2022 | RO001E400450407/2 | 2023-05-26
415 | jud. ILFOV, loc. CHIAJNA, Strada Viilor, nr. 50E | IF | 0.003 | 0.002939 | 17496440 | 0 | 0.4 | CFp | CBC | E-Distributie Muntenia | 17496440 | nu s-a emis ATR, prosumator pe ANEXA2 din Ord.19/2022 | RO001E141613438/2 | 2023-05-26
416 | jud. BUCURESTI, loc. SECTOR 6, PRELUNGIREA Ghencea, nr. 165H | B | 0.005 | 0.004894 | 17510076 | 0 | 0.4 | CFp | CBC | E-Distributie Muntenia | 17510076 | nu s-a emis ATR, prosumator pe ANEXA2 din Ord.19/2022 | RO001E110103240/2 | 2023-05-22
417 | jud. GIURGIU, loc. BACU, Strada CALEA BUCURESTI, nr. 151B | GR | 0.00368 | 0.003605 | 17503607 | 0 | 0.4 | CFp | CBC | E-Distributie Muntenia | 17503607 | nu s-a emis ATR, prosumator pe ANEXA2 din Ord.19/2022 | RO001E131419476/2 | 2023-05-30
418 | jud. ILFOV, loc. BRAGADIRU, Strada Margelelor, nr. 36T | IF | 0.008 | 0.00783 | 17548937 | 0 | 0.4 | CFp | CBC | E-Distributie Muntenia | 17548937 | nu s-a emis ATR, prosumator pe ANEXA2 din Ord.19/2022 | RO001E142337184/2 | 2023-05-26
419 | jud. ILFOV, loc. DUDU, Strada Ion Luca Caragiale, nr. 92 | IF | 0.005 | 0.00489 | 17545951 | 0 | 0.4 | CFp | CBC | E-Distributie Muntenia | 17545951 | nu s-a emis ATR, prosumator pe ANEXA2 din Ord.19/2022 | RO001E400251697/2 | 2023-05-26
420 | jud. ILFOV, loc. OTOPENI, Calea Bucurestilor, nr. 305 A1 | IF | 0.005 | 0.00488 | 17549242 | 0 | 0.4 | CFp | CBC | E-Distributie Muntenia | 17549242 | nu s-a emis ATR, prosumator pe ANEXA2 din Ord.19/2022 | RO001E400996367/3 | 2023-05-30
421 | jud. BUCURESTI, loc. SECTOR 6, ALEEA Lacul Morii, nr. 141-B | B | 0.003 | 0.002939 | 17545582 | 0 | 0.4 | CFp | CBC | E-Distributie Muntenia | 17545582 | nu s-a emis ATR, prosumator pe ANEXA2 din Ord.19/2022 | RO001E111533596/2 | 2023-05-22
422 | jud. ILFOV, loc. OTOPENI, Strada 9 Mai, nr. 16 | IF | 0.00328 | 0.003213 | 17554783 | 0 | 0.4 | CFp | CBC | E-Distributie Muntenia | 17554783 | nu s-a emis ATR, prosumator pe ANEXA2 din Ord.19/2022 | RO001E141175701/2 | 2023-05-30
423 | jud. GIURGIU, loc. JOITA, Strada Drumul Primaverii, nr. 118D | GR | 0.005 | 0.004899 | 17552428 | 0 | 0.4 | CFp | CBC | E-Distributie Muntenia | 17552428 | nu s-a emis ATR, prosumator pe ANEXA2 din Ord.19/2022 | RO001E131318362/4 | 2023-05-30
424 | jud. ILFOV, loc. BERCENI, Strada Intravilan, nr. NC3350/23 | IF | 0.00702 | 0.0068 | 17549477 | 0 | 0.4 | CFp | CBC | E-Distributie Muntenia | 17549477 | nu s-a emis ATR, prosumator pe ANEXA2 din Ord.19/2022 | RO001E141915646/2 | 2023-05-29
425 | jud. BUCURESTI, loc. SECTOR 1, Strada Prahova, nr. 34 | B | 0.006 | 0.006 | 12688106 | 0 | 0.4 | CFp | CBC | E-Distributie Muntenia | 12688106 | nu s-a emis ATR, prosumator pe ANEXA2 din Ord.19/2022 | RO001E100561766/2 | 2023-05-19
426 | jud. ILFOV, loc. PERIS-BRATULESTI, Strada str. PRINCIPALA, nr. 137 | IF | 0.02 | 0.019599 | 13223938 | 0 | 0.4 | CFp | CBC | E-Distributie Muntenia | 13223938 | nu s-a emis ATR, prosumator pe ANEXA2 din Ord.19/2022 | RO001E142552790/2 | 2023-05-26
427 | jud. ILFOV, loc. BALOTESTI, Strada Fabricii, nr. 32-33 | IF | 0.0091 | 0.008878 | 15015392 | 0 | 0.4 | CFp | CBC | E-Distributie Muntenia | 15015392 | nu s-a emis ATR, prosumator pe ANEXA2 din Ord.19/2022 | RO001E142421335/3 | 2023-05-05
428 | jud. ILFOV, loc. TAMASI, Strada Sofia, nr. 17 | IF | 0.005 | 0.004895 | 15071254 | 0 | 0.4 | CFp | CBC | E-Distributie Muntenia | 15071254 | nu s-a emis ATR, prosumator pe ANEXA2 din Ord.19/2022 | RO001E143017102/2 | 2023-05-04
429 | jud. ILFOV, loc. 1 DECEMBRIE, PRELUNGIREA Oituz, nr. 22 | IF | 0.00984 | 0.009788 | 11875062 | 0 | 0.4 | CFp | CBC | E-Distributie Muntenia | 11875062 | nu s-a emis ATR, prosumator pe ANEXA2 din Ord.19/2022 | RO001E141701852/2 | 2023-05-02
430 | jud. ILFOV, loc. VOLUNTARI, Strada V-Frasinului, nr. 5, ap. AP113 | IF | 0.008 | 0.00783 | 14072461 | 0 | 0.4 | CFp | CBC | E-Distributie Muntenia | 14072461 | nu s-a emis ATR, prosumator pe ANEXA2 din Ord.19/2022 | RO001E105330192/2 | 2023-05-04
431 | jud. ILFOV, loc. DASCALU, Strada 1 MAI, nr. 25 | IF | 0.01 | 0.00975 | 14948477 | 0 | 0.4 | CFp | CBC | E-Distributie Muntenia | 14948477 | nu s-a emis ATR, prosumator pe ANEXA2 din Ord.19/2022 | RO001E141341672/4 | 2023-05-18
432 | jud. ILFOV, loc. PERIS, Strada Principala, nr. 336 | IF | 0.003 | 0.00293 | 14031569 | 0 | 0.4 | CFp | CBC | E-Distributie Muntenia | 14031569 | nu s-a emis ATR, prosumator pe ANEXA2 din Ord.19/2022 | RO001E400606893/2 | 2023-05-19
433 | jud. ILFOV, loc. DUMITRANA, Strada Tigaretei, nr. 8 | IF | 0.00616 | 0.006036 | 15558791 | 0 | 0.4 | CFp | CBC | E-Distributie Muntenia | 15558791 | nu s-a emis ATR, prosumator pe ANEXA2 din Ord.19/2022 | RO001E141362169/2 | 2023-05-23
434 | jud. ILFOV, loc. VIDRA, Strada Crinului, nr. 15 | IF | 0.00495 | 0.004841 | 15510982 | 0 | 0.4 | CFp | CBC | E-Distributie Muntenia | 15510982 | nu s-a emis ATR, prosumator pe ANEXA2 din Ord.19/2022 | RO001E141513561/3 | 2023-05-05
435 | jud. ILFOV, loc. TAMASI, ALEEA VERONICA, nr. 7 | IF | 0.01 | 0.009794 | 12311007 | 0 | 0.4 | CFp | CBC | E-Distributie Muntenia | 12311007 | nu s-a emis ATR, prosumator pe ANEXA2 din Ord.19/2022 | RO001E400921196/2 | 2023-05-24
436 | jud. ILFOV, loc. ROSU, Strada Rezervelor, nr. 19F | IF | 0.005 | 0.004898 | 15953494 | 0 | 0.23 | CFp | CBC | E-Distributie Muntenia | 15953494 | nu s-a emis ATR, prosumator pe ANEXA2 din Ord.19/2022 | RO001E141551383/2 | 2023-05-05
437 | jud. ILFOV, loc. MOGOSOAIA, Strada Poieni, nr. 49C | IF | 0.00445 | 0.00436 | 15989534 | 0 | 0.4 | CFp | CBC | E-Distributie Muntenia | 15989534 | nu s-a emis ATR, prosumator pe ANEXA2 din Ord.19/2022 | RO001E400951368/3 | 2023-05-31
438 | jud. ILFOV, loc. BRAGADIRU, Strada Topaz, nr. 30, ap. CASA 13 | IF | 0.006 | 0.005879 | 16011055 | 0 | 0.4 | CFp | CBC | E-Distributie Muntenia | 16011055 | nu s-a emis ATR, prosumator pe ANEXA2 din Ord.19/2022 | RO001E142866002/3 | 2023-05-23
439 | jud. ILFOV, loc. DOBROESTI, Strada STEJARULUI, nr. 41-F, ap. C5 | IF | 0.006 | 0.00587 | 16054249 | 0 | 0.4 | CFp | CBC | E-Distributie Muntenia | 16054249 | nu s-a emis ATR, prosumator pe ANEXA2 din Ord.19/2022 | RO001E143040029/2 | 2023-05-16
440 | jud. ILFOV, loc. POPESTI-LEORDENI, Strada Pavlicheni, nr. 112 A | IF | 0.008 | 0.007839 | 16041944 | 0 | 0.4 | CFp | CBC | E-Distributie Muntenia | 16041944 | nu s-a emis ATR, prosumator pe ANEXA2 din Ord.19/2022 | RO001E141200991/2 | 2023-05-19
441 | jud. ILFOV, loc. TUNARI, Strada Nichita Stanescu, nr. 10, ap. ap 1 | IF | 0.009 | 0.00879 | 14256159 | 0 | 0.4 | CFp | CBC | E-Distributie Muntenia | 14256159 | nu s-a emis ATR, prosumator pe ANEXA2 din Ord.19/2022 | RO001E401119938/2 | 2023-05-30
442 | jud. ILFOV, loc. BERCENI, Strada Tuberozelor, nr. 9F, bl. T11, sc. LOT 2/7 | IF | 0.00455 | 0.004549 | 15292510 | 0 | 0.4 | CFp | CBC | E-Distributie Muntenia | 15292510 | nu s-a emis ATR, prosumator pe ANEXA2 din Ord.19/2022 | RO001E143060346/3 | 2023-05-09
443 | jud. ILFOV, loc. OSTRATU, Strada Nufarului, nr. 10 | IF | 0.00525 | 0.005135 | 12979928 | 0 | 0.4 | CFp | CBC | E-Distributie Muntenia | 12979928 | nu s-a emis ATR, prosumator pe ANEXA2 din Ord.19/2022 | RO001E143070910/2 | 2023-05-03
444 | jud. ILFOV, loc. ROSU, Strada ACVILEI, nr. 36G, bl. C1 | IF | 0.00364 | 0.003557 | 15852925 | 0 | 0.23 | CFp | CBC | E-Distributie Muntenia | 15852925 | nu s-a emis ATR, prosumator pe ANEXA2 din Ord.19/2022 | RO001E142011295/2 | 2023-05-04
445 | jud. ILFOV, loc. MOGOSOAIA, Strada VANATORILOR, nr. 46, ap. LOT 12 | IF | 0.00304 | 0.002973 | 15851912 | 0 | 0.4 | CFp | CBC | E-Distributie Muntenia | 15851912 | nu s-a emis ATR, prosumator pe ANEXA2 din Ord.19/2022 | RO001E141382868/2 | 2023-05-10
446 | jud. ILFOV, loc. ROSU, Strada 1864, nr. 57A | IF | 0.006 | 0.00583 | 15851449 | 0 | 0.4 | CFp | CBC | E-Distributie Muntenia | 15851449 | nu s-a emis ATR, prosumator pe ANEXA2 din Ord.19/2022 | RO001E141228519/2 | 2023-05-05
447 | jud. ILFOV, loc. COZIENI, Intrarea Unirii, nr. 14 | IF | 0.006 | 0.005879 | 15906210 | 0 | 0.4 | CFp | CBC | E-Distributie Muntenia | 15906210 | nu s-a emis ATR, prosumator pe ANEXA2 din Ord.19/2022 | RO001E400065870/4 | 2023-05-18
448 | jud. Ilfov, loc. BRAGADIRU, Strada Iederei, nr. 62-66, bl. VILA 27, ap. LOT 10 | IF | 0.005 | 0.004899 | 14524851 | 0 | 0.4 | CFp | CBC | E-Distributie Muntenia | 14524851 | nu s-a emis ATR, prosumator pe ANEXA2 din Ord.19/2022 | RO001E142246745/2 | 2023-05-26
449 | jud. ILFOV, loc. PETRESTI, ALEEA Mistretului, nr. 4 | IF | 0.01 | 0.009799 | 14608624 | 0 | 0.4 | CFp | CBC | E-Distributie Muntenia | 14608624 | nu s-a emis ATR, prosumator pe ANEXA2 din Ord.19/2022 | RO001E400713881/3 | 2023-05-03
450 | jud. ILFOV, loc. MOGOSOAIA, Strada Fuiorului, nr. 12B | IF | 0.005 | 0.00485 | 14525781 | 0 | 0.4 | CFp | CBC | E-Distributie Muntenia | 14525781 | nu s-a emis ATR, prosumator pe ANEXA2 din Ord.19/2022 | RO001E141658257/3 | 2023-05-09
451 | jud. ILFOV, loc. OTOPENI, Intrarea Zorelelor, nr. 15, ap. 2 | IF | 0.006 | 0.005879 | 14515496 | 0 | 0.23 | CFp | CBC | E-Distributie Muntenia | 14515496 | nu s-a emis ATR, prosumator pe ANEXA2 din Ord.19/2022 | RO001E141805914/2 | 2023-05-18
452 | jud. ILFOV, loc. BALOTESTI, Strada Rozelor, nr. 68-E, bl. NC 60686 | IF | 0.0082 | 0.008035 | 14335395 | 0 | 0.4 | CFp | CBC | E-Distributie Muntenia | 14335395 | nu s-a emis ATR, prosumator pe ANEXA2 din Ord.19/2022 | RO001E143022647/2 | 2023-05-30
453 | jud. ILFOV, loc. BUFTEA, Strada Milano, nr. 45 | IF | 0.006 | 0.00587 | 13425381 | 0 | 0.4 | CFp | CBC | E-Distributie Muntenia | 13425381 | nu s-a emis ATR, prosumator pe ANEXA2 din Ord.19/2022 | RO001E142890290/2 | 2023-05-31
454 | jud. ILFOV, loc. OTOPENI, Strada Oituz, nr. 12A | IF | 0.006 | 0.00587 | 14298540 | 0 | 0.23 | CFp | CBC | E-Distributie Muntenia | 14298540 | nu s-a emis ATR, prosumator pe ANEXA2 din Ord.19/2022 | RO001E400089124/2 | 2023-05-15
455 | jud. ILFOV, loc. MOGOSOAIA, Strada Martha Bibescu, nr. 1 | IF | 0.005 | 0.00489 | 13425653 | 0 | 0.4 | CFp | CBC | E-Distributie Muntenia | 13425653 | nu s-a emis ATR, prosumator pe ANEXA2 din Ord.19/2022 | RO001E400715715/2 | 2023-05-31
456 | jud. ILFOV, loc. OTOPENI, Strada Carpatilor, nr. 7C | IF | 0.004 | 0.00391 | 13695038 | 0 | 0.4 | CFp | CBC | E-Distributie Muntenia | 13695038 | nu s-a emis ATR, prosumator pe ANEXA2 din Ord.19/2022 | RO001E141702156/3 | 2023-05-05
457 | jud. ILFOV, loc. BUFTEA, Strada Doctor Moscovici, nr. 9 | IF | 0.00267 | 0.002612 | 13757033 | 0 | 0.4 | CFp | CBC | E-Distributie Muntenia | 13757033 | nu s-a emis ATR, prosumator pe ANEXA2 din Ord.19/2022 | RO001E400570073/2 | 2023-05-11
458 | jud. ILFOV, loc. GRUIU, Strada Principala, nr. 181 | IF | 0.008 | 0.007839 | 13698720 | 0 | 0.4 | CFp | CBC | E-Distributie Muntenia | 13698720 | nu s-a emis ATR, prosumator pe ANEXA2 din Ord.19/2022 | RO001E400774260/3 | 2023-05-19
459 | jud. ILFOV, loc. MERII PETCHII, Strada Crinilor, nr. 9A | IF | 0.0099 | 0.0097 | 11447549 | 0 | 0.4 | CFp | CBC | E-Distributie Muntenia | 11447549 | nu s-a emis ATR, prosumator pe ANEXA2 din Ord.19/2022 | RO001E141200058/2 | 2023-05-26
460 | jud. ILFOV, loc. VOLUNTARI, DRUMUL Regimentului, nr. 20 | IF | 0.016 | 0.01558 | 13592384 | 0 | 0.4 | CFp | CBC | E-Distributie Muntenia | 13592384 | nu s-a emis ATR, prosumator pe ANEXA2 din Ord.19/2022 | RO001E400191364/2 | 2023-05-30
461 | jud. ILFOV, loc. MOGOSOAIA, SOSEAUA Bucuresti - Targoviste, nr. 51A | IF | 0.018 | 0.01758 | 13569420 | 0 | 0.4 | CFp | CBC | E-Distributie Muntenia | 13569420 | nu s-a emis ATR, prosumator pe ANEXA2 din Ord.19/2022 | RO001E400881797/3 | 2023-05-05
462 | jud. ILFOV, loc. VIDRA, Strada Principala, nr. 157 | IF | 0.005 | 0.004899 | 13555196 | 0 | 0.23 | CFp | CBC | E-Distributie Muntenia | 13555196 | nu s-a emis ATR, prosumator pe ANEXA2 din Ord.19/2022 | RO001E400495349/2 | 2023-05-19
463 | jud. ILFOV, loc. DOBROESTI, Intrarea D-Doinei, nr. 79 A | IF | 0.006 | 0.005879 | 13600053 | 0 | 0.4 | CFp | CBC | E-Distributie Muntenia | 13600053 | nu s-a emis ATR, prosumator pe ANEXA2 din Ord.19/2022 | RO001E109164797/2 | 2023-05-11
464 | jud. ILFOV, loc. OLTENI, Strada Putul Olteni, nr. 75 | IF | 0.005 | 0.004899 | 15265134 | 0 | 0.4 | CFp | CBC | E-Distributie Muntenia | 15265134 | nu s-a emis ATR, prosumator pe ANEXA2 din Ord.19/2022 | RO001E401062070/2 | 2023-05-24
465 | jud. BUCURESTI, loc. SECTOR 3, DRUMUL Gura Ariesului, nr. 149 C | B | 0.01 | 0.009798 | 15232500 | 0 | 0.4 | CFp | CBC | E-Distributie Muntenia | 15232500 | nu s-a emis ATR, prosumator pe ANEXA2 din Ord.19/2022 | RO001E111121409/2 | 2023-05-11
466 | jud. ILFOV, loc. VOLUNTARI, Strada POTCOAVEI, nr. 59C | IF | 0.00711 | 0.006958 | 15245248 | 0 | 0.4 | CFp | CBC | E-Distributie Muntenia | 15245248 | nu s-a emis ATR, prosumator pe ANEXA2 din Ord.19/2022 | RO001E400195335/3 | 2023-05-17
467 | jud. ILFOV, loc. BERCENI, SOSEAUA Centura, nr. 1 S | IF | 0.1 | 0.097998 | 15230286 | 0 | 20 | CFp | CBC | E-Distributie Muntenia | 15230286 | nu s-a emis ATR, prosumator pe ANEXA2 din Ord.19/2022 | RO001E401147834/2 | 2023-05-03
468 | jud. ILFOV, loc. CHIAJNA, Strada Eroului, nr. 12 | IF | 0.005 | 0.0048 | 13643015 | 0 | 0.23 | CFp | CBC | E-Distributie Muntenia | 13643015 | nu s-a emis ATR, prosumator pe ANEXA2 din Ord.19/2022 | RO001E400243047/2 | 2023-05-29
469 | jud. ILFOV, loc. PANTELIMON, Strada Viilor, nr. 57 | IF | 0.006 | 0.005875 | 09861197 | 0 | 0.4 | CFp | CBC | E-Distributie Muntenia | 09861197 | nu s-a emis ATR, prosumator pe ANEXA2 din Ord.19/2022 | RO001E109437307/2 | 2023-05-03
470 | jud. ILFOV, loc. MERII PETCHII, Strada Macesului, nr. 11 | IF | 0.006 | 0.00587 | 13931292 | 0 | 0.4 | CFp | CBC | E-Distributie Muntenia | 13931292 | nu s-a emis ATR, prosumator pe ANEXA2 din Ord.19/2022 | RO001E141292824/3 | 2023-05-09
471 | jud. ILFOV, loc. OSTRATU, Strada Hipodromului, nr. 32D | IF | 0.008 | 0.00781 | 13946617 | 0 | 0.4 | CFp | CBC | E-Distributie Muntenia | 13946617 | nu s-a emis ATR, prosumator pe ANEXA2 din Ord.19/2022 | RO001E142274128/2 | 2023-05-08
472 | jud. ILFOV, loc. VOLUNTARI, Strada POTCOAVEI, nr. 55 | IF | 0.005 | 0.004898 | 13368554 | 0 | 0.4 | CFp | CBC | E-Distributie Muntenia | 13368554 | nu s-a emis ATR, prosumator pe ANEXA2 din Ord.19/2022 | RO001E401046072/2 | 2023-05-15
473 | jud. ILFOV, loc. BALOTESTI, Strada Broscari, nr. 41 | IF | 0.006 | 0.00586 | 13406441 | 0 | 0.4 | CFp | CBC | E-Distributie Muntenia | 13406441 | nu s-a emis ATR, prosumator pe ANEXA2 din Ord.19/2022 | RO001E400591267/2 | 2023-05-15
474 | jud. ILFOV, loc. MOGOSOAIA, Strada Poieni, nr. 12 | IF | 0.00498 | 0.00487 | 12866795 | 0 | 0.4 | CFp | CBC | E-Distributie Muntenia | 12866795 | nu s-a emis ATR, prosumator pe ANEXA2 din Ord.19/2022 | RO001E401166547/2 | 2023-05-16
475 | jud. ILFOV, loc. BALOTESTI, Strada I.C.Bratianu, nr. 16 | IF | 0.00498 | 0.00487 | 12822137 | 0 | 0.4 | CFp | CBC | E-Distributie Muntenia | 12822137 | nu s-a emis ATR, prosumator pe ANEXA2 din Ord.19/2022 | RO001E400592134/2 | 2023-05-26
476 | jud. ILFOV, loc. CORBEANCA, Strada Cantonului, nr. 2E | IF | 0.003 | 0.002932 | 12867692 | 0 | 0.4 | CFp | CBC | E-Distributie Muntenia | 12867692 | nu s-a emis ATR, prosumator pe ANEXA2 din Ord.19/2022 | RO001E141254170/2 | 2023-05-11
477 | jud. ILFOV, loc. SNAGOV, Strada Tarla, nr. 105119 | IF | 0.00304 | 0.002969 | 13803908 | 0 | 0.4 | CFp | CBC | E-Distributie Muntenia | 13803908 | nu s-a emis ATR, prosumator pe ANEXA2 din Ord.19/2022 | RO001E143031029/2 | 2023-05-25
478 | jud. ILFOV, loc. TAMASI, Strada Astrelor, nr. 23A | IF | 0.0082 | 0.008035 | 14641154 | 0 | 0.4 | CFp | CBC | E-Distributie Muntenia | 14641154 | nu s-a emis ATR, prosumator pe ANEXA2 din Ord.19/2022 | RO001E141601862/2 | 2023-05-19
479 | jud. ILFOV, loc. BALTENI, Strada Calugarului, nr. 8 | IF | 0.015 | 0.01468 | 14618053 | 0 | 0.4 | CFp | CBC | E-Distributie Muntenia | 14618053 | nu s-a emis ATR, prosumator pe ANEXA2 din Ord.19/2022 | RO001E142609052/2 | 2023-05-16
480 | jud. ILFOV, loc. TUNARI, Strada 1 Decembrie, nr. 161, ap. VILA 17 | IF | 0.01 | 0.00979 | 14640639 | 0 | 0.4 | CFp | CBC | E-Distributie Muntenia | 14640639 | nu s-a emis ATR, prosumator pe ANEXA2 din Ord.19/2022 | RO001E142150862/3 | 2023-05-04
481 | jud. ILFOV, loc. BRAGADIRU, Strada Topaz, nr. 11, ap. vila 5 | IF | 0.004875 | 0.004768 | 14628425 | 0 | 0.4 | CFp | CBC | E-Distributie Muntenia | 14628425 | nu s-a emis ATR, prosumator pe ANEXA2 din Ord.19/2022 | RO001E142012555/2 | 2023-05-05
482 | jud. ILFOV, loc. BRAGADIRU, Strada Obaie, nr. 9A | IF | 0.005 | 0.004899 | 15182493 | 0 | 0.4 | CFp | CBC | E-Distributie Muntenia | 15182493 | nu s-a emis ATR, prosumator pe ANEXA2 din Ord.19/2022 | RO001E141605530/2 | 2023-05-23
483 | jud. ILFOV, loc. BERCENI, Strada Lacramioarei, nr. 41B | IF | 0.0036 | 0.003527 | 15677259 | 0 | 0.23 | CFp | CBC | E-Distributie Muntenia | 15677259 | nu s-a emis ATR, prosumator pe ANEXA2 din Ord.19/2022 | RO001E142256410/3 | 2023-05-04
484 | jud. ILFOV, loc. BRAGADIRU, Strada Sperantei, nr. 12-14 | IF | 0.025 | 0.02449 | 15598388 | 0 | 0.4 | CFp | CBC | E-Distributie Muntenia | 15598388 | nu s-a emis ATR, prosumator pe ANEXA2 din Ord.19/2022 | RO001E142799737/2 | 2023-05-16
485 | jud. ILFOV, loc. BRAGADIRU, Strada Sperantei, nr. 12-14 | IF | 0.025 | 0.02449 | 15597934 | 0 | 0.4 | CFp | CBC | E-Distributie Muntenia | 15597934 | nu s-a emis ATR, prosumator pe ANEXA2 din Ord.19/2022 | RO001E142799715/2 | 2023-05-16
486 | jud. ILFOV, loc. BERCENI, Strada Primaverii, nr. 117M | IF | 0.00455 | 0.004449 | 16210078 | 0 | 0.4 | CFp | CBC | E-Distributie Muntenia | 16210078 | nu s-a emis ATR, prosumator pe ANEXA2 din Ord.19/2022 | RO001E142676944/3 | 2023-05-04
487 | jud. BUCURESTI, loc. SECTOR 1, SOSEAUA Chitilei, nr. 431B | B | 0.1188 | 0.11642 | 16232174 | 0 | 0.4 | CFp | CBC | E-Distributie Muntenia | 16232174 | nu s-a emis ATR, prosumator pe ANEXA2 din Ord.19/2022 | RO001E111112353/2 | 2023-05-31
488 | jud. ILFOV, loc. POPESTI-LEORDENI, Strada Sfantul Ioan, nr. 21A | IF | 0.005 | 0.0047 | 16200456 | 0 | 0.4 | CFp | CBC | E-Distributie Muntenia | 16200456 | nu s-a emis ATR, prosumator pe ANEXA2 din Ord.19/2022 | RO001E401064623/3 | 2023-05-17
489 | jud. ILFOV, loc. CLINCENI, Strada Putul Olteni, nr. 41 H | IF | 0.00972 | 0.009326 | 16236372 | 0 | 0.4 | CFp | CBC | E-Distributie Muntenia | 16236372 | nu s-a emis ATR, prosumator pe ANEXA2 din Ord.19/2022 | RO001E142494458/3 | 2023-05-30
490 | jud. BUCURESTI, loc. SECTOR 1, Strada Mihaileni, nr. 11 | B | 0.01 | 0.01 | 16233184 | 0 | 0.4 | CFp | CBC | E-Distributie Muntenia | 16233184 | nu s-a emis ATR, prosumator pe ANEXA2 din Ord.19/2022 | RO001E109023386/2 | 2023-05-05
491 | jud. ILFOV, loc. SILISTEA SNAGOVULUI, DRUMUL COADELOR, nr. 85 | IF | 0.005 | 0.00489 | 13547818 | 0 | 0.4 | CFp | CBC | E-Distributie Muntenia | 13547818 | nu s-a emis ATR, prosumator pe ANEXA2 din Ord.19/2022 | RO001E142439727/3 | 2023-05-24
492 | jud. BUCURESTI, loc. SECTOR 1, SOSEAUA Odai, nr. 197 | B | 0.006 | 0.00568 | 14184752 | 0 | 0.4 | CFp | CBC | E-Distributie Muntenia | 14184752 | nu s-a emis ATR, prosumator pe ANEXA2 din Ord.19/2022 | RO001E400207216/3 | 2023-05-03
493 | jud. ILFOV, loc. BUDA, Strada Scolii, nr. 88 | IF | 0.0045 | 0.004409 | 14479719 | 0 | 0.4 | CFp | CBC | E-Distributie Muntenia | 14479719 | nu s-a emis ATR, prosumator pe ANEXA2 din Ord.19/2022 | RO001E141744455/2 | 2023-05-15
494 | jud. ILFOV, loc. BALOTESTI, Strada Fantanei, nr. 11A | IF | 0.02 | 0.01959 | 12168837 | 0 | 0.4 | CFp | CBC | E-Distributie Muntenia | 12168837 | nu s-a emis ATR, prosumator pe ANEXA2 din Ord.19/2022 | RO001E141769306/3 | 2023-05-30
495 | jud. ILFOV, loc. BALOTESTI, Strada Ficusului, nr. 1, et. VILA72, ap. VILA 1C72 | IF | 0.01 | 0.0097 | 13129906 | 0 | 0.4 | CFp | CBC | E-Distributie Muntenia | 13129906 | nu s-a emis ATR, prosumator pe ANEXA2 din Ord.19/2022 | RO001E401097146/2 | 2023-05-10
496 | jud. ILFOV, loc. CIOFLICENI, Strada Dimitrie Cantemir, nr. 1 | IF | 0.017 | 0.01665 | 13095078 | 0 | 0.4 | CFp | CBC | E-Distributie Muntenia | 13095078 | nu s-a emis ATR, prosumator pe ANEXA2 din Ord.19/2022 | RO001E400764247/4 | 2023-05-12
497 | jud. ILFOV, loc. MAGURELE, Strada Reactorului, nr. 28 | IF | 0.01 | 0.0094 | 13079103 | 0 | 0.4 | CFp | CBC | E-Distributie Muntenia | 13079103 | nu s-a emis ATR, prosumator pe ANEXA2 din Ord.19/2022 | RO001E400926786/2 | 2023-05-29
498 | jud. ILFOV, loc. TANCABESTI, Strada I.C.Baicoianu, nr. 94 B | IF | 0.012 | 0.01175 | 13126946 | 0 | 0.4 | CFp | CBC | E-Distributie Muntenia | 13126946 | nu s-a emis ATR, prosumator pe ANEXA2 din Ord.19/2022 | RO001E400932536/2 | 2023-05-15
499 | jud. BUCURESTI, loc. SECTOR 1, Strada VOLGA, nr. 9 | B | 0.01 | 0.01 | 12819947 | 0 | 0.4 | CFp | CBC | E-Distributie Muntenia | 12819947 | nu s-a emis ATR, prosumator pe ANEXA2 din Ord.19/2022 | RO001E100460898/2 | 2023-05-23
500 | jud. ILFOV, loc. SNAGOV, Strada Crinului, nr. 29A | IF | 0.008 | 0.007839 | 15818308 | 0 | 0.4 | CFp | CBC | E-Distributie Muntenia | 15818308 | nu s-a emis ATR, prosumator pe ANEXA2 din Ord.19/2022 | RO001E142988412/2 | 2023-05-30
501 | jud. ILFOV, loc. MOGOSOAIA, Strada Campului, nr. 20 | IF | 0.003 | 0.00289 | 15812095 | 0 | 0.4 | CFp | CBC | E-Distributie Muntenia | 15812095 | nu s-a emis ATR, prosumator pe ANEXA2 din Ord.19/2022 | RO001E400672694/3 | 2023-05-17
502 | jud. ILFOV, loc. VOLUNTARI, CAMPUL Pipera, nr. LOT 188 | IF | 0.008 | 0.007839 | 16148685 | 0 | 0.4 | CFp | CBC | E-Distributie Muntenia | 16148685 | nu s-a emis ATR, prosumator pe ANEXA2 din Ord.19/2022 | RO001E115349843/2 | 2023-05-15
503 | jud. ILFOV, loc. BALOTESTI, Strada Unitatii, nr. 3-/57 | IF | 0.006 | 0.00587 | 12756989 | 0 | 0.4 | CFp | CBC | E-Distributie Muntenia | 12756989 | nu s-a emis ATR, prosumator pe ANEXA2 din Ord.19/2022 | RO001E143054945/2 | 2023-05-30
504 | jud. ILFOV, loc. MOARA VLASIEI, Strada Liviu Rebreanu, nr. 7A | IF | 0.005 | 0.004899 | 16186821 | 0 | 0.4 | CFp | CBC | E-Distributie Muntenia | 16186821 | nu s-a emis ATR, prosumator pe ANEXA2 din Ord.19/2022 | RO001E141206560/2 | 2023-05-19
505 | jud. BUCURESTI, loc. SECTOR 3, Intrarea Horbotei, nr. 12, bl. 1, et. PARTER, ap. 1/1 | B | 0.01 | 0.00975 | 16175292 | 0 | 0.4 | CFp | CBC | E-Distributie Muntenia | 16175292 | nu s-a emis ATR, prosumator pe ANEXA2 din Ord.19/2022 | RO001E119604245/3 | 2023-05-11
506 | jud. BUCURESTI, loc. SECTOR 1, Calea Grivitei, nr. 391 A | B | 0.13 | 0.13 | 16180389 | 0 | 20 | CFp | CBC | E-Distributie Muntenia | 16180389 | nu s-a emis ATR, prosumator pe ANEXA2 din Ord.19/2022 | RO001E109196758/2 | 2023-05-16
507 | jud. ILFOV, loc. POPESTI-LEORDENI, Strada Paraul Rece, nr. 7 | IF | 0.006 | 0.005879 | 16151297 | 0 | 0.4 | CFp | CBC | E-Distributie Muntenia | 16151297 | nu s-a emis ATR, prosumator pe ANEXA2 din Ord.19/2022 | RO001E400118183/2 | 2023-05-23
508 | jud. ILFOV, loc. MAGURELE, Strada Preciziei, nr. 1A, bl. HALA NR 2 | IF | 0.03 | 0.0289 | 16531685 | 0 | 0.4 | CFp | CBC | E-Distributie Muntenia | 16531685 | nu s-a emis ATR, prosumator pe ANEXA2 din Ord.19/2022 | RO001E141710571/1 | 2023-05-09
509 | jud. ILFOV, loc. BERCENI, Strada Lacramioarei, nr. 39C | IF | 0.005 | 0.004899 | 16481952 | 0 | 0.4 | CFp | CBC | E-Distributie Muntenia | 16481952 | nu s-a emis ATR, prosumator pe ANEXA2 din Ord.19/2022 | RO001E142443339/3 | 2023-05-05
510 | jud. ILFOV, loc. BRAGADIRU, Strada DIAMANTULUI, nr. 66-70 R, bl. Vila 1 | IF | 0.005 | 0.004898 | 16535433 | 0 | 0.4 | CFp | CBC | E-Distributie Muntenia | 16535433 | nu s-a emis ATR, prosumator pe ANEXA2 din Ord.19/2022 | RO001E141898141/2 | 2023-05-04
511 | jud. ILFOV, loc. VIDRA, Strada Florilor, nr. 3 | IF | 0.01 | 0.009798 | 16817873 | 0 | 0.4 | CFp | CBC | E-Distributie Muntenia | 16817873 | nu s-a emis ATR, prosumator pe ANEXA2 din Ord.19/2022 | RO001E141341582/3 | 2023-05-26
512 | jud. ILFOV, loc. PANTELIMON, Strada Sf.Gheorghe, nr. 46 | IF | 0.03 | 0.02939 | 16770029 | 0 | 0.4 | CFp | CBC | E-Distributie Muntenia | 16770029 | nu s-a emis ATR, prosumator pe ANEXA2 din Ord.19/2022 | RO001E141632833/1 | 2023-05-11
513 | jud. ILFOV, loc. TAMASI, Strada Sofia, nr. 19, ap. 2 | IF | 0.005 | 0.004898 | 16737861 | 0 | 0.4 | CFp | CBC | E-Distributie Muntenia | 16737861 | nu s-a emis ATR, prosumator pe ANEXA2 din Ord.19/2022 | RO001E141835119/2 | 2023-05-11
514 | jud. BUCURESTI, loc. SECTOR 2, Strada Magura Vulturului, nr. 1 | B | 0.04 | 0.0391 | 16816701 | 0 | 0.4 | CFp | CBC | E-Distributie Muntenia | 16816701 | nu s-a emis ATR, prosumator pe ANEXA2 din Ord.19/2022 | RO001E119410723/2 | 2023-05-11
515 | jud. ILFOV, loc. PERIS, Strada SFANTUL STEFAN, nr. 57, et. NC55223 | IF | 0.0132 | 0.012916 | 16780108 | 0 | 0.4 | CFp | CBC | E-Distributie Muntenia | 16780108 | nu s-a emis ATR, prosumator pe ANEXA2 din Ord.19/2022 | RO001E143181339/2 | 2023-05-09
516 | jud. ILFOV, loc. BALOTESTI, Strada poiana soarelui, nr. 9 | IF | 0.005 | 0.004898 | 16736770 | 0 | 0.4 | CFp | CBC | E-Distributie Muntenia | 16736770 | nu s-a emis ATR, prosumator pe ANEXA2 din Ord.19/2022 | RO001E141833409/2 | 2023-05-31
517 | jud. ILFOV, loc. BALACEANCA, Strada Atheneului, nr. 16 | IF | 0.00574 | 0.005615 | 16738482 | 0 | 0.4 | CFp | CBC | E-Distributie Muntenia | 16738482 | nu s-a emis ATR, prosumator pe ANEXA2 din Ord.19/2022 | RO001E141344967/3 | 2023-05-09
518 | jud. ILFOV, loc. CIOFLICENI, Strada Stefanita Voda, nr. 8 | IF | 0.006 | 0.005825 | 16739276 | 0 | 0.4 | CFp | CBC | E-Distributie Muntenia | 16739276 | nu s-a emis ATR, prosumator pe ANEXA2 din Ord.19/2022 | RO001E141298336/3 | 2023-05-26
519 | jud. ILFOV, loc. BUFTEA, Strada BUCURESTI-TARGOVISTE, nr. 292B | IF | 0.004 | 0.00391 | 16818546 | 0 | 0.4 | CFp | CBC | E-Distributie Muntenia | 16818546 | nu s-a emis ATR, prosumator pe ANEXA2 din Ord.19/2022 | RO001E400538369/3 | 2023-05-26
520 | jud. ILFOV, loc. TAMASI, Strada Visinului, nr. 16, ap. VILA2 | IF | 0.003 | 0.002934 | 16766587 | 0 | 0.4 | CFp | CBC | E-Distributie Muntenia | 16766587 | nu s-a emis ATR, prosumator pe ANEXA2 din Ord.19/2022 | RO001E141445509/2 | 2023-05-11
521 | jud. ILFOV, loc. 1 DECEMBRIE, Strada Victoriei, nr. 24 | IF | 0.02 | 0.019598 | 16761850 | 0 | 0.4 | CFp | CBC | E-Distributie Muntenia | 16761850 | nu s-a emis ATR, prosumator pe ANEXA2 din Ord.19/2022 | RO001E141603493/2 | 2023-05-05
522 | jud. ILFOV, loc. PANTELIMON, Strada Migdalilor, nr. 2 C, bl. CASA2 | IF | 0.005 | 0.004898 | 16972856 | 0 | 0.4 | CFp | CBC | E-Distributie Muntenia | 16972856 | nu s-a emis ATR, prosumator pe ANEXA2 din Ord.19/2022 | RO001E142191081/3 | 2023-05-03
523 | jud. ILFOV, loc. BALOTESTI, Strada Broscari, nr. 139 | IF | 0.01 | 0.009795 | 16968503 | 0 | 0.4 | CFp | CBC | E-Distributie Muntenia | 16968503 | nu s-a emis ATR, prosumator pe ANEXA2 din Ord.19/2022 | RO001E400591818/4 | 2023-05-03
524 | jud. BUCURESTI, loc. SECTOR 1, Strada Garlei, nr. 190A | B | 0.02 | 0.02 | 17007870 | 0 | 0.4 | CFp | CBC | E-Distributie Muntenia | 17007870 | nu s-a emis ATR, prosumator pe ANEXA2 din Ord.19/2022 | RO001E119576355/1 | 2023-05-23
525 | jud. GIURGIU, loc. SABARENI, Strada Intravilan, nr. NC 33294 | GR | 0.005 | 0.00489 | 17004739 | 0 | 0.4 | CFp | CBC | E-Distributie Muntenia | 17004739 | nu s-a emis ATR, prosumator pe ANEXA2 din Ord.19/2022 | RO001E131420399/2 | 2023-05-02
526 | jud. BUCURESTI, loc. SECTOR 5, Strada CELOFIBREI, nr. 40B | B | 0.0055 | 0.00538 | 16948826 | 0 | 0.4 | CFp | CBC | E-Distributie Muntenia | 16948826 | nu s-a emis ATR, prosumator pe ANEXA2 din Ord.19/2022 | RO001E109097309/3 | 2023-05-17
527 | jud. ILFOV, loc. VOLUNTARI, SOSEAUA Erou Iancu Nicolae, nr. 10 | IF | 0.01 | 0.00979 | 16998947 | 0 | 0.4 | CFp | CBC | E-Distributie Muntenia | 16998947 | nu s-a emis ATR, prosumator pe ANEXA2 din Ord.19/2022 | RO001E400170664/3 | 2023-05-09
528 | jud. GIURGIU, loc. BUTURUGENI, Strada DJ 412 A, nr. 54 | GR | 0.003 | 0.00292 | 16995412 | 0 | 0.4 | CFp | CBC | E-Distributie Muntenia | 16995412 | nu s-a emis ATR, prosumator pe ANEXA2 din Ord.19/2022 | RO001E131333291/2 | 2023-05-09
529 | jud. BUCURESTI, loc. SECTOR 3, Strada DRUMUL INTRE TARLALE, nr. 2 | B | 0.0253 | 0.024793 | 17008312 | 0 | 0.4 | CFp | CBC | E-Distributie Muntenia | 17008312 | nu s-a emis ATR, prosumator pe ANEXA2 din Ord.19/2022 | RO001E108918962/2 | 2023-05-11
530 | jud. BUCURESTI, loc. SECTOR 2, Bulevardul Basarabia, nr. 101B | B | 0.05104 | 0.049959 | 16977064 | 0 | 0.4 | CFp | CBC | E-Distributie Muntenia | 16977064 | nu s-a emis ATR, prosumator pe ANEXA2 din Ord.19/2022 | RO001E111267668/2 | 2023-05-24
531 | jud. ILFOV, loc. BALOTESTI, Strada Ficusului, nr. 1C20, et. VIL20 | IF | 0.01 | 0.00979 | 16971712 | 0 | 0.4 | CFp | CBC | E-Distributie Muntenia | 16971712 | nu s-a emis ATR, prosumator pe ANEXA2 din Ord.19/2022 | RO001E401096943/3 | 2023-05-31
532 | jud. BUCURESTI, loc. SECTOR 4, Strada Salcetului, nr. 64 | B | 0.0083 | 0.008133 | 17189137 | 0 | 0.4 | CFp | CBC | E-Distributie Muntenia | 17189137 | nu s-a emis ATR, prosumator pe ANEXA2 din Ord.19/2022 | RO001E108941890/3 | 2023-05-02
533 | jud. GIURGIU, loc. RALESTI, Strada Burnazului, nr. 22 | GR | 0.003 | 0.002939 | 17187912 | 0 | 0.4 | CFp | CBC | E-Distributie Muntenia | 17187912 | nu s-a emis ATR, prosumator pe ANEXA2 din Ord.19/2022 | RO001E300293018/4 | 2023-05-02
534 | jud. ILFOV, loc. DUMBRAVENI, Strada Ion Lahovari, nr. 10-C/1 | IF | 0.0077 | 0.007545 | 17175612 | 0 | 0.4 | CFp | CBC | E-Distributie Muntenia | 17175612 | nu s-a emis ATR, prosumator pe ANEXA2 din Ord.19/2022 | RO001E143044001/2 | 2023-05-05
535 | jud. BUCURESTI, loc. SECTOR 5, Strada Calniste, nr. 26 | B | 0.00656 | 0.006339 | 17177629 | 0 | 0.4 | CFp | CBC | E-Distributie Muntenia | 17177629 | nu s-a emis ATR, prosumator pe ANEXA2 din Ord.19/2022 | RO001E105474012/2 | 2023-05-05
536 | jud. ILFOV, loc. DOMNESTI, Intrarea Olimp, nr. 5 | IF | 0.0036 | 0.003518 | 17186668 | 0 | 0.4 | CFp | CBC | E-Distributie Muntenia | 17186668 | nu s-a emis ATR, prosumator pe ANEXA2 din Ord.19/2022 | RO001E142377335/2 | 2023-05-18
537 | jud. ILFOV, loc. CHIAJNA, Intrarea Nicolae Iorga, nr. 71c, bl. LOT 4 | IF | 0.003 | 0.00274 | 17183788 | 0 | 0.4 | CFp | CBC | E-Distributie Muntenia | 17183788 | nu s-a emis ATR, prosumator pe ANEXA2 din Ord.19/2022 | RO001E142173452/2 | 2023-05-09
538 | jud. ILFOV, loc. POPESTI-LEORDENI, Strada Sperantei, nr. 54 A | IF | 0.005 | 0.004899 | 17126518 | 0 | 0.4 | CFp | CBC | E-Distributie Muntenia | 17126518 | nu s-a emis ATR, prosumator pe ANEXA2 din Ord.19/2022 | RO001E401115642/2 | 2023-05-05
539 | jud. ILFOV, loc. PANTELIMON, Strada Olimp, nr. 11A | IF | 0.003 | 0.002939 | 17183805 | 0 | 0.4 | CFp | CBC | E-Distributie Muntenia | 17183805 | nu s-a emis ATR, prosumator pe ANEXA2 din Ord.19/2022 | RO001E141795877/3 | 2023-05-18
540 | jud. ILFOV, loc. VARTEJU, Strada Sirbilor, nr. 62 | IF | 0.003 | 0.002938 | 17140820 | 0 | 0.4 | CFp | CBC | E-Distributie Muntenia | 17140820 | nu s-a emis ATR, prosumator pe ANEXA2 din Ord.19/2022 | RO001E400306520/2 | 2023-05-19
541 | jud. ILFOV, loc. CIOROGARLA, Strada D.E.12/1, nr. FN | IF | 0.00492 | 0.004819 | 17161645 | 0 | 0.4 | CFp | CBC | E-Distributie Muntenia | 17161645 | nu s-a emis ATR, prosumator pe ANEXA2 din Ord.19/2022 | RO001E142313492/2 | 2023-05-24
542 | jud. ILFOV, loc. MOGOSOAIA, Strada Helesteului, nr. 7A | IF | 0.003 | 0.002934 | 17188462 | 0 | 0.4 | CFp | CBC | E-Distributie Muntenia | 17188462 | nu s-a emis ATR, prosumator pe ANEXA2 din Ord.19/2022 | RO001E142206235/1 | 2023-05-15
543 | jud. ILFOV, loc. BALOTESTI, Strada I.C.Bratianu, nr. 24 | IF | 0.006 | 0.00586 | 17146677 | 0 | 0.4 | CFp | CBC | E-Distributie Muntenia | 17146677 | nu s-a emis ATR, prosumator pe ANEXA2 din Ord.19/2022 | RO001E401108622/2 | 2023-05-05
544 | jud. ILFOV, loc. OTOPENI, Intrarea Scolii, nr. 15A | IF | 0.01 | 0.0096 | 17251780 | 400 | 0.4 | CFp | CBC | E-Distributie Muntenia | 17251780 | nu s-a emis ATR, prosumator pe ANEXA2 din Ord.19/2022 | RO001E401062856/3 | 2023-05-05
545 | jud. ILFOV, loc. MICSUNESTII MARI, Strada Bujor, nr. 24 | IF | 0.005 | 0.004899 | 17229561 | 0 | 0.4 | CFp | CBC | E-Distributie Muntenia | 17229561 | nu s-a emis ATR, prosumator pe ANEXA2 din Ord.19/2022 | RO001E400794082/3 | 2023-05-04
546 | jud. ILFOV, loc. BRAGADIRU, Strada Iederei, nr. 78-80A, ap. 2 | IF | 0.0045 | 0.0044 | 17231094 | 0 | 0.23 | CFp | CBC | E-Distributie Muntenia | 17231094 | nu s-a emis ATR, prosumator pe ANEXA2 din Ord.19/2022 | RO001E141383645/2 | 2023-05-10
547 | jud. ILFOV, loc. MAGURELE, Strada PARAULUI, nr. 5 | IF | 0.005 | 0.004894 | 17225167 | 0 | 0.4 | CFp | CBC | E-Distributie Muntenia | 17225167 | nu s-a emis ATR, prosumator pe ANEXA2 din Ord.19/2022 | RO001E401057298/3 | 2023-05-29
548 | jud. ILFOV, loc. DUMBRAVENI, Strada Iasomiei, nr. 17B/1 | IF | 0.003 | 0.002939 | 17251594 | 0 | 0.4 | CFp | CBC | E-Distributie Muntenia | 17251594 | nu s-a emis ATR, prosumator pe ANEXA2 din Ord.19/2022 | RO001E142447704/2 | 2023-05-11
549 | jud. ILFOV, loc. OTOPENI, Strada George Toparceanu, nr. 13-13A | IF | 0.004 | 0.003919 | 17249815 | 0 | 0.4 | CFp | CBC | E-Distributie Muntenia | 17249815 | nu s-a emis ATR, prosumator pe ANEXA2 din Ord.19/2022 | RO001E141301533/3 | 2023-05-23
550 | jud. BUCURESTI, loc. SECTOR 4, Strada Persu Aurel, nr. 146D | B | 0.01 | 0.009799 | 17250534 | 0 | 0.4 | CFp | CBC | E-Distributie Muntenia | 17250534 | nu s-a emis ATR, prosumator pe ANEXA2 din Ord.19/2022 | RO001E111656457/3 | 2023-05-05
551 | jud. BUCURESTI, loc. SECTOR 4, Strada Turnu Magurele, nr. 50-90 | B | 0.22 | 0 | 17228666 | 0 | 10 | CFp | CBC | E-Distributie Muntenia | 17228666 | nu s-a emis ATR, prosumator pe ANEXA2 din Ord.19/2022 | RO001E111004678/2 | 2023-05-05
552 | jud. ILFOV, loc. 1 DECEMBRIE, Strada 11, nr. 2 | IF | 0.005 | 0.004899 | 17223141 | 0 | 0.4 | CFp | CBC | E-Distributie Muntenia | 17223141 | nu s-a emis ATR, prosumator pe ANEXA2 din Ord.19/2022 | RO001E142403481/2 | 2023-05-11
553 | jud. ILFOV, loc. OTOPENI, DRUMUL Garii Balotesti, nr. 58-62, ap. CASA 112 | IF | 0.003 | 0.002939 | 17252025 | 0 | 0.4 | CFp | CBC | E-Distributie Muntenia | 17252025 | nu s-a emis ATR, prosumator pe ANEXA2 din Ord.19/2022 | RO001E142752006/2 | 2023-05-30
554 | jud. ILFOV, loc. BRAGADIRU, Strada Verii, nr. 7A, ap. VILA 56 | IF | 0.005 | 0.004899 | 17246399 | 0 | 0.23 | CFp | CBC | E-Distributie Muntenia | 17246399 | nu s-a emis ATR, prosumator pe ANEXA2 din Ord.19/2022 | RO001E142059174/2 | 2023-05-29
555 | jud. ILFOV, loc. DRAGOMIRESTI-DEAL, Strada TEILOR, nr. 41K | IF | 0.005 | 0.004899 | 17218921 | 0 | 0.4 | CFp | CBC | E-Distributie Muntenia | 17218921 | nu s-a emis ATR, prosumator pe ANEXA2 din Ord.19/2022 | RO001E142954864/2 | 2023-05-23
556 | jud. ILFOV, loc. OLTENI, Strada Putul Olteni, nr. 57526-NC | IF | 0.008 | 0.00779 | 17247080 | 0 | 0.4 | CFp | CBC | E-Distributie Muntenia | 17247080 | nu s-a emis ATR, prosumator pe ANEXA2 din Ord.19/2022 | RO001E143107797/2 | 2023-05-08
557 | jud. GIURGIU, loc. BOLINTIN-VALE, Strada ARGESULUI, nr. 63 | GR | 0.01 | 0.009799 | 17222560 | 0 | 0.4 | CFp | CBC | E-Distributie Muntenia | 17222560 | nu s-a emis ATR, prosumator pe ANEXA2 din Ord.19/2022 | RO001E131442955/2 | 2023-05-05
558 | jud. BUCURESTI, loc. SECTOR 3, Strada Burnitei, nr. 6 A | B | 0.008 | 0.00764 | 17234221 | 0 | 0.4 | CFp | CBC | E-Distributie Muntenia | 17234221 | nu s-a emis ATR, prosumator pe ANEXA2 din Ord.19/2022 | RO001E109078702/2 | 2023-05-02
559 | jud. ILFOV, loc. BRAGADIRU, Strada Odei, nr. 12, bl. T43 PARCELA 194/1 | IF | 0.004 | 0.00372 | 17229179 | 0 | 0.23 | CFp | CBC | E-Distributie Muntenia | 17229179 | nu s-a emis ATR, prosumator pe ANEXA2 din Ord.19/2022 | RO001E400984814/2 | 2023-05-04
560 | jud. BUCURESTI, loc. SECTOR 5, Strada Coman Ion, sold., nr. 31 | B | 0.003 | 0.00289 | 17247070 | 0 | 0.4 | CFp | CBC | E-Distributie Muntenia | 17247070 | nu s-a emis ATR, prosumator pe ANEXA2 din Ord.19/2022 | RO001E107814258/2 | 2023-05-04
561 | jud. ILFOV, loc. VOLUNTARI, SOSEAUA V-Stefanesti, nr. 6 | IF | 0.025 | 0.02449 | 17226416 | 0 | 0.4 | CFp | CBC | E-Distributie Muntenia | 17226416 | nu s-a emis ATR, prosumator pe ANEXA2 din Ord.19/2022 | RO001E108754195/2 | 2023-05-03
562 | jud. ILFOV, loc. MOGOSOAIA, Strada Turmelor, nr. 4A | IF | 0.006 | 0.005879 | 17228158 | 0 | 0.4 | CFp | CBC | E-Distributie Muntenia | 17228158 | nu s-a emis ATR, prosumator pe ANEXA2 din Ord.19/2022 | RO001E142098548/1 | 2023-05-04
563 | jud. ILFOV, loc. BRAGADIRU, SOSEAUA CENTURII, nr. 5--7 | IF | 0.014105 | 0.013723 | 17226675 | 100 | 0.4 | CFp | CBC | E-Distributie Muntenia | 17226675 | nu s-a emis ATR, prosumator pe ANEXA2 din Ord.19/2022 | RO001E143043730/2 | 2023-05-19
564 | jud. ILFOV, loc. DRAGOMIRESTI-VALE, Strada Begoniei, nr. 44 | IF | 0.006 | 0.00586 | 17243190 | 0 | 0.4 | CFp | CBC | E-Distributie Muntenia | 17243190 | nu s-a emis ATR, prosumator pe ANEXA2 din Ord.19/2022 | RO001E401174524/3 | 2023-05-10
565 | jud. ILFOV, loc. TEGHES, Strada Orhideelor, nr. 8 | IF | 0.00492 | 0.004821 | 17225175 | 156 | 0.4 | CFp | CBC | E-Distributie Muntenia | 17225175 | nu s-a emis ATR, prosumator pe ANEXA2 din Ord.19/2022 | RO001E141356296/2 | 2023-05-04
566 | jud. ILFOV, loc. BALACEANCA, Strada Garii, nr. 55 | IF | 0.01 | 0.0096 | 17217987 | 0 | 0.4 | CFp | CBC | E-Distributie Muntenia | 17217987 | nu s-a emis ATR, prosumator pe ANEXA2 din Ord.19/2022 | RO001E401016079/3 | 2023-05-04
567 | jud. ILFOV, loc. AFUMATI, SOSEAUA Stefanesti, nr. 11 | IF | 0.01782 | 0.017444 | 17373328 | 0 | 0.4 | CFp | CBC | E-Distributie Muntenia | 17373328 | nu s-a emis ATR, prosumator pe ANEXA2 din Ord.19/2022 | RO001E142971481/2 | 2023-05-09
568 | jud. ILFOV, loc. PETRESTI, Artera Campul cu Maci, nr. 6 | IF | 0.006 | 0.00587 | 17311530 | 0 | 0.4 | CFp | CBC | E-Distributie Muntenia | 17311530 | nu s-a emis ATR, prosumator pe ANEXA2 din Ord.19/2022 | RO001E141478909/3 | 2023-05-24
569 | jud. ILFOV, loc. DRAGOMIRESTI-DEAL, Strada Scolii, nr. 26 | IF | 0.005 | 0.004894 | 17376091 | 0 | 0.4 | CFp | CBC | E-Distributie Muntenia | 17376091 | nu s-a emis ATR, prosumator pe ANEXA2 din Ord.19/2022 | RO001E141222164/3 | 2023-05-11
570 | jud. ILFOV, loc. BRAGADIRU, Strada Ofrandei, nr. 12-14 | IF | 0.00552 | 0.0054 | 17315153 | 0 | 0.4 | CFp | CBC | E-Distributie Muntenia | 17315153 | nu s-a emis ATR, prosumator pe ANEXA2 din Ord.19/2022 | RO001E141277041/2 | 2023-05-05
571 | jud. BUCURESTI, loc. SECTOR 2, Strada Ronda, nr. 40, ap. AP31 | B | 0.003 | 0.00293 | 17376181 | 0 | 0.23 | CFp | CBC | E-Distributie Muntenia | 17376181 | nu s-a emis ATR, prosumator pe ANEXA2 din Ord.19/2022 | RO001E104403046/2 | 2023-05-11
572 | jud. ILFOV, loc. BRAGADIRU, Strada Maracineni, nr. 68E | IF | 0.006 | 0.005879 | 17315908 | 0 | 0.23 | CFp | CBC | E-Distributie Muntenia | 17315908 | nu s-a emis ATR, prosumator pe ANEXA2 din Ord.19/2022 | RO001E141901506/3 | 2023-05-04
573 | jud. ILFOV, loc. BRAGADIRU, Strada Crisu Repede, nr. 117A, ap. C7 | IF | 0.003 | 0.002939 | 17372399 | 0 | 0.4 | CFp | CBC | E-Distributie Muntenia | 17372399 | nu s-a emis ATR, prosumator pe ANEXA2 din Ord.19/2022 | RO001E142834085/2 | 2023-05-08
574 | jud. ILFOV, loc. DOBROESTI, Strada CAISULUI, nr. 1D | IF | 0.005 | 0.00484 | 17374287 | 0 | 0.4 | CFp | CBC | E-Distributie Muntenia | 17374287 | nu s-a emis ATR, prosumator pe ANEXA2 din Ord.19/2022 | RO001E141189414/3 | 2023-05-05
575 | jud. BUCURESTI, loc. SECTOR 1, Strada Natatiei, nr. 77 | B | 0.0082 | 0.0082 | 17310666 | 0 | 0.4 | CFp | CBC | E-Distributie Muntenia | 17310666 | nu s-a emis ATR, prosumator pe ANEXA2 din Ord.19/2022 | RO001E109083618/3 | 2023-05-04
576 | jud. GIURGIU, loc. SABARENI, Strada Padurii, nr. 86 | GR | 0.003 | 0.002939 | 17321175 | 0 | 0.4 | CFp | CBC | E-Distributie Muntenia | 17321175 | nu s-a emis ATR, prosumator pe ANEXA2 din Ord.19/2022 | RO001E301217622/3 | 2023-05-24
577 | jud. BUCURESTI, loc. SECTOR 2, Strada Moroeni, nr. 60B | B | 0.015 | 0.014699 | 17347259 | 0 | 0.4 | CFp | CBC | E-Distributie Muntenia | 17347259 | nu s-a emis ATR, prosumator pe ANEXA2 din Ord.19/2022 | RO001E110231938/2 | 2023-05-11
578 | jud. ILFOV, loc. DOMNESTI, Strada Ciutaci, nr. 538 | IF | 0.00782 | 0.007663 | 17347678 | 0 | 0.4 | CFp | CBC | E-Distributie Muntenia | 17347678 | nu s-a emis ATR, prosumator pe ANEXA2 din Ord.19/2022 | RO001E400353623/2 | 2023-05-17
579 | jud. BUCURESTI, loc. SECTOR 6, DRUMUL Valea Furcii, nr. 107 -111 | B | 0.003 | 0.002934 | 17313692 | 0 | 0.4 | CFp | CBC | E-Distributie Muntenia | 17313692 | nu s-a emis ATR, prosumator pe ANEXA2 din Ord.19/2022 | RO001E109029089/2 | 2023-05-03
580 | jud. ILFOV, loc. TEGHES, Strada Poiana Florilor, nr. 7 A | IF | 0.005 | 0.00489 | 17364228 | 0 | 0.4 | CFp | CBC | E-Distributie Muntenia | 17364228 | nu s-a emis ATR, prosumator pe ANEXA2 din Ord.19/2022 | RO001E141293173/3 | 2023-05-11
581 | jud. ILFOV, loc. STEFANESTII DE JOS, Strada Linia de Centura, nr. 50, bl. N28B001 | IF | 0.006 | 0.00586 | 17321177 | 0 | 0.4 | CFp | CBC | E-Distributie Muntenia | 17321177 | nu s-a emis ATR, prosumator pe ANEXA2 din Ord.19/2022 | RO001E142859442/2 | 2023-05-09
582 | jud. GIURGIU, loc. HOTARELE, Strada Viilor, nr. 44 | GR | 0.003 | 0.00292 | 17308472 | 0 | 0.4 | CFp | CBC | E-Distributie Muntenia | 17308472 | nu s-a emis ATR, prosumator pe ANEXA2 din Ord.19/2022 | RO001E300747292/3 | 2023-05-09
583 | jud. ILFOV, loc. CORNETU, Strada AVIATIEI, nr. 41J | IF | 0.005 | 0.00489 | 17371063 | 0 | 0.4 | CFp | CBC | E-Distributie Muntenia | 17371063 | nu s-a emis ATR, prosumator pe ANEXA2 din Ord.19/2022 | RO001E141966945/3 | 2023-05-11
584 | jud. ILFOV, loc. VOLUNTARI, Strada A.I.Cuza, nr. 25A | IF | 0.00545 | 0.005321 | 17370453 | 0 | 0.4 | CFp | CBC | E-Distributie Muntenia | 17370453 | nu s-a emis ATR, prosumator pe ANEXA2 din Ord.19/2022 | RO001E400194941/2 | 2023-05-11
585 | jud. BUCURESTI, loc. SECTOR 1, Strada Duetului, nr. 53-A, ap. 1 | B | 0.005 | 0.005 | 17374275 | 0 | 0.4 | CFp | CBC | E-Distributie Muntenia | 17374275 | nu s-a emis ATR, prosumator pe ANEXA2 din Ord.19/2022 | RO001E111403345/2 | 2023-05-05
586 | jud. BUCURESTI, loc. SECTOR 5, Strada Dragu Teodor, ing., nr. 3 | B | 0.006 | 0.005879 | 17355628 | 0 | 0.4 | CFp | CBC | E-Distributie Muntenia | 17355628 | nu s-a emis ATR, prosumator pe ANEXA2 din Ord.19/2022 | RO001E107564496/2 | 2023-05-17
587 | jud. ILFOV, loc. 1 DECEMBRIE, Strada Narciselor, nr. 46 | IF | 0.008025 | 0.007765 | 17321416 | 0 | 0.4 | CFp | CBC | E-Distributie Muntenia | 17321416 | nu s-a emis ATR, prosumator pe ANEXA2 din Ord.19/2022 | RO001E141526082/2 | 2023-05-16
588 | jud. ILFOV, loc. BRAGADIRU, Strada Coralului, nr. 2 | IF | 0.03 | 0.02938 | 17328359 | 0 | 0.4 | CFp | CBC | E-Distributie Muntenia | 17328359 | nu s-a emis ATR, prosumator pe ANEXA2 din Ord.19/2022 | RO001E142345464/2 | 2023-05-29
589 | jud. ILFOV, loc. CHITILA, Strada IASOMIEI, nr. 3 | IF | 0.003 | 0.00293 | 17318221 | 0 | 0.4 | CFp | CBC | E-Distributie Muntenia | 17318221 | nu s-a emis ATR, prosumator pe ANEXA2 din Ord.19/2022 | RO001E142146272/2 | 2023-05-05
590 | jud. ILFOV, loc. PANTELIMON, DRUMUL Garii, nr. 100 | IF | 0.003 | 0.00293 | 17351372 | 0 | 0.4 | CFp | CBC | E-Distributie Muntenia | 17351372 | nu s-a emis ATR, prosumator pe ANEXA2 din Ord.19/2022 | RO001E104906279/2 | 2023-05-09
591 | jud. GIURGIU, loc. GIURGIU, DRUMUL Catunului, nr. 14 | GR | 0.005 | 0.004898 | 17297137 | 0 | 0.4 | CFp | CBC | E-Distributie Muntenia | 17297137 | nu s-a emis ATR, prosumator pe ANEXA2 din Ord.19/2022 | RO001E300098572/2 | 2023-05-09
592 | jud. ILFOV, loc. PANTELIMON, Strada TIGRULUI, nr. 25 | IF | 0.00729 | 0.007142 | 17371207 | 0 | 0.4 | CFp | CBC | E-Distributie Muntenia | 17371207 | nu s-a emis ATR, prosumator pe ANEXA2 din Ord.19/2022 | RO001E141911721/4 | 2023-05-17
593 | jud. GIURGIU, loc. VANATORII MICI, Strada Principala, nr. 76 | GR | 0.003 | 0.00293 | 17353641 | 0 | 0.4 | CFp | CBC | E-Distributie Muntenia | 17353641 | nu s-a emis ATR, prosumator pe ANEXA2 din Ord.19/2022 | RO001E301046880/2 | 2023-05-09
594 | jud. GIURGIU, loc. LETCA NOUA, Strada CROITORULUI, nr. 22 | GR | 0.0055 | 0.00538 | 17370438 | 0 | 0.4 | CFp | CBC | E-Distributie Muntenia | 17370438 | nu s-a emis ATR, prosumator pe ANEXA2 din Ord.19/2022 | RO001E300703373/3 | 2023-05-02
595 | jud. ILFOV, loc. CALDARARU, Strada Independentei, nr. 106 | IF | 0.008 | 0.007839 | 17374619 | 0 | 0.4 | CFp | CBC | E-Distributie Muntenia | 17374619 | nu s-a emis ATR, prosumator pe ANEXA2 din Ord.19/2022 | RO001E142529839/2 | 2023-05-09
596 | jud. ILFOV, loc. BERCENI, Strada Sperantei, nr. 6R | IF | 0.005 | 0.004898 | 17356840 | 0 | 0.4 | CFp | CBC | E-Distributie Muntenia | 17356840 | nu s-a emis ATR, prosumator pe ANEXA2 din Ord.19/2022 | RO001E142780625/3 | 2023-05-15
597 | jud. BUCURESTI, loc. SECTOR 1, Strada Mirea G.D.,Pictor, nr. 9A, ap. AP1 | B | 0.010614 | 0.010614 | 17375424 | 0 | 0.4 | CFp | CBC | E-Distributie Muntenia | 17375424 | nu s-a emis ATR, prosumator pe ANEXA2 din Ord.19/2022 | RO001E108957998/2 | 2023-05-05
598 | jud. GIURGIU, loc. ROATA DE JOS, Strada Industriilor, nr. 5 | GR | 0.03 | 0.029399 | 17356039 | 0 | 0.4 | CFp | CBC | E-Distributie Muntenia | 17356039 | nu s-a emis ATR, prosumator pe ANEXA2 din Ord.19/2022 | RO001E301244914/2 | 2023-05-30
599 | jud. ILFOV, loc. VOLUNTARI, Strada Emil Racovita, nr. 31-33, bl. VILA PI14 | IF | 0.003 | 0.002934 | 17308315 | 0 | 0.4 | CFp | CBC | E-Distributie Muntenia | 17308315 | nu s-a emis ATR, prosumator pe ANEXA2 din Ord.19/2022 | RO001E141388392/2 | 2023-05-05
600 | jud. BUCURESTI, loc. SECTOR 6, Strada Leaota, nr. 13 | B | 0.007 | 0.00684 | 17374429 | 0 | 0.4 | CFp | CBC | E-Distributie Muntenia | 17374429 | nu s-a emis ATR, prosumator pe ANEXA2 din Ord.19/2022 | RO001E108977697/2 | 2023-05-04
601 | jud. ILFOV, loc. OTOPENI, Strada Steaua Rosie, nr. 6 | IF | 0.01196 | 0.011661 | 17373275 | 0 | 0.4 | CFp | CBC | E-Distributie Muntenia | 17373275 | nu s-a emis ATR, prosumator pe ANEXA2 din Ord.19/2022 | RO001E141544655/2 | 2023-05-09
602 | jud. GIURGIU, loc. MIHAILESTI, Strada Chiculesti, nr. 13 | GR | 0.003 | 0.00292 | 17348812 | 0 | 0.4 | CFp | CBC | E-Distributie Muntenia | 17348812 | nu s-a emis ATR, prosumator pe ANEXA2 din Ord.19/2022 | RO001E131340592/2 | 2023-05-09
603 | jud. BUCURESTI, loc. SECTOR 2, Strada Luntrei, nr. 3, bl. 10, sc. 1 | B | 0.005 | 0.005 | 17375651 | 0 | 0.4 | CFp | CBC | E-Distributie Muntenia | 17375651 | nu s-a emis ATR, prosumator pe ANEXA2 din Ord.19/2022 | RO001E101020239/3 | 2023-05-04
604 | jud. ILFOV, loc. PANTELIMON, Strada George Tarnea, nr. 66 | IF | 0.0081 | 0.007936 | 17370881 | 0 | 0.4 | CFp | CBC | E-Distributie Muntenia | 17370881 | nu s-a emis ATR, prosumator pe ANEXA2 din Ord.19/2022 | RO001E141687361/5 | 2023-05-17
605 | jud. ILFOV, loc. DOMNESTI, Strada Frumoasa, nr. 3 | IF | 0.005 | 0.00485 | 17329407 | 0 | 0.4 | CFp | CBC | E-Distributie Muntenia | 17329407 | nu s-a emis ATR, prosumator pe ANEXA2 din Ord.19/2022 | RO001E143030950/2 | 2023-05-16
606 | jud. ILFOV, loc. TANCABESTI, Strada Soseaua Bucuresti - Ploiesti, nr. 333 | IF | 0.0088 | 0.008604 | 17376119 | 0 | 0.4 | CFp | CBC | E-Distributie Muntenia | 17376119 | nu s-a emis ATR, prosumator pe ANEXA2 din Ord.19/2022 | RO001E141578630/2 | 2023-05-17
607 | jud. ILFOV, loc. BRAGADIRU, Strada SOS . ALEXANDRIEI, nr. 243A | IF | 0.09 | 0.08814 | 17328656 | 0 | 0.4 | CFp | CBC | E-Distributie Muntenia | 17328656 | nu s-a emis ATR, prosumator pe ANEXA2 din Ord.19/2022 | RO001E400857554/4 | 2023-05-23
608 | jud. ILFOV, loc. TEGHES, SOSEAUA Caragea Voda, nr. 21 | IF | 0.006 | 0.00587 | 17317638 | 0 | 0.4 | CFp | CBC | E-Distributie Muntenia | 17317638 | nu s-a emis ATR, prosumator pe ANEXA2 din Ord.19/2022 | RO001E400336264/2 | 2023-05-04
609 | jud. ILFOV, loc. VOLUNTARI, Strada Matei Millo, nr. 124 i1 | IF | 0.02 | 0.01959 | 17374084 | 0 | 0.4 | CFp | CBC | E-Distributie Muntenia | 17374084 | nu s-a emis ATR, prosumator pe ANEXA2 din Ord.19/2022 | RO001E142751612/4 | 2023-05-17
610 | jud. ILFOV, loc. DOMNESTI, Intrarea Macilor, nr. 1 | IF | 0.005 | 0.004899 | 17374636 | 0 | 0.4 | CFp | CBC | E-Distributie Muntenia | 17374636 | nu s-a emis ATR, prosumator pe ANEXA2 din Ord.19/2022 | RO001E142265971/2 | 2023-05-11
611 | jud. ILFOV, loc. POPESTI-LEORDENI, Strada DRUMUL FERMEI, nr. 107 | IF | 0.003 | 0.002939 | 17322652 | 0 | 0.4 | CFp | CBC | E-Distributie Muntenia | 17322652 | nu s-a emis ATR, prosumator pe ANEXA2 din Ord.19/2022 | RO001E109448770/2 | 2023-05-02
612 | jud. ILFOV, loc. PANTELIMON, Strada TIGRULUI, nr. 100 | IF | 0.00738 | 0.00723 | 17370978 | 0 | 0.4 | CFp | CBC | E-Distributie Muntenia | 17370978 | nu s-a emis ATR, prosumator pe ANEXA2 din Ord.19/2022 | RO001E143060638/4 | 2023-05-17
613 | jud. ILFOV, loc. VOLUNTARI, Strada Matei Millo, nr. 124J | IF | 0.01 | 0.00979 | 17374215 | 0 | 0.4 | CFp | CBC | E-Distributie Muntenia | 17374215 | nu s-a emis ATR, prosumator pe ANEXA2 din Ord.19/2022 | RO001E142751601/3 | 2023-05-17
614 | jud. GIURGIU, loc. BACU, Strada Trandafirilor, nr. 8 | GR | 0.005 | 0.00488 | 17352729 | 0 | 0.4 | CFp | CBC | E-Distributie Muntenia | 17352729 | nu s-a emis ATR, prosumator pe ANEXA2 din Ord.19/2022 | RO001E131379695/4 | 2023-05-09
615 | jud. BUCURESTI, loc. SECTOR 5, SOSEAUA Bucuresti-Magurele, nr. 47B | B | 0.39911 | 0.39077 | 17322486 | 0 | 10 | CFp | CBC | E-Distributie Muntenia | 17322486 | nu s-a emis ATR, prosumator pe ANEXA2 din Ord.19/2022 | RO001E119558175/2 | 2023-05-24
616 | jud. GIURGIU, loc. BUTURUGENI, Strada DC 134 BUTURUGENI, nr. 33 | GR | 0.005 | 0.004899 | 17372637 | 0 | 0.4 | CFp | CBC | E-Distributie Muntenia | 17372637 | nu s-a emis ATR, prosumator pe ANEXA2 din Ord.19/2022 | RO001E301204831/4 | 2023-05-08
617 | jud. BUCURESTI, loc. SECTOR 1, Strada Somesul Rece, nr. 35, sc. A | B | 0.01 | 0.01 | 17349855 | 0 | 0.4 | CFp | CBC | E-Distributie Muntenia | 17349855 | nu s-a emis ATR, prosumator pe ANEXA2 din Ord.19/2022 | RO001E109048585/2 | 2023-05-04
618 | jud. ILFOV, loc. Magurele, Strada Sondelor, nr. 25 | IF | 0.003 | 0.002939 | 17308457 | 0 | 0.4 | CFp | CBC | E-Distributie Muntenia | 17308457 | nu s-a emis ATR, prosumator pe ANEXA2 din Ord.19/2022 | RO001E142100812/3 | 2023-05-05
619 | jud. BUCURESTI, loc. SECTOR 1, Strada Buciumat Gheorghe, sold., nr. 8 | B | 0.006 | 0.006 | 17349798 | 0 | 0.4 | CFp | CBC | E-Distributie Muntenia | 17349798 | nu s-a emis ATR, prosumator pe ANEXA2 din Ord.19/2022 | RO001E108824249/2 | 2023-05-04
620 | jud. GIURGIU, loc. CALUGARENI, Strada Notar Pascale Ionescu, nr. 1 | GR | 0.01705 | 0.016707 | 17420017 | 0 | 0.4 | CFp | CBC | E-Distributie Muntenia | 17420017 | nu s-a emis ATR, prosumator pe ANEXA2 din Ord.19/2022 | RO001E131295355/3 | 2023-05-09
621 | jud. BUCURESTI, loc. SECTOR 6, Strada Prelungirea Ghencea, nr. 193A | B | 0.005 | 0.004899 | 17417762 | 0 | 0.4 | CFp | CBC | E-Distributie Muntenia | 17417762 | nu s-a emis ATR, prosumator pe ANEXA2 din Ord.19/2022 | RO001E108987340/3 | 2023-05-16
622 | jud. ILFOV, loc. POPESTI-LEORDENI, Strada Pavlicheni, nr. 97 | IF | 0.0082 | 0.008006 | 17413266 | 0 | 0.4 | CFp | CBC | E-Distributie Muntenia | 17413266 | nu s-a emis ATR, prosumator pe ANEXA2 din Ord.19/2022 | RO001E401128871/2 | 2023-05-30
623 | jud. ILFOV, loc. VOLUNTARI, Strada GALATA, nr. 81E | IF | 0.006 | 0.005879 | 17422192 | 0 | 0.4 | CFp | CBC | E-Distributie Muntenia | 17422192 | nu s-a emis ATR, prosumator pe ANEXA2 din Ord.19/2022 | RO001E142048509/5 | 2023-05-19
624 | jud. BUCURESTI, loc. Sector 1, Strada STRADA TURNU ROSU NR. 16, nr. 16 | B | 0.003 | 0.003 | 17422342 | 0 | 0.4 | CFp | CBC | E-Distributie Muntenia | 17422342 | nu s-a emis ATR, prosumator pe ANEXA2 din Ord.19/2022 | RO001E108373833/2 | 2023-05-17
625 | jud. BUCURESTI, loc. SECTOR 3, Strada Vasile Toneanu, nr. 1 | B | 0.006 | 0.00587 | 17408705 | 0 | 0.4 | CFp | CBC | E-Distributie Muntenia | 17408705 | nu s-a emis ATR, prosumator pe ANEXA2 din Ord.19/2022 | RO001E111606531/2 | 2023-05-18
626 | jud. BUCURESTI, loc. SECTOR 1, Strada Fabrica De Caramida, nr. 1A, bl. VILA 8 | B | 0.005 | 0.005 | 17413828 | 0 | 0.4 | CFp | CBC | E-Distributie Muntenia | 17413828 | nu s-a emis ATR, prosumator pe ANEXA2 din Ord.19/2022 | RO001E108926422/4 | 2023-05-11
627 | jud. ILFOV, loc. MOGOSOAIA, Strada Campului, nr. 4 | IF | 0.003 | 0.00292 | 17418148 | 0 | 0.4 | CFp | CBC | E-Distributie Muntenia | 17418148 | nu s-a emis ATR, prosumator pe ANEXA2 din Ord.19/2022 | RO001E401112379/2 | 2023-05-11
628 | jud. BUCURESTI, loc. SECTOR 6, Strada Torcatoarelor, nr. 9 | B | 0.003 | 0.002934 | 17409110 | 0 | 0.4 | CFp | CBC | E-Distributie Muntenia | 17409110 | nu s-a emis ATR, prosumator pe ANEXA2 din Ord.19/2022 | RO001E107357654/3 | 2023-05-16
629 | jud. GIURGIU, loc. CARTOJANI, Strada Republicii, nr. 104 | GR | 0.003 | 0.00293 | 17395678 | 0 | 0.4 | CFp | CBC | E-Distributie Muntenia | 17395678 | nu s-a emis ATR, prosumator pe ANEXA2 din Ord.19/2022 | RO001E300809279/3 | 2023-05-10
630 | jud. BUCURESTI, loc. SECTOR 2, Strada Sachelarie Visarion, lt., nr. 67 | B | 0.003 | 0.00293 | 17404030 | 0 | 0.23 | CFp | CBC | E-Distributie Muntenia | 17404030 | nu s-a emis ATR, prosumator pe ANEXA2 din Ord.19/2022 | RO001E104327883/2 | 2023-05-15
631 | jud. ILFOV, loc. OTOPENI, Strada 1 Mai, nr. 63H | IF | 0.003 | 0.00292 | 17399924 | 0 | 0.4 | CFp | CBC | E-Distributie Muntenia | 17399924 | nu s-a emis ATR, prosumator pe ANEXA2 din Ord.19/2022 | RO001E142215796/2 | 2023-05-11
632 | jud. GIURGIU, loc. BALANU, Strada STADIONULUI, nr. 12 | GR | 0.006 | 0.00587 | 17394754 | 0 | 0.4 | CFp | CBC | E-Distributie Muntenia | 17394754 | nu s-a emis ATR, prosumator pe ANEXA2 din Ord.19/2022 | RO001E300356692/2 | 2023-05-11
633 | jud. GIURGIU, loc. BOLINTIN-VALE, ULITA Poarta Luncii, nr. 136A, bl. -, sc. -, et. -, ap. - | GR | 0.003 | 0.002934 | 17391458 | 0 | 0.4 | CFp | CBC | E-Distributie Muntenia | 17391458 | nu s-a emis ATR, prosumator pe ANEXA2 din Ord.19/2022 | RO001E301232506/4 | 2023-05-15
634 | jud. BUCURESTI, loc. SECTOR 6, DRUMUL Bacriului, nr. 35G | B | 0.00495 | 0.004651 | 17415836 | 0 | 0.4 | CFp | CBC | E-Distributie Muntenia | 17415836 | nu s-a emis ATR, prosumator pe ANEXA2 din Ord.19/2022 | RO001E119987755/2 | 2023-05-18
635 | jud. ILFOV, loc. PERIS, Strada Mihail Sebastian, nr. 14 | IF | 0.006 | 0.005874 | 17418315 | 0 | 0.4 | CFp | CBC | E-Distributie Muntenia | 17418315 | nu s-a emis ATR, prosumator pe ANEXA2 din Ord.19/2022 | RO001E141370337/2 | 2023-05-09
636 | jud. Bucuresti, loc. SECTOR 3, DRUMUL Gura Crivatului, nr. 32D | B | 0.005 | 0.004899 | 17416267 | 0 | 0.4 | CFp | CBC | E-Distributie Muntenia | 17416267 | nu s-a emis ATR, prosumator pe ANEXA2 din Ord.19/2022 | RO001E110530345/2 | 2023-05-18
637 | jud. BUCURESTI, loc. SECTOR 4, Strada Gladiolelor, nr. 17 | B | 0.003 | 0.002939 | 17419006 | 0 | 0.4 | CFp | CBC | E-Distributie Muntenia | 17419006 | nu s-a emis ATR, prosumator pe ANEXA2 din Ord.19/2022 | RO001E108180491/4 | 2023-05-17
638 | jud. ILFOV, loc. DOBROESTI, Strada Piersicului, nr. 9A | IF | 0.006 | 0.005879 | 17403667 | 10 | 0.4 | CFp | CBC | E-Distributie Muntenia | 17403667 | nu s-a emis ATR, prosumator pe ANEXA2 din Ord.19/2022 | RO001E141589979/2 | 2023-05-17
639 | jud. BUCURESTI, loc. SECTOR 1, Strada Mendeleev D.I., nr. 26 | B | 0.016 | 0.016 | 17400161 | 0 | 0.4 | CFp | CBC | E-Distributie Muntenia | 17400161 | nu s-a emis ATR, prosumator pe ANEXA2 din Ord.19/2022 | RO001E110810739/2 | 2023-05-17
640 | jud. ILFOV, loc. TAMASI, Bulevardul Platanilor, nr. 24 | IF | 0.006 | 0.00587 | 17392844 | 25 | 0.4 | CFp | CBC | E-Distributie Muntenia | 17392844 | nu s-a emis ATR, prosumator pe ANEXA2 din Ord.19/2022 | RO001E142372217/3 | 2023-05-11
641 | jud. GIURGIU, loc. BUTURUGENI, Strada DJ412A, nr. 243 | GR | 0.005 | 0.004899 | 17413774 | 0 | 0.4 | CFp | CBC | E-Distributie Muntenia | 17413774 | nu s-a emis ATR, prosumator pe ANEXA2 din Ord.19/2022 | RO001E300867745/3 | 2023-05-29
642 | jud. ILFOV, loc. VARTEJU, Strada OLIMP, nr. 2 | IF | 0.006 | 0.005874 | 17399674 | 0 | 0.4 | CFp | CBC | E-Distributie Muntenia | 17399674 | nu s-a emis ATR, prosumator pe ANEXA2 din Ord.19/2022 | RO001E400307486/3 | 2023-05-12
643 | jud. ILFOV, loc. PANTELIMON, Strada Fericirii, nr. 20 | IF | 0.015 | 0.014699 | 17417048 | 0 | 0.4 | CFp | CBC | E-Distributie Muntenia | 17417048 | nu s-a emis ATR, prosumator pe ANEXA2 din Ord.19/2022 | RO001E141487505/3 | 2023-05-18
644 | jud. GIURGIU, loc. DRAGHICEANU, Strada JIANCA, nr. 2 | GR | 0.01 | 0.009799 | 17402113 | 0 | 0.4 | CFp | CBC | E-Distributie Muntenia | 17402113 | nu s-a emis ATR, prosumator pe ANEXA2 din Ord.19/2022 | RO001E131289718/4 | 2023-05-12
645 | jud. ILFOV, loc. CLINCENI, Strada Sabarului, nr. 114A-B | IF | 0.003 | 0.00292 | 17402202 | 0 | 0.4 | CFp | CBC | E-Distributie Muntenia | 17402202 | nu s-a emis ATR, prosumator pe ANEXA2 din Ord.19/2022 | RO001E141881086/2 | 2023-05-10
646 | jud. BUCURESTI, loc. SECTOR 1, Strada Ionescu-Sisesti Gheorghe, nr. 21A | B | 0.006 | 0.006 | 17400461 | 43.47 | 0.4 | CFp | CBC | E-Distributie Muntenia | 17400461 | nu s-a emis ATR, prosumator pe ANEXA2 din Ord.19/2022 | RO001E101138701/2 | 2023-05-17
647 | jud. ILFOV, loc. OTOPENI, Strada 23 August, nr. 244-18A | IF | 0.003 | 0.002939 | 17402634 | 0 | 0.4 | CFp | CBC | E-Distributie Muntenia | 17402634 | nu s-a emis ATR, prosumator pe ANEXA2 din Ord.19/2022 | RO001E142130871/2 | 2023-05-09
648 | jud. ILFOV, loc. MAGURELE, Strada Marasesti, nr. 44A | IF | 0.003 | 0.002939 | 17418857 | 0 | 0.4 | CFp | CBC | E-Distributie Muntenia | 17418857 | nu s-a emis ATR, prosumator pe ANEXA2 din Ord.19/2022 | RO001E400964643/3 | 2023-05-10
649 | jud. ILFOV, loc. JILAVA, Strada Morii, nr. 62 | IF | 0.0041 | 0.003618 | 17400503 | 0 | 0.4 | CFp | CBC | E-Distributie Muntenia | 17400503 | nu s-a emis ATR, prosumator pe ANEXA2 din Ord.19/2022 | RO001E143272565/2 | 2023-05-24
650 | jud. ILFOV, loc. BERCENI, Bulevardul 1 Mai, nr. 102 | IF | 0.0082 | 0.008035 | 17415586 | 0 | 0.4 | CFp | CBC | E-Distributie Muntenia | 17415586 | nu s-a emis ATR, prosumator pe ANEXA2 din Ord.19/2022 | RO001E143272699/2 | 2023-05-23
651 | jud. ILFOV, loc. PANTELIMON, Strada Lupului, nr. 4A | IF | 0.005 | 0.00489 | 17398037 | 0 | 0.4 | CFp | CBC | E-Distributie Muntenia | 17398037 | nu s-a emis ATR, prosumator pe ANEXA2 din Ord.19/2022 | RO001E142380339/3 | 2023-05-30
652 | jud. ILFOV, loc. CLINCENI, Strada Monumentul Eroilor, nr. 84A | IF | 0.0099 | 0.009701 | 17392802 | 0 | 0.4 | CFp | CBC | E-Distributie Muntenia | 17392802 | nu s-a emis ATR, prosumator pe ANEXA2 din Ord.19/2022 | RO001E141205413/2 | 2023-05-17
653 | jud. GIURGIU, loc. VANATORII MICI, Strada Primaverii, nr. 18 | GR | 0.003 | 0.00293 | 17395878 | 0 | 0.4 | CFp | CBC | E-Distributie Muntenia | 17395878 | nu s-a emis ATR, prosumator pe ANEXA2 din Ord.19/2022 | RO001E301047522/3 | 2023-05-16
654 | jud. GIURGIU, loc. BACU, ULITA Ciorogarla, nr. 187 | GR | 0.003 | 0.002937 | 17403294 | 0 | 0.4 | CFp | CBC | E-Distributie Muntenia | 17403294 | nu s-a emis ATR, prosumator pe ANEXA2 din Ord.19/2022 | RO001E300880638/2 | 2023-05-16
655 | jud. GIURGIU, loc. PIETRISU, SOSEAUA Giurgiului, nr. 99 | GR | 0.003 | 0.002939 | 17417652 | 0 | 0.4 | CFp | CBC | E-Distributie Muntenia | 17417652 | nu s-a emis ATR, prosumator pe ANEXA2 din Ord.19/2022 | RO001E300280171/2 | 2023-05-18
656 | jud. BUCURESTI, loc. SECTOR 3, Strada Fetesti, nr. 2J | B | 0.015 | 0.0146 | 17395111 | 0 | 0.4 | CFp | CBC | E-Distributie Muntenia | 17395111 | nu s-a emis ATR, prosumator pe ANEXA2 din Ord.19/2022 | RO001E109013958/3 | 2023-05-22
657 | jud. Ilfov, loc. POPESTI-LEORDENI, Strada Sperantei, nr. 40C, ap. CASA 1 | IF | 0.003 | 0.002939 | 17409729 | 0 | 0.4 | CFp | CBC | E-Distributie Muntenia | 17409729 | nu s-a emis ATR, prosumator pe ANEXA2 din Ord.19/2022 | RO001E142245676/2 | 2023-05-08
658 | jud. BUCURESTI, loc. SECTOR 4, DRUMUL Binelui, nr. 8C | B | 0.005 | 0.004899 | 17417969 | 0 | 0.4 | CFp | CBC | E-Distributie Muntenia | 17417969 | nu s-a emis ATR, prosumator pe ANEXA2 din Ord.19/2022 | RO001E118650425/2 | 2023-05-18
659 | jud. GIURGIU, loc. CASCIOARELE (GAISENI), Strada ARGESULUI, nr. 38 | GR | 0.003 | 0.002939 | 17418744 | 0 | 0.4 | CFp | CBC | E-Distributie Muntenia | 17418744 | nu s-a emis ATR, prosumator pe ANEXA2 din Ord.19/2022 | RO001E300991978/3 | 2023-05-18
660 | jud. GIURGIU, loc. VEDEA, Strada Plopilor, nr. 68 | GR | 0.0034 | 0.003322 | 17404772 | 0 | 0.4 | CFp | CBC | E-Distributie Muntenia | 17404772 | nu s-a emis ATR, prosumator pe ANEXA2 din Ord.19/2022 | RO001E300374962/3 | 2023-05-16
661 | jud. GIURGIU, loc. IZVORU (VANATORII MICI), Strada Bisericii, nr. 9 | GR | 0.003 | 0.00293 | 17405020 | 0 | 0.4 | CFp | CBC | E-Distributie Muntenia | 17405020 | nu s-a emis ATR, prosumator pe ANEXA2 din Ord.19/2022 | RO001E301054654/3 | 2023-05-16
662 | jud. ILFOV, loc. VOLUNTARI, Strada GALATA, nr. 81 | IF | 0.006 | 0.00587 | 17405255 | 0 | 0.4 | CFp | CBC | E-Distributie Muntenia | 17405255 | nu s-a emis ATR, prosumator pe ANEXA2 din Ord.19/2022 | RO001E141710111/3 | 2023-05-16
663 | jud. ILFOV, loc. OSTRATU, Strada Rasaritului, nr. 12 | IF | 0.006 | 0.0058 | 17420356 | 0 | 0.4 | CFp | CBC | E-Distributie Muntenia | 17420356 | nu s-a emis ATR, prosumator pe ANEXA2 din Ord.19/2022 | RO001E141275577/2 | 2023-05-19
664 | jud. BUCURESTI, loc. SECTOR 1, Strada Neajlovului, nr. 44 | B | 0.00492 | 0.00492 | 17405396 | 0 | 0.4 | CFp | CBC | E-Distributie Muntenia | 17405396 | nu s-a emis ATR, prosumator pe ANEXA2 din Ord.19/2022 | RO001E100684852/4 | 2023-05-15
665 | jud. GIURGIU, loc. BUTURUGENI, Strada MAGNOLIEI, nr. 13 | GR | 0.005 | 0.004899 | 17413322 | 0 | 0.4 | CFp | CBC | E-Distributie Muntenia | 17413322 | nu s-a emis ATR, prosumator pe ANEXA2 din Ord.19/2022 | RO001E131348477/3 | 2023-05-16
666 | jud. ILFOV, loc. NUCI, Strada Magnoliei, nr. 8 | IF | 0.02 | 0.019599 | 17416296 | 0 | 0.4 | CFp | CBC | E-Distributie Muntenia | 17416296 | nu s-a emis ATR, prosumator pe ANEXA2 din Ord.19/2022 | RO001E142220578/3 | 2023-05-17
667 | jud. ILFOV, loc. TAMASI, Bulevardul Platanilor, nr. 54 | IF | 0.003 | 0.002934 | 17408755 | 0 | 0.4 | CFp | CBC | E-Distributie Muntenia | 17408755 | nu s-a emis ATR, prosumator pe ANEXA2 din Ord.19/2022 | RO001E141489721/2 | 2023-05-09
668 | jud. GIURGIU, loc. BACU, Strada Ciorogirlei, nr. 103AF | GR | 0.003 | 0.00274 | 17401218 | 0 | 0.4 | CFp | CBC | E-Distributie Muntenia | 17401218 | nu s-a emis ATR, prosumator pe ANEXA2 din Ord.19/2022 | RO001E131394311/2 | 2023-05-19
669 | jud. GIURGIU, loc. TRESTIENI, Strada Deleni, nr. 265 | GR | 0.003375 | 0.003306 | 17411550 | 0 | 0.4 | CFp | CBC | E-Distributie Muntenia | 17411550 | nu s-a emis ATR, prosumator pe ANEXA2 din Ord.19/2022 | RO001E301038195/3 | 2023-05-19
670 | jud. GIURGIU, loc. BACU, Strada Ciorogarlei, nr. 5 | GR | 0.005 | 0.004899 | 17403877 | 0 | 0.4 | CFp | CBC | E-Distributie Muntenia | 17403877 | nu s-a emis ATR, prosumator pe ANEXA2 din Ord.19/2022 | RO001E301090081/3 | 2023-05-31
671 | jud. GIURGIU, loc. FALASTOACA, SOSEAUA Principala, nr. 220 | GR | 0.006 | 0.005879 | 17402133 | 0 | 0.4 | CFp | CBC | E-Distributie Muntenia | 17402133 | nu s-a emis ATR, prosumator pe ANEXA2 din Ord.19/2022 | RO001E300532902/3 | 2023-05-11
672 | jud. GIURGIU, loc. VARASTI, Strada Morii, nr. 13 | GR | 0.003 | 0.002939 | 17418759 | 0 | 0.4 | CFp | CBC | E-Distributie Muntenia | 17418759 | nu s-a emis ATR, prosumator pe ANEXA2 din Ord.19/2022 | RO001E301214999/3 | 2023-05-17
673 | jud. GIURGIU, loc. CLEJANI, Strada Blocului, nr. 26 | GR | 0.003 | 0.002937 | 17418354 | 0 | 0.4 | CFp | CBC | E-Distributie Muntenia | 17418354 | nu s-a emis ATR, prosumator pe ANEXA2 din Ord.19/2022 | RO001E300821587/2 | 2023-05-19
674 | jud. ILFOV, loc. CLINCENI, Strada Orhideei, nr. 117I | IF | 0.003 | 0.002939 | 17418699 | 0 | 0.4 | CFp | CBC | E-Distributie Muntenia | 17418699 | nu s-a emis ATR, prosumator pe ANEXA2 din Ord.19/2022 | RO001E141383500/3 | 2023-05-17
675 | jud. GIURGIU, loc. VALEA PLOPILOR, Strada Castelului, nr. 2, bl. TARLA 169 | GR | 0.006 | 0.00587 | 17404956 | 0 | 0.4 | CFp | CBC | E-Distributie Muntenia | 17404956 | nu s-a emis ATR, prosumator pe ANEXA2 din Ord.19/2022 | RO001E300691896/4 | 2023-05-11
676 | jud. ILFOV, loc. CIOROGARLA, Strada Salcamilor, nr. 28 | IF | 0.005 | 0.004899 | 17422062 | 0 | 0.4 | CFp | CBC | E-Distributie Muntenia | 17422062 | nu s-a emis ATR, prosumator pe ANEXA2 din Ord.19/2022 | RO001E141456691/2 | 2023-05-09
677 | jud. BUCURESTI, loc. SECTOR 1, SOSEAUA Ionescu-Sisesti Gheorghe, nr. 8A | B | 0.02 | 0.02 | 17418002 | 0 | 0.4 | CFp | CBC | E-Distributie Muntenia | 17418002 | nu s-a emis ATR, prosumator pe ANEXA2 din Ord.19/2022 | RO001E110087870/1 | 2023-05-15
678 | jud. ILFOV, loc. DOMNESTI, Strada Voronet, nr. 14 | IF | 0.003 | 0.002934 | 17415587 | 0 | 0.4 | CFp | CBC | E-Distributie Muntenia | 17415587 | nu s-a emis ATR, prosumator pe ANEXA2 din Ord.19/2022 | RO001E141350032/2 | 2023-05-18
679 | jud. ILFOV, loc. BALOTESTI, Strada Rozelor, nr. NC62315 | IF | 0.0099 | 0.009672 | 17420389 | 0 | 0.4 | CFp | CBC | E-Distributie Muntenia | 17420389 | nu s-a emis ATR, prosumator pe ANEXA2 din Ord.19/2022 | RO001E142726647/2 | 2023-05-18
680 | jud. ILFOV, loc. OSTRATU, Strada Primaverii, nr. 130 | IF | 0.005 | 0.004899 | 17410368 | 0 | 0.4 | CFp | CBC | E-Distributie Muntenia | 17410368 | nu s-a emis ATR, prosumator pe ANEXA2 din Ord.19/2022 | RO001E401050167/2 | 2023-05-17
681 | jud. GIURGIU, loc. MIHAI BRAVU, Strada Lunca Neajlovului, nr. 6 | GR | 0.004 | 0.003865 | 17420701 | 0 | 0.4 | CFp | CBC | E-Distributie Muntenia | 17420701 | nu s-a emis ATR, prosumator pe ANEXA2 din Ord.19/2022 | RO001E300535556/3 | 2023-05-17
682 | jud. ILFOV, loc. TUNARI, Strada I.L.Caragiale, nr. 31 | IF | 0.006 | 0.005879 | 17411666 | 0 | 0.4 | CFp | CBC | E-Distributie Muntenia | 17411666 | nu s-a emis ATR, prosumator pe ANEXA2 din Ord.19/2022 | RO001E142962807/2 | 2023-05-09
683 | jud. ILFOV, loc. PANTELIMON, Strada Primaverii, nr. 3 | IF | 0.006 | 0.00587 | 17404545 | 0 | 0.4 | CFp | CBC | E-Distributie Muntenia | 17404545 | nu s-a emis ATR, prosumator pe ANEXA2 din Ord.19/2022 | RO001E141233560/2 | 2023-05-16
684 | jud. ILFOV, loc. DOMNESTI, Strada Tudor Vladimirescu, nr. 309 | IF | 0.003 | 0.002934 | 17398082 | 0 | 0.4 | CFp | CBC | E-Distributie Muntenia | 17398082 | nu s-a emis ATR, prosumator pe ANEXA2 din Ord.19/2022 | RO001E141236697/3 | 2023-05-10
685 | jud. ILFOV, loc. AFUMATI, SOSEAUA Bucuresti - Urziceni, nr. 54 | IF | 0.06 | 0.058799 | 17405124 | 0 | 20 | CFp | CBC | E-Distributie Muntenia | 17405124 | nu s-a emis ATR, prosumator pe ANEXA2 din Ord.19/2022 | RO001E400949040/2 | 2023-05-23
686 | jud. ILFOV, loc. BRAGADIRU, Strada Iederei, nr. 2A | IF | 0.006 | 0.00587 | 17398639 | 0 | 0.4 | CFp | CBC | E-Distributie Muntenia | 17398639 | nu s-a emis ATR, prosumator pe ANEXA2 din Ord.19/2022 | RO001E141545577/2 | 2023-05-18
687 | jud. GIURGIU, loc. GAISEANCA, SOSEAUA Principala, nr. 131 | GR | 0.003 | 0.002938 | 17396629 | 0 | 0.4 | CFp | CBC | E-Distributie Muntenia | 17396629 | nu s-a emis ATR, prosumator pe ANEXA2 din Ord.19/2022 | RO001E300950793/2 | 2023-05-22
688 | jud. GIURGIU, loc. SABARENI, Strada Magnoliei, nr. 3 | GR | 0.005 | 0.00488 | 17413734 | 0 | 0.4 | CFp | CBC | E-Distributie Muntenia | 17413734 | nu s-a emis ATR, prosumator pe ANEXA2 din Ord.19/2022 | RO001E301254601/2 | 2023-05-10
689 | jud. BUCURESTI, loc. SECTOR 3, DRUMUL Lunca Priporului, nr. 130 | B | 0.012 | 0.011759 | 17409974 | 0 | 0.4 | CFp | CBC | E-Distributie Muntenia | 17409974 | nu s-a emis ATR, prosumator pe ANEXA2 din Ord.19/2022 | RO001E114929521/3 | 2023-05-18
690 | jud. BUCURESTI, loc. SECTOR 3, Strada Esarfei, nr. 62 A | B | 0.025 | 0.024499 | 17412019 | 0 | 0.4 | CFp | CBC | E-Distributie Muntenia | 17412019 | nu s-a emis ATR, prosumator pe ANEXA2 din Ord.19/2022 | RO001E110258038/3 | 2023-05-04
691 | jud. GIURGIU, loc. BOLINTIN-VALE, Strada ARGESULUI, nr. 47 | GR | 0.003 | 0.002939 | 17419116 | 0 | 0.4 | CFp | CBC | E-Distributie Muntenia | 17419116 | nu s-a emis ATR, prosumator pe ANEXA2 din Ord.19/2022 | RO001E300907593/2 | 2023-05-18
692 | jud. BUCURESTI, loc. SECTOR 1, Strada Ludescu Stoica, nr. 58 A | B | 0.003 | 0.003 | 17416466 | 0 | 0.4 | CFp | CBC | E-Distributie Muntenia | 17416466 | nu s-a emis ATR, prosumator pe ANEXA2 din Ord.19/2022 | RO001E100415102/2 | 2023-05-15
693 | jud. ILFOV, loc. BRAGADIRU, Strada Libertatii, nr. 1F | IF | 0.003 | 0.002939 | 17419220 | 0 | 0.4 | CFp | CBC | E-Distributie Muntenia | 17419220 | nu s-a emis ATR, prosumator pe ANEXA2 din Ord.19/2022 | RO001E401174636/3 | 2023-05-17
694 | jud. ILFOV, loc. VOLUNTARI, Strada 1_SOS.PIPERA-TUNARI, nr. 121 | IF | 0.00595 | 0.005821 | 17394579 | 0 | 0.4 | CFp | CBC | E-Distributie Muntenia | 17394579 | nu s-a emis ATR, prosumator pe ANEXA2 din Ord.19/2022 | RO001E400919047/3 | 2023-05-11
695 | jud. GIURGIU, loc. BACU, Strada Ciorogarlei, nr. 111B | GR | 0.003 | 0.003292 | 17392202 | 0 | 0.4 | CFp | CBC | E-Distributie Muntenia | 17392202 | nu s-a emis ATR, prosumator pe ANEXA2 din Ord.19/2022 | RO001E131311905/3 | 2023-05-24
696 | jud. BUCURESTI, loc. SECTOR 3, Strada Marului, nr. 10 | B | 0.00324 | 0.003174 | 17410169 | 0 | 0.4 | CFp | CBC | E-Distributie Muntenia | 17410169 | nu s-a emis ATR, prosumator pe ANEXA2 din Ord.19/2022 | RO001E111095005/3 | 2023-05-18
697 | jud. ILFOV, loc. BERCENI, Strada Fabrica de Mobila, nr. 3L | IF | 0.005 | 0.00488 | 17418796 | 0 | 0.4 | CFp | CBC | E-Distributie Muntenia | 17418796 | nu s-a emis ATR, prosumator pe ANEXA2 din Ord.19/2022 | RO001E141525249/2 | 2023-05-10
698 | jud. ILFOV, loc. BRAGADIRU, Strada Orizontului, nr. 39, ap. CASA 1 | IF | 0.00405 | 0.003968 | 17398298 | 0 | 0.4 | CFp | CBC | E-Distributie Muntenia | 17398298 | nu s-a emis ATR, prosumator pe ANEXA2 din Ord.19/2022 | RO001E142390936/2 | 2023-05-10
699 | jud. BUCURESTI, loc. SECTOR 1, SOSEAUA Ionescu-Sisesti Gheorghe, nr. 245C | B | 0.003 | 0.002939 | 17409531 | 0 | 0.4 | CFp | CBC | E-Distributie Muntenia | 17409531 | nu s-a emis ATR, prosumator pe ANEXA2 din Ord.19/2022 | RO001E110741372/3 | 2023-05-17
700 | jud. BUCURESTI, loc. SECTOR 6, Intrarea Angelinei, nr. 3 | B | 0.006 | 0.00583 | 17417203 | 0 | 0.4 | CFp | CBC | E-Distributie Muntenia | 17417203 | nu s-a emis ATR, prosumator pe ANEXA2 din Ord.19/2022 | RO001E107342478/2 | 2023-05-18
701 | jud. BUCURESTI, loc. SECTOR 2, Strada Melodiei, nr. 61, bl. A | B | 0.008625 | 0.008452 | 17397045 | 0 | 0.4 | CFp | CBC | E-Distributie Muntenia | 17397045 | nu s-a emis ATR, prosumator pe ANEXA2 din Ord.19/2022 | RO001E108865132/2 | 2023-05-15
702 | jud. GIURGIU, loc. BOLINTIN-DEAL, Strada TINERETULUI, nr. 11 | GR | 0.005 | 0.004897 | 17417764 | 0 | 0.4 | CFp | CBC | E-Distributie Muntenia | 17417764 | nu s-a emis ATR, prosumator pe ANEXA2 din Ord.19/2022 | RO001E301207496/3 | 2023-05-19
703 | jud. BUCURESTI, loc. SECTOR 4, Strada Nicolinei, nr. 6 | B | 0.006 | 0.00582 | 17404878 | 0 | 0.4 | CFp | CBC | E-Distributie Muntenia | 17404878 | nu s-a emis ATR, prosumator pe ANEXA2 din Ord.19/2022 | RO001E105705929/2 | 2023-05-18
704 | jud. GIURGIU, loc. MIHAILESTI, Strada Lacramioarei, nr. 35A | GR | 0.006 | 0.00587 | 17405117 | 0 | 0.4 | CFp | CBC | E-Distributie Muntenia | 17405117 | nu s-a emis ATR, prosumator pe ANEXA2 din Ord.19/2022 | RO001E131342842/2 | 2023-05-11
705 | jud. ILFOV, loc. BRAGADIRU, Strada Maracineni, nr. 2A | IF | 0.01 | 0.009799 | 17392197 | 0 | 0.4 | CFp | CBC | E-Distributie Muntenia | 17392197 | nu s-a emis ATR, prosumator pe ANEXA2 din Ord.19/2022 | RO001E108986440/2 | 2023-05-11
706 | jud. ILFOV, loc. DOMNESTI, Intrarea PRIETENIEI, nr. 3 | IF | 0.00324 | 0.003155 | 17406875 | 0 | 0.4 | CFp | CBC | E-Distributie Muntenia | 17406875 | nu s-a emis ATR, prosumator pe ANEXA2 din Ord.19/2022 | RO001E400353207/4 | 2023-05-24
707 | jud. BUCURESTI, loc. SECTOR 5, SOSEAUA Alexandria, nr. 182 | B | 0.01 | 0.00979 | 17409217 | 0 | 0.4 | CFp | CBC | E-Distributie Muntenia | 17409217 | nu s-a emis ATR, prosumator pe ANEXA2 din Ord.19/2022 | RO001E108200348/2 | 2023-05-16
708 | jud. ILFOV, loc. VOLUNTARI, DRUMUL Negru, nr. 28 | IF | 0.02378 | 0.023303 | 17402890 | 0 | 0.4 | CFp | CBC | E-Distributie Muntenia | 17402890 | nu s-a emis ATR, prosumator pe ANEXA2 din Ord.19/2022 | RO001E400921231/3 | 2023-05-10
709 | jud. BUCURESTI, loc. SECTOR 5, Strada Rozetului, nr. 29 | B | 0.006 | 0.00582 | 17401948 | 0 | 0.4 | CFp | CBC | E-Distributie Muntenia | 17401948 | nu s-a emis ATR, prosumator pe ANEXA2 din Ord.19/2022 | RO001E118795054/2 | 2023-05-09
710 | jud. GIURGIU, loc. BACU, Strada Ciorogarlei, nr. 103B | GR | 0.003 | 0.00292 | 17394595 | 0 | 0.4 | CFp | CBC | E-Distributie Muntenia | 17394595 | nu s-a emis ATR, prosumator pe ANEXA2 din Ord.19/2022 | RO001E131303748/3 | 2023-05-22
711 | jud. ILFOV, loc. OTOPENI, Strada 23 August, nr. 248E | IF | 0.005 | 0.004899 | 17397992 | 0 | 0.4 | CFp | CBC | E-Distributie Muntenia | 17397992 | nu s-a emis ATR, prosumator pe ANEXA2 din Ord.19/2022 | RO001E142370484/2 | 2023-05-09
712 | jud. ILFOV, loc. VOLUNTARI, Strada Andrei Muresanu,Poet, nr. 2 | IF | 0.003 | 0.00293 | 17417341 | 0 | 0.4 | CFp | CBC | E-Distributie Muntenia | 17417341 | nu s-a emis ATR, prosumator pe ANEXA2 din Ord.19/2022 | RO001E105341318/2 | 2023-05-24
713 | jud. GIURGIU, loc. GIURGIU, Strada TUDOR VLADIMIRESCU, nr. 50 | GR | 0.003 | 0.002939 | 17417357 | 0 | 0.4 | CFp | CBC | E-Distributie Muntenia | 17417357 | nu s-a emis ATR, prosumator pe ANEXA2 din Ord.19/2022 | RO001E300036608/2 | 2023-05-16
714 | jud. ILFOV, loc. BERCENI, Strada ION LUCA CARAGIALE, nr. 84C | IF | 0.006 | 0.00587 | 17395232 | 0 | 0.4 | CFp | CBC | E-Distributie Muntenia | 17395232 | nu s-a emis ATR, prosumator pe ANEXA2 din Ord.19/2022 | RO001E141289572/3 | 2023-05-19
715 | jud. ILFOV, loc. BRAGADIRU, Strada DANTELEI, nr. 60, bl. C3 | IF | 0.003 | 0.00292 | 17407131 | 0 | 0.4 | CFp | CBC | E-Distributie Muntenia | 17407131 | nu s-a emis ATR, prosumator pe ANEXA2 din Ord.19/2022 | RO001E142745817/2 | 2023-05-19
716 | jud. BUCURESTI, loc. SECTOR 6, PRELUNGIREA Ghencea, nr. 143 D | B | 0.014175 | 0.013882 | 17400795 | 0 | 0.4 | CFp | CBC | E-Distributie Muntenia | 17400795 | nu s-a emis ATR, prosumator pe ANEXA2 din Ord.19/2022 | RO001E109119630/2 | 2023-05-17
717 | jud. ILFOV, loc. CORNETU, Strada Galbenele, nr. 1 | IF | 0.01 | 0.00975 | 17414851 | 0 | 0.4 | CFp | CBC | E-Distributie Muntenia | 17414851 | nu s-a emis ATR, prosumator pe ANEXA2 din Ord.19/2022 | RO001E142027168/2 | 2023-05-10
718 | jud. ILFOV, loc. 1 DECEMBRIE, Strada 17, nr. 5 | IF | 0.003 | 0.002939 | 17417899 | 0 | 0.4 | CFp | CBC | E-Distributie Muntenia | 17417899 | nu s-a emis ATR, prosumator pe ANEXA2 din Ord.19/2022 | RO001E141791996/2 | 2023-05-10
719 | jud. BUCURESTI, loc. SECTOR 3, DRUMUL Gura Putnei, nr. 155D | B | 0.0082 | 0.008026 | 17421562 | 0 | 0.4 | CFp | CBC | E-Distributie Muntenia | 17421562 | nu s-a emis ATR, prosumator pe ANEXA2 din Ord.19/2022 | RO001E110465173/2 | 2023-05-19
720 | jud. ILFOV, loc. BERCENI, DRUMUL DE, nr. T3, bl. PP11/29, sc. L9 | IF | 0.00532 | 0.005213 | 17398879 | 0 | 0.4 | CFp | CBC | E-Distributie Muntenia | 17398879 | nu s-a emis ATR, prosumator pe ANEXA2 din Ord.19/2022 | RO001E141338319/2 | 2023-05-17
721 | jud. ILFOV, loc. TUNARI, Strada Orientului, nr. 1, ap. VILA 33 | IF | 0.006 | 0.005879 | 17398901 | 0 | 0.4 | CFp | CBC | E-Distributie Muntenia | 17398901 | nu s-a emis ATR, prosumator pe ANEXA2 din Ord.19/2022 | RO001E142215774/4 | 2023-05-12
722 | jud. GIURGIU, loc. RASUCENI, Strada Complexului, nr. 14 | GR | 0.003 | 0.002939 | 17412089 | 0 | 0.4 | CFp | CBC | E-Distributie Muntenia | 17412089 | nu s-a emis ATR, prosumator pe ANEXA2 din Ord.19/2022 | RO001E300633162/3 | 2023-05-09
723 | jud. ILFOV, loc. CHIAJNA, Strada 9 Mai, nr. 58 | IF | 0.00405 | 0.003968 | 17403184 | 0 | 0.4 | CFp | CBC | E-Distributie Muntenia | 17403184 | nu s-a emis ATR, prosumator pe ANEXA2 din Ord.19/2022 | RO001E400242158/2 | 2023-05-10
724 | jud. ILFOV, loc. DOMNESTI, Strada Ciocarliei, nr. 66B | IF | 0.003 | 0.002934 | 17393678 | 0 | 0.4 | CFp | CBC | E-Distributie Muntenia | 17393678 | nu s-a emis ATR, prosumator pe ANEXA2 din Ord.19/2022 | RO001E142824882/3 | 2023-05-11
725 | jud. BUCURESTI, loc. SECTOR 1, Strada Mihaileni, nr. 15 | B | 0.003 | 0.003 | 17419594 | 0 | 0.4 | CFp | CBC | E-Distributie Muntenia | 17419594 | nu s-a emis ATR, prosumator pe ANEXA2 din Ord.19/2022 | RO001E100700671/2 | 2023-05-15
726 | jud. GIURGIU, loc. VEDEA, Strada ARSACHE, nr. 49 | GR | 0.003 | 0.002939 | 17411465 | 0 | 0.4 | CFp | CBC | E-Distributie Muntenia | 17411465 | nu s-a emis ATR, prosumator pe ANEXA2 din Ord.19/2022 | RO001E300366222/3 | 2023-05-17
727 | jud. GIURGIU, loc. GIURGIU, Intrarea IALOMICIOAREI, nr. 4 | GR | 0.005 | 0.004899 | 17393509 | 0 | 0.4 | CFp | CBC | E-Distributie Muntenia | 17393509 | nu s-a emis ATR, prosumator pe ANEXA2 din Ord.19/2022 | RO001E300119699/4 | 2023-05-10
728 | jud. GIURGIU, loc. COSOBA, SOSEAUA Principala, nr. 31 | GR | 0.006 | 0.00586 | 17420452 | 0 | 0.4 | CFp | CBC | E-Distributie Muntenia | 17420452 | nu s-a emis ATR, prosumator pe ANEXA2 din Ord.19/2022 | RO001E301066804/3 | 2023-05-31
729 | jud. ILFOV, loc. CIOROGARLA, SOSEAUA Bucuresti, nr. 504 | IF | 0.006 | 0.00587 | 17394819 | 0 | 0.4 | CFp | CBC | E-Distributie Muntenia | 17394819 | nu s-a emis ATR, prosumator pe ANEXA2 din Ord.19/2022 | RO001E141559044/2 | 2023-05-11
730 | jud. ILFOV, loc. 1 DECEMBRIE, Strada 19, nr. 14 | IF | 0.006 | 0.005879 | 17416663 | 100 | 0.4 | CFp | CBC | E-Distributie Muntenia | 17416663 | nu s-a emis ATR, prosumator pe ANEXA2 din Ord.19/2022 | RO001E141800043/2 | 2023-05-18
731 | jud. ILFOV, loc. CHITILA, Strada Ronda, nr. 13 | IF | 0.00324 | 0.003174 | 17405204 | 0 | 0.4 | CFp | CBC | E-Distributie Muntenia | 17405204 | nu s-a emis ATR, prosumator pe ANEXA2 din Ord.19/2022 | RO001E141603044/2 | 2023-05-15
732 | jud. BUCURESTI, loc. SECTOR 2, Strada Atletilor, nr. 7 A | B | 0.005 | 0.004845 | 17392678 | 0 | 0.23 | CFp | CBC | E-Distributie Muntenia | 17392678 | nu s-a emis ATR, prosumator pe ANEXA2 din Ord.19/2022 | RO001E105310055/2 | 2023-05-11
733 | jud. ILFOV, loc. BALOTESTI, Strada Amurgului, nr. 13410 | IF | 0.003 | 0.002939 | 17418916 | 0 | 0.4 | CFp | CBC | E-Distributie Muntenia | 17418916 | nu s-a emis ATR, prosumator pe ANEXA2 din Ord.19/2022 | RO001E142615969/4 | 2023-05-18
734 | jud. GIURGIU, loc. SINGURENI, Strada AGRICULTORILOR, nr. 858 | GR | 0.003 | 0.00293 | 17396985 | 0 | 0.4 | CFp | CBC | E-Distributie Muntenia | 17396985 | nu s-a emis ATR, prosumator pe ANEXA2 din Ord.19/2022 | RO001E300545287/3 | 2023-05-15
735 | jud. ILFOV, loc. POPESTI-LEORDENI, DRUMUL Fermei, nr. 83i | IF | 0.005 | 0.004899 | 17396295 | 0 | 0.4 | CFp | CBC | E-Distributie Muntenia | 17396295 | nu s-a emis ATR, prosumator pe ANEXA2 din Ord.19/2022 | RO001E141198650/2 | 2023-05-17
736 | jud. BUCURESTI, loc. SECTOR 5, Strada Arefu, nr. 22 | B | 0.00574 | 0.005624 | 17398456 | 0 | 0.4 | CFp | CBC | E-Distributie Muntenia | 17398456 | nu s-a emis ATR, prosumator pe ANEXA2 din Ord.19/2022 | RO001E106172096/2 | 2023-05-17
737 | jud. ILFOV, loc. BRAGADIRU, Strada POVERNEI, nr. 110 | IF | 0.006 | 0.005879 | 17410668 | 0 | 0.4 | CFp | CBC | E-Distributie Muntenia | 17410668 | nu s-a emis ATR, prosumator pe ANEXA2 din Ord.19/2022 | RO001E400236971/2 | 2023-05-19
738 | jud. GIURGIU, loc. ICOANA, Strada PALANCA, nr. 36 | GR | 0.00567 | 0.005556 | 17420148 | 0 | 0.4 | CFp | CBC | E-Distributie Muntenia | 17420148 | nu s-a emis ATR, prosumator pe ANEXA2 din Ord.19/2022 | RO001E301013345/2 | 2023-05-04
739 | jud. GIURGIU, loc. BALANU, Strada Viilor, nr. 6 | GR | 0.003 | 0.00293 | 17396380 | 0 | 0.4 | CFp | CBC | E-Distributie Muntenia | 17396380 | nu s-a emis ATR, prosumator pe ANEXA2 din Ord.19/2022 | RO001E131419353/3 | 2023-05-16
740 | jud. ILFOV, loc. BRAGADIRU, Strada Iederei, nr. 52-60 | IF | 0.003 | 0.002939 | 17402284 | 0 | 0.4 | CFp | CBC | E-Distributie Muntenia | 17402284 | nu s-a emis ATR, prosumator pe ANEXA2 din Ord.19/2022 | RO001E142535263/2 | 2023-05-19
741 | jud. BUCURESTI, loc. SECTOR 2, Strada Plantelor, nr. 27 | B | 0.01 | 0.009799 | 17409247 | 0 | 0.4 | CFp | CBC | E-Distributie Muntenia | 17409247 | nu s-a emis ATR, prosumator pe ANEXA2 din Ord.19/2022 | RO001E104607660/2 | 2023-05-17
742 | jud. GIURGIU, loc. CRANGURI, Strada Calugarenilor, nr. 91, bl. EM3, sc. 3, et. 3 | GR | 0.00445 | 0.004261 | 17418297 | 0 | 0.4 | CFp | CBC | E-Distributie Muntenia | 17418297 | nu s-a emis ATR, prosumator pe ANEXA2 din Ord.19/2022 | RO001E300552005/2 | 2023-05-23
743 | jud. BUCURESTI, loc. SECTOR 1, Strada Renasterii, nr. 27 | B | 0.0144 | 0.0144 | 17394054 | 0 | 0.4 | CFp | CBC | E-Distributie Muntenia | 17394054 | nu s-a emis ATR, prosumator pe ANEXA2 din Ord.19/2022 | RO001E119925623/2 | 2023-05-09
744 | jud. BUCURESTI, loc. SECTOR 5, Strada Greaca, nr. 26, ap. AP1 | B | 0.006 | 0.00578 | 17421625 | 0 | 0.4 | CFp | CBC | E-Distributie Muntenia | 17421625 | nu s-a emis ATR, prosumator pe ANEXA2 din Ord.19/2022 | RO001E105470827/2 | 2023-05-09
745 | jud. ILFOV, loc. DUMBRAVENI, Strada Ion Lahovari, nr. 53 B | IF | 0.00968 | 0.009476 | 17406554 | 0 | 0.4 | CFp | CBC | E-Distributie Muntenia | 17406554 | nu s-a emis ATR, prosumator pe ANEXA2 din Ord.19/2022 | RO001E400713274/2 | 2023-05-15
746 | jud. ILFOV, loc. OTOPENI, Strada Ciprian Porumbescu, nr. 11B, ap. C9 | IF | 0.005 | 0.004899 | 17410206 | 0 | 0.4 | CFp | CBC | E-Distributie Muntenia | 17410206 | nu s-a emis ATR, prosumator pe ANEXA2 din Ord.19/2022 | RO001E142659912/2 | 2023-05-09
747 | jud. BUCURESTI, loc. SECTOR 6, Strada Furtunei, nr. 7 | B | 0.005 | 0.004899 | 17463775 | 0 | 0.4 | CFp | CBC | E-Distributie Muntenia | 17463775 | nu s-a emis ATR, prosumator pe ANEXA2 din Ord.19/2022 | RO001E107355719/2 | 2023-05-26
748 | jud. ILFOV, loc. OTOPENI, Calea Bucurestilor, nr. 305 A2 | IF | 0.003 | 0.00292 | 17460439 | 0 | 0.4 | CFp | CBC | E-Distributie Muntenia | 17460439 | nu s-a emis ATR, prosumator pe ANEXA2 din Ord.19/2022 | RO001E400996356/2 | 2023-05-10
749 | jud. GIURGIU, loc. BOLINTIN-VALE, Strada 23 August, nr. 24 | GR | 0.004 | 0.003919 | 17469728 | 0 | 0.4 | CFp | CBC | E-Distributie Muntenia | 17469728 | nu s-a emis ATR, prosumator pe ANEXA2 din Ord.19/2022 | RO001E301079392/3 | 2023-05-30
750 | jud. BUCURESTI, loc. SECTOR 4, Intrarea Balaci, nr. 13 | B | 0.01 | 0.00979 | 17464559 | 0 | 0.4 | CFp | CBC | E-Distributie Muntenia | 17464559 | nu s-a emis ATR, prosumator pe ANEXA2 din Ord.19/2022 | RO001E104084658/2 | 2023-05-24
751 | jud. BUCURESTI, loc. SECTOR 1, Strada Mihai Viteazul, nr. 33 | B | 0.0041 | 0.003998 | 17466713 | 0 | 0.4 | CFp | CBC | E-Distributie Muntenia | 17466713 | nu s-a emis ATR, prosumator pe ANEXA2 din Ord.19/2022 | RO001E100635151/2 | 2023-05-29
752 | jud. BUCURESTI, loc. SECTOR 1, Strada Cotrus Aron, nr. 55A, bl. TERASA 1, et. 6, ap. 6.1 (T.1) | B | 0.01 | 0.01 | 17457644 | 0 | 0.4 | CFp | CBC | E-Distributie Muntenia | 17457644 | nu s-a emis ATR, prosumator pe ANEXA2 din Ord.19/2022 | RO001E119588358/2 | 2023-05-24
753 | jud. ILFOV, loc. VOLUNTARI, Strada Drumul Becheanului, nr. 15B-1 | IF | 0.005 | 0.004899 | 17456470 | 0 | 0.4 | CFp | CBC | E-Distributie Muntenia | 17456470 | nu s-a emis ATR, prosumator pe ANEXA2 din Ord.19/2022 | RO001E141853894/2 | 2023-05-24
754 | jud. ILFOV, loc. BURIAS, Strada INVATATOR GHEORGHE PETRE, nr. 80 | IF | 0.003 | 0.00293 | 17470763 | 0 | 0.4 | CFp | CBC | E-Distributie Muntenia | 17470763 | nu s-a emis ATR, prosumator pe ANEXA2 din Ord.19/2022 | RO001E400630047/3 | 2023-05-30
755 | jud. GIURGIU, loc. JOITA, Strada Intravilan, nr. nc 36036 | GR | 0.005 | 0.004899 | 17456100 | 0 | 0.4 | CFp | CBC | E-Distributie Muntenia | 17456100 | nu s-a emis ATR, prosumator pe ANEXA2 din Ord.19/2022 | RO001E131426216/3 | 2023-05-31
756 | jud. GIURGIU, loc. BACU, Strada CRANGULUI, nr. 59I | GR | 0.003 | 0.002939 | 17469492 | 0 | 0.4 | CFp | CBC | E-Distributie Muntenia | 17469492 | nu s-a emis ATR, prosumator pe ANEXA2 din Ord.19/2022 | RO001E131423673/4 | 2023-05-31
757 | jud. GIURGIU, loc. DARASTI-VLASCA, SOSEAUA Principala, nr. 61 | GR | 0.01 | 0.00978 | 17453851 | 0 | 0.4 | CFp | CBC | E-Distributie Muntenia | 17453851 | nu s-a emis ATR, prosumator pe ANEXA2 din Ord.19/2022 | RO001E131303209/4 | 2023-05-26
758 | jud. GIURGIU, loc. CALUGARENI, SOSEAUA Acad. Nicolae Cartojan, nr. 67A | GR | 0.008 | 0.00782 | 17456385 | 0 | 0.4 | CFp | CBC | E-Distributie Muntenia | 17456385 | nu s-a emis ATR, prosumator pe ANEXA2 din Ord.19/2022 | RO001E131319622/4 | 2023-05-10
759 | jud. ILFOV, loc. OSTRATU, Strada ARTELOR, nr. 21 | IF | 0.005 | 0.00488 | 17459855 | 0 | 0.4 | CFp | CBC | E-Distributie Muntenia | 17459855 | nu s-a emis ATR, prosumator pe ANEXA2 din Ord.19/2022 | RO001E142608590/2 | 2023-05-10
760 | jud. BUCURESTI, loc. SECTOR 3, Strada Burnitei, nr. 51-53 | B | 0.003 | 0.00292 | 17467437 | 0 | 0.4 | CFp | CBC | E-Distributie Muntenia | 17467437 | nu s-a emis ATR, prosumator pe ANEXA2 din Ord.19/2022 | RO001E119623897/3 | 2023-05-29
761 | jud. GIURGIU, loc. HOTARELE, SOSEAUA Muntenia, nr. 92 | GR | 0.003 | 0.00292 | 17467058 | 0 | 0.4 | CFp | CBC | E-Distributie Muntenia | 17467058 | nu s-a emis ATR, prosumator pe ANEXA2 din Ord.19/2022 | RO001E300745133/3 | 2023-05-22
762 | jud. Ilfov, loc. CLINCENI, SOSEAUA Bucuresti-Domnesti, nr. 87Z | IF | 0.006 | 0.005878 | 17476309 | 0 | 0.4 | CFp | CBC | E-Distributie Muntenia | 17476309 | nu s-a emis ATR, prosumator pe ANEXA2 din Ord.19/2022 | RO001E142265645/4 | 2023-05-22
763 | jud. GIURGIU, loc. BRANISTARI, Strada AVRAM, nr. 1 | GR | 0.00495 | 0.00485 | 17476592 | 0 | 0.4 | CFp | CBC | E-Distributie Muntenia | 17476592 | nu s-a emis ATR, prosumator pe ANEXA2 din Ord.19/2022 | RO001E301210872/4 | 2023-05-12
764 | jud. BUCURESTI, loc. SECTOR 4, Strada Mitropolitul Iosif, nr. 69 | B | 0.008 | 0.00782 | 17460750 | 0 | 0.4 | CFp | CBC | E-Distributie Muntenia | 17460750 | nu s-a emis ATR, prosumator pe ANEXA2 din Ord.19/2022 | RO001E106125397/3 | 2023-05-23
765 | jud. GIURGIU, loc. BOLINTIN-VALE, Strada ARGESULUI, nr. 69 | GR | 0.003 | 0.002939 | 17469455 | 0 | 0.4 | CFp | CBC | E-Distributie Muntenia | 17469455 | nu s-a emis ATR, prosumator pe ANEXA2 din Ord.19/2022 | RO001E300907784/2 | 2023-05-26
766 | jud. BUCURESTI, loc. SECTOR 1, Strada Lisabona, nr. 4 | B | 0.008655 | 0.008655 | 17455408 | 0 | 0.4 | CFp | CBC | E-Distributie Muntenia | 17455408 | nu s-a emis ATR, prosumator pe ANEXA2 din Ord.19/2022 | RO001E100293308/2 | 2023-05-10
767 | jud. ILFOV, loc. OTOPENI, Intrarea Mesteacanului, nr. 6-29, ap. CASA 26 | IF | 0.005 | 0.004894 | 17462382 | 0 | 0.4 | CFp | CBC | E-Distributie Muntenia | 17462382 | nu s-a emis ATR, prosumator pe ANEXA2 din Ord.19/2022 | RO001E142969578/3 | 2023-05-22
768 | jud. ILFOV, loc. TAMASI, Strada CAISULUI, nr. 59 | IF | 0.00364 | 0.003557 | 17462687 | 0 | 0.4 | CFp | CBC | E-Distributie Muntenia | 17462687 | nu s-a emis ATR, prosumator pe ANEXA2 din Ord.19/2022 | RO001E142053336/2 | 2023-05-29
769 | jud. GIURGIU, loc. HULUBESTI, Intrarea PRIMAVERII, nr. 1 | GR | 0.01 | 0.009799 | 17455696 | 0 | 0.4 | CFp | CBC | E-Distributie Muntenia | 17455696 | nu s-a emis ATR, prosumator pe ANEXA2 din Ord.19/2022 | RO001E300518502/4 | 2023-05-16
770 | jud. GIURGIU, loc. GIURGIU, Strada NICOLAE IORGA, nr. 63 | GR | 0.006 | 0.005879 | 17476142 | 0 | 0.4 | CFp | CBC | E-Distributie Muntenia | 17476142 | nu s-a emis ATR, prosumator pe ANEXA2 din Ord.19/2022 | RO001E300087536/2 | 2023-05-26
771 | jud. BUCURESTI, loc. SECTOR 5, Strada Sanatoriului, nr. 57 | B | 0.005 | 0.004899 | 17465095 | 0 | 0.4 | CFp | CBC | E-Distributie Muntenia | 17465095 | nu s-a emis ATR, prosumator pe ANEXA2 din Ord.19/2022 | RO001E109388559/2 | 2023-05-26
772 | jud. ILFOV, loc. CORBEANCA, Strada Lastarisului, nr. 1A, ap. LOT 1 | IF | 0.01 | 0.009795 | 17454300 | 13.04 | 0.4 | CFp | CBC | E-Distributie Muntenia | 17454300 | nu s-a emis ATR, prosumator pe ANEXA2 din Ord.19/2022 | RO001E141185409/4 | 2023-05-10
773 | jud. ILFOV, loc. BERCENI, Strada ZANELOR, nr. 52-K | IF | 0.003 | 0.002939 | 17462083 | 0 | 0.4 | CFp | CBC | E-Distributie Muntenia | 17462083 | nu s-a emis ATR, prosumator pe ANEXA2 din Ord.19/2022 | RO001E142973652/2 | 2023-05-18
774 | jud. ILFOV, loc. BRAGADIRU, Strada Maracineni, nr. 24B | IF | 0.005 | 0.00484 | 17466760 | 0 | 0.4 | CFp | CBC | E-Distributie Muntenia | 17466760 | nu s-a emis ATR, prosumator pe ANEXA2 din Ord.19/2022 | RO001E109103598/3 | 2023-05-24
775 | jud. ILFOV, loc. BRAGADIRU, SOSEAUA Clinceni, nr. 54C | IF | 0.003 | 0.002939 | 17454728 | 10 | 0.4 | CFp | CBC | E-Distributie Muntenia | 17454728 | nu s-a emis ATR, prosumator pe ANEXA2 din Ord.19/2022 | RO001E141325438/2 | 2023-05-24
776 | jud. ILFOV, loc. CRETESTI, Strada Viorelelor, nr. 1 | IF | 0.008 | 0.007834 | 17462595 | 0 | 0.4 | CFp | CBC | E-Distributie Muntenia | 17462595 | nu s-a emis ATR, prosumator pe ANEXA2 din Ord.19/2022 | RO001E142188852/2 | 2023-05-18
777 | jud. ILFOV, loc. CORBEANCA, Strada Laguna Albastra, nr. 48H, ap. C1 | IF | 0.003 | 0.00292 | 17455701 | 0 | 0.4 | CFp | CBC | E-Distributie Muntenia | 17455701 | nu s-a emis ATR, prosumator pe ANEXA2 din Ord.19/2022 | RO001E142335621/2 | 2023-05-24
778 | jud. ILFOV, loc. SAFTICA, ALEEA LUCEAFARUL, nr. 15 | IF | 0.006 | 0.00568 | 17461547 | 0 | 0.4 | CFp | CBC | E-Distributie Muntenia | 17461547 | nu s-a emis ATR, prosumator pe ANEXA2 din Ord.19/2022 | RO001E400964856/3 | 2023-05-30
779 | jud. ILFOV, loc. BERCENI, Strada Intravilan, nr. nc 64364, bl. lot 5 | IF | 0.008 | 0.00783 | 17463649 | 0 | 0.4 | CFp | CBC | E-Distributie Muntenia | 17463649 | nu s-a emis ATR, prosumator pe ANEXA2 din Ord.19/2022 | RO001E142608815/2 | 2023-05-26
780 | jud. BUCURESTI, loc. SECTOR 2, Strada Cremenita, nr. 41 | B | 0.008 | 0.00776 | 17459113 | 0 | 0.4 | CFp | CBC | E-Distributie Muntenia | 17459113 | nu s-a emis ATR, prosumator pe ANEXA2 din Ord.19/2022 | RO001E108909254/2 | 2023-05-26
781 | jud. GIURGIU, loc. GIURGIU, Strada DINICU GOLESCU, nr. 15 | GR | 0.006 | 0.005879 | 17459037 | 0 | 0.4 | CFp | CBC | E-Distributie Muntenia | 17459037 | nu s-a emis ATR, prosumator pe ANEXA2 din Ord.19/2022 | RO001E300042335/2 | 2023-05-24
782 | jud. ILFOV, loc. DOMNESTI, SOSEAUA Centura, nr. KM53+100 | IF | 0.0957 | 0.093586 | 17475064 | 0 | 20 | CFp | CBC | E-Distributie Muntenia | 17475064 | nu s-a emis ATR, prosumator pe ANEXA2 din Ord.19/2022 | RO001E142258760/2 | 2023-05-29
783 | jud. ILFOV, loc. MAGURELE, Strada TUBEROZEI, nr. 1 | IF | 0.00405 | 0.003968 | 17460551 | 0 | 0.4 | CFp | CBC | E-Distributie Muntenia | 17460551 | nu s-a emis ATR, prosumator pe ANEXA2 din Ord.19/2022 | RO001E141296682/3 | 2023-05-17
784 | jud. ILFOV, loc. VOLUNTARI, Strada Ciprian Porumbescu, nr. 6 | IF | 0.006 | 0.005879 | 17454048 | 0 | 0.4 | CFp | CBC | E-Distributie Muntenia | 17454048 | nu s-a emis ATR, prosumator pe ANEXA2 din Ord.19/2022 | RO001E108759493/2 | 2023-05-24
785 | jud. ILFOV, loc. CRETESTI, Strada Crangului, nr. 10-12, ap. 1 | IF | 0.006 | 0.00582 | 17459785 | 8.333 | 0.4 | CFp | CBC | E-Distributie Muntenia | 17459785 | nu s-a emis ATR, prosumator pe ANEXA2 din Ord.19/2022 | RO001E143041817/2 | 2023-05-16
786 | jud. ILFOV, loc. CLINCENI, Strada Fortului, nr. 19 D | IF | 0.003 | 0.002938 | 17457990 | 0 | 0.4 | CFp | CBC | E-Distributie Muntenia | 17457990 | nu s-a emis ATR, prosumator pe ANEXA2 din Ord.19/2022 | RO001E142479664/3 | 2023-05-31
787 | jud. GIURGIU, loc. BOLINTIN-DEAL, Strada 23 AUGUST, nr. 1A | GR | 0.006 | 0.005879 | 17454496 | 0 | 0.4 | CFp | CBC | E-Distributie Muntenia | 17454496 | nu s-a emis ATR, prosumator pe ANEXA2 din Ord.19/2022 | RO001E131273474/5 | 2023-05-24
788 | jud. ILFOV, loc. CORNETU, Strada Crizantemelor, nr. 55 | IF | 0.003 | 0.002939 | 17469652 | 0 | 0.4 | CFp | CBC | E-Distributie Muntenia | 17469652 | nu s-a emis ATR, prosumator pe ANEXA2 din Ord.19/2022 | RO001E141875179/2 | 2023-05-26
789 | jud. ILFOV, loc. DUDU, Strada Salcamilor, nr. 40E | IF | 0.003 | 0.00292 | 17461565 | 0 | 0.4 | CFp | CBC | E-Distributie Muntenia | 17461565 | nu s-a emis ATR, prosumator pe ANEXA2 din Ord.19/2022 | RO001E401150966/4 | 2023-05-24
790 | jud. BUCURESTI, loc. SECTOR 5, Strada Tamasoaia, nr. 28 | B | 0.006 | 0.00587 | 17456920 | 0 | 0.4 | CFp | CBC | E-Distributie Muntenia | 17456920 | nu s-a emis ATR, prosumator pe ANEXA2 din Ord.19/2022 | RO001E108231780/3 | 2023-05-09
791 | jud. ILFOV, loc. OSTRATU, Strada STEJARULUI, nr. 6 | IF | 0.01 | 0.00979 | 17467109 | 0 | 0.4 | CFp | CBC | E-Distributie Muntenia | 17467109 | nu s-a emis ATR, prosumator pe ANEXA2 din Ord.19/2022 | RO001E141333819/2 | 2023-05-30
792 | jud. BUCURESTI, loc. SECTOR 4, Strada Trivale, nr. 25 A | B | 0.008 | 0.00782 | 17458517 | 0 | 0.4 | CFp | CBC | E-Distributie Muntenia | 17458517 | nu s-a emis ATR, prosumator pe ANEXA2 din Ord.19/2022 | RO001E109162201/2 | 2023-05-26
793 | jud. ILFOV, loc. DRAGOMIRESTI-DEAL, Strada TEILOR, nr. 47 | IF | 0.00492 | 0.004821 | 17458547 | 0 | 0.4 | CFp | CBC | E-Distributie Muntenia | 17458547 | nu s-a emis ATR, prosumator pe ANEXA2 din Ord.19/2022 | RO001E141909694/3 | 2023-05-26
794 | jud. BUCURESTI, loc. SECTOR 4, Strada Puscariu Ion, nr. 12 | B | 0.006 | 0.005879 | 17469743 | 0 | 0.4 | CFp | CBC | E-Distributie Muntenia | 17469743 | nu s-a emis ATR, prosumator pe ANEXA2 din Ord.19/2022 | RO001E106114531/3 | 2023-05-26
795 | jud. BUCURESTI, loc. SECTOR 6, PRELUNGIREA Ghencea, nr. 95 E, sc. F | B | 0.003 | 0.002939 | 17467120 | 0 | 0.4 | CFp | CBC | E-Distributie Muntenia | 17467120 | nu s-a emis ATR, prosumator pe ANEXA2 din Ord.19/2022 | RO001E106164839/2 | 2023-05-24
796 | jud. BUCURESTI, loc. SECTOR 3, DRUMUL Lunca Ilvei, nr. 25 | B | 0.006 | 0.005878 | 17462665 | 0 | 0.4 | CFp | CBC | E-Distributie Muntenia | 17462665 | nu s-a emis ATR, prosumator pe ANEXA2 din Ord.19/2022 | RO001E119422715/2 | 2023-05-29
797 | jud. BUCURESTI, loc. SECTOR 1, Strada Miercani, nr. 61 | B | 0.01 | 0.009799 | 17463226 | 0 | 0.4 | CFp | CBC | E-Distributie Muntenia | 17463226 | nu s-a emis ATR, prosumator pe ANEXA2 din Ord.19/2022 | RO001E110160535/2 | 2023-05-29
798 | jud. BUCURESTI, loc. SECTOR 6, PRELUNGIREA Ghencea, nr. 95 F | B | 0.0083 | 0.008132 | 17456262 | 0 | 0.4 | CFp | CBC | E-Distributie Muntenia | 17456262 | nu s-a emis ATR, prosumator pe ANEXA2 din Ord.19/2022 | RO001E108740729/2 | 2023-05-18
799 | jud. BUCURESTI, loc. SECTOR 5, Strada Croitoru Vasile,Soldat, nr. 38 | B | 0.003 | 0.00292 | 17465806 | 0 | 0.4 | CFp | CBC | E-Distributie Muntenia | 17465806 | nu s-a emis ATR, prosumator pe ANEXA2 din Ord.19/2022 | RO001E119811278/2 | 2023-05-26
800 | jud. BUCURESTI, loc. SECTOR 1, Strada Argentina, nr. 20, ap. AP 1 | B | 0.006 | 0.006 | 17456274 | 0 | 0.4 | CFp | CBC | E-Distributie Muntenia | 17456274 | nu s-a emis ATR, prosumator pe ANEXA2 din Ord.19/2022 | RO001E100259906/2 | 2023-05-16
801 | jud. GIURGIU, loc. VIERU, SOSEAUA GIURGIULUI, nr. 110 | GR | 0.006 | 0.005879 | 17461194 | 0 | 0.4 | CFp | CBC | E-Distributie Muntenia | 17461194 | nu s-a emis ATR, prosumator pe ANEXA2 din Ord.19/2022 | RO001E301213561/2 | 2023-05-25
802 | jud. GIURGIU, loc. OBEDENI, SOSEAUA Principala, nr. 78 | GR | 0.008 | 0.007834 | 17456210 | 0 | 0.4 | CFp | CBC | E-Distributie Muntenia | 17456210 | nu s-a emis ATR, prosumator pe ANEXA2 din Ord.19/2022 | RO001E300863459/3 | 2023-05-31
803 | jud. BUCURESTI, loc. SECTOR 6, DRUMUL Ciorogarla, nr. 151B | B | 0.008 | 0.007839 | 17537762 | 0 | 0.4 | CFp | CBC | E-Distributie Muntenia | 17537762 | nu s-a emis ATR, prosumator pe ANEXA2 din Ord.19/2022 | RO001E110082527/2 | 2023-05-31
804 | jud. ILFOV, loc. VOLUNTARI, ALEEA Freziilor, nr. 2C | IF | 0.006 | 0.005879 | 17532839 | 0 | 0.4 | CFp | CBC | E-Distributie Muntenia | 17532839 | nu s-a emis ATR, prosumator pe ANEXA2 din Ord.19/2022 | RO001E400166557/3 | 2023-05-26
805 | jud. ILFOV, loc. ROSU, Strada Mihai Eminescu, nr. 29 | IF | 0.005 | 0.004899 | 17524042 | 0 | 0.4 | CFp | CBC | E-Distributie Muntenia | 17524042 | nu s-a emis ATR, prosumator pe ANEXA2 din Ord.19/2022 | RO001E400940906/2 | 2023-05-26
806 | jud. ILFOV, loc. ROSU, DRUMUL BACRIULUI, nr. 24A, bl. NC1897/2 | IF | 0.003 | 0.002939 | 17535179 | 0 | 0.4 | CFp | CBC | E-Distributie Muntenia | 17535179 | nu s-a emis ATR, prosumator pe ANEXA2 din Ord.19/2022 | RO001E141294242/3 | 2023-05-26
807 | jud. ILFOV, loc. BALOTESTI, Strada Ficusului, nr. 1C, bl. VIL28 | IF | 0.0082 | 0.008035 | 17540710 | 0 | 0.4 | CFp | CBC | E-Distributie Muntenia | 17540710 | nu s-a emis ATR, prosumator pe ANEXA2 din Ord.19/2022 | RO001E141180527/2 | 2023-05-30
808 | jud. GIURGIU, loc. MIHAILESTI, ULITA Ing. Petre Calinescu, nr. 9 | GR | 0.005 | 0.004899 | 17529770 | 0 | 0.4 | CFp | CBC | E-Distributie Muntenia | 17529770 | nu s-a emis ATR, prosumator pe ANEXA2 din Ord.19/2022 | RO001E300593123/2 | 2023-05-23
809 | jud. ILFOV, loc. BRANESTI, Strada Tudor Vladimirescu, nr. 1 | IF | 0.005 | 0.004899 | 17523299 | 0 | 0.4 | CFp | CBC | E-Distributie Muntenia | 17523299 | nu s-a emis ATR, prosumator pe ANEXA2 din Ord.19/2022 | RO001E400030535/2 | 2023-05-16
810 | jud. ILFOV, loc. CIOLPANI, Strada Nicolae Grigorescu, nr. 74F | IF | 0.01 | 0.009799 | 17519617 | 0 | 0.4 | CFp | CBC | E-Distributie Muntenia | 17519617 | nu s-a emis ATR, prosumator pe ANEXA2 din Ord.19/2022 | RO001E142428118/2 | 2023-05-31
811 | jud. ILFOV, loc. DRAGOMIRESTI-DEAL, Strada Republicii, nr. 148 | IF | 0.006 | 0.00587 | 17528012 | 0 | 0.4 | CFp | CBC | E-Distributie Muntenia | 17528012 | nu s-a emis ATR, prosumator pe ANEXA2 din Ord.19/2022 | RO001E400381433/3 | 2023-05-30
812 | jud. ILFOV, loc. BERCENI, Bulevardul 1 Mai, nr. 352 | IF | 0.005 | 0.00489 | 17572670 | 0 | 0.4 | CFp | CBC | E-Distributie Muntenia | 17572670 | nu s-a emis ATR, prosumator pe ANEXA2 din Ord.19/2022 | RO001E401044744/3 | 2023-05-30
813 | jud. ILFOV, loc. BRAGADIRU, Strada Topaz, nr. 11, bl. VILA 33 | IF | 0.00336 | 0.003273 | 17567017 | 0 | 0.4 | CFp | CBC | E-Distributie Muntenia | 17567017 | nu s-a emis ATR, prosumator pe ANEXA2 din Ord.19/2022 | RO001E141862535/2 | 2023-05-30
814 | jud. GIURGIU, loc. BACU, Strada Ciorogarlei, nr. 190A | GR | 0.01932 | 0.018932 | 16369286 | 0 | 0,4 | CFp | CBC | E-Distributie Muntenia | 16369286 | 2023-04-10 | RO001E131379886/1 | 2023-05-09
815 | jud. GIURGIU, loc. BACU, Calea Bucuresti, nr. 2A NC31656 | GR | 0.03956 | 0.038768 | 16369485 | 0 | 0,4 | CFp | CBC | E-Distributie Muntenia | 16369485 | 2023-04-21 | RO001E131335563/3 | 2023-05-09
816 | jud. BUCURESTI, loc. SECTOR 2, Strada Sandu Enache, nr. 18 | B | 0.0082 | 0.008035 | 16816277 | 0 | 0,23 | CFp | CBC | E-Distributie Muntenia | 16816277 | 2023-04-05 | RO001E105294067/2 | 2023-05-18
817 | jud. BUCURESTI, loc. SECTOR 2, Strada Existentei, nr. 20 | B | 0.009 | 0.008765 | 16821927 | 0 | 0,4 | CFp | CBC | E-Distributie Muntenia | 16821927 | 2023-04-03 | RO001E109012148/3 | 2023-05-09
818 | jud. GIURGIU, loc. SINGURENI, Strada Intravilan, nr. NC 128/1 | GR | 0.15 | 0.147 | 16773026 | 0 | 20 | CFp | CBC | E-Distributie Muntenia | 16773026 | 2023-03-30 | RO001E131355510/2 | 2023-05-10
819 | jud. ILFOV, loc. CORBEANCA, Strada DOMULUI, nr. 14 | IF | 0.008 | 0.007839 | 16823726 | 0 | 0,4 | CFp | CBC | E-Distributie Muntenia | 16823726 | 2023-04-05 | RO001E142751544/2 | 2023-05-17
820 | jud. GIURGIU, loc. SABARENI, Strada BANICHII, nr. 80R | GR | 0.00765 | 0.007496 | 16926181 | 0 | 0,4 | CFp | CBC | E-Distributie Muntenia | 16926181 | 2023-04-05 | RO001E131431975/3 | 2023-05-10
821 | jud. BUCURESTI, loc. SECTOR 1, SOSEAUA Chitilei, nr. 196 | B | 0.096 | 0.096 | 16890645 | 0 | 0,4 | CFp | CBC | E-Distributie Muntenia | 16890645 | 2023-04-06 | RO001E110939045/3 | 2023-05-17
822 | jud. BUCURESTI, loc. SECTOR 4, Calea Serban Voda, nr. 203 | B | 0.008 | 0.007785 | 16918649 | 0 | 0,4 | CFp | CBC | E-Distributie Muntenia | 16918649 | 2023-04-03 | RO001E106111516/3 | 2023-05-04
823 | jud. BUCURESTI, loc. SECTOR 2, Strada Litoralului, nr. 98, sc. 0 | B | 0.012 | 0.011759 | 16944895 | 200 | 0,4 | CFp | CBC | E-Distributie Muntenia | 16944895 | 2023-04-05 | RO001E108435966/2 | 2023-05-11
824 | jud. GIURGIU, loc. JOITA, Strada Tarla, nr. SOLA 43 P2 | GR | 0.008 | 0.007839 | 16885094 | 0 | 0,4 | CFp | CBC | E-Distributie Muntenia | 16885094 | 2023-04-05 | RO001E131306279/2 | 2023-05-17
825 | jud. BUCURESTI, loc. SECTOR 2, Strada Seneslav Voievod, nr. 67, bl. -, sc. -, et. -, ap. - | B | 0.006 | 0.005872 | 16928034 | 100 | 0,23 | CFp | CBC | E-Distributie Muntenia | 16928034 | 2023-04-05 | RO001E104498815/2 | 2023-05-09
826 | jud. GIURGIU, loc. SABARENI, ULITA Popesti, nr. 155 | GR | 0.006 | 0.00586 | 17096828 | 0 | 0,4 | CFp | CBC | E-Distributie Muntenia | 17096828 | 2023-04-10 | RO001E301216867/2 | 2023-05-11
827 | jud. ILFOV, loc. BRAGADIRU, Strada MARTISOR, nr. 58, ap. VILA 4 | IF | 0.004 | 0.00391 | 17213551 | 0 | 0,4 | CFp | CBC | E-Distributie Muntenia | 17213551 | 2023-04-21 | RO001E142937966/2 | 2023-05-11
828 | jud. ILFOV, loc. CHIAJNA, Strada Eroului, nr. 91 | IF | 0.00819 | 0.007926 | 17202251 | 0 | 0,4 | CFp | CBC | E-Distributie Muntenia | 17202251 | 2023-04-26 | RO001E400243575/2 | 2023-05-12
829 | jud. BUCURESTI, loc. SECTOR 3, DRUMUL Lunca Ozunului, nr. 28E, bl. CORP C | B | 0.005 | 0.004899 | 17192305 | 0 | 0,4 | CFp | CBC | E-Distributie Muntenia | 17192305 | 2023-04-13 | RO001E110810010/2 | 2023-05-09
830 | jud. ILFOV, loc. BRAGADIRU, PRELUNGIREA Ghencea, nr. 65 | IF | 0.12 | 0.11724 | 17259347 | 520 | 20 | CFp | CBC | E-Distributie Muntenia | 17259347 | 2023-04-12 | RO001E142088008/1 | 2023-05-09
831 | jud. BUCURESTI, loc. SECTOR 3, Calea Vitan, nr. 216-218 | B | 0.025 | 0.02444 | 17258661 | 0 | 0,4 | CFp | CBC | E-Distributie Muntenia | 17258661 | 2023-04-13 | RO001E119751103/2 | 2023-05-18
832 | jud. ILFOV, loc. BRANESTI, Strada Ilfov, nr. 81A | IF | 0.009 | 0.008818 | 16023219 | 0 | 0,4 | CFp | CBC | E-Distributie Muntenia | 16023219 | 2023-03-01 | RO001E141487516/3 | 2023-05-03
833 | jud. ILFOV, loc. GANEASA, Strada Stefan cel Mare, nr. 6 | IF | 0.02 | 0.019599 | 15850137 | 0 | 0,4 | CFp | CBC | E-Distributie Muntenia | 15850137 | 2023-03-28 | RO001E400173432/4 | 2023-05-04
834 | jud. ILFOV, loc. PANTELIMON, Strada Trambulinei, nr. 4 | IF | 0.008 | 0.007839 | 13720050 | 200 | 0,23 | CFp | CBC | E-Distributie Muntenia | 13720050 | 2023-03-27 | RO001E142456759/4 | 2023-05-11
835 | jud. ILFOV, loc. MOGOSOAIA, Strada Buiacului, nr. 11 | IF | 0.39858 | 0.39051 | 12976013 | 220 | 20 | CFp | CBC | E-Distributie Muntenia | 12976013 | 2022-11-14 | RO001E141903676/3 | 2023-05-26
836 | jud. BUCURESTI, loc. SECTOR 3, Strada Dumitru Petre, sold., nr. 1 | B | 0.008 | 0.00774 | 13974957 | 0 | 0,4 | CFp | CBC | E-Distributie Muntenia | 13974957 | 2023-02-06 | RO001E109458041/3 | 2023-05-09
837 | jud. BUCURESTI, loc. SECTOR 3, Strada Traian, nr. 66 | B | 0.0275 | 0.026949 | 10817287 | 11 | 0,4 | CFp | CBC | E-Distributie Muntenia | 10817287 | 2022-08-22 | RO001E110325752/2 | 2023-05-09
838 | jud. ILFOV, loc. PANTELIMON, Bulevardul Biruintei, nr. 253-257 | IF | 0.252 | 0.24693 | 15680521 | 0 | 20 | CFp | CBC | E-Distributie Muntenia | 15680521 | 2023-02-14 | RO001E400979144/4 | 2023-05-02
839 | jud. BUCURESTI, loc. SECTOR 2, Strada Teleajen, nr. 20 | B | 0.005 | 0.00489 | 15124498 | 0 | 0,4 | CFp | CBC | E-Distributie Muntenia | 15124498 | 2023-02-27 | RO001E108739659/5 | 2023-05-23
840 | jud. ILFOV, loc. COZIENI, Strada Lacului, nr. 2 | IF | 0.008 | 0.007838 | 15476486 | 0 | 0,4 | CFp | CBC | E-Distributie Muntenia | 15476486 | 2023-02-03 | RO001E400909271/2 | 2023-05-04
841 | jud. BUCURESTI, loc. SECTOR 2, Intrarea Ziduri Intre Vii, nr. 24 | B | 0.066 | 0.064676 | 12521213 | 25 | 10 | CFp | CBC | E-Distributie Muntenia | 12521213 | 2022-11-11 | RO001E119901188/2 | 2023-05-31
842 | jud. BUCURESTI, loc. SECTOR 2, Strada Bradescu Barbu, nr. 26 | B | 0.0182 | 0.017834 | 13115420 | 0 | 0,4 | CFp | CBC | E-Distributie Muntenia | 13115420 | 2022-11-24 | RO001E108759527/2 | 2023-05-31
843 | jud. ILFOV, loc. CLINCENI, DRUMUL Mare, nr. 2 | IF | 0.1 | 0.097998 | 11796589 | 0 | 20 | CFp | CBC | E-Distributie Muntenia | 11796589 | 2022-09-13 | RO001E141179525/3 | 2023-05-31
844 | jud. ILFOV, loc. TAMASI, Strada Astrelor, nr. 16B | IF | 0.01 | 0.009799 | 16584175 | 0 | 0,4 | CFp | CBC | E-Distributie Muntenia | 16584175 | 2023-03-24 | RO001E401005886/4 | 2023-05-30
845 | jud. BUCURESTI, loc. SECTOR 1, Strada Alexandru Lapusneanu, nr. 76 | B | 0.0132 | 0.0132 | 16752833 | 0 | 0,4 | CFp | CBC | E-Distributie Muntenia | 16752833 | 2023-04-03 | RO001E100610851/2 | 2023-05-22
846 | jud. ILFOV, loc. CHITILA, Strada Trandafirilor, nr. 6 | IF | 0.008 | 0.00783 | 16823315 | 0 | 0,4 | CFp | CBC | E-Distributie Muntenia | 16823315 | 2023-04-03 | RO001E142136754/3 | 2023-05-09
847 | jud. ILFOV, loc. MOGOSOAIA, Strada VANATORILOR, nr. T56-NC5195 | IF | 0.008 | 0.009545 | 16823922 | 0 | 0,4 | CFp | CBC | E-Distributie Muntenia | 16823922 | 2023-04-03 | RO001E142868093/4 | 2023-05-22
848 | jud. ILFOV, loc. DUDU, Strada Apeductului, nr. 61C | IF | 0.005 | 0.004899 | 16815508 | 0 | 0,4 | CFp | CBC | E-Distributie Muntenia | 16815508 | 2023-04-04 | RO001E141418026/4 | 2023-05-17
849 | jud. ILFOV, loc. POPESTI-LEORDENI, Strada SF AGNES, nr. 122 C4, bl. C4 | IF | 0.005 | 0.00488 | 16975086 | 0 | 0,4 | CFp | CBC | E-Distributie Muntenia | 16975086 | 2023-04-04 | RO001E141748785/2 | 2023-05-05
850 | jud. ILFOV, loc. BERCENI, Strada Stadionului, nr. 28 | IF | 0.04593 | 0.044991 | 16977147 | 0 | 0,4 | CFp | CBC | E-Distributie Muntenia | 16977147 | 2023-04-10 | RO001E401009857/3 | 2023-05-25
851 | jud. GIURGIU, loc. DAIA, SOSEAUA Bucuresti, nr. 15 | GR | 0.02 | 0.019598 | 17153472 | 0 | 0,4 | CFp | CBC | E-Distributie Muntenia | 17153472 | 2023-04-13 | RO001E301208622/3 | 2023-05-11
852 | jud. GIURGIU, loc. MOSTENI-ULMI, Strada Mosteni - PTA 1101, nr. 178 | GR | 0.0161 | 0.015777 | 17119541 | 0 | 0,4 | CFp | CBC | E-Distributie Muntenia | 17119541 | 2023-04-21 | RO001E131392229/2 | 2023-05-22
853 | jud. ILFOV, loc. ROSU, Strada Rezervelor, nr. 31D | IF | 0.01 | 0.009799 | 17175052 | 0 | 0,4 | CFp | CBC | E-Distributie Muntenia | 17175052 | 2023-04-13 | RO001E141827457/3 | 2023-05-04
854 | jud. GIURGIU, loc. BALASOIENI, Strada Padurii, nr. 1035 | GR | 0.006 | 0.00587 | 17178784 | 0 | 0,4 | CFp | CBC | E-Distributie Muntenia | 17178784 | 2023-04-13 | RO001E301091778/4 | 2023-05-05
855 | jud. ILFOV, loc. BALOTESTI, Strada Rozelor, nr. 88/4 | IF | 0.01 | 0.009799 | 17189419 | 0 | 0,4 | CFp | CBC | E-Distributie Muntenia | 17189419 | 2023-04-10 | RO001E141936694/2 | 2023-05-10
856 | jud. ILFOV, loc. CLINCENI, Strada Fortului, nr. 17J | IF | 0.006 | 0.00587 | 17149996 | 0 | 0,4 | CFp | CBC | E-Distributie Muntenia | 17149996 | 2023-04-21 | RO001E142479608/3 | 2023-05-22
857 | jud. ILFOV, loc. BRAGADIRU, Strada Ghioceilor, nr. 22 | IF | 0.018 | 0.01754 | 17133859 | 0 | 0,4 | CFp | CBC | E-Distributie Muntenia | 17133859 | 2023-04-05 | RO001E400992150/4 | 2023-05-17
858 | jud. GIURGIU, loc. MOGOSESTI, SOSEAUA Victoriei, nr. 18 | GR | 0.015 | 0.014698 | 17237487 | 0 | 0,4 | CFp | CBC | E-Distributie Muntenia | 17237487 | 2023-04-21 | RO001E131416518/2 | 2023-05-09
859 | jud. ILFOV, loc. VOLUNTARI, Strada PRAHOVA, nr. 11 B | IF | 0.015 | 0.014694 | 17221693 | 0 | 0,4 | CFp | CBC | E-Distributie Muntenia | 17221693 | 2023-04-27 | RO001E108820975/2 | 2023-05-23
860 | jud. BUCURESTI, loc. SECTOR 3, Strada Rosianu, nr. 43 | B | 0.015 | 0.014698 | 17250088 | 0 | 0,4 | CFp | CBC | E-Distributie Muntenia | 17250088 | 2023-04-26 | RO001E102353745/2 | 2023-05-18
861 | jud. ILFOV, loc. POPESTI-LEORDENI, Strada Sfanta Agnes, nr. 15 | IF | 0.0121 | 0.011848 | 17222471 | 0 | 0,4 | CFp | CBC | E-Distributie Muntenia | 17222471 | 2023-04-20 | RO001E401002692/2 | 2023-05-17
862 | jud. ILFOV, loc. BRAGADIRU, Strada Orizontului, nr. 37, ap. CASA 1 | IF | 0.009 | 0.008819 | 17251549 | 0 | 0,4 | CFp | CBC | E-Distributie Muntenia | 17251549 | 2023-04-18 | RO001E142463320/3 | 2023-05-18
863 | jud. BUCURESTI, loc. SECTOR 1, Strada Constantin Stere, nr. 16 A | B | 0.005 | 0.005 | 17374446 | 0 | 0,4 | CFp | CBC | E-Distributie Muntenia | 17374446 | 2023-04-13 | RO001E100529401/3 | 2023-05-22
864 | jud. BUCURESTI, loc. SECTOR 5, Strada Popa Stefan, nr. 9-11 | B | 0.008 | 0.007839 | 16816169 | 0 | 0,4 | CFp | CBC | E-Distributie Muntenia | 16816169 | 2023-04-20 | RO001E107552235/2 | 2023-05-05
865 | jud. GIURGIU, loc. PODU ILFOVATULUI, Strada BRANDUSEI, nr. 21 | GR | 0.005 | 0.00489 | 17199640 | 0 | 0,4 | CFp | CBC | E-Distributie Muntenia | 17199640 | 2023-04-18 | RO001E301087065/4 | 2023-05-03
866 | jud. BUCURESTI, loc. SECTOR 5, Intrarea CASCIOARELE, nr. 18 | B | 0.005 | 0.0048 | 17215667 | 0 | 0,4 | CFp | CBC | E-Distributie Muntenia | 17215667 | 2023-04-25 | RO001E110052063/2 | 2023-05-03
867 | jud. GIURGIU, loc. DAITA, Strada Molidului, nr. 20 | GR | 0.005 | 0.004899 | 16971247 | 0 | 0,4 | CFp | CBC | E-Distributie Muntenia | 16971247 | 2023-04-10 | RO001E300261204/3 | 2023-05-04
868 | jud. ILFOV, loc. TAMASI, ALEEA VERONICA, nr. 8, bl. A | IF | 0.019625 | 0.019231 | 16374065 | 200 | 0,4 | CFp | CBC | E-Distributie Muntenia | 16374065 | 2023-03-20 | RO001E400936642/3 | 2023-05-29
869 | jud. ILFOV, loc. CERNICA, SOSEAUA Decebal, nr. 174 | IF | 0.015 | 0.014699 | 16621164 | 0 | 0,4 | CFp | CBC | E-Distributie Muntenia | 16621164 | 2023-03-24 | RO001E401000285/2 | 2023-05-11
870 | jud. ILFOV, loc. OTOPENI, Strada George Enescu, nr. 12 | IF | 0.008 | 0.007838 | 16566197 | 0 | 0,4 | CFp | CBC | E-Distributie Muntenia | 16566197 | 2023-03-21 | RO001E141712685/3 | 2023-05-24
871 | jud. ILFOV, loc. DOMNESTI, Intrarea VOINTEI, nr. 34 | IF | 0.006 | 0.005879 | 16715112 | 0 | 0,4 | CFp | CBC | E-Distributie Muntenia | 16715112 | 2023-03-27 | RO001E141576212/4 | 2023-05-11
872 | jud. BUCURESTI, loc. SECTOR 3, Strada Petrache Florea,Sergent, nr. 14 | B | 0.0072 | 0.007006 | 16739633 | 0 | 0,23 | CFp | CBC | E-Distributie Muntenia | 16739633 | 2023-03-27 | RO001E103822680/2 | 2023-05-17
873 | jud. ILFOV, loc. VOLUNTARI, Strada CIPRIAN PORUMBESCU, nr. 15A | IF | 0.013 | 0.0127 | 16748316 | 0 | 0,4 | CFp | CBC | E-Distributie Muntenia | 16748316 | 2023-03-29 | RO001E141524091/3 | 2023-05-17
874 | jud. BUCURESTI, loc. SECTOR 1, Intrarea Fabulistului, nr. 6 | B | 0.0072 | 0.0072 | 16892815 | 0 | 0,4 | CFp | CBC | E-Distributie Muntenia | 16892815 | 2023-03-29 | RO001E108900244/2 | 2023-05-22
875 | jud. ILFOV, loc. PANTELIMON, Strada Borsec, nr. 18 | IF | 0.025 | 0.0243 | 11943649 | 0 | 0,4 | CFp | CBC | E-Distributie Muntenia | 11943649 | 2023-01-12 | RO001E401024797/3 | 2023-05-16
876 | jud. BUCURESTI, loc. SECTOR 3, Strada Confederatiei, nr. 83 | B | 0.01 | 0.00979 | 11918400 | 0 | 0,4 | CFp | CBC | E-Distributie Muntenia | 11918400 | 2022-09-30 | RO001E104853652/2 | 2023-05-09
877 | jud. ILFOV, loc. BERCENI, Bulevardul 1 Mai, nr. 1, ap. CAM.2,3 | IF | 0.0999 | 0.097702 | 11780503 | 220 | 20 | CFp | CBC | E-Distributie Muntenia | 11780503 | 2022-09-14 | RO001E401075681/3 | 2023-05-03
878 | jud. ILFOV, loc. VOLUNTARI, Bulevardul EROILOR, nr. 4 | IF | 0.06 | 0.058797 | 11323087 | 0 | 0,4 | CFp | CBC | E-Distributie Muntenia | 11323087 | 2022-09-29 | RO001E109175485/2 | 2023-05-11
879 | jud. ILFOV, loc. OTOPENI, Strada Grivita, nr. 42-8 | IF | 0.006 | 0.005879 | 15984532 | 0 | 0,4 | CFp | CBC | E-Distributie Muntenia | 15984532 | 2023-03-01 | RO001E142360382/3 | 2023-05-17
880 | jud. ILFOV, loc. ROSU, DRUMUL DE, nr. T77, bl. P148,L5/2 | IF | 0.00792 | 0.007752 | 15982754 | 0 | 0,4 | CFp | CBC | E-Distributie Muntenia | 15982754 | 2023-03-06 | RO001E141204647/3 | 2023-05-03
881 | jud. ILFOV, loc. BRAGADIRU, Strada Topaz, nr. 2H | IF | 0.017 | 0.01665 | 15966479 | 0 | 0,4 | CFp | CBC | E-Distributie Muntenia | 15966479 | 2023-02-21 | RO001E141462014/2 | 2023-05-09
882 | jud. ILFOV, loc. BRAGADIRU, Strada Campia Libertatii, nr. 21 | IF | 0.01 | 0.009799 | 16038411 | 0 | 0,4 | CFp | CBC | E-Distributie Muntenia | 16038411 | 2023-03-03 | RO001E141276714/3 | 2023-05-03
883 | jud. GIURGIU, loc. MIRONESTI, Strada PINILOR, nr. 5 | GR | 0.0082 | 0.008035 | 15874903 | 0 | 0,4 | CFp | CBC | E-Distributie Muntenia | 15874903 | 2023-02-23 | RO001E300731914/3 | 2023-05-17
884 | jud. ILFOV, loc. OTOPENI, Strada Ion Creanga, nr. 23 | IF | 0.01962 | 0.019192 | 14750189 | 0 | 0,4 | CFp | CBC | E-Distributie Muntenia | 14750189 | 2023-01-25 | RO001E141307450/2 | 2023-05-31
885 | jud. ILFOV, loc. CORBEANCA, Strada Independentei, nr. 65 | IF | 0.01196 | 0.011711 | 12957324 | 0 | 0,4 | CFp | CBC | E-Distributie Muntenia | 12957324 | 2022-12-14 | RO001E400952628/3 | 2023-05-11
886 | jud. GIURGIU, loc. VALTER MARACINEANU, SOSEAUA Principala, nr. 4 | GR | 0.0046 | 0.004507 | 16321977 | 0 | 0,4 | CFp | CBC | E-Distributie Muntenia | 16321977 | 2023-03-21 | RO001E300652657/2 | 2023-05-18
887 | jud. ILFOV, loc. VOLUNTARI, ALEEA Aviatiei, nr. 17 | IF | 0.016875 | 0.016458 | 10399361 | 0 | 0,4 | CFp | CBC | E-Distributie Muntenia | 10399361 | 2022-09-19 | RO001E400166760/2 | 2023-05-09
888 | jud. ILFOV, loc. DOMNESTI, Strada George Cosbuc, nr. 24 | IF | 0.01 | 0.00975 | 13757937 | 0 | 0,4 | CFp | CBC | E-Distributie Muntenia | 13757937 | 2023-01-09 | RO001E400349460/2 | 2023-05-23
889 | jud. ILFOV, loc. NUCI, SOSEAUA BRAZILOR, nr. 10 | IF | 0.004875 | 0.004758 | 14628260 | 0 | 0,4 | CFp | CBC | E-Distributie Muntenia | 14628260 | 2023-02-27 | RO001E400801575/3 | 2023-05-25
890 | jud. BUCURESTI, loc. SECTOR 6, Bulevardul Timisoara, nr. 80B | B | 0.04 | 0.039199 | 12123017 | 0 | 0,4 | CFp | CBC | E-Distributie Muntenia | 12123017 | 2022-10-28 | RO001E108825554/2 | 2023-05-03
891 | jud. BUCURESTI, loc. SECTOR 6, Strada Preciziei, nr. 3 | B | 0.0999 | 0.097899 | 12071841 | 0 | 10 | CFp | CBC | E-Distributie Muntenia | 12071841 | 2022-10-11 | RO001E109431074/2 | 2023-05-03
892 | jud. BUCURESTI, loc. SECTOR 3, Strada Lucieni, nr. 22 | B | 0.0138 | 0.013523 | 16260055 | 0 | 0,4 | CFp | CBC | E-Distributie Muntenia | 16260055 | 2023-03-14 | RO001E118638218/2 | 2023-05-09
893 | jud. ILFOV, loc. TUNARI, Strada Nichita Stanescu, nr. 18 | IF | 0.01215 | 0.011906 | 14158513 | 0 | 0,4 | CFp | CBC | E-Distributie Muntenia | 14158513 | 2023-03-21 | RO001E141620751/2 | 2023-05-18
894 | jud. ILFOV, loc. VOLUNTARI, Strada Matei Millo, nr. 118, ap. Vila B6 | IF | 0.00385 | 0.003772 | 13076236 | 0 | 0,4 | CFp | CBC | E-Distributie Muntenia | 13076236 | 2022-11-24 | RO001E142222738/3 | 2023-05-17
895 | jud. BUCURESTI, loc. BUCURESTI, Strada Expozitiei, nr. 2 | B | 0.0975 | 0.09276 | 10021716 | 50 | 10 | CFp | CBC | E-Distributie Muntenia | 10021716 | 2022-09-26 | RO001E109430859/2 | 2023-05-11
896 | jud. ILFOV, loc. BRAGADIRU, Strada Diamantului, nr. 61 | IF | 0.006 | 0.005879 | 15762443 | 0 | 0,4 | CFp | CBC | E-Distributie Muntenia | 15762443 | 2023-02-03 | RO001E142087131/3 | 2023-05-25
897 | jud. ILFOV, loc. PANTELIMON, Intrarea Biruintei, nr. 22 | IF | 0.017 | 0.01646 | 15819626 | 0 | 0,4 | CFp | CBC | E-Distributie Muntenia | 15819626 | 2023-03-02 | RO001E401144633/2 | 2023-05-12
898 | jud. GIURGIU, loc. ADUNATII-COPACENI, SOSEAUA Principala, nr. 8888 | GR | 0.015 | 0.014699 | 16131658 | 0 | 0,4 | CFp | CBC | E-Distributie Muntenia | 16131658 | 2023-03-03 | RO001E300489149/2 | 2023-05-12
899 | jud. ILFOV, loc. CLINCENI, Strada Sabarului, nr. 117 | IF | 0.006 | 0.005879 | 16728249 | 0 | 0,4 | CFp | CBC | E-Distributie Muntenia | 16728249 | 2023-03-27 | RO001E400328322/2 | 2023-05-11
900 | jud. ILFOV, loc. BERCENI, Strada Eroilor, nr. 31B | IF | 0.013 | 0.012734 | 14841252 | 0 | 0,4 | CFp | CBC | E-Distributie Muntenia | 14841252 | 2023-02-15 | RO001E141818233/3 | 2023-05-18
901 | jud. ILFOV, loc. STEFANESTII DE JOS, SOSEAUA Stefanesti, nr. 30 A | IF | 0.01 | 0.00955 | 15955550 | 0 | 0,4 | CFp | CBC | E-Distributie Muntenia | 15955550 | 2023-02-22 | RO001E141411906/3 | 2023-05-26
902 | jud. ILFOV, loc. BRAGADIRU, Strada Margelelor, nr. 20B | IF | 0.011 | 0.010998 | 14278503 | 0 | 0,4 | CFp | CBC | E-Distributie Muntenia | 14278503 | 2023-01-23 | RO001E401039131/4 | 2023-05-12
903 | jud. ILFOV, loc. POPESTI-LEORDENI, Strada Pavlicheni, nr. 79 BIS, ap. CASA 3 | IF | 0.006 | 0.005879 | 15352907 | 0 | 0,4 | CFp | CBC | E-Distributie Muntenia | 15352907 | 2023-02-02 | RO001E142495482/2 | 2023-05-17
904 | jud. ILFOV, loc. MANOLACHE, Strada Caminului, nr. 82 | IF | 0.02754 | 0.026987 | 11594900 | 660 | 0,4 | CFp | CBC | E-Distributie Muntenia | 11594900 | 2022-09-26 | RO001E141593053/2 | 2023-05-12
905 | jud. GIURGIU, loc. COMANA, Strada Vlad Tepes, nr. 38 | GR | 0.003 | 0.002939 | 13718833 | 0 | 0,4 | CFp | CBC | E-Distributie Muntenia | 13718833 | 2022-12-15 | RO001E300563557/4 | 2023-05-25
906 | jud. GIURGIU, loc. COMANA, Strada Gelu Naum, nr. 556 | GR | 0.003 | 0.002939 | 13720129 | 0 | 0,4 | CFp | CBC | E-Distributie Muntenia | 13720129 | 2022-12-16 | RO001E300561016/4 | 2023-05-25
907 | jud. ILFOV, loc. POPESTI-LEORDENI, Strada MECANIZARII, nr. 33 | IF | 0.0999 | 0.097852 | 11466624 | 200 | 20 | CFp | CBC | E-Distributie Muntenia | 11466624 | 2022-09-14 | RO001E141578562/4 | 2023-05-25
908 | jud. ILFOV, loc. CHIAJNA, Strada Pacii, nr. 21, bl. -, sc. -, ap. - | IF | 0.0096 | 0.009208 | 10115136 | 0 | 0,4 | CFp | CBC | E-Distributie Muntenia | 10115136 | 2022-06-16 | RO001E400364759/2 | 2023-05-18
909 | jud. BUCURESTI, loc. SECTOR 2, ALEEA Tibiscum, nr. 3, bl. MY12, sc. 2, ap. 12 | B | 0.0182 | 0.017736 | 12952678 | 0 | 0,4 | CFp | CBC | E-Distributie Muntenia | 12952678 | 2022-11-29 | RO001E108984055/2 | 2023-05-04
910 | jud. ILFOV, loc. OTOPENI, Strada Ion Creanga, nr. 14B | IF | 0.015 | 0.01469 | 13381595 | 0 | 0,4 | CFp | CBC | E-Distributie Muntenia | 13381595 | 2022-12-09 | RO001E142766629/2 | 2023-05-29
911 | jud. ILFOV, loc. VANATORI, Strada Libertatii, nr. 347 | IF | 0.01 | 0.009745 | 13882821 | 0 | 0,4 | CFp | CBC | E-Distributie Muntenia | 13882821 | 2023-02-07 | RO001E400722735/2 | 2023-05-04
912 | jud. ILFOV, loc. VOLUNTARI, Strada Constantin Brancoveanu, nr. 15 | IF | 0.015 | 0.01467 | 12889755 | 0 | 0,4 | CFp | CBC | E-Distributie Muntenia | 12889755 | 2022-12-16 | RO001E400191252/2 | 2023-05-25
913 | jud. ILFOV, loc. DUDU, Intrarea Trandafirilor, nr. 6 | IF | 0.008 | 0.00783 | 15158637 | 0 | 0,4 | CFp | CBC | E-Distributie Muntenia | 15158637 | 2023-02-06 | RO001E400952639/3 | 2023-05-04
914 | jud. ILFOV, loc. DUDU, Strada Orhideelor, nr. 17C | IF | 0.00847 | 0.0083 | 15150655 | 0 | 0,4 | CFp | CBC | E-Distributie Muntenia | 15150655 | 2023-02-06 | RO001E141350357/3 | 2023-05-31
915 | jud. ILFOV, loc. ROSU, Strada General Praporgescu, nr. 38 | IF | 0.006 | 0.00587 | 12080502 | 0 | 0,23 | CFp | CBC | E-Distributie Muntenia | 12080502 | 2022-12-15 | RO001E400259369/2 | 2023-05-18
916 | jud. ILFOV, loc. CHIAJNA, Intrarea NICOLAE IORGA, nr. 39J | IF | 0.02 | 0.0196 | 13551644 | 0 | 0,4 | CFp | CBC | E-Distributie Muntenia | 13551644 | 2023-01-27 | RO001E141382655/4 | 2023-05-03
917 | jud. ILFOV, loc. CLINCENI, Strada Fortului, nr. FN, bl. CASA 5 | IF | 0.00484 | 0.004663 | 14186336 | 0 | 0,4 | CFp | CBC | E-Distributie Muntenia | 14186336 | 2023-01-16 | RO001E142479619/2 | 2023-05-22
918 | jud. ILFOV, loc. CERNICA, SOSEAUA Bucuresti-Cernica, nr. 16 | IF | 0.15 | 0.1455 | 14473792 | 0 | 0,4 | CFp | CBC | E-Distributie Muntenia | 14473792 | 2023-01-04 | RO001E400839701/2 | 2023-05-24
919 | jud. ILFOV, loc. VOLUNTARI, Strada Teodor Burada, nr. 7 A | IF | 0.005 | 0.004899 | 15509950 | 0 | 0,4 | CFp | CBC | E-Distributie Muntenia | 15509950 | 2023-02-02 | RO001E400189305/2 | 2023-05-17
920 | jud. ILFOV, loc. BALOTESTI, Strada Castanilor, nr. 12A | IF | 0.0046 | 0.004408 | 13089737 | 0 | 0,4 | CFp | CBC | E-Distributie Muntenia | 13089737 | 2022-12-12 | RO001E400904928/3 | 2023-05-10
921 | jud. ILFOV, loc. BRAGADIRU, Strada Iederei, nr. 78-80J, ap. 1 | IF | 0.006 | 0.005879 | 15765015 | 0 | 0,4 | CFp | CBC | E-Distributie Muntenia | 15765015 | 2023-02-16 | RO001E142100058/3 | 2023-05-18
922 | jud. ILFOV, loc. MOARA VLASIEI, Strada Eroilor, nr. 186 | IF | 0.008 | 0.007839 | 15783913 | 0 | 0,4 | CFp | CBC | E-Distributie Muntenia | 15783913 | 2023-02-17 | RO001E400666901/2 | 2023-05-31
923 | jud. ILFOV, loc. ORDOREANU, Strada Tudor Vladimirescu, nr. 66B | IF | 0.015 | 0.014699 | 15817311 | 0 | 0,4 | CFp | CBC | E-Distributie Muntenia | 15817311 | 2023-02-24 | RO001E401022122/4 | 2023-05-22
924 | jud. ILFOV, loc. OSTRATU, Strada Gagului, nr. 15 | IF | 0.01 | 0.00978 | 16173610 | 0 | 0,4 | CFp | CBC | E-Distributie Muntenia | 16173610 | 2023-02-28 | RO001E141761094/2 | 2023-05-17
925 | jud. ILFOV, loc. CIOFLICENI, Strada Stefanita Voda, nr. NC 110711 | IF | 0.01443 | 0.013991 | 15120777 | 0 | 0,4 | CFp | CBC | E-Distributie Muntenia | 15120777 | 2023-01-25 | RO001E142434609/2 | 2023-05-03
926 | jud. ILFOV, loc. MOGOSOAIA, Strada Stadionului, nr. 3G, ap. C6 | IF | 0.004 | 0.00391 | 14945225 | 0 | 0,4 | CFp | CBC | E-Distributie Muntenia | 14945225 | 2023-01-12 | RO001E142054203/2 | 2023-05-09
927 | jud. ILFOV, loc. TAMASI, Strada Belgrad, nr. 1 | IF | 0.006 | 0.005879 | 14808717 | 0 | 0,4 | CFp | CBC | E-Distributie Muntenia | 14808717 | 2023-01-06 | RO001E142711797/2 | 2023-05-09
928 | jud. ILFOV, loc. TAMASI, Strada Sofia, nr. 8 | IF | 0.00594 | 0.005816 | 14338628 | 0 | 0,4 | CFp | CBC | E-Distributie Muntenia | 14338628 | 2023-01-06 | RO001E141704136/2 | 2023-05-19
929 | jud. ILFOV, loc. MOGOSOAIA, Strada MUSETELULUI, nr. 16, bl. corp G, Vila G1 | IF | 0.00594 | 0.005811 | 14181947 | 0 | 0,4 | CFp | CBC | E-Distributie Muntenia | 14181947 | 2022-12-28 | RO001E142973719/2 | 2023-05-29
930 | jud. ILFOV, loc. DRAGOMIRESTI-DEAL, Strada VIOLETELOR, nr. 2 | IF | 0.01001 | 0.00977 | 13739189 | 25.97 | 0,23 | CFp | CBC | E-Distributie Muntenia | 13739189 | 2023-01-11 | RO001E141539176/4 | 2023-05-25
931 | jud. ILFOV, loc. CORBEANCA, Strada Fermei, nr. 5 | IF | 0.012 | 0.01175 | 13591435 | 0 | 0,4 | CFp | CBC | E-Distributie Muntenia | 13591435 | 2023-01-25 | RO001E400964788/2 | 2023-05-22
932 | jud. ILFOV, loc. BRAGADIRU, Strada Ghidiceni, nr. 59, bl. VILA 6 | IF | 0.00455 | 0.004449 | 13549010 | 0 | 0,4 | CFp | CBC | E-Distributie Muntenia | 13549010 | 2022-12-12 | RO001E142866080/2 | 2023-05-25
933 | jud. ILFOV, loc. CACIULATI, Strada Londra, nr. 17 | IF | 0.01 | 0.009798 | 13298963 | 0 | 0,4 | CFp | CBC | E-Distributie Muntenia | 13298963 | 2022-12-16 | RO001E142234506/4 | 2023-05-18
934 | jud. ILFOV, loc. BALOTESTI, DRUMUL DE 313/1, nr. T93,P316/3, ap. CASA 25 | IF | 0.009 | 0.0088 | 13347897 | 0 | 0,4 | CFp | CBC | E-Distributie Muntenia | 13347897 | 2022-12-30 | RO001E142615789/4 | 2023-05-08
935 | jud. Bucuresti, loc. SECTOR 6, DRUMUL Ciorogarla, nr. 173, ap. 24 | B | 0.006 | 0.00578 | 13234124 | 0 | 0,4 | CFp | CBC | E-Distributie Muntenia | 13234124 | 2022-11-29 | RO001E110519106/2 | 2023-05-23
936 | jud. ILFOV, loc. BALOTESTI, Strada Amurgului, nr. 141A | IF | 0.0153 | 0.014956 | 13090478 | 0 | 0,4 | CFp | CBC | E-Distributie Muntenia | 13090478 | 2022-12-28 | RO001E142275219/3 | 2023-05-12
937 | jud. GIURGIU, loc. COLIBASI, ULITA Iii (Linia Mica), nr. 28 | GR | 0.01944 | 0.01905 | 12936093 | 0 | 0,4 | CFp | CBC | E-Distributie Muntenia | 12936093 | 2022-12-08 | RO001E300718492/2 | 2023-05-18
938 | jud. BUCURESTI, loc. SECTOR 1, Strada Nicoleanu Nicolae,Poet, nr. 18, bl. B3, ap. U8 | B | 0.008 | 0.007839 | 12524390 | 200 | 0,4 | CFp | CBC | E-Distributie Muntenia | 12524390 | 2022-12-16 | RO001E111149094/2 | 2023-05-10
939 | jud. ILFOV, loc. PANTELIMON, Strada Aviator Constantin Cantacuzino, nr. 10, bl. P626 | IF | 0.015 | 0.014699 | 12565555 | 0 | 0,4 | CFp | CBC | E-Distributie Muntenia | 12565555 | 2022-11-29 | RO001E141506620/3 | 2023-05-25
940 | jud. GIURGIU, loc. CASCIOARELE (GAISENI), Strada Monumentului, nr. 136 | GR | 0.009 | 0.008819 | 12471208 | 0 | 0,4 | CFp | CBC | E-Distributie Muntenia | 12471208 | 2022-11-03 | RO001E300991811/3 | 2023-05-31
941 | jud. ILFOV, loc. DOMNESTI, Strada Vatra Dornei, nr. 10 | IF | 0.011 | 0.006968 | 10976518 | 0 | 0,4 | CFp | CBC | E-Distributie Muntenia | 10976518 | 2022-12-16 | RO001E141421929/2 | 2023-05-12
942 | jud. ILFOV, loc. BRAGADIRU, SOSEAUA Alexandriei, nr. 152-156 | IF | 0.02664 | 0.026097 | 10526835 | 0 | 20 | CFp | CBC | E-Distributie Muntenia | 10526835 | 2022-09-07 | RO001E401071722/2 | 2023-05-02
943 | jud. BUCURESTI, loc. SECTOR 2, Strada Botez Eugen, c-dor., nr. 30 | B | 0.0036 | 0.0036 | 09205635 | 0 | 0,4 | CFp | CBC | E-Distributie Muntenia | 09205635 | 2022-01-20 | RO001E101408576/2 | 2023-05-23
944 | jud. ILFOV, loc. OTOPENI, Strada Marasti, nr. 3 | IF | 0.005 | 0.004895 | 13202908 | 0 | 0,4 | CFp | CBC | E-Distributie Muntenia | 13202908 | 2022-11-24 | RO001E400088088/3 | 2023-05-12
945 | jud. GIURGIU, loc. COLIBASI, Strada LINIA MICA, nr. 80 | GR | 0.01944 | 0.01905 | 13115887 | 0 | 0,4 | CFp | CBC | E-Distributie Muntenia | 13115887 | 2022-11-17 | RO001E300713802/3 | 2023-05-18
946 | jud. BUCURESTI, loc. SECTOR 1, Strada Somesul Rece, nr. 5 | B | 0.025 | 0.025 | 12698608 | 0 | 0,4 | CFp | CBC | E-Distributie Muntenia | 12698608 | 2022-11-09 | RO001E101141288/2 | 2023-05-08
947 | jud. ILFOV, loc. BUFTEA, Strada Crinului, nr. 9 | IF | 0.006 | 0.00585 | 12479844 | 0 | 0,4 | CFp | CBC | E-Distributie Muntenia | 12479844 | 2022-12-08 | RO001E400533555/2 | 2023-05-05
948 | jud. GIURGIU, loc. DARASTI-VLASCA, ULITA X (Casei Parohiale), nr. 11 | GR | 0.02904 | 0.028458 | 11667190 | 0 | 0,4 | CFp | CBC | E-Distributie Muntenia | 11667190 | 2022-09-27 | RO001E301146599/2 | 2023-05-25
949 | jud. ILFOV, loc. CHIAJNA, SOSEAUA Centura, nr. 1BIS | IF | 0.10072 | 0.098691 | 11487218 | 0 | 20 | CFp | CBC | E-Distributie Muntenia | 11487218 | 2022-10-12 | RO001E401076312/4 | 2023-05-18
950 | jud. ILFOV, loc. OTOPENI, Strada Craitelor, nr. 67-C | IF | 0.01 | 0.009799 | 11180865 | 0 | 0,4 | CFp | CBC | E-Distributie Muntenia | 11180865 | 2022-10-05 | RO001E143006616/2 | 2023-05-17
951 | jud. ILFOV, loc. ZURBAUA, Strada Ghioceilor, nr. 140 | IF | 0.02 | 0.01959 | 10839722 | 0 | 0,4 | CFp | CBC | E-Distributie Muntenia | 10839722 | 2022-09-12 | RO001E141648841/2 | 2023-05-19
952 | jud. ILFOV, loc. CLINCENI, Strada Orhideei, nr. 91E | IF | 0.01 | 0.009798 | 12844124 | 0 | 0,4 | CFp | CBC | E-Distributie Muntenia | 12844124 | 2022-11-08 | RO001E141338960/3 | 2023-05-10
953 | jud. ILFOV, loc. OTOPENI, Strada I.I.C. BRATIANU, nr. 10E | IF | 0.008 | 0.00783 | 12780232 | 0 | 0,4 | CFp | CBC | E-Distributie Muntenia | 12780232 | 2022-11-10 | RO001E400986186/2 | 2023-05-29
954 | jud. GIURGIU, loc. GIURGIU, Strada Miron Costin, nr. 53 E | GR | 0.01496 | 0.01466 | 12757287 | 0 | 0,4 | CFp | CBC | E-Distributie Muntenia | 12757287 | 2022-11-04 | RO001E131316168/5 | 2023-05-05
955 | jud. ILFOV, loc. CORBEANCA, Strada STEJARULUI, nr. 10 | IF | 0.003 | 0.00291 | 09525023 | 0 | 0,4 | CFp | CBC | E-Distributie Muntenia | 09525023 | 2022-03-01 | RO001E401044496/3 | 2023-05-02
956 | jud. BUCURESTI, loc. SECTOR 3, Bulevardul Theodor Pallady, nr. 40N | B | 0.019845 | 0.019444 | 12072363 | 200 | 0,4 | CFp | CBC | E-Distributie Muntenia | 12072363 | 2022-10-10 | RO001E110745736/2 | 2023-05-25
957 | jud. ILFOV, loc. BRANESTI, DRUMUL D.N. 3, nr. FN, bl. T 110, sc. P 436/7 | IF | 0.02904 | 0.028439 | 12026088 | 0 | 0,4 | CFp | CBC | E-Distributie Muntenia | 12026088 | 2022-11-03 | RO001E141210846/2 | 2023-05-18
958 | jud. ILFOV, loc. CORBEANCA, Strada Campului, nr. 51, ap. 2 | IF | 0.008 | 0.007838 | 10869235 | 5 | 0,4 | CFp | CBC | E-Distributie Muntenia | 10869235 | 2022-10-03 | RO001E142204569/3 | 2023-05-08
959 | jud. ILFOV, loc. MOGOSOAIA, Strada Chitila-Padure, nr. 46 | IF | 0.027 | 0.026459 | 10413067 | 0 | 0,4 | CFp | CBC | E-Distributie Muntenia | 10413067 | 2022-07-21 | RO001E400673437/2 | 2023-05-04
960 | jud. ILFOV, loc. STEFANESTII DE JOS, SOSEAUA Centura, nr. 6 | IF | 0.07524 | 0.073695 | 11370865 | 0 | 0,4 | CFp | CBC | E-Distributie Muntenia | 11370865 | 2022-09-19 | RO001E401074882/2 | 2023-05-19
961 | jud. BUCURESTI, loc. SECTOR 6, Bulevardul Iuliu Maniu, nr. 7-11 | B | 0.099 | 0.09984 | 11322346 | 0 | 0,4 | CFp | CBC | E-Distributie Muntenia | 11322346 | 2022-09-15 | RO001E108521276/2 | 2023-05-30
962 | jud. ILFOV, loc. CIOROGARLA, Strada Luceafarului, nr. 15 | IF | 0.03003 | 0.029425 | 11206113 | 0 | 0,4 | CFp | CBC | E-Distributie Muntenia | 11206113 | 2022-10-14 | RO001E141466029/2 | 2023-05-09
963 | jud. ILFOV, loc. BALOTESTI, DRUMUL DE 313/1, nr. T93,P316/3, ap. CASA 28 | IF | 0.01053 | 0.010299 | 11127093 | 0 | 0,4 | CFp | CBC | E-Distributie Muntenia | 11127093 | 2022-08-24 | RO001E142615824/4 | 2023-05-10
964 | jud. ILFOV, loc. CIOLPANI, SOSEAUA Bucuresti-Ploiesti, nr. 190 -A | IF | 0.02736 | 0.026793 | 11371011 | 0 | 20 | CFp | CBC | E-Distributie Muntenia | 11371011 | 2022-09-14 | RO001E401112425/2 | 2023-05-31
965 | jud. ILFOV, loc. BUFTEA, Strada 23 AUGUST, nr. 100BIS | IF | 0.1 | 0.09796 | 11182797 | 0 | 20 | CFp | CBC | E-Distributie Muntenia | 11182797 | 2022-09-15 | RO001E401147058/2 | 2023-05-18
966 | jud. BUCURESTI, loc. SECTOR 5, DRUMUL Ghindari, nr. 41A | B | 0.01 | 0.009799 | 11182845 | 0 | 0,4 | CFp | CBC | E-Distributie Muntenia | 11182845 | 2022-09-16 | RO001E109089782/2 | 2023-05-25
967 | jud. ILFOV, loc. BRAGADIRU, Strada DANTELEI, nr. 60, bl. Casa C1, ap. C1 | IF | 0.006 | 0.00586 | 10760538 | 74 | 0,4 | CFp | CBC | E-Distributie Muntenia | 10760538 | 2022-09-07 | RO001E142745794/2 | 2023-05-23
968 | jud. GIURGIU, loc. SINGURENI, Strada Morii, nr. 945 | GR | 0.00819 | 0.008024 | 10249969 | 0 | 0,4 | CFp | CBC | E-Distributie Muntenia | 10249969 | 2022-06-29 | RO001E300546547/3 | 2023-05-11
969 | jud. ILFOV, loc. OTOPENI, Strada HORIA, CLOSCA SI CRISAN, nr. 2 | IF | 0.01 | 0.00975 | 10066897 | 0 | 0,4 | CFp | CBC | E-Distributie Muntenia | 10066897 | 2022-06-10 | RO001E400151922/2 | 2023-05-25
970 | jud. ILFOV, loc. BRANESTI, Strada Ilfov, nr. 69 | IF | 0.003 | 0.00293 | 09735424 | 0 | 0,4 | CFp | CBC | E-Distributie Muntenia | 09735424 | 2022-03-28 | RO001E400177515/3 | 2023-05-10
971 | jud. ILFOV, loc. PASAREA, Intrarea Constanta, nr. 1 | IF | 0.02 | 0.01954 | 09914329 | 0 | 0,4 | CFp | CBC | E-Distributie Muntenia | 09914329 | 2022-05-18 | RO001E400921501/4 | 2023-05-22
972 | jud. ILFOV, loc. POPESTI-LEORDENI, Strada Timocului, nr. 11 | IF | 0.01 | 0.009797 | 09886710 | 0 | 0,4 | CFp | CBC | E-Distributie Muntenia | 09886710 | 2022-05-11 | RO001E141679632/3 | 2023-05-03
973 | jud. ILFOV, loc. CORNETU, Strada Rasaritului, nr. 22 | IF | 0.0078 | 0.007624 | 09230148 | 0 | 0,4 | CFp | CBC | E-Distributie Muntenia | 09230148 | 2022-01-17 | RO001E141206403/3 | 2023-05-26
974 | jud. GIURGIU, loc. UZUNU, Strada Intravilan, nr. FN | GR | 49.6 | 48 | 06426082 | 0 | 110 | CFp | NA | E-Distributie Muntenia | 06426082 | 2021-04-22 | RO001E131429916/1 | 2023-05-08
975 | jud. ILFOV, loc. POPESTI-LEORDENI, SOSEAUA Oltenitei, nr. 208 | IF | 1.1 | 0 |  | 0 | 20 | CFp | CBC | E-Distributie Muntenia | 17202804 | 2023-04-07 | RO001E142993777/5 | 2023-04-25
976 | jud. ILFOV, loc. PANTELIMON, Bulevardul Biruintei, nr. 103 | IF | 0.20898 | 0.20477 |  | 0 | 20 | CFp | CBC | E-Distributie Muntenia | 15680095 | 2023-02-14 | RO001E401073904/2 | 2023-04-25
977 | jud. ILFOV, loc. TUNARI, Strada Tudor Vladimirescu, nr. 12B | IF | 0.011 | 0.01074 |  | 0 | 0,4 | CFp | CBC | E-Distributie Muntenia | 16216102 | 2023-03-28 | RO001E142630573/4 | 2023-04-21
978 | jud. ILFOV, loc. CORBEANCA, Strada Viitorului, nr. 30 | IF | 0.015 | 0.01469 |  | 0 | 0,4 | CFp | CBC | E-Distributie Muntenia | 16727117 | 2023-04-03 | RO001E400587161/3 | 2023-04-07
979 | jud. BUCURESTI, loc. SECTOR 1, Strada Timisului, nr. 54 | B | 0.00546 | 0.00546 |  | 0 | 0,4 | CFp | CBC | E-Distributie Muntenia | 16864422 | 2023-04-05 | RO001E100561597/3 | 2023-04-27
980 | jud. ILFOV, loc. TUNARI, Strada Nicolae Iorga, nr. 73 | IF | 0.01 | 0.00979 |  | 0 | 0,4 | CFp | CBC | E-Distributie Muntenia | 16816566 | 2023-04-03 | RO001E400194244/2 | 2023-04-07
981 | jud. BUCURESTI, loc. SECTOR 5, Strada Ghidigeni, nr. 140A | B | 0.007 | 0.006858 |  | 0 | 0,4 | CFp | CBC | E-Distributie Muntenia | 16887000 | 2023-04-13 | RO001E110689867/4 | 2023-04-27
982 | jud. BUCURESTI, loc. SECTOR 1, Intrarea Ecaterina Teodoroiu, nr. 7 | B | 0.01 | 0.01 |  | 0 | 0,4 | CFp | CBC | E-Distributie Muntenia | 16885697 | 2023-04-05 | RO001E100197222/5 | 2023-04-27
983 | jud. GIURGIU, loc. POENARI, ULITA Centru, nr. 8888 | GR | 0.0099 | 0.009692 |  | 0 | 0,4 | CFp | CBC | E-Distributie Muntenia | 16889609 | 2023-04-05 | RO001E301175041/2 | 2023-04-27
984 | jud. GIURGIU, loc. HOTARELE, Strada Viilor, nr. 46 | GR | 0.003 | 0.00292 |  | 0 | 0,4 | CFp | CBC | E-Distributie Muntenia | 17111915 | 2023-04-06 | RO001E300747304/3 | 2023-04-27
985 | jud. GIURGIU, loc. HOTARELE, Strada Craitei, nr. 1 | GR | 0.003 | 0.00292 |  | 0 | 0,4 | CFp | CBC | E-Distributie Muntenia | 17110793 | 2023-04-03 | RO001E300807626/3 | 2023-04-19
986 | jud. ILFOV, loc. POPESTI-LEORDENI, SOSEAUA Oltenitei, nr. 208 | IF | 0.386 | 0.37748 |  | 1200 | 20 | CFp | CBC | E-Distributie Muntenia | 17202512 | 2023-04-06 | RO001E401128703/5 | 2023-04-25
987 | jud. GIURGIU, loc. IZVORU (VANATORII MICI), Strada Libertatii, nr. 99 | GR | 0.004 | 0.00391 |  | 0 | 0,4 | CFp | CBC | E-Distributie Muntenia | 17210799 | 2023-04-18 | RO001E301052450/3 | 2023-04-28
988 | jud. GIURGIU, loc. MIHAILESTI, Strada Violetelor, nr. 15 | GR | 0.006 | 0.005879 |  | 0 | 0,4 | CFp | CBC | E-Distributie Muntenia | 17200643 | 2023-04-10 | RO001E300593707/3 | 2023-04-28
989 | jud. ILFOV, loc. SAFTICA, Strada Fermei, nr. 43A | IF | 0.012 | 0.01172 |  | 0 | 0,4 | CFp | CBC | E-Distributie Muntenia | 13720662 | 2023-03-21 | RO001E400710620/3 | 2023-04-18
990 | jud. ILFOV, loc. BERCENI, Strada Intravilan, nr. NC51010 | IF | 0.01 | 0.00979 |  | 0 | 0,4 | CFp | CBC | E-Distributie Muntenia | 15390640 | 2023-02-16 | RO001E142068411/2 | 2023-04-06
991 | jud. BUCURESTI, loc. SECTOR 6, Strada Preciziei, nr. 1 C | B | 0.02 | 0.019595 |  | 0 | 0,4 | CFp | CBC | E-Distributie Muntenia | 16763101 | 2023-04-03 | RO001E108516955/2 | 2023-04-12
992 | jud. BUCURESTI, loc. SECTOR 5, DRUMUL Sanpaul, nr. 20C, ap. CASA 1 | B | 0.005 | 0.004899 |  | 0 | 0,4 | CFp | CBC | E-Distributie Muntenia | 16772260 | 2023-04-03 | RO001E111231120/2 | 2023-04-18
993 | jud. GIURGIU, loc. TANTAVA, Strada Argesului, nr. 470B | GR | 0.01 | 0.009799 |  | 0 | 0,4 | CFp | CBC | E-Distributie Muntenia | 16791561 | 2023-04-03 | RO001E131302275/3 | 2023-04-12
994 | jud. ILFOV, loc. PERIS, Strada Principala, nr. 169 | IF | 0.006 | 0.00587 |  | 0 | 0,4 | CFp | CBC | E-Distributie Muntenia | 16764906 | 2023-04-03 | RO001E400602226/2 | 2023-04-06
995 | jud. GIURGIU, loc. MIHAILESTI, Calea Bucuresti, nr. 108 | GR | 0.01 | 0.00975 |  | 0 | 0,4 | CFp | CBC | E-Distributie Muntenia | 16768558 | 2023-04-10 | RO001E300594157/4 | 2023-04-19
996 | jud. GIURGIU, loc. BOLINTIN-VALE, Strada 1 Mai, nr. 24A | GR | 0.01 | 0.009799 |  | 0 | 0,4 | CFp | CBC | E-Distributie Muntenia | 16782248 | 2023-04-04 | RO001E301095053/4 | 2023-04-19
997 | jud. BUCURESTI, loc. SECTOR 4, Strada Alunisului, nr. 110 | B | 0.01068 | 0.010465 |  | 0 | 0,4 | CFp | CBC | E-Distributie Muntenia | 17001698 | 2023-04-05 | RO001E105762944/4 | 2023-04-18
998 | jud. ILFOV, loc. VOLUNTARI, Strada GARII PANTELIMON, nr. 40 | IF | 0.005 | 0.0047 |  | 0 | 0,4 | CFp | CBC | E-Distributie Muntenia | 17152554 | 2023-04-19 | RO001E105370691/2 | 2023-04-27
999 | jud. BUCURESTI, loc. SECTOR 1, Intrarea Zapada Mieilor, nr. 13 | B | 0.02 | 0.02 |  | 300 | 0,4 | CFp | CBC | E-Distributie Muntenia | 17182778 | 2023-04-03 | RO001E110349837/2 | 2023-04-06
1000 | jud. BUCURESTI, loc. SECTOR 1, Strada Jandarmeriei, nr. 237-245, ap. CORP B | B | 0.003 | 0.002934 |  | 0 | 0.4 | CFp | CBC | E-Distributie Muntenia | 16448190 | nu s-a emis ATR, prosumator pe ANEXA2 din Ord.19/2022 | RO001E400190396/2 | 2023-04-20
1001 | jud. BUCURESTI, loc. SECTOR 1, Strada Jimbolia, nr. 115, ap. AP1 | B | 0.04 | 0.04 |  | 0 | 0.4 | CFp | CBC | E-Distributie Muntenia | 16742247 | nu s-a emis ATR, prosumator pe ANEXA2 din Ord.19/2022 | RO001E108941328/2 | 2023-04-21
1002 | jud. ILFOV, loc. OTOPENI, Strada Mihai Eminescu, nr. 3N | IF | 0.005 | 0.004898 |  | 0 | 0.4 | CFp | CBC | E-Distributie Muntenia | 16773864 | nu s-a emis ATR, prosumator pe ANEXA2 din Ord.19/2022 | RO001E141682928/2 | 2023-04-28
1003 | jud. ILFOV, loc. PANTELIMON, Strada Baile Herculane, nr. 19A | IF | 0.006 | 0.005879 |  | 0 | 0.4 | CFp | CBC | E-Distributie Muntenia | 16769373 | nu s-a emis ATR, prosumator pe ANEXA2 din Ord.19/2022 | RO001E142774077/2 | 2023-04-03
1004 | jud. ILFOV, loc. OTOPENI, Strada Constantin Brancoveanu, nr. 19G | IF | 0.005 | 0.004898 |  | 0 | 0.4 | CFp | CBC | E-Distributie Muntenia | 16770753 | nu s-a emis ATR, prosumator pe ANEXA2 din Ord.19/2022 | RO001E141423505/2 | 2023-04-21
1005 | jud. ILFOV, loc. OTOPENI, Strada Grivita, nr. 28 P | IF | 0.009 | 0.00881 |  | 0 | 0.4 | CFp | CBC | E-Distributie Muntenia | 16926678 | nu s-a emis ATR, prosumator pe ANEXA2 din Ord.19/2022 | RO001E401032673/2 | 2023-04-24
1006 | jud. BUCURESTI, loc. SECTOR 3, Strada Papazoglu Dumitru,Lt.Colonel, nr. 84, bl. SPECI, sc. B | B | 0.0198 | 0.019403 |  | 0 | 0.4 | CFp | CBC | E-Distributie Muntenia | 16886664 | nu s-a emis ATR, prosumator pe ANEXA2 din Ord.19/2022 | RO001E108637904/2 | 2023-04-05
1007 | jud. ILFOV, loc. OTOPENI, Strada Craitelor, nr. 39-22, bl. LOT1/1 | IF | 0.006 | 0.005874 |  | 0 | 0.4 | CFp | CBC | E-Distributie Muntenia | 16917822 | nu s-a emis ATR, prosumator pe ANEXA2 din Ord.19/2022 | RO001E142258906/4 | 2023-04-21
1008 | jud. ILFOV, loc. VOLUNTARI, CAMPUL Pipera, nr. 101R | IF | 0.00891 | 0.00873 |  | 0 | 0.4 | CFp | CBC | E-Distributie Muntenia | 16908538 | nu s-a emis ATR, prosumator pe ANEXA2 din Ord.19/2022 | RO001E141239184/2 | 2023-04-13
1009 | jud. ILFOV, loc. TAMASI, Strada Sportului, nr. 6G | IF | 0.008 | 0.00783 |  | 0 | 0.4 | CFp | CBC | E-Distributie Muntenia | 16917229 | nu s-a emis ATR, prosumator pe ANEXA2 din Ord.19/2022 | RO001E401034990/2 | 2023-04-24
1010 | jud. ILFOV, loc. CERNICA, Strada Lacul Tei, nr. 8C | IF | 0.01 | 0.00978 |  | 0 | 0.4 | CFp | CBC | E-Distributie Muntenia | 17084261 | nu s-a emis ATR, prosumator pe ANEXA2 din Ord.19/2022 | RO001E141209967/3 | 2023-04-03
1011 | jud. ILFOV, loc. VOLUNTARI, Bulevardul VOLUNTARI, nr. 82-B | IF | 0.27 | 0 |  | 0 | 20 | CFp | CBC | E-Distributie Muntenia | 17114393 | nu s-a emis ATR, prosumator pe ANEXA2 din Ord.19/2022 | RO001E142913689/2 | 2023-04-27
1012 | jud. BUCURESTI, loc. SECTOR 3, Strada Radu Calomfirescu, nr. 5, ap. 1 | B | 0.006 | 0.006 |  | 0 | 0.4 | CFp | CBC | E-Distributie Muntenia | 17114936 | nu s-a emis ATR, prosumator pe ANEXA2 din Ord.19/2022 | RO001E110293699/2 | 2023-04-24
1013 | jud. ILFOV, loc. TANCABESTI, SOSEAUA Bucuresti-Ploiesti, nr. 23 | IF | 0.003645 | 0.003571 |  | 0 | 0.4 | CFp | CBC | E-Distributie Muntenia | 17115982 | nu s-a emis ATR, prosumator pe ANEXA2 din Ord.19/2022 | RO001E401068582/2 | 2023-04-13
1014 | jud. BUCURESTI, loc. SECTOR 6, Intrarea Godeni, nr. 16A, bl. 5, ap. 4 | B | 0.005 | 0.004899 |  | 0 | 0.4 | CFp | CBC | E-Distributie Muntenia | 17203013 | nu s-a emis ATR, prosumator pe ANEXA2 din Ord.19/2022 | RO001E119832248/2 | 2023-04-26
1015 | jud. ILFOV, loc. SNAGOV, SATUL Tancabesti, nr. FN | IF | 0.005 | 0.004899 |  | 0 | 0.4 | CFp | CBC | E-Distributie Muntenia | 17204763 | nu s-a emis ATR, prosumator pe ANEXA2 din Ord.19/2022 | RO001E141662690/2 | 2023-04-05
1016 | jud. ILFOV, loc. OTOPENI, Strada Sofia, nr. 58 | IF | 0.0066 | 0.006068 |  | 0 | 0.4 | CFp | CBC | E-Distributie Muntenia | 17195352 | nu s-a emis ATR, prosumator pe ANEXA2 din Ord.19/2022 | RO001E401015113/2 | 2023-04-21
1017 | jud. ILFOV, loc. CIOLPANI, SOSEAUA Bucuresti-Ploiesti, nr. 268 | IF | 0.008 | 0.00774 |  | 0 | 0.4 | CFp | CBC | E-Distributie Muntenia | 17216975 | nu s-a emis ATR, prosumator pe ANEXA2 din Ord.19/2022 | RO001E142217057/1 | 2023-04-25
1018 | jud. ILFOV, loc. VOLUNTARI, Strada Lucian Blaga, nr. 4-A | IF | 0.008 | 0.007822 |  | 0 | 0.4 | CFp | CBC | E-Distributie Muntenia | 17191468 | nu s-a emis ATR, prosumator pe ANEXA2 din Ord.19/2022 | RO001E142946810/2 | 2023-04-21
1019 | jud. ILFOV, loc. VOLUNTARI, Strada Lucian Blaga, nr. 4 | IF | 0.008 | 0.007822 |  | 0 | 0.4 | CFp | CBC | E-Distributie Muntenia | 17191565 | nu s-a emis ATR, prosumator pe ANEXA2 din Ord.19/2022 | RO001E141594795/2 | 2023-04-21
1020 | jud. ILFOV, loc. FUNDENI, Strada PARULUI, nr. 8D | IF | 0.003 | 0.002938 |  | 0 | 0.4 | CFp | CBC | E-Distributie Muntenia | 17207960 | nu s-a emis ATR, prosumator pe ANEXA2 din Ord.19/2022 | RO001E142488406/3 | 2023-04-25
1021 | jud. BUCURESTI, loc. SECTOR 3, Strada Dragan Constantin,Soldat, nr. 25 | B | 0.003 | 0.00289 |  | 0 | 0.23 | CFp | CBC | E-Distributie Muntenia | 17209398 | nu s-a emis ATR, prosumator pe ANEXA2 din Ord.19/2022 | RO001E104852112/2 | 2023-04-21
1022 | jud. ILFOV, loc. OTOPENI, DRUMUL Viilor, nr. 9-C, ap. CASA 6 | IF | 0.006 | 0.00587 |  | 0 | 0.4 | CFp | CBC | E-Distributie Muntenia | 17197288 | nu s-a emis ATR, prosumator pe ANEXA2 din Ord.19/2022 | RO001E143194603/2 | 2023-04-25
1023 | jud. BUCURESTI, loc. SECTOR 1, Strada Fruntasului, nr. 1, ap. AP 1 | B | 0.004 | 0.003919 |  | 0 | 0.4 | CFp | CBC | E-Distributie Muntenia | 17207017 | nu s-a emis ATR, prosumator pe ANEXA2 din Ord.19/2022 | RO001E100517240/2 | 2023-04-11
1024 | jud. ILFOV, loc. VOLUNTARI, Strada Costache Radu, Erou, nr. 15BIS | IF | 0.02 | 0.019598 |  | 0 | 0.4 | CFp | CBC | E-Distributie Muntenia | 17214999 | nu s-a emis ATR, prosumator pe ANEXA2 din Ord.19/2022 | RO001E141276129/4 | 2023-04-28
1025 | jud. ILFOV, loc. MOGOSOAIA, Strada Mantopol, nr. 2 | IF | 0.00637 | 0.006193 |  | 0 | 0.4 | CFp | CBC | E-Distributie Muntenia | 17211526 | nu s-a emis ATR, prosumator pe ANEXA2 din Ord.19/2022 | RO001E401164624/2 | 2023-04-21
1026 | jud. ILFOV, loc. BALOTESTI, SOSEAUA Unirii, nr. 291O | IF | 0.009 | 0.00879 |  | 0 | 0.4 | CFp | CBC | E-Distributie Muntenia | 17196916 | nu s-a emis ATR, prosumator pe ANEXA2 din Ord.19/2022 | RO001E142053785/2 | 2023-04-21
1027 | jud. ILFOV, loc. BRAGADIRU, Strada Safirului, nr. 10J | IF | 0.00615 | 0.005927 |  | 0 | 0.4 | CFp | CBC | E-Distributie Muntenia | 17214971 | nu s-a emis ATR, prosumator pe ANEXA2 din Ord.19/2022 | RO001E142536455/3 | 2023-04-20
1028 | jud. ILFOV, loc. DOBROESTI, Strada Nicolae Balcescu, nr. 93 -95 | IF | 0.005 | 0.004899 |  | 0 | 0.4 | CFp | CBC | E-Distributie Muntenia | 17257039 | nu s-a emis ATR, prosumator pe ANEXA2 din Ord.19/2022 | RO001E109307831/2 | 2023-04-28
1029 | jud. ILFOV, loc. VOLUNTARI, Strada Matei Millo, nr. 82 | IF | 0.0082 | 0.007936 |  | 0 | 0.4 | CFp | CBC | E-Distributie Muntenia | 17257347 | nu s-a emis ATR, prosumator pe ANEXA2 din Ord.19/2022 | RO001E108721032/3 | 2023-04-28
1030 | jud. BUCURESTI, loc. SECTOR 1, Strada Marinarilor, nr. 30, ap. PC | B | 0.00498 | 0.00498 |  | 0 | 0.4 | CFp | CBC | E-Distributie Muntenia | 17278018 | nu s-a emis ATR, prosumator pe ANEXA2 din Ord.19/2022 | RO001E111053830/2 | 2023-04-28
1031 | jud. ILFOV, loc. SINDRILITA, Strada Perilor, nr. 2A | IF | 0.006 | 0.00587 |  | 0 | 0.4 | CFp | CBC | E-Distributie Muntenia | 17265728 | nu s-a emis ATR, prosumator pe ANEXA2 din Ord.19/2022 | RO001E142149309/1 | 2023-04-28
1032 | jud. ILFOV, loc. BRAGADIRU, Strada Primaverii, nr. 5 | IF | 0.003 | 0.002939 |  | 0 | 0.4 | CFp | CBC | E-Distributie Muntenia | 17255709 | nu s-a emis ATR, prosumator pe ANEXA2 din Ord.19/2022 | RO001E109104869/2 | 2023-04-28
1033 | jud. ILFOV, loc. SINDRILITA, Strada Perilor, nr. 2 | IF | 0.006 | 0.00587 |  | 0 | 0.4 | CFp | CBC | E-Distributie Muntenia | 17265988 | nu s-a emis ATR, prosumator pe ANEXA2 din Ord.19/2022 | RO001E400230302/2 | 2023-04-28
1034 | jud. ILFOV, loc. BRAGADIRU, Strada DRAGANULUI, nr. 26-28, bl. -, sc. -, et. -, ap. - | IF | 0.003 | 0.002934 |  | 0 | 0.4 | CFp | CBC | E-Distributie Muntenia | 17253110 | nu s-a emis ATR, prosumator pe ANEXA2 din Ord.19/2022 | RO001E141788936/2 | 2023-04-25
1035 | jud. ILFOV, loc. VOLUNTARI, CARTIERUL Henri Coanda, nr. LOT 707 | IF | 0.006 | 0.006 |  | 0 | 0.4 | CFp | CBC | E-Distributie Muntenia | 17253198 | nu s-a emis ATR, prosumator pe ANEXA2 din Ord.19/2022 | RO001E141473241/1 | 2023-04-24
1036 | jud. BUCURESTI, loc. SECTOR 1, Strada Infratirii, nr. 15 | B | 0.012 | 0.012 |  | 0 | 0.4 | CFp | CBC | E-Distributie Muntenia | 17259277 | nu s-a emis ATR, prosumator pe ANEXA2 din Ord.19/2022 | RO001E118438564/2 | 2023-04-28
1037 | jud. BUCURESTI, loc. SECTOR 1, Strada Clucereasa Elena, nr. 51A | B | 0.006 | 0.006 |  | 0 | 0.4 | CFp | CBC | E-Distributie Muntenia | 17263430 | nu s-a emis ATR, prosumator pe ANEXA2 din Ord.19/2022 | RO001E110192451/2 | 2023-04-24
1038 | jud. BUCURESTI, loc. SECTOR 2, Strada Salcamilor, nr. 22, sc. A | B | 0.012 | 0.012 |  | 400 | 0.4 | CFp | CBC | E-Distributie Muntenia | 17257926 | nu s-a emis ATR, prosumator pe ANEXA2 din Ord.19/2022 | RO001E100897421/3 | 2023-04-24
1039 | jud. BUCURESTI, loc. SECTOR 1, Strada Mures, nr. 12A | B | 0.005 | 0.005 |  | 0 | 0.4 | CFp | CBC | E-Distributie Muntenia | 17265597 | nu s-a emis ATR, prosumator pe ANEXA2 din Ord.19/2022 | RO001E100540202/2 | 2023-04-24
1040 | jud. ILFOV, loc. PANTELIMON, Strada Bucurestilor, nr. 8 | IF | 0.006 | 0.00587 |  | 0 | 0.4 | CFp | CBC | E-Distributie Muntenia | 17257892 | nu s-a emis ATR, prosumator pe ANEXA2 din Ord.19/2022 | RO001E141911732/3 | 2023-04-07
1041 | jud. ILFOV, loc. OTOPENI, Strada Constantin Brancoveanu, nr. 8-K, ap. LOCUINTA 2 | IF | 0.01 | 0.00979 |  | 0 | 0.4 | CFp | CBC | E-Distributie Muntenia | 17253033 | nu s-a emis ATR, prosumator pe ANEXA2 din Ord.19/2022 | RO001E143142099/2 | 2023-04-28
1042 | jud. ILFOV, loc. VOLUNTARI, DRUMUL Negru, nr. 56F | IF | 0.003 | 0.00292 |  | 0 | 0.4 | CFp | CBC | E-Distributie Muntenia | 17256295 | nu s-a emis ATR, prosumator pe ANEXA2 din Ord.19/2022 | RO001E401109667/2 | 2023-04-20
1043 | jud. BUCURESTI, loc. SECTOR 1, SOSEAUA Nordului, nr. 96N, bl. /, sc. /, ap. 1 | B | 0.00984 | 0.00984 |  | 0 | 0.4 | CFp | CBC | E-Distributie Muntenia | 17287244 | nu s-a emis ATR, prosumator pe ANEXA2 din Ord.19/2022 | RO001E110036537/2 | 2023-04-28
1044 | jud. ILFOV, loc. CACIULATI, SOSEAUA Unirii, nr. 211G | IF | 0.003 | 0.002939 |  | 0 | 0.4 | CFp | CBC | E-Distributie Muntenia | 17376974 | nu s-a emis ATR, prosumator pe ANEXA2 din Ord.19/2022 | RO001E142862064/2 | 2023-04-28
1045 | jud. ILFOV, loc. SANTU-FLORESTI, Strada Ungureni, nr. 43 | IF | 0.01485 | 0.014543 |  | 0 | 0.4 | CFp | CBC | E-Distributie Muntenia | 13159754 | nu s-a emis ATR, prosumator pe ANEXA2 din Ord.19/2022 | RO001E400779715/4 | 2023-04-25
1046 | jud. ILFOV, loc. ISLAZ, Strada 1 Decembrie, nr. 6A | IF | 0.008 | 0.007838 |  | 0 | 0.4 | CFp | CBC | E-Distributie Muntenia | 15020372 | nu s-a emis ATR, prosumator pe ANEXA2 din Ord.19/2022 | RO001E141608959/3 | 2023-04-21
1047 | jud. ILFOV, loc. MOARA DOMNEASCA, Strada Brebeneilor, nr. 19 | IF | 0.008 | 0.007835 |  | 0 | 0.4 | CFp | CBC | E-Distributie Muntenia | 15036895 | nu s-a emis ATR, prosumator pe ANEXA2 din Ord.19/2022 | RO001E141470507/2 | 2023-04-26
1048 | jud. ILFOV, loc. VOLUNTARI, Strada Serban Cantacuzino, nr. 53E1-3A | IF | 0.012 | 0.011754 |  | 0 | 0.4 | CFp | CBC | E-Distributie Muntenia | 12623230 | nu s-a emis ATR, prosumator pe ANEXA2 din Ord.19/2022 | RO001E141798117/3 | 2023-04-06
1049 | jud. ILFOV, loc. IZVORANI, Strada STR GENERAL AL. AVERESCU, nr. 28D | IF | 0.01 | 0.009799 |  | 0 | 0.4 | CFp | CBC | E-Distributie Muntenia | 15557000 | nu s-a emis ATR, prosumator pe ANEXA2 din Ord.19/2022 | RO001E142143785/1 | 2023-04-20
1050 | jud. ILFOV, loc. STEFANESTII DE JOS, Strada Linia de Centura, nr. 50, bl. NC 54/83 | IF | 0.005005 | 0.004885 |  | 0 | 0.4 | CFp | CBC | E-Distributie Muntenia | 12306080 | nu s-a emis ATR, prosumator pe ANEXA2 din Ord.19/2022 | RO001E141347050/2 | 2023-04-26
1051 | jud. GIURGIU, loc. HERASTI, SOSEAUA Principala, nr. 107 | GR | 0.2 | 0.196 |  | 0 | 0.4 | CFp | CBC | E-Distributie Muntenia | 15963330 | nu s-a emis ATR, prosumator pe ANEXA2 din Ord.19/2022 | RO001E131270336/2 | 2023-04-27
1052 | jud. BUCURESTI, loc. SECTOR 1, SOSEAUA Odai, nr. 463A | B | 0.012 | 0.011758 |  | 0 | 0.4 | CFp | CBC | E-Distributie Muntenia | 14233333 | nu s-a emis ATR, prosumator pe ANEXA2 din Ord.19/2022 | RO001E119819658/2 | 2023-04-25
1053 | jud. ILFOV, loc. AFUMATI, Strada bucuresti urziceni, nr. 16 | IF | 0.39934 | 0.39133 |  | 0 | 20 | CFp | CBC | E-Distributie Muntenia | 15357782 | nu s-a emis ATR, prosumator pe ANEXA2 din Ord.19/2022 | RO001E401073533/3 | 2023-04-10
1054 | jud. ILFOV, loc. VOLUNTARI, DRUMUL Potcoavei, nr. 53E1 | IF | 0.008 | 0.00782 |  | 0 | 0.4 | CFp | CBC | E-Distributie Muntenia | 15364905 | nu s-a emis ATR, prosumator pe ANEXA2 din Ord.19/2022 | RO001E141553048/2 | 2023-04-04
1055 | jud. ILFOV, loc. OTOPENI, Strada 9 Mai, nr. 5 B | IF | 0.006 | 0.00583 |  | 0 | 0.23 | CFp | CBC | E-Distributie Muntenia | 12997163 | nu s-a emis ATR, prosumator pe ANEXA2 din Ord.19/2022 | RO001E400200062/3 | 2023-04-13
1056 | jud. ILFOV, loc. VOLUNTARI, Bulevardul Pipera, nr. 4 C | IF | 0.006 | 0.00583 |  | 0 | 0.4 | CFp | CBC | E-Distributie Muntenia | 12996307 | nu s-a emis ATR, prosumator pe ANEXA2 din Ord.19/2022 | RO001E143189775/2 | 2023-04-05
1057 | jud. ILFOV, loc. OTOPENI, Strada Garofitelor, nr. 20 | IF | 0.003 | 0.002937 |  | 0 | 0.23 | CFp | CBC | E-Distributie Muntenia | 15852724 | nu s-a emis ATR, prosumator pe ANEXA2 din Ord.19/2022 | RO001E400090058/2 | 2023-04-27
1058 | jud. ILFOV, loc. OTOPENI, Strada Primaverii, nr. 7C, bl. C1-U2, ap. 2 | IF | 0.006 | 0.00587 |  | 0 | 0.23 | CFp | CBC | E-Distributie Muntenia | 13451264 | nu s-a emis ATR, prosumator pe ANEXA2 din Ord.19/2022 | RO001E142941512/2 | 2023-04-13
1059 | jud. ILFOV, loc. STEFANESTII DE JOS, Strada FERICIRII, nr. 1, bl. N16A2, ap. 003 | IF | 0.00495 | 0.00485 |  | 0 | 0.4 | CFp | CBC | E-Distributie Muntenia | 13617600 | nu s-a emis ATR, prosumator pe ANEXA2 din Ord.19/2022 | RO001E142305000/2 | 2023-04-28
1060 | jud. ILFOV, loc. OTOPENI, Strada Oasului, nr. 22B | IF | 0.0294 | 0.028712 |  | 0 | 0.4 | CFp | CBC | E-Distributie Muntenia | 12386094 | nu s-a emis ATR, prosumator pe ANEXA2 din Ord.19/2022 | RO001E142969444/2 | 2023-04-25
1061 | jud. ILFOV, loc. AFUMATI, SOSEAUA Stefanesti, nr. 89 | IF | 0.014685 | 0.014311 |  | 0 | 0.4 | CFp | CBC | E-Distributie Muntenia | 16289930 | nu s-a emis ATR, prosumator pe ANEXA2 din Ord.19/2022 | RO001E142919629/2 | 2023-04-25
1062 | jud. ILFOV, loc. STEFANESTII DE JOS, Strada Caprioarei, nr. 29, ap. Casa 1 | IF | 0.007565 | 0.007334 |  | 0 | 0.4 | CFp | CBC | E-Distributie Muntenia | 16290943 | nu s-a emis ATR, prosumator pe ANEXA2 din Ord.19/2022 | RO001E142230243/4 | 2023-04-25
1063 | jud. ILFOV, loc. STEFANESTII DE JOS, Strada Caprioarei, nr. 29, ap. Casa 2 | IF | 0.005785 | 0.005589 |  | 0 | 0.4 | CFp | CBC | E-Distributie Muntenia | 16290965 | nu s-a emis ATR, prosumator pe ANEXA2 din Ord.19/2022 | RO001E142230131/4 | 2023-04-25
1064 | jud. ILFOV, loc. POPESTI-LEORDENI, Strada Bateriei, nr. 46 D | IF | 0.006 | 0.00586 |  | 0 | 0.4 | CFp | CBC | E-Distributie Muntenia | 13975784 | nu s-a emis ATR, prosumator pe ANEXA2 din Ord.19/2022 | RO001E400913041/2 | 2023-04-26
1065 | jud. ILFOV, loc. BALOTESTI, Strada Margaretelor, nr. 14/1 | IF | 0.02 | 0.02 |  | 0 | 0.4 | CFp | CBC | E-Distributie Muntenia | 11077926 | nu s-a emis ATR, prosumator pe ANEXA2 din Ord.19/2022 | RO001E141964695/2 | 2023-04-26
1066 | jud. BUCURESTI, loc. SECTOR 3, Strada Mihail Tarnoveanu, nr. 3, sc. 0 | B | 0.02 | 0.019594 |  | 0 | 0.4 | CFp | CBC | E-Distributie Muntenia | 16070864 | nu s-a emis ATR, prosumator pe ANEXA2 din Ord.19/2022 | RO001E108440063/2 | 2023-04-28
1067 | jud. ILFOV, loc. POPESTI-LEORDENI, Strada Bateriei, nr. 73-bis | IF | 0.012 | 0.01168 |  | 0 | 0.4 | CFp | CBC | E-Distributie Muntenia | 16093330 | nu s-a emis ATR, prosumator pe ANEXA2 din Ord.19/2022 | RO001E143080630/2 | 2023-04-21
1068 | jud. ILFOV, loc. VOLUNTARI, Strada Virtejului, nr. 7B | IF | 0.008 | 0.00782 |  | 0 | 0.4 | CFp | CBC | E-Distributie Muntenia | 13884298 | nu s-a emis ATR, prosumator pe ANEXA2 din Ord.19/2022 | RO001E141395277/3 | 2023-04-28
1069 | jud. ILFOV, loc. OTOPENI, Strada Sofia, nr. 13 | IF | 0.0099 | 0.009697 |  | 100 | 0.4 | CFp | CBC | E-Distributie Muntenia | 16096972 | nu s-a emis ATR, prosumator pe ANEXA2 din Ord.19/2022 | RO001E400164948/2 | 2023-04-28
1070 | jud. ILFOV, loc. IZVORANI, Strada Maresal Averescu, nr. 28E | IF | 0.0082 | 0.008035 |  | 0 | 0.4 | CFp | CBC | E-Distributie Muntenia | 13851766 | nu s-a emis ATR, prosumator pe ANEXA2 din Ord.19/2022 | RO001E142070672/3 | 2023-04-06
1071 | jud. ILFOV, loc. BALOTESTI, Strada Raului, nr. 25/7 | IF | 0.008 | 0.00778 |  | 0 | 0.4 | CFp | CBC | E-Distributie Muntenia | 13792632 | nu s-a emis ATR, prosumator pe ANEXA2 din Ord.19/2022 | RO001E142743703/2 | 2023-04-18
1072 | jud. ILFOV, loc. OTOPENI, Strada Ion Creanga, nr. T30,P358 | IF | 0.005 | 0.00488 |  | 0 | 0.4 | CFp | CBC | E-Distributie Muntenia | 15677566 | nu s-a emis ATR, prosumator pe ANEXA2 din Ord.19/2022 | RO001E141463756/3 | 2023-04-26
1073 | jud. ILFOV, loc. OTOPENI, Strada Ferme M, nr. 16 | IF | 0.005 | 0.004899 |  | 0 | 0.4 | CFp | CBC | E-Distributie Muntenia | 15192288 | nu s-a emis ATR, prosumator pe ANEXA2 din Ord.19/2022 | RO001E400943707/2 | 2023-04-13
1074 | jud. ILFOV, loc. OTOPENI, Strada Ion Creanga, nr. 10K | IF | 0.01328 | 0.013013 |  | 0 | 0.4 | CFp | CBC | E-Distributie Muntenia | 16209193 | nu s-a emis ATR, prosumator pe ANEXA2 din Ord.19/2022 | RO001E401056635/2 | 2023-04-12
1075 | jud. BUCURESTI, loc. SECTOR 1, DRUMUL Sarmas, nr. 16 | B | 0.008 | 0.007835 |  | 0 | 0.4 | CFp | CBC | E-Distributie Muntenia | 16261595 | nu s-a emis ATR, prosumator pe ANEXA2 din Ord.19/2022 | RO001E119147359/2 | 2023-04-25
1076 | jud. ILFOV, loc. CORBEANCA, Strada Soarelui, nr. 1 | IF | 0.005 | 0.00485 |  | 0 | 0.4 | CFp | CBC | E-Distributie Muntenia | 14187812 | nu s-a emis ATR, prosumator pe ANEXA2 din Ord.19/2022 | RO001E141724981/2 | 2023-04-25
1077 | jud. ILFOV, loc. OSTRATU, Bulevardul PARADISUL VERDE, nr. 6 | IF | 0.005 | 0.004899 |  | 0 | 0.4 | CFp | CBC | E-Distributie Muntenia | 13299186 | nu s-a emis ATR, prosumator pe ANEXA2 din Ord.19/2022 | RO001E143002094/2 | 2023-04-12
1078 | jud. ILFOV, loc. STEFANESTII DE JOS, Strada Linia de Centura, nr. 50, bl. N27B, et. P+1, ap. 004 | IF | 0.006 | 0.005879 |  | 0 | 0.4 | CFp | CBC | E-Distributie Muntenia | 13304641 | nu s-a emis ATR, prosumator pe ANEXA2 din Ord.19/2022 | RO001E142859846/2 | 2023-04-27
1079 | jud. ILFOV, loc. TUNARI, Strada Vasile Lupu, nr. 5A, ap. 2 | IF | 0.00495 | 0.004849 |  | 0 | 0.4 | CFp | CBC | E-Distributie Muntenia | 14479361 | nu s-a emis ATR, prosumator pe ANEXA2 din Ord.19/2022 | RO001E141977723/3 | 2023-04-27
1080 | jud. ILFOV, loc. TAMASI, Strada Amsterdam, nr. 14 | IF | 0.00364 | 0.003557 |  | 0 | 0.4 | CFp | CBC | E-Distributie Muntenia | 13110047 | nu s-a emis ATR, prosumator pe ANEXA2 din Ord.19/2022 | RO001E142713553/2 | 2023-04-25
1081 | jud. ILFOV, loc. MERII PETCHII, Strada Macesului, nr. 10 | IF | 0.005 | 0.004895 |  | 0 | 0.4 | CFp | CBC | E-Distributie Muntenia | 13080120 | nu s-a emis ATR, prosumator pe ANEXA2 din Ord.19/2022 | RO001E142870759/2 | 2023-04-11
1082 | jud. ILFOV, loc. PANTELIMON, Strada CERNICA, nr. 75-5 | IF | 0.01 | 0.009799 |  | 0 | 0.4 | CFp | CBC | E-Distributie Muntenia | 15760971 | nu s-a emis ATR, prosumator pe ANEXA2 din Ord.19/2022 | RO001E401035339/2 | 2023-04-04
1083 | jud. BUCURESTI, loc. SECTOR 4, SOSEAUA Giurgiului, nr. 59-61 | B | 0.04368 | 0.042406 |  | 0 | 0.4 | CFp | CBC | E-Distributie Muntenia | 16453947 | nu s-a emis ATR, prosumator pe ANEXA2 din Ord.19/2022 | RO001E110312411/3 | 2023-04-05
1084 | jud. ILFOV, loc. VOLUNTARI, Strada Constantin Brancoveanu, nr. 24C | IF | 0.006 | 0.005879 |  | 0 | 0.4 | CFp | CBC | E-Distributie Muntenia | 16385994 | nu s-a emis ATR, prosumator pe ANEXA2 din Ord.19/2022 | RO001E400171733/3 | 2023-04-04
1085 | jud. ILFOV, loc. VOLUNTARI, Strada Erou Iancu Nicolae, nr. 103, ap. lot H20 | IF | 0.005 | 0.00489 |  | 0 | 0.4 | CFp | CBC | E-Distributie Muntenia | 15382587 | nu s-a emis ATR, prosumator pe ANEXA2 din Ord.19/2022 | RO001E143194816/2 | 2023-04-27
1086 | jud. ILFOV, loc. CALDARARU, Strada Tarla, nr. 12 P.164 | IF | 0.2 | 0.19598 |  | 0 | 20 | CFp | CBC | E-Distributie Muntenia | 16609908 | nu s-a emis ATR, prosumator pe ANEXA2 din Ord.19/2022 | RO001E141948923/2 | 2023-04-13
1087 | jud. ILFOV, loc. OTOPENI, Strada Belgrad, nr. 26 | IF | 0.003 | 0.002938 |  | 0 | 0.4 | CFp | CBC | E-Distributie Muntenia | 16713227 | nu s-a emis ATR, prosumator pe ANEXA2 din Ord.19/2022 | RO001E400204246/2 | 2023-04-24
1088 | jud. ILFOV, loc. TUNARI, Strada Primaverii, nr. 62 | IF | 0.005 | 0.004898 |  | 0 | 0.4 | CFp | CBC | E-Distributie Muntenia | 16766910 | nu s-a emis ATR, prosumator pe ANEXA2 din Ord.19/2022 | RO001E142665728/2 | 2023-04-26
1089 | jud. ILFOV, loc. OTOPENI, Strada Craitelor, nr. 39-13, bl. LOT16/2 | IF | 0.00308 | 0.003012 |  | 0 | 0.4 | CFp | CBC | E-Distributie Muntenia | 16740539 | nu s-a emis ATR, prosumator pe ANEXA2 din Ord.19/2022 | RO001E142258872/3 | 2023-04-12
1090 | jud. ILFOV, loc. OTOPENI, Strada Ion Creanga, nr. 19 F | IF | 0.005 | 0.004845 |  | 0 | 0.4 | CFp | CBC | E-Distributie Muntenia | 16972722 | nu s-a emis ATR, prosumator pe ANEXA2 din Ord.19/2022 | RO001E401016013/2 | 2023-04-10
1091 | jud. ILFOV, loc. CIOLPANI, Strada Scolii, nr. 143 A | IF | 0.005 | 0.004894 |  | 0 | 0.4 | CFp | CBC | E-Distributie Muntenia | 16997379 | nu s-a emis ATR, prosumator pe ANEXA2 din Ord.19/2022 | RO001E400977490/2 | 2023-04-13
1092 | jud. ILFOV, loc. OTOPENI, Strada Constantin Brancoveanu, nr. 1A | IF | 0.003 | 0.002939 |  | 0 | 0.4 | CFp | CBC | E-Distributie Muntenia | 16949340 | nu s-a emis ATR, prosumator pe ANEXA2 din Ord.19/2022 | RO001E141897498/3 | 2023-04-10
1093 | jud. ILFOV, loc. DOBROESTI, Strada Nicolae Balcescu, nr. 78 | IF | 0.009 | 0.008819 |  | 0 | 0.4 | CFp | CBC | E-Distributie Muntenia | 16998307 | nu s-a emis ATR, prosumator pe ANEXA2 din Ord.19/2022 | RO001E142004679/2 | 2023-04-11
1094 | jud. ILFOV, loc. OTOPENI, Strada Constantin Brancoveanu, nr. 18 | IF | 0.005 | 0.004898 |  | 0 | 0.4 | CFp | CBC | E-Distributie Muntenia | 16973008 | nu s-a emis ATR, prosumator pe ANEXA2 din Ord.19/2022 | RO001E142037899/2 | 2023-04-26
1095 | jud. ILFOV, loc. VOLUNTARI, DRUMUL Potcoavei, nr. 62D | IF | 0.005 | 0.004898 |  | 0 | 0.4 | CFp | CBC | E-Distributie Muntenia | 16972229 | nu s-a emis ATR, prosumator pe ANEXA2 din Ord.19/2022 | RO001E142568247/2 | 2023-04-20
1096 | jud. BUCURESTI, loc. SECTOR 2, Strada Hirjeu D.,Arhitect, nr. 30 | B | 0.008 | 0.00783 |  | 0 | 0.4 | CFp | CBC | E-Distributie Muntenia | 16974234 | nu s-a emis ATR, prosumator pe ANEXA2 din Ord.19/2022 | RO001E108870879/2 | 2023-04-11
1097 | jud. ILFOV, loc. TAMASI, Strada Burlacului, nr. 16 | IF | 0.003 | 0.002939 |  | 0 | 0.4 | CFp | CBC | E-Distributie Muntenia | 16948341 | nu s-a emis ATR, prosumator pe ANEXA2 din Ord.19/2022 | RO001E142870265/2 | 2023-04-13
1098 | jud. ILFOV, loc. VOLUNTARI, Strada Emil Racovita, nr. 35-39, bl. VILA AD08 | IF | 0.00729 | 0.007143 |  | 0 | 0.4 | CFp | CBC | E-Distributie Muntenia | 17148731 | nu s-a emis ATR, prosumator pe ANEXA2 din Ord.19/2022 | RO001E141389124/2 | 2023-04-13
1099 | jud. ILFOV, loc. VOLUNTARI, DRUMUL Bisericii, nr. 21-25 | IF | 0.00486 | 0.004762 |  | 0 | 0.4 | CFp | CBC | E-Distributie Muntenia | 17178626 | nu s-a emis ATR, prosumator pe ANEXA2 din Ord.19/2022 | RO001E401014448/3 | 2023-04-20
1100 | jud. ILFOV, loc. VOLUNTARI, CAMPUL Pipera, nr. 101 L | IF | 0.006 | 0.005879 |  | 0 | 0.4 | CFp | CBC | E-Distributie Muntenia | 17182363 | nu s-a emis ATR, prosumator pe ANEXA2 din Ord.19/2022 | RO001E141377952/2 | 2023-04-13
1101 | jud. ILFOV, loc. SAFTICA, Strada Fermei, nr. 17A | IF | 0.008 | 0.00764 |  | 0 | 0.4 | CFp | CBC | E-Distributie Muntenia | 17143737 | nu s-a emis ATR, prosumator pe ANEXA2 din Ord.19/2022 | RO001E401002007/3 | 2023-04-21
1102 | jud. BUCURESTI, loc. SECTOR 2, SOSEAUA Andronache, nr. 51 A | B | 0.01 | 0.0097 |  | 0 | 0.4 | CFp | CBC | E-Distributie Muntenia | 17228176 | nu s-a emis ATR, prosumator pe ANEXA2 din Ord.19/2022 | RO001E108985708/3 | 2023-04-25
1103 | jud. BUCURESTI, loc. SECTOR 1, Strada Siret, nr. 64, sc. 1, et. 1, ap. 2 | B | 0.006 | 0.006 |  | 0 | 0.4 | CFp | CBC | E-Distributie Muntenia | 17232793 | nu s-a emis ATR, prosumator pe ANEXA2 din Ord.19/2022 | RO001E110948450/2 | 2023-04-24
1104 | jud. BUCURESTI, loc. SECTOR 5, DRUMUL VULTURESTI, nr. 22 | B | 0.005 | 0.0048 |  | 100 | 0.4 | CFp | CBC | E-Distributie Muntenia | 17226672 | nu s-a emis ATR, prosumator pe ANEXA2 din Ord.19/2022 | RO001E111214323/2 | 2023-04-25
1105 | jud. BUCURESTI, loc. SECTOR 3, Strada Octavian, nr. 12, sc. A, ap. AP 1 | B | 0.006 | 0.00582 |  | 0 | 0.4 | CFp | CBC | E-Distributie Muntenia | 17220548 | nu s-a emis ATR, prosumator pe ANEXA2 din Ord.19/2022 | RO001E101585785/3 | 2023-04-25
1106 | jud. ILFOV, loc. VOLUNTARI, CAMPUL Pipera, nr. 101 | IF | 0.00534 | 0.005223 |  | 0 | 0.4 | CFp | CBC | E-Distributie Muntenia | 17247074 | nu s-a emis ATR, prosumator pe ANEXA2 din Ord.19/2022 | RO001E141994362/2 | 2023-04-26
1107 | jud. BUCURESTI, loc. SECTOR 2, Strada Teofil, nr. 15 | B | 0.005 | 0.00485 |  | 0 | 0.4 | CFp | CBC | E-Distributie Muntenia | 17229176 | nu s-a emis ATR, prosumator pe ANEXA2 din Ord.19/2022 | RO001E104486126/3 | 2023-04-27
1108 | jud. BUCURESTI, loc. SECTOR 1, Strada Garlei, nr. 130A | B | 0.005 | 0.005 |  | 0 | 0.4 | CFp | CBC | E-Distributie Muntenia | 17250613 | nu s-a emis ATR, prosumator pe ANEXA2 din Ord.19/2022 | RO001E119955749/2 | 2023-04-24
1109 | jud. ILFOV, loc. DUMBRAVENI, Strada Ion Lahovari, nr. 90H21 | IF | 0.00637 | 0.006241 |  | 0 | 0.4 | CFp | CBC | E-Distributie Muntenia | 17249216 | nu s-a emis ATR, prosumator pe ANEXA2 din Ord.19/2022 | RO001E142182104/2 | 2023-04-26
1110 | jud. ILFOV, loc. OTOPENI, Strada Avram Iancu, nr. 56 | IF | 0.015 | 0.014696 |  | 0 | 0.4 | CFp | CBC | E-Distributie Muntenia | 17243161 | nu s-a emis ATR, prosumator pe ANEXA2 din Ord.19/2022 | RO001E141520233/3 | 2023-04-28
1111 | jud. ILFOV, loc. BALACEANCA, Strada TINDEI, nr. 2 | IF | 0.008 | 0.007785 |  | 0 | 0.4 | CFp | CBC | E-Distributie Muntenia | 17221672 | nu s-a emis ATR, prosumator pe ANEXA2 din Ord.19/2022 | RO001E141355723/2 | 2023-04-25
1112 | jud. ILFOV, loc. FUNDENI, Strada Spicului, nr. 10A | IF | 0.0082 | 0.008026 |  | 0 | 0.4 | CFp | CBC | E-Distributie Muntenia | 17218733 | nu s-a emis ATR, prosumator pe ANEXA2 din Ord.19/2022 | RO001E104928857/3 | 2023-04-25
1113 | jud. BUCURESTI, loc. SECTOR 2, Strada Cornisei, nr. 51 | B | 0.006 | 0.00587 |  | 0 | 0.23 | CFp | CBC | E-Distributie Muntenia | 17250406 | nu s-a emis ATR, prosumator pe ANEXA2 din Ord.19/2022 | RO001E105264996/2 | 2023-04-26
1114 | jud. BUCURESTI, loc. SECTOR 1, Strada Gheorghe Stefan, nr. 24 | B | 0.004 | 0.004 |  | 0 | 0.4 | CFp | CBC | E-Distributie Muntenia | 17310477 | nu s-a emis ATR, prosumator pe ANEXA2 din Ord.19/2022 | RO001E114884217/2 | 2023-04-28
1115 | jud. BUCURESTI, loc. SECTOR 2, Strada Sfanta Ana, nr. 18 | B | 0.006 | 0.006 |  | 0 | 0.4 | CFp | CBC | E-Distributie Muntenia | 17359883 | nu s-a emis ATR, prosumator pe ANEXA2 din Ord.19/2022 | RO001E100919897/2 | 2023-04-28
1116 | jud. ILFOV, loc. VOLUNTARI, Strada EROU IANCU NICOLAE, nr. 65 VI | IF | 0.008 | 0.00782 |  | 0 | 0.4 | CFp | CBC | E-Distributie Muntenia | 13850490 | nu s-a emis ATR, prosumator pe ANEXA2 din Ord.19/2022 | RO001E400935786/3 | 2023-04-04
1117 | jud. ILFOV, loc. DOMNESTI, Strada Sos. Alexandru Ioan Cuza, nr. 395 | IF | 0.00656 | 0.006426 |  | 0 | 0.4 | CFp | CBC | E-Distributie Muntenia | 16540074 | nu s-a emis ATR, prosumator pe ANEXA2 din Ord.19/2022 | RO001E400964047/3 | 2023-04-13
1118 | jud. ILFOV, loc. CACIULATI, SOSEAUA Unirii, nr. 211C | IF | 0.003 | 0.002939 |  | 0 | 0.4 | CFp | CBC | E-Distributie Muntenia | 17155578 | nu s-a emis ATR, prosumator pe ANEXA2 din Ord.19/2022 | RO001E142862143/2 | 2023-04-05
1119 | jud. ILFOV, loc. AFUMATI, Strada Revolutiei, nr. 9 | IF | 0.003 | 0.00288 |  | 0 | 0.4 | CFp | CBC | E-Distributie Muntenia | 17153165 | nu s-a emis ATR, prosumator pe ANEXA2 din Ord.19/2022 | RO001E141617904/2 | 2023-04-13
1120 | jud. BUCURESTI, loc. SECTOR 2, Strada Galvani Luigi, fizician, nr. 75 | B | 0.00405 | 0.00405 |  | 0 | 0.4 | CFp | CBC | E-Distributie Muntenia | 17156310 | nu s-a emis ATR, prosumator pe ANEXA2 din Ord.19/2022 | RO001E108785379/2 | 2023-04-21
1121 | jud. ILFOV, loc. BRAGADIRU, Strada Gladiolelor, nr. 15, ap. AP1 | IF | 0.003 | 0.002939 |  | 0 | 0.4 | CFp | CBC | E-Distributie Muntenia | 17155467 | nu s-a emis ATR, prosumator pe ANEXA2 din Ord.19/2022 | RO001E108180468/4 | 2023-04-25
1122 | jud. ILFOV, loc. VOLUNTARI, Strada V-Mircea Marinescu, Erou, nr. 3 | IF | 0.033 | 0.03224 |  | 0 | 10 | CFp | CBC | E-Distributie Muntenia | 16388705 | nu s-a emis ATR, prosumator pe ANEXA2 din Ord.19/2022 | RO001E141479124/2 | 2023-04-21
1123 | jud. ILFOV, loc. BRAGADIRU, Strada DIAMANTULUI, nr. 66-70 D | IF | 0.005 | 0.004898 |  | 0 | 0.4 | CFp | CBC | E-Distributie Muntenia | 16368270 | nu s-a emis ATR, prosumator pe ANEXA2 din Ord.19/2022 | RO001E141860702/2 | 2023-04-10
1124 | jud. ILFOV, loc. PANTELIMON, Calea Bucurestilor, nr. 1 | IF | 0.00891 | 0.008731 |  | 0 | 0.4 | CFp | CBC | E-Distributie Muntenia | 16364291 | nu s-a emis ATR, prosumator pe ANEXA2 din Ord.19/2022 | RO001E400845540/3 | 2023-04-12
1125 | jud. ILFOV, loc. BRAGADIRU, Strada Celofibrei, nr. 25-27A | IF | 0.005 | 0.004899 |  | 0 | 0.4 | CFp | CBC | E-Distributie Muntenia | 16393800 | nu s-a emis ATR, prosumator pe ANEXA2 din Ord.19/2022 | RO001E141661082/2 | 2023-04-11
1126 | jud. GIURGIU, loc. FRATESTI, Strada Scolii, nr. 37C | GR | 0.006 | 0.00587 |  | 0 | 0.4 | CFp | CBC | E-Distributie Muntenia | 16623625 | nu s-a emis ATR, prosumator pe ANEXA2 din Ord.19/2022 | RO001E131448748/2 | 2023-04-03
1127 | jud. ILFOV, loc. TAMASI, SOSEAUA UNIRII, nr. 342 | IF | 0.004 | 0.003919 |  | 0 | 0.4 | CFp | CBC | E-Distributie Muntenia | 16645318 | nu s-a emis ATR, prosumator pe ANEXA2 din Ord.19/2022 | RO001E400905277/3 | 2023-04-03
1128 | jud. BUCURESTI, loc. SECTOR 2, Strada Sandu Enache, nr. 11 | B | 0.003 | 0.00292 |  | 0 | 0.4 | CFp | CBC | E-Distributie Muntenia | 16821928 | nu s-a emis ATR, prosumator pe ANEXA2 din Ord.19/2022 | RO001E109089827/3 | 2023-04-04
1129 | jud. ILFOV, loc. BERCENI, Strada Poiana Verde, nr. 17 | IF | 0.0072 | 0.007046 |  | 0 | 0.4 | CFp | CBC | E-Distributie Muntenia | 16820910 | nu s-a emis ATR, prosumator pe ANEXA2 din Ord.19/2022 | RO001E141602526/2 | 2023-04-13
1130 | jud. ILFOV, loc. ROSU, Strada Rezervelor, nr. 39 N | IF | 0.005 | 0.00488 |  | 0 | 0.4 | CFp | CBC | E-Distributie Muntenia | 16741706 | nu s-a emis ATR, prosumator pe ANEXA2 din Ord.19/2022 | RO001E141430536/2 | 2023-04-11
1131 | jud. ILFOV, loc. BERCENI, Strada NUCULUI, nr. 39, ap. CASA 2 | IF | 0.00546 | 0.005341 |  | 0 | 0.4 | CFp | CBC | E-Distributie Muntenia | 16765858 | nu s-a emis ATR, prosumator pe ANEXA2 din Ord.19/2022 | RO001E143160381/2 | 2023-04-25
1132 | jud. ILFOV, loc. ROSU, Strada Crizantemelor, nr. 21 | IF | 0.006 | 0.00568 |  | 0 | 0.4 | CFp | CBC | E-Distributie Muntenia | 16861982 | nu s-a emis ATR, prosumator pe ANEXA2 din Ord.19/2022 | RO001E401044968/2 | 2023-04-21
1133 | jud. BUCURESTI, loc. SECTOR 6, SPLAIUL Independentei, nr. 287 | B | 0.015 | 0.014699 |  | 0 | 0.4 | CFp | CBC | E-Distributie Muntenia | 16821924 | nu s-a emis ATR, prosumator pe ANEXA2 din Ord.19/2022 | RO001E109233312/2 | 2023-04-10
1134 | jud. ILFOV, loc. DRAGOMIRESTI-DEAL, Strada Garofitei, nr. 59-61, ap. CASA2 | IF | 0.006 | 0.00578 |  | 0 | 0.4 | CFp | CBC | E-Distributie Muntenia | 16736035 | nu s-a emis ATR, prosumator pe ANEXA2 din Ord.19/2022 | RO001E143260551/2 | 2023-04-26
1135 | jud. ILFOV, loc. OTOPENI, Strada I.I.C. BRATIANU, nr. 24 C | IF | 0.006 | 0.005879 |  | 0 | 0.4 | CFp | CBC | E-Distributie Muntenia | 16739391 | nu s-a emis ATR, prosumator pe ANEXA2 din Ord.19/2022 | RO001E400959748/2 | 2023-04-04
1136 | jud. ILFOV, loc. TUNARI, Strada Codrului, nr. 48A | IF | 0.003 | 0.00292 |  | 0 | 0.4 | CFp | CBC | E-Distributie Muntenia | 16746942 | nu s-a emis ATR, prosumator pe ANEXA2 din Ord.19/2022 | RO001E142645625/4 | 2023-04-03
1137 | jud. ILFOV, loc. BALOTESTI, Strada Ficusului, nr. 1 C70, et. VIL70 | IF | 0.003 | 0.002934 |  | 0 | 0.4 | CFp | CBC | E-Distributie Muntenia | 16767488 | nu s-a emis ATR, prosumator pe ANEXA2 din Ord.19/2022 | RO001E401097124/3 | 2023-04-18
1138 | jud. ILFOV, loc. PANTELIMON, Strada Magnoliei, nr. 18 | IF | 0.006 | 0.005879 |  | 0 | 0.4 | CFp | CBC | E-Distributie Muntenia | 16823802 | nu s-a emis ATR, prosumator pe ANEXA2 din Ord.19/2022 | RO001E109095521/2 | 2023-04-03
1139 | jud. ILFOV, loc. BRANESTI, Strada Violetelor, nr. 60 | IF | 0.003 | 0.002939 |  | 0 | 0.4 | CFp | CBC | E-Distributie Muntenia | 16740019 | nu s-a emis ATR, prosumator pe ANEXA2 din Ord.19/2022 | RO001E141677393/3 | 2023-04-03
1140 | jud. BUCURESTI, loc. SECTOR 3, ALEEA Apahida, nr. 21, et. 3, ap. 17 | B | 0.01494 | 0.014639 |  | 0 | 0.4 | CFp | CBC | E-Distributie Muntenia | 16789204 | nu s-a emis ATR, prosumator pe ANEXA2 din Ord.19/2022 | RO001E110680116/4 | 2023-04-03
1141 | jud. GIURGIU, loc. BACU, Strada Ciorogarlei, nr. 111M | GR | 0.003 | 0.002939 |  | 0 | 0.4 | CFp | CBC | E-Distributie Muntenia | 16792051 | nu s-a emis ATR, prosumator pe ANEXA2 din Ord.19/2022 | RO001E131326653/3 | 2023-04-07
1142 | jud. ILFOV, loc. MOGOSOAIA, Strada Colentina, nr. 24A | IF | 0.003 | 0.002934 |  | 0 | 0.4 | CFp | CBC | E-Distributie Muntenia | 16768602 | nu s-a emis ATR, prosumator pe ANEXA2 din Ord.19/2022 | RO001E141802696/2 | 2023-04-26
1143 | jud. BUCURESTI, loc. SECTOR 1, Calea Floreasca, nr. 242L | B | 0.01 | 0.01 |  | 0 | 0.4 | CFp | CBC | E-Distributie Muntenia | 16782238 | nu s-a emis ATR, prosumator pe ANEXA2 din Ord.19/2022 | RO001E110517520/2 | 2023-04-06
1144 | jud. BUCURESTI, loc. SECTOR 2, Strada Valea Magurei, nr. 13 | B | 0.005 | 0.004845 |  | 0 | 0.23 | CFp | CBC | E-Distributie Muntenia | 16791834 | nu s-a emis ATR, prosumator pe ANEXA2 din Ord.19/2022 | RO001E105311191/2 | 2023-04-03
1145 | jud. ILFOV, loc. BRAGADIRU, Strada Solidaritatii, nr. 3 | IF | 0.006 | 0.00583 |  | 20 | 0.4 | CFp | CBC | E-Distributie Muntenia | 16770720 | nu s-a emis ATR, prosumator pe ANEXA2 din Ord.19/2022 | RO001E141920967/2 | 2023-04-11
1146 | jud. GIURGIU, loc. VARLAAM, Strada Intravilan, nr. FN, bl. T92, sc. P1355, et. NC36793 | GR | 0.01 | 0.0097 |  | 0 | 0.4 | CFp | CBC | E-Distributie Muntenia | 16815778 | nu s-a emis ATR, prosumator pe ANEXA2 din Ord.19/2022 | RO001E131437904/2 | 2023-04-04
1147 | jud. ILFOV, loc. SILISTEA SNAGOVULUI, Strada Baza Sportiva, nr. 0 | IF | 0.008 | 0.007838 |  | 0 | 0.4 | CFp | CBC | E-Distributie Muntenia | 16816783 | nu s-a emis ATR, prosumator pe ANEXA2 din Ord.19/2022 | RO001E400833716/2 | 2023-04-26
1148 | jud. ILFOV, loc. VOLUNTARI, Strada NICOLAE LEONARD, nr. 34 | IF | 0.006 | 0.005874 |  | 0 | 0.4 | CFp | CBC | E-Distributie Muntenia | 16821055 | nu s-a emis ATR, prosumator pe ANEXA2 din Ord.19/2022 | RO001E105356662/2 | 2023-04-03
1149 | jud. ILFOV, loc. POPESTI-LEORDENI, Strada CAMPULUI, nr. 35 | IF | 0.005 | 0.00489 |  | 0 | 0.4 | CFp | CBC | E-Distributie Muntenia | 16821590 | nu s-a emis ATR, prosumator pe ANEXA2 din Ord.19/2022 | RO001E142680118/3 | 2023-04-03
1150 | jud. ILFOV, loc. LIPIA, Strada Cabanei Caldarusani, nr. 22 | IF | 0.003 | 0.00293 |  | 0 | 0.4 | CFp | CBC | E-Distributie Muntenia | 16768760 | nu s-a emis ATR, prosumator pe ANEXA2 din Ord.19/2022 | RO001E400817167/2 | 2023-04-26
1151 | jud. ILFOV, loc. OTOPENI, Strada Scolii, nr. 21A | IF | 0.01 | 0.009799 |  | 0 | 0.4 | CFp | CBC | E-Distributie Muntenia | 16746787 | nu s-a emis ATR, prosumator pe ANEXA2 din Ord.19/2022 | RO001E401059166/4 | 2023-04-04
1152 | jud. ILFOV, loc. VIDRA, SATUL Sintesti, nr. lot nr. 44 | IF | 0.0089 | 0.008721 |  | 0 | 0.4 | CFp | CBC | E-Distributie Muntenia | 16841953 | nu s-a emis ATR, prosumator pe ANEXA2 din Ord.19/2022 | RO001E143074824/2 | 2023-04-11
1153 | jud. BUCURESTI, loc. SECTOR 2, ALEEA Argedava, nr. 18 | B | 0.005 | 0.004894 |  | 0 | 0.23 | CFp | CBC | E-Distributie Muntenia | 16738501 | nu s-a emis ATR, prosumator pe ANEXA2 din Ord.19/2022 | RO001E109048361/2 | 2023-04-03
1154 | jud. ILFOV, loc. MECHEAUA, Strada Viitorului, nr. 28A | IF | 0.01 | 0.00975 |  | 0 | 0.4 | CFp | CBC | E-Distributie Muntenia | 16946423 | nu s-a emis ATR, prosumator pe ANEXA2 din Ord.19/2022 | RO001E141287558/3 | 2023-04-20
1155 | jud. ILFOV, loc. PERIS, Strada Principala, nr. 388 | IF | 0.003 | 0.00293 |  | 0 | 0.4 | CFp | CBC | E-Distributie Muntenia | 16945930 | nu s-a emis ATR, prosumator pe ANEXA2 din Ord.19/2022 | RO001E400607344/2 | 2023-04-06
1156 | jud. BUCURESTI, loc. SECTOR 5, Strada Harniciei, nr. 7 | B | 0.003 | 0.002939 |  | 0 | 0.4 | CFp | CBC | E-Distributie Muntenia | 16946597 | nu s-a emis ATR, prosumator pe ANEXA2 din Ord.19/2022 | RO001E107697268/2 | 2023-04-10
1157 | jud. BUCURESTI, loc. SECTOR 5, Strada Davila Ana, nr. 24C | B | 0.012 | 0.011758 |  | 0 | 0.4 | CFp | CBC | E-Distributie Muntenia | 16915290 | nu s-a emis ATR, prosumator pe ANEXA2 din Ord.19/2022 | RO001E107315669/2 | 2023-04-05
1158 | jud. ILFOV, loc. CHIAJNA, Strada Eroului, nr. 54 | IF | 0.003 | 0.002939 |  | 0 | 0.4 | CFp | CBC | E-Distributie Muntenia | 16940581 | nu s-a emis ATR, prosumator pe ANEXA2 din Ord.19/2022 | RO001E400243362/2 | 2023-04-05
1159 | jud. ILFOV, loc. VOLUNTARI, Strada JIULUI, nr. 84 | IF | 0.005 | 0.004894 |  | 0 | 0.4 | CFp | CBC | E-Distributie Muntenia | 16918337 | nu s-a emis ATR, prosumator pe ANEXA2 din Ord.19/2022 | RO001E141308844/2 | 2023-04-06
1160 | jud. ILFOV, loc. CHITILA, Strada Vrancei, nr. 19 | IF | 0.006 | 0.00587 |  | 0 | 0.4 | CFp | CBC | E-Distributie Muntenia | 16939119 | nu s-a emis ATR, prosumator pe ANEXA2 din Ord.19/2022 | RO001E400275873/2 | 2023-04-05
1161 | jud. ILFOV, loc. ROSU, Strada Weiner Palada, nr. 33B | IF | 0.008 | 0.007839 |  | 0 | 0.4 | CFp | CBC | E-Distributie Muntenia | 16891364 | nu s-a emis ATR, prosumator pe ANEXA2 din Ord.19/2022 | RO001E141649202/2 | 2023-04-03
1162 | jud. ILFOV, loc. DOBROESTI, Strada CAISULUI, nr. 10K | IF | 0.006 | 0.00586 |  | 0 | 0.4 | CFp | CBC | E-Distributie Muntenia | 16898153 | nu s-a emis ATR, prosumator pe ANEXA2 din Ord.19/2022 | RO001E142082822/2 | 2023-04-03
1163 | jud. ILFOV, loc. BALOTESTI, Strada FLAMINGO, nr. 50/5.1 | IF | 0.008 | 0.00734 |  | 0 | 0.4 | CFp | CBC | E-Distributie Muntenia | 16939029 | nu s-a emis ATR, prosumator pe ANEXA2 din Ord.19/2022 | RO001E142510851/2 | 2023-04-11
1164 | jud. ILFOV, loc. GLINA, Strada ICOANEI, nr. 8 | IF | 0.005 | 0.00488 |  | 0 | 0.4 | CFp | CBC | E-Distributie Muntenia | 16889400 | nu s-a emis ATR, prosumator pe ANEXA2 din Ord.19/2022 | RO001E141560147/2 | 2023-04-27
1165 | jud. ILFOV, loc. 1 DECEMBRIE, Strada Victoriei, nr. 34A, bl. -, sc. -, ap. - | IF | 0.003 | 0.002939 |  | 0 | 0.4 | CFp | CBC | E-Distributie Muntenia | 16941377 | nu s-a emis ATR, prosumator pe ANEXA2 din Ord.19/2022 | RO001E141855638/2 | 2023-04-13
1166 | jud. BUCURESTI, loc. SECTOR 3, Strada Vitioara, nr. 143D | B | 0.01 | 0.009799 |  | 0 | 0.4 | CFp | CBC | E-Distributie Muntenia | 16944114 | nu s-a emis ATR, prosumator pe ANEXA2 din Ord.19/2022 | RO001E110751542/2 | 2023-04-06
1167 | jud. ILFOV, loc. PANTELIMON, Strada MARIN PREDA, nr. 30 | IF | 0.003 | 0.002939 |  | 0 | 0.4 | CFp | CBC | E-Distributie Muntenia | 16912705 | nu s-a emis ATR, prosumator pe ANEXA2 din Ord.19/2022 | RO001E141476907/2 | 2023-04-06
1168 | jud. GIURGIU, loc. BOLINTIN-DEAL, Strada Ciresului, nr. 34A | GR | 0.006 | 0.00587 |  | 0 | 0.4 | CFp | CBC | E-Distributie Muntenia | 16945797 | nu s-a emis ATR, prosumator pe ANEXA2 din Ord.19/2022 | RO001E301255466/4 | 2023-04-28
1169 | jud. ILFOV, loc. CIOROGARLA, Strada Narciselor, nr. 29E, bl. CASA 6 | IF | 0.0092 | 0.009015 |  | 0 | 0.4 | CFp | CBC | E-Distributie Muntenia | 16887835 | nu s-a emis ATR, prosumator pe ANEXA2 din Ord.19/2022 | RO001E141766314/2 | 2023-04-04
1170 | jud. BUCURESTI, loc. SECTOR 5, Strada Carutei, nr. 58 | B | 0.003 | 0.002939 |  | 0 | 0.4 | CFp | CBC | E-Distributie Muntenia | 16889551 | nu s-a emis ATR, prosumator pe ANEXA2 din Ord.19/2022 | RO001E105401887/2 | 2023-04-03
1171 | jud. ILFOV, loc. TANGANU, Strada Vlad Tepes, nr. 2 | IF | 0.006 | 0.005879 |  | 0 | 0.4 | CFp | CBC | E-Distributie Muntenia | 16945708 | nu s-a emis ATR, prosumator pe ANEXA2 din Ord.19/2022 | RO001E400058502/3 | 2023-04-20
1172 | jud. BUCURESTI, loc. SECTOR 5, Strada Grecescu Dimitrie,Doctor, nr. 18, ap. AP1 | B | 0.005 | 0.004899 |  | 0 | 0.4 | CFp | CBC | E-Distributie Muntenia | 16892780 | nu s-a emis ATR, prosumator pe ANEXA2 din Ord.19/2022 | RO001E107300258/2 | 2023-04-11
1173 | jud. ILFOV, loc. SILISTEA SNAGOVULUI, Strada Pescari, nr. 127 | IF | 0.006 | 0.005879 |  | 0 | 0.4 | CFp | CBC | E-Distributie Muntenia | 16915647 | nu s-a emis ATR, prosumator pe ANEXA2 din Ord.19/2022 | RO001E141288795/3 | 2023-04-05
1174 | jud. ILFOV, loc. CORBEANCA, SOSEAUA Unirii, nr. 234 | IF | 0.005 | 0.004899 |  | 0 | 0.4 | CFp | CBC | E-Distributie Muntenia | 16943002 | nu s-a emis ATR, prosumator pe ANEXA2 din Ord.19/2022 | RO001E142023524/2 | 2023-04-20
1175 | jud. ILFOV, loc. TAMASI, Strada ZAGREB, nr. 27, ap. LOT 27 | IF | 0.003 | 0.002939 |  | 0 | 0.4 | CFp | CBC | E-Distributie Muntenia | 16938602 | nu s-a emis ATR, prosumator pe ANEXA2 din Ord.19/2022 | RO001E142900045/2 | 2023-04-05
1176 | jud. ILFOV, loc. DUDU, Strada Apeductului, nr. 59bisA | IF | 0.005 | 0.004894 |  | 0 | 0.4 | CFp | CBC | E-Distributie Muntenia | 16884745 | nu s-a emis ATR, prosumator pe ANEXA2 din Ord.19/2022 | RO001E142020352/2 | 2023-04-03
1177 | jud. GIURGIU, loc. MARSA, Strada MONUMENTULUI, nr. 208, bl. -, sc. -, et. -, ap. - | GR | 0.003 | 0.002934 |  | 0 | 0.4 | CFp | CBC | E-Distributie Muntenia | 16915984 | nu s-a emis ATR, prosumator pe ANEXA2 din Ord.19/2022 | RO001E131399002/2 | 2023-04-06
1178 | jud. ILFOV, loc. CRETESTI, Strada PRUNULUI, nr. 12 | IF | 0.003 | 0.002934 |  | 0 | 0.4 | CFp | CBC | E-Distributie Muntenia | 16889076 | nu s-a emis ATR, prosumator pe ANEXA2 din Ord.19/2022 | RO001E142730079/2 | 2023-04-04
1179 | jud. ILFOV, loc. CHIAJNA, Strada Zorelelor, nr. 16 | IF | 0.005 | 0.004894 |  | 0 | 0.4 | CFp | CBC | E-Distributie Muntenia | 16919178 | nu s-a emis ATR, prosumator pe ANEXA2 din Ord.19/2022 | RO001E400357953/2 | 2023-04-13
1180 | jud. ILFOV, loc. ROSU, Strada Crinului, nr. 56D | IF | 0.005 | 0.00485 |  | 0 | 0.4 | CFp | CBC | E-Distributie Muntenia | 16898661 | nu s-a emis ATR, prosumator pe ANEXA2 din Ord.19/2022 | RO001E141958339/3 | 2023-04-04
1181 | jud. ILFOV, loc. CLINCENI, Strada Digului, nr. 5 | IF | 0.008 | 0.007834 |  | 0 | 0.4 | CFp | CBC | E-Distributie Muntenia | 16911606 | nu s-a emis ATR, prosumator pe ANEXA2 din Ord.19/2022 | RO001E400336040/3 | 2023-04-13
1182 | jud. BUCURESTI, loc. SECTOR 5, Strada Anul 1821, nr. 20 | B | 0.00498 | 0.00487 |  | 0 | 0.4 | CFp | CBC | E-Distributie Muntenia | 16940716 | nu s-a emis ATR, prosumator pe ANEXA2 din Ord.19/2022 | RO001E108244694/2 | 2023-04-05
1183 | jud. ILFOV, loc. BRAGADIRU, Strada Celofibrei, nr. 40 | IF | 0.0088 | 0.008623 |  | 0 | 0.4 | CFp | CBC | E-Distributie Muntenia | 16913788 | nu s-a emis ATR, prosumator pe ANEXA2 din Ord.19/2022 | RO001E109425517/2 | 2023-04-04
1184 | jud. ILFOV, loc. CORBEANCA, Strada Zepelinului, nr. 22 | IF | 0.01 | 0.009799 |  | 0 | 0.4 | CFp | CBC | E-Distributie Muntenia | 16947553 | nu s-a emis ATR, prosumator pe ANEXA2 din Ord.19/2022 | RO001E401065084/2 | 2023-04-06
1185 | jud. BUCURESTI, loc. SECTOR 4, Strada MITROPOLIT NIFON, nr. 24, bl. CORP B, et. P, ap. 1 | B | 0.006 | 0.00583 |  | 0 | 0.4 | CFp | CBC | E-Distributie Muntenia | 16909700 | nu s-a emis ATR, prosumator pe ANEXA2 din Ord.19/2022 | RO001E106142936/2 | 2023-04-04
1186 | jud. BUCURESTI, loc. SECTOR 6, PRELUNGIREA Ghencea, nr. 95L | B | 0.084 | 0.08222 |  | 0 | 0.4 | CFp | CBC | E-Distributie Muntenia | 16918454 | nu s-a emis ATR, prosumator pe ANEXA2 din Ord.19/2022 | RO001E110294432/3 | 2023-04-12
1187 | jud. ILFOV, loc. DOMNESTI, Strada Zefirului, nr. 22 | IF | 0.00574 | 0.005615 |  | 0 | 0.4 | CFp | CBC | E-Distributie Muntenia | 16939281 | nu s-a emis ATR, prosumator pe ANEXA2 din Ord.19/2022 | RO001E142233268/3 | 2023-04-28
1188 | jud. ILFOV, loc. BALTENI, Strada Haraboc, nr. 91 | IF | 0.003 | 0.00293 |  | 0 | 0.4 | CFp | CBC | E-Distributie Muntenia | 16942850 | nu s-a emis ATR, prosumator pe ANEXA2 din Ord.19/2022 | RO001E400709875/3 | 2023-04-04
1189 | jud. ILFOV, loc. CHIAJNA, Strada Luceafarului, nr. 8D | IF | 0.005 | 0.004899 |  | 0 | 0.4 | CFp | CBC | E-Distributie Muntenia | 16885514 | nu s-a emis ATR, prosumator pe ANEXA2 din Ord.19/2022 | RO001E141484131/3 | 2023-04-13
1190 | jud. BUCURESTI, loc. SECTOR 5, Strada Calniste, nr. 21 | B | 0.005 | 0.004899 |  | 0 | 0.4 | CFp | CBC | E-Distributie Muntenia | 16941639 | nu s-a emis ATR, prosumator pe ANEXA2 din Ord.19/2022 | RO001E105473617/2 | 2023-04-05
1191 | jud. BUCURESTI, loc. SECTOR 5, Strada Ogorului, nr. 12 | B | 0.00456 | 0.004449 |  | 0 | 0.4 | CFp | CBC | E-Distributie Muntenia | 16942229 | nu s-a emis ATR, prosumator pe ANEXA2 din Ord.19/2022 | RO001E105414027/2 | 2023-04-05
1192 | jud. ILFOV, loc. DOMNESTI, Strada Ghioceilor, nr. 10 | IF | 0.01 | 0.009799 |  | 0 | 0.4 | CFp | CBC | E-Distributie Muntenia | 16884386 | nu s-a emis ATR, prosumator pe ANEXA2 din Ord.19/2022 | RO001E400345220/2 | 2023-04-18
1193 | jud. ILFOV, loc. TAMASI, Strada NORDULUI, nr. 15 | IF | 0.005 | 0.004899 |  | 0 | 0.4 | CFp | CBC | E-Distributie Muntenia | 16917489 | nu s-a emis ATR, prosumator pe ANEXA2 din Ord.19/2022 | RO001E142068264/2 | 2023-04-05
1194 | jud. BUCURESTI, loc. SECTOR 3, Intrarea Lacul Lala, nr. 15 | B | 0.006 | 0.005879 |  | 0 | 0.4 | CFp | CBC | E-Distributie Muntenia | 16946678 | nu s-a emis ATR, prosumator pe ANEXA2 din Ord.19/2022 | RO001E119711873/2 | 2023-04-06
1195 | jud. ILFOV, loc. POPESTI-LEORDENI, Strada Pantazica Gabriel, nr. 23A | IF | 0.006 | 0.005825 |  | 0 | 0.4 | CFp | CBC | E-Distributie Muntenia | 16911705 | nu s-a emis ATR, prosumator pe ANEXA2 din Ord.19/2022 | RO001E141395053/2 | 2023-04-03
1196 | jud. GIURGIU, loc. MIHAILESTI, ULITA Brazilor, nr. 20 | GR | 0.00532 | 0.005213 |  | 0 | 0.4 | CFp | CBC | E-Distributie Muntenia | 16891218 | nu s-a emis ATR, prosumator pe ANEXA2 din Ord.19/2022 | RO001E300589173/3 | 2023-04-06
1197 | jud. ILFOV, loc. Clinceni, Strada Drumul Mare, nr. 118K, bl. T9/2,P40/2, sc. LOT9 | IF | 0.00418 | 0.00409 |  | 0 | 0.4 | CFp | CBC | E-Distributie Muntenia | 16917886 | nu s-a emis ATR, prosumator pe ANEXA2 din Ord.19/2022 | RO001E141297526/3 | 2023-04-13
1198 | jud. ILFOV, loc. DOBROESTI, Strada Orizontului, nr. 27 | IF | 0.00574 | 0.005525 |  | 0 | 0.4 | CFp | CBC | E-Distributie Muntenia | 16918965 | nu s-a emis ATR, prosumator pe ANEXA2 din Ord.19/2022 | RO001E141233199/2 | 2023-04-06
1199 | jud. GIURGIU, loc. BACU, Strada BACU, nr. T72, bl. P644, sc. Lot13 | GR | 0.005 | 0.004899 |  | 0 | 0.4 | CFp | CBC | E-Distributie Muntenia | 16886358 | nu s-a emis ATR, prosumator pe ANEXA2 din Ord.19/2022 | RO001E131392689/3 | 2023-04-07
1200 | jud. ILFOV, loc. DOMNESTI, Strada Diana, nr. 5a | IF | 0.01 | 0.00977 |  | 0 | 0.4 | CFp | CBC | E-Distributie Muntenia | 16915712 | nu s-a emis ATR, prosumator pe ANEXA2 din Ord.19/2022 | RO001E141821507/4 | 2023-04-06
1201 | jud. Ilfov, loc. ROSU, Strada ACVILEI, nr. 35, bl. CORP 1, ap. C5 | IF | 0.003 | 0.002934 |  | 0 | 0.4 | CFp | CBC | E-Distributie Muntenia | 16886022 | nu s-a emis ATR, prosumator pe ANEXA2 din Ord.19/2022 | RO001E142267917/2 | 2023-04-05
1202 | jud. ILFOV, loc. VOLUNTARI, Intrarea V-Pompiliu Stefu, nr. 27 | IF | 0.006 | 0.005879 |  | 0 | 0.4 | CFp | CBC | E-Distributie Muntenia | 16898159 | nu s-a emis ATR, prosumator pe ANEXA2 din Ord.19/2022 | RO001E105357731/2 | 2023-04-05
1203 | jud. GIURGIU, loc. BACU, SOSEAUA Ciorogarlei, nr. 73 A | GR | 0.015 | 0.014685 |  | 0 | 0.4 | CFp | CBC | E-Distributie Muntenia | 16944948 | nu s-a emis ATR, prosumator pe ANEXA2 din Ord.19/2022 | RO001E131413289/3 | 2023-04-28
1204 | jud. BUCURESTI, loc. SECTOR 4, Strada Cutitul De Argint, nr. 44 | B | 0.004 | 0.003919 |  | 0 | 0.4 | CFp | CBC | E-Distributie Muntenia | 16946012 | nu s-a emis ATR, prosumator pe ANEXA2 din Ord.19/2022 | RO001E108804450/2 | 2023-04-05
1205 | jud. ILFOV, loc. PANTELIMON, Strada George Tarnea, nr. 8L | IF | 0.00324 | 0.003174 |  | 0 | 0.4 | CFp | CBC | E-Distributie Muntenia | 16916521 | nu s-a emis ATR, prosumator pe ANEXA2 din Ord.19/2022 | RO001E142928955/3 | 2023-04-03
1206 | jud. ILFOV, loc. TEGHES, Strada OLTENITEI, nr. 46 | IF | 0.006 | 0.005879 |  | 14 | 0.4 | CFp | CBC | E-Distributie Muntenia | 16888299 | nu s-a emis ATR, prosumator pe ANEXA2 din Ord.19/2022 | RO001E142586674/2 | 2023-04-04
1207 | jud. BUCURESTI, loc. SECTOR 1, Strada Tolstoi Lev Nikolaevici,scriitor, nr. 26, ap. PC | B | 0.012 | 0.012 |  | 0 | 0.4 | CFp | CBC | E-Distributie Muntenia | 16889402 | nu s-a emis ATR, prosumator pe ANEXA2 din Ord.19/2022 | RO001E111581139/2 | 2023-04-05
1208 | jud. ILFOV, loc. ROSU, Strada ACVILEI, nr. 32 | IF | 0.003 | 0.002934 |  | 0 | 0.4 | CFp | CBC | E-Distributie Muntenia | 16917112 | nu s-a emis ATR, prosumator pe ANEXA2 din Ord.19/2022 | RO001E141936773/2 | 2023-04-18
1209 | jud. BUCURESTI, loc. SECTOR 4, Strada Trivale, nr. 30 | B | 0.006 | 0.00587 |  | 0 | 0.4 | CFp | CBC | E-Distributie Muntenia | 16885183 | nu s-a emis ATR, prosumator pe ANEXA2 din Ord.19/2022 | RO001E108765232/2 | 2023-04-04
1210 | jud. GIURGIU, loc. BACU, Strada Fara Nume, nr. T72 | GR | 0.005 | 0.00488 |  | 0 | 0.4 | CFp | CBC | E-Distributie Muntenia | 16893220 | nu s-a emis ATR, prosumator pe ANEXA2 din Ord.19/2022 | RO001E131381687/1 | 2023-04-13
1211 | jud. GIURGIU, loc. GHIONEA, Strada Cocosu Rosu, nr. FN | GR | 0.00996 | 0.009751 |  | 0 | 0.4 | CFp | CBC | E-Distributie Muntenia | 17063965 | nu s-a emis ATR, prosumator pe ANEXA2 din Ord.19/2022 | RO001E131426306/3 | 2023-04-07
1212 | jud. GIURGIU, loc. COPACIU, Strada ECATERINA PETRASCU, nr. 17 | GR | 0.003 | 0.002939 |  | 0 | 0.4 | CFp | CBC | E-Distributie Muntenia | 17115062 | nu s-a emis ATR, prosumator pe ANEXA2 din Ord.19/2022 | RO001E300576045/3 | 2023-04-10
1213 | jud. GIURGIU, loc. ADUNATII-COPACENI, Strada Troitei, nr. FN, bl. T67/1, sc. P 1081, et. LOT 1 | GR | 0.005 | 0.004899 |  | 0 | 0.4 | CFp | CBC | E-Distributie Muntenia | 17087896 | nu s-a emis ATR, prosumator pe ANEXA2 din Ord.19/2022 | RO001E131422403/3 | 2023-04-11
1214 | jud. ILFOV, loc. OSTRATU, Strada Platanului, nr. 32 | IF | 0.01 | 0.009799 |  | 0 | 0.4 | CFp | CBC | E-Distributie Muntenia | 17063115 | nu s-a emis ATR, prosumator pe ANEXA2 din Ord.19/2022 | RO001E400953731/2 | 2023-04-11
1215 | jud. BUCURESTI, loc. SECTOR 4, Strada Alunisului, nr. 130 | B | 0.005 | 0.004899 |  | 0 | 0.4 | CFp | CBC | E-Distributie Muntenia | 17081164 | nu s-a emis ATR, prosumator pe ANEXA2 din Ord.19/2022 | RO001E105763046/2 | 2023-04-13
1216 | jud. ILFOV, loc. DOBROESTI, Strada Narciselor, nr. 5 | IF | 0.00495 | 0.00485 |  | 0 | 0.4 | CFp | CBC | E-Distributie Muntenia | 17089814 | nu s-a emis ATR, prosumator pe ANEXA2 din Ord.19/2022 | RO001E108754678/2 | 2023-04-11
1217 | jud. ILFOV, loc. MAGURELE, Strada Orei, nr. 29 | IF | 0.01485 | 0.014453 |  | 0 | 0.4 | CFp | CBC | E-Distributie Muntenia | 17112214 | nu s-a emis ATR, prosumator pe ANEXA2 din Ord.19/2022 | RO001E142522315/3 | 2023-04-24
1218 | jud. BUCURESTI, loc. SECTOR 2, Strada Gheorghe Titeica, nr. 49 | B | 0.008 | 0.008 |  | 0 | 0.4 | CFp | CBC | E-Distributie Muntenia | 17090806 | nu s-a emis ATR, prosumator pe ANEXA2 din Ord.19/2022 | RO001E108740819/2 | 2023-04-05
1219 | jud. ILFOV, loc. PANTELIMON, Strada Piersicului, nr. 29 | IF | 0.003 | 0.00292 |  | 0 | 0.4 | CFp | CBC | E-Distributie Muntenia | 17115313 | nu s-a emis ATR, prosumator pe ANEXA2 din Ord.19/2022 | RO001E109001821/2 | 2023-04-03
1220 | jud. GIURGIU, loc. MALU, Strada Daiestilor, nr. 5 | GR | 0.003 | 0.002939 |  | 0 | 0.4 | CFp | CBC | E-Distributie Muntenia | 17085286 | nu s-a emis ATR, prosumator pe ANEXA2 din Ord.19/2022 | RO001E300380666/3 | 2023-04-04
1221 | jud. GIURGIU, loc. PALANCA, Strada Ograda, nr. 4 | GR | 0.00996 | 0.009751 |  | 0 | 0.4 | CFp | CBC | E-Distributie Muntenia | 17064257 | nu s-a emis ATR, prosumator pe ANEXA2 din Ord.19/2022 | RO001E300979468/3 | 2023-04-06
1222 | jud. BUCURESTI, loc. SECTOR 5, Intrarea Livezilor, nr. 33 | B | 0.003 | 0.00292 |  | 0 | 0.4 | CFp | CBC | E-Distributie Muntenia | 17114130 | nu s-a emis ATR, prosumator pe ANEXA2 din Ord.19/2022 | RO001E107687784/3 | 2023-04-11
1223 | jud. GIURGIU, loc. GIURGIU, Strada Stupilor, nr. 21B | GR | 0.005 | 0.00485 |  | 0 | 0.4 | CFp | CBC | E-Distributie Muntenia | 17113527 | nu s-a emis ATR, prosumator pe ANEXA2 din Ord.19/2022 | RO001E300045293/2 | 2023-04-13
1224 | jud. ILFOV, loc. BRANESTI, Strada Oituz, nr. 17 | IF | 0.005 | 0.00488 |  | 0 | 0.4 | CFp | CBC | E-Distributie Muntenia | 17089784 | nu s-a emis ATR, prosumator pe ANEXA2 din Ord.19/2022 | RO001E400025652/2 | 2023-04-05
1225 | jud. BUCURESTI, loc. SECTOR 1, Intrarea Buciumat Gheorghe, sold., nr. 10, sc. A, ap. AP 62 | B | 0.003 | 0.003 |  | 0 | 0.4 | CFp | CBC | E-Distributie Muntenia | 17090386 | nu s-a emis ATR, prosumator pe ANEXA2 din Ord.19/2022 | RO001E101423797/2 | 2023-04-05
1226 | jud. GIURGIU, loc. GIURGIU, Strada Selari, nr. 19 | GR | 0.003 | 0.002939 |  | 0 | 0.4 | CFp | CBC | E-Distributie Muntenia | 17116017 | nu s-a emis ATR, prosumator pe ANEXA2 din Ord.19/2022 | RO001E300081248/2 | 2023-04-05
1227 | jud. GIURGIU, loc. HOTARELE, Strada Lacului, nr. 12 | GR | 0.003 | 0.00292 |  | 0 | 0.4 | CFp | CBC | E-Distributie Muntenia | 17092422 | nu s-a emis ATR, prosumator pe ANEXA2 din Ord.19/2022 | RO001E300747359/4 | 2023-04-03
1228 | jud. ILFOV, loc. BRANESTI, Strada Infratirii, nr. 4A | IF | 0.003 | 0.00292 |  | 0 | 0.4 | CFp | CBC | E-Distributie Muntenia | 17083079 | nu s-a emis ATR, prosumator pe ANEXA2 din Ord.19/2022 | RO001E141436723/3 | 2023-04-03
1229 | jud. ILFOV, loc. DUDU, Strada Preot Sebe Costin, nr. 21L | IF | 0.003 | 0.002934 |  | 0 | 0.4 | CFp | CBC | E-Distributie Muntenia | 17083922 | nu s-a emis ATR, prosumator pe ANEXA2 din Ord.19/2022 | RO001E142193397/1 | 2023-04-13
1230 | jud. ILFOV, loc. CIOROGARLA, Strada Teiului, nr. 11A | IF | 0.005 | 0.004845 |  | 0 | 0.4 | CFp | CBC | E-Distributie Muntenia | 17109213 | nu s-a emis ATR, prosumator pe ANEXA2 din Ord.19/2022 | RO001E141755176/2 | 2023-04-13
1231 | jud. BUCURESTI, loc. SECTOR 5, Strada Floare de Gheata, nr. 77 | B | 0.00972 | 0.009525 |  | 0 | 0.4 | CFp | CBC | E-Distributie Muntenia | 17081539 | nu s-a emis ATR, prosumator pe ANEXA2 din Ord.19/2022 | RO001E110433189/2 | 2023-04-20
1232 | jud. BUCURESTI, loc. SECTOR 2, Strada Matac Gheorghe,Soldat, nr. 19 | B | 0.02392 | 0.02392 |  | 0 | 0.4 | CFp | CBC | E-Distributie Muntenia | 17040600 | nu s-a emis ATR, prosumator pe ANEXA2 din Ord.19/2022 | RO001E109128056/2 | 2023-04-04
1233 | jud. ILFOV, loc. PANTELIMON, Strada BINELUI, nr. 38 | IF | 0.003 | 0.00292 |  | 0 | 0.4 | CFp | CBC | E-Distributie Muntenia | 17086243 | nu s-a emis ATR, prosumator pe ANEXA2 din Ord.19/2022 | RO001E142491152/3 | 2023-04-03
1234 | jud. Ilfov, loc. MAGURELE, Strada TURTURELELOR, nr. 3 | IF | 0.003 | 0.002934 |  | 0 | 0.4 | CFp | CBC | E-Distributie Muntenia | 17110016 | nu s-a emis ATR, prosumator pe ANEXA2 din Ord.19/2022 | RO001E142239152/2 | 2023-04-13
1235 | jud. ILFOV, loc. BRAGADIRU, Strada Toamnei, nr. 29 | IF | 0.02 | 0.019599 |  | 0 | 0.4 | CFp | CBC | E-Distributie Muntenia | 17095246 | nu s-a emis ATR, prosumator pe ANEXA2 din Ord.19/2022 | RO001E141873436/3 | 2023-04-06
1236 | jud. ILFOV, loc. VOLUNTARI, Intrarea V-Pompiliu Stefu, nr. 34 | IF | 0.006 | 0.0058 |  | 0 | 0.4 | CFp | CBC | E-Distributie Muntenia | 17082943 | nu s-a emis ATR, prosumator pe ANEXA2 din Ord.19/2022 | RO001E105357900/2 | 2023-04-11
1237 | jud. BUCURESTI, loc. SECTOR 1, Strada Berthelot Henri Mathias, g-ral., nr. 88, bl. CORP B | B | 0.02 | 0.02 |  | 0 | 0.4 | CFp | CBC | E-Distributie Muntenia | 17115591 | nu s-a emis ATR, prosumator pe ANEXA2 din Ord.19/2022 | RO001E103142292/3 | 2023-04-25
1238 | jud. GIURGIU, loc. JOITA, Calea Bucuresti, nr. 5 | GR | 0.005 | 0.00488 |  | 0 | 0.4 | CFp | CBC | E-Distributie Muntenia | 17080869 | nu s-a emis ATR, prosumator pe ANEXA2 din Ord.19/2022 | RO001E301069188/4 | 2023-04-11
1239 | jud. ILFOV, loc. GHERMANESTI, Strada NICOPOLE, nr. 52 | IF | 0.01 | 0.009799 |  | 0 | 0.4 | CFp | CBC | E-Distributie Muntenia | 17111722 | nu s-a emis ATR, prosumator pe ANEXA2 din Ord.19/2022 | RO001E141671825/4 | 2023-04-13
1240 | jud. ILFOV, loc. DRAGOMIRESTI-VALE, Strada Cicoarei, nr. 21D, bl. CASA 11 | IF | 0.003 | 0.002939 |  | 0 | 0.4 | CFp | CBC | E-Distributie Muntenia | 17082780 | nu s-a emis ATR, prosumator pe ANEXA2 din Ord.19/2022 | RO001E142080493/2 | 2023-04-11
1241 | jud. BUCURESTI, loc. SECTOR 4, DRUMUL Campeni, nr. 72-74, bl. VILA 3 | B | 0.003 | 0.002939 |  | 0 | 0.4 | CFp | CBC | E-Distributie Muntenia | 17081213 | nu s-a emis ATR, prosumator pe ANEXA2 din Ord.19/2022 | RO001E110101732/2 | 2023-04-10
1242 | jud. GIURGIU, loc. HOTARELE, Strada Postei, nr. 7 | GR | 0.003 | 0.00292 |  | 0 | 0.4 | CFp | CBC | E-Distributie Muntenia | 17091350 | nu s-a emis ATR, prosumator pe ANEXA2 din Ord.19/2022 | RO001E300754357/3 | 2023-04-03
1243 | jud. ILFOV, loc. POPESTI-LEORDENI, Strada Oituz, nr. 56-B | IF | 0.006 | 0.005879 |  | 0 | 0.4 | CFp | CBC | E-Distributie Muntenia | 17109928 | nu s-a emis ATR, prosumator pe ANEXA2 din Ord.19/2022 | RO001E143076590/2 | 2023-04-13
1244 | jud. BUCURESTI, loc. SECTOR 5, Strada Muntii Carpati, nr. 123 B | B | 0.00492 | 0.004812 |  | 0 | 0.4 | CFp | CBC | E-Distributie Muntenia | 17115110 | nu s-a emis ATR, prosumator pe ANEXA2 din Ord.19/2022 | RO001E108157754/2 | 2023-04-06
1245 | jud. BUCURESTI, loc. SECTOR 3, Strada Marului, nr. 47 B | B | 0.00436 | 0.004272 |  | 0 | 0.4 | CFp | CBC | E-Distributie Muntenia | 17091986 | nu s-a emis ATR, prosumator pe ANEXA2 din Ord.19/2022 | RO001E110439769/1 | 2023-04-13
1246 | jud. BUCURESTI, loc. SECTOR 5, Strada Mitropolitul Dosoftei, nr. 73 | B | 0.006 | 0.005879 |  | 0 | 0.4 | CFp | CBC | E-Distributie Muntenia | 17086269 | nu s-a emis ATR, prosumator pe ANEXA2 din Ord.19/2022 | RO001E106124486/2 | 2023-04-11
1247 | jud. BUCURESTI, loc. SECTOR 2, Strada Escalei, nr. 27A | B | 0.004 | 0.00388 |  | 0 | 0.23 | CFp | CBC | E-Distributie Muntenia | 17083159 | nu s-a emis ATR, prosumator pe ANEXA2 din Ord.19/2022 | RO001E105261476/2 | 2023-04-03
1248 | jud. BUCURESTI, loc. SECTOR 2, Strada Johann Sebastian Bach, nr. 5A | B | 0.004 | 0.004 |  | 0 | 0.4 | CFp | CBC | E-Distributie Muntenia | 17110719 | nu s-a emis ATR, prosumator pe ANEXA2 din Ord.19/2022 | RO001E119689686/2 | 2023-04-06
1249 | jud. GIURGIU, loc. MIHAI VODA, Strada Pictor Ion Luchian, nr. 27 | GR | 0.005 | 0.004899 |  | 0 | 0.4 | CFp | CBC | E-Distributie Muntenia | 17089098 | nu s-a emis ATR, prosumator pe ANEXA2 din Ord.19/2022 | RO001E300894093/2 | 2023-04-20
1250 | jud. BUCURESTI, loc. SECTOR 1, Strada Virgiliu, nr. 34 | B | 0.006 | 0.006 |  | 0 | 0.4 | CFp | CBC | E-Distributie Muntenia | 17200931 | nu s-a emis ATR, prosumator pe ANEXA2 din Ord.19/2022 | RO001E119719736/2 | 2023-04-10
1251 | jud. BUCURESTI, loc. SECTOR 6, Strada Dezrobirii, nr. 142 A | B | 0.008 | 0.007839 |  | 0 | 0.4 | CFp | CBC | E-Distributie Muntenia | 17216464 | nu s-a emis ATR, prosumator pe ANEXA2 din Ord.19/2022 | RO001E109056157/2 | 2023-04-20
1252 | jud. BUCURESTI, loc. SECTOR 6, Calea Giulesti, nr. 518 | B | 0.00594 | 0.005816 |  | 0 | 0.4 | CFp | CBC | E-Distributie Muntenia | 17206873 | nu s-a emis ATR, prosumator pe ANEXA2 din Ord.19/2022 | RO001E103201849/2 | 2023-04-25
1253 | jud. BUCURESTI, loc. SECTOR 2, Strada Balasescu Nifon, prof., nr. 10 | B | 0.00456 | 0.004468 |  | 0 | 0.23 | CFp | CBC | E-Distributie Muntenia | 17205909 | nu s-a emis ATR, prosumator pe ANEXA2 din Ord.19/2022 | RO001E104243273/2 | 2023-04-21
1254 | jud. ILFOV, loc. VOLUNTARI, Strada GALATA, nr. 20-22 | IF | 0.02349 | 0.023015 |  | 0 | 0.4 | CFp | CBC | E-Distributie Muntenia | 17207961 | nu s-a emis ATR, prosumator pe ANEXA2 din Ord.19/2022 | RO001E141603910/3 | 2023-04-25
1255 | jud. BUCURESTI, loc. SECTOR 1, Strada Izbiceni, nr. 84, ap. AP.2 | B | 0.01 | 0.01 |  | 0 | 0.4 | CFp | CBC | E-Distributie Muntenia | 17194789 | nu s-a emis ATR, prosumator pe ANEXA2 din Ord.19/2022 | RO001E109063391/2 | 2023-04-20
1256 | jud. ILFOV, loc. BRAGADIRU, Strada Toamnei, nr. 39, bl. VILA NR.35 | IF | 0.004 | 0.00384 |  | 0 | 0.4 | CFp | CBC | E-Distributie Muntenia | 17194176 | nu s-a emis ATR, prosumator pe ANEXA2 din Ord.19/2022 | RO001E141468111/2 | 2023-04-13
1257 | jud. BUCURESTI, loc. SECTOR 1, Strada Fabrica De Caramida, nr. 9A | B | 0.007225 | 0.007225 |  | 0 | 0.4 | CFp | CBC | E-Distributie Muntenia | 17205864 | nu s-a emis ATR, prosumator pe ANEXA2 din Ord.19/2022 | RO001E111101968/2 | 2023-04-11
1258 | jud. BUCURESTI, loc. SECTOR 4, Intrarea Naruja, nr. 7 | B | 0.003 | 0.00292 |  | 0 | 0.4 | CFp | CBC | E-Distributie Muntenia | 17208619 | nu s-a emis ATR, prosumator pe ANEXA2 din Ord.19/2022 | RO001E105538013/2 | 2023-04-11
1259 | jud. BUCURESTI, loc. SECTOR 4, Strada Fratii Fagarasanu, nr. 47 | B | 0.003 | 0.002939 |  | 0 | 0.4 | CFp | CBC | E-Distributie Muntenia | 17193089 | nu s-a emis ATR, prosumator pe ANEXA2 din Ord.19/2022 | RO001E108938010/2 | 2023-04-12
1260 | jud. BUCURESTI, loc. SECTOR 1, Bulevardul Marasti, nr. 2 | B | 0.0198 | 0.0198 |  | 0 | 0.4 | CFp | CBC | E-Distributie Muntenia | 17216588 | nu s-a emis ATR, prosumator pe ANEXA2 din Ord.19/2022 | RO001E119850136/2 | 2023-04-24
1261 | jud. BUCURESTI, loc. SECTOR 6, DRUMUL Belsugului, nr. 51 B | B | 0.006 | 0.005855 |  | 0 | 0.4 | CFp | CBC | E-Distributie Muntenia | 17204460 | nu s-a emis ATR, prosumator pe ANEXA2 din Ord.19/2022 | RO001E109330286/2 | 2023-04-06
1262 | jud. BUCURESTI, loc. SECTOR 1, Intrarea Iliescu Teodor,Aviator, nr. 17, ap. AP 1 | B | 0.005 | 0.005 |  | 0 | 0.4 | CFp | CBC | E-Distributie Muntenia | 17216646 | nu s-a emis ATR, prosumator pe ANEXA2 din Ord.19/2022 | RO001E100331794/2 | 2023-04-20
1263 | jud. BUCURESTI, loc. SECTOR 1, Strada Clucereasa Elena, nr. 51 | B | 0.006 | 0.006 |  | 0 | 0.4 | CFp | CBC | E-Distributie Muntenia | 17212012 | nu s-a emis ATR, prosumator pe ANEXA2 din Ord.19/2022 | RO001E100511198/2 | 2023-04-24
1264 | jud. BUCURESTI, loc. SECTOR 4, Strada Boian, nr. 69 | B | 0.006 | 0.00587 |  | 0 | 0.4 | CFp | CBC | E-Distributie Muntenia | 17207524 | nu s-a emis ATR, prosumator pe ANEXA2 din Ord.19/2022 | RO001E103917034/2 | 2023-04-12
1265 | jud. ILFOV, loc. BERCENI, Intrarea CRINILOR, nr. 16 | IF | 0.003 | 0.002939 |  | 0 | 0.4 | CFp | CBC | E-Distributie Muntenia | 17204152 | nu s-a emis ATR, prosumator pe ANEXA2 din Ord.19/2022 | RO001E141506697/3 | 2023-04-24
1266 | jud. ILFOV, loc. DRAGOMIRESTI-VALE, Strada CAMELIEI, nr. 8 | IF | 0.005 | 0.00488 |  | 0 | 0.4 | CFp | CBC | E-Distributie Muntenia | 17209709 | nu s-a emis ATR, prosumator pe ANEXA2 din Ord.19/2022 | RO001E142180775/2 | 2023-04-20
1267 | jud. ILFOV, loc. CHIAJNA, Strada Sperantei, nr. 30A | IF | 0.005 | 0.00489 |  | 0 | 0.4 | CFp | CBC | E-Distributie Muntenia | 17204221 | nu s-a emis ATR, prosumator pe ANEXA2 din Ord.19/2022 | RO001E142263441/2 | 2023-04-24
1268 | jud. BUCURESTI, loc. SECTOR 1, Strada Durbac Dumitru Raducu,Lt.Col., nr. 47 | B | 0.006 | 0.006 |  | 0 | 0.4 | CFp | CBC | E-Distributie Muntenia | 17201082 | nu s-a emis ATR, prosumator pe ANEXA2 din Ord.19/2022 | RO001E108906756/2 | 2023-04-06
1269 | jud. ILFOV, loc. BRAGADIRU, Strada Parfumului, nr. 23, ap. CASA 16 | IF | 0.003 | 0.002939 |  | 0 | 0.4 | CFp | CBC | E-Distributie Muntenia | 17216516 | nu s-a emis ATR, prosumator pe ANEXA2 din Ord.19/2022 | RO001E142422437/2 | 2023-04-24
1270 | jud. ILFOV, loc. PANTELIMON, Strada Migdalilor, nr. 4 | IF | 0.003 | 0.002939 |  | 0 | 0.4 | CFp | CBC | E-Distributie Muntenia | 17197199 | nu s-a emis ATR, prosumator pe ANEXA2 din Ord.19/2022 | RO001E142060547/2 | 2023-04-20
1271 | jud. BUCURESTI, loc. SECTOR 4, DRUMUL Campeni, nr. 6 | B | 0.01 | 0.00979 |  | 0 | 0.4 | CFp | CBC | E-Distributie Muntenia | 17213838 | nu s-a emis ATR, prosumator pe ANEXA2 din Ord.19/2022 | RO001E119920819/2 | 2023-04-12
1272 | jud. ILFOV, loc. MANASTIREA, Strada Uzinei, nr. 160 B8 | IF | 0.005 | 0.004899 |  | 0 | 0.4 | CFp | CBC | E-Distributie Muntenia | 17206999 | nu s-a emis ATR, prosumator pe ANEXA2 din Ord.19/2022 | RO001E141934748/3 | 2023-04-04
1273 | jud. GIURGIU, loc. MIHAI BRAVU, Strada Principala, nr. 36 | GR | 0.003 | 0.002939 |  | 0 | 0.4 | CFp | CBC | E-Distributie Muntenia | 17216636 | nu s-a emis ATR, prosumator pe ANEXA2 din Ord.19/2022 | RO001E300542105/4 | 2023-04-24
1274 | jud. ILFOV, loc. CORBEANCA, Strada Independentei, nr. 66 | IF | 0.006 | 0.00587 |  | 0 | 0.4 | CFp | CBC | E-Distributie Muntenia | 17193592 | nu s-a emis ATR, prosumator pe ANEXA2 din Ord.19/2022 | RO001E400587004/4 | 2023-04-18
1275 | jud. GIURGIU, loc. VANATORII MICI, Strada Luncii, nr. 4 | GR | 0.00324 | 0.003174 |  | 0 | 0.4 | CFp | CBC | E-Distributie Muntenia | 17216113 | nu s-a emis ATR, prosumator pe ANEXA2 din Ord.19/2022 | RO001E301047892/3 | 2023-04-24
1276 | jud. ILFOV, loc. DOMNESTI, Strada Toamnei, nr. 6 | IF | 0.005 | 0.004899 |  | 0 | 0.4 | CFp | CBC | E-Distributie Muntenia | 17204666 | nu s-a emis ATR, prosumator pe ANEXA2 din Ord.19/2022 | RO001E401118049/3 | 2023-04-20
1277 | jud. BUCURESTI, loc. SECTOR 1, Strada Brezoianu Ion, actor, nr. 27 | B | 0.01 | 0.009797 |  | 0 | 0.4 | CFp | CBC | E-Distributie Muntenia | 17195933 | nu s-a emis ATR, prosumator pe ANEXA2 din Ord.19/2022 | RO001E109180380/2 | 2023-04-21
1278 | jud. ILFOV, loc. DRAGOMIRESTI-VALE, Strada Micsunelelor, nr. 176 | IF | 0.003 | 0.002939 |  | 0 | 0.4 | CFp | CBC | E-Distributie Muntenia | 17199874 | nu s-a emis ATR, prosumator pe ANEXA2 din Ord.19/2022 | RO001E400401436/2 | 2023-04-20
1279 | jud. ILFOV, loc. CLINCENI, Strada Fortului, nr. 248, ap. CASA 3 | IF | 0.003 | 0.002939 |  | 0 | 0.4 | CFp | CBC | E-Distributie Muntenia | 17203295 | nu s-a emis ATR, prosumator pe ANEXA2 din Ord.19/2022 | RO001E142779803/3 | 2023-04-20
1280 | jud. ILFOV, loc. BERCENI, Strada BISTRITA, nr. 15F | IF | 0.015 | 0.0146 |  | 0 | 0.4 | CFp | CBC | E-Distributie Muntenia | 17211374 | nu s-a emis ATR, prosumator pe ANEXA2 din Ord.19/2022 | RO001E142287425/4 | 2023-04-26
1281 | jud. ILFOV, loc. CORBEANCA, Strada Spiralei, nr. 6A | IF | 0.005 | 0.004899 |  | 0 | 0.4 | CFp | CBC | E-Distributie Muntenia | 17192947 | nu s-a emis ATR, prosumator pe ANEXA2 din Ord.19/2022 | RO001E141431223/2 | 2023-04-18
1282 | jud. BUCURESTI, loc. SECTOR 5, Strada Boicescu Alexandru, dr., nr. 9 | B | 0.01 | 0.009791 |  | 0 | 0.4 | CFp | CBC | E-Distributie Muntenia | 17217120 | nu s-a emis ATR, prosumator pe ANEXA2 din Ord.19/2022 | RO001E110262594/2 | 2023-04-26
1283 | jud. BUCURESTI, loc. SECTOR 1, Bulevardul Oaspetilor, nr. 49A | B | 0.015 | 0.015 |  | 0 | 0.4 | CFp | CBC | E-Distributie Muntenia | 17193156 | nu s-a emis ATR, prosumator pe ANEXA2 din Ord.19/2022 | RO001E114904221/3 | 2023-04-05
1284 | jud. BUCURESTI, loc. SECTOR 1, ALEEA Scrovistea, nr. 15 -17 | B | 0.01 | 0.01 |  | 0 | 0.4 | CFp | CBC | E-Distributie Muntenia | 17194328 | nu s-a emis ATR, prosumator pe ANEXA2 din Ord.19/2022 | RO001E109005690/2 | 2023-04-10
1285 | jud. BUCURESTI, loc. SECTOR 1, Strada Caderea Bastiliei, nr. 41 | B | 0.005 | 0.005 |  | 0 | 0.4 | CFp | CBC | E-Distributie Muntenia | 17205127 | nu s-a emis ATR, prosumator pe ANEXA2 din Ord.19/2022 | RO001E118997227/2 | 2023-04-20
1286 | jud. ILFOV, loc. TAMASI, Strada Potcovari, nr. 24, bl. VIL2 | IF | 0.006 | 0.005874 |  | 0 | 0.4 | CFp | CBC | E-Distributie Muntenia | 17206841 | nu s-a emis ATR, prosumator pe ANEXA2 din Ord.19/2022 | RO001E141196333/2 | 2023-04-20
1287 | jud. GIURGIU, loc. ADUNATII-COPACENI, SOSEAUA Principala, nr. 23 | GR | 0.005 | 0.00488 |  | 0 | 0.4 | CFp | CBC | E-Distributie Muntenia | 17209094 | nu s-a emis ATR, prosumator pe ANEXA2 din Ord.19/2022 | RO001E300488968/3 | 2023-04-11
1288 | jud. BUCURESTI, loc. SECTOR 4, Strada Soimus, nr. 79 | B | 0.00364 | 0.003557 |  | 0 | 0.4 | CFp | CBC | E-Distributie Muntenia | 17209257 | nu s-a emis ATR, prosumator pe ANEXA2 din Ord.19/2022 | RO001E105706379/2 | 2023-04-12
1289 | jud. ILFOV, loc. CORBEANCA, Strada Planorului, nr. 23, ap. VILA 2 | IF | 0.01 | 0.0096 |  | 0 | 0.4 | CFp | CBC | E-Distributie Muntenia | 17196340 | nu s-a emis ATR, prosumator pe ANEXA2 din Ord.19/2022 | RO001E142698296/3 | 2023-04-18
1290 | jud. BUCURESTI, loc. SECTOR 6, Strada Boisoara, nr. 24 | B | 0.00322 | 0.003155 |  | 0 | 0.4 | CFp | CBC | E-Distributie Muntenia | 17193711 | nu s-a emis ATR, prosumator pe ANEXA2 din Ord.19/2022 | RO001E103171171/2 | 2023-04-24
1291 | jud. BUCURESTI, loc. SECTOR 6, Strada Severin Emanoil Mihail,General, nr. 2-4, ap. CAM5 | B | 0.02 | 0.0194 |  | 0 | 0.4 | CFp | CBC | E-Distributie Muntenia | 17200805 | nu s-a emis ATR, prosumator pe ANEXA2 din Ord.19/2022 | RO001E110019684/3 | 2023-04-05
1292 | jud. GIURGIU, loc. MIHAILESTI, Strada Complexului, nr. 17F | GR | 0.005 | 0.00488 |  | 0 | 0.4 | CFp | CBC | E-Distributie Muntenia | 17210619 | nu s-a emis ATR, prosumator pe ANEXA2 din Ord.19/2022 | RO001E131313839/2 | 2023-04-11
1293 | jud. ILFOV, loc. SAFTICA, Strada TREI LACURI, nr. 40-/25 | IF | 0.01 | 0.009798 |  | 0 | 0.4 | CFp | CBC | E-Distributie Muntenia | 17193702 | nu s-a emis ATR, prosumator pe ANEXA2 din Ord.19/2022 | RO001E143248423/2 | 2023-04-25
1294 | jud. GIURGIU, loc. MIHAILESTI, Calea Bucuresti, nr. 395 | GR | 0.015 | 0.014699 |  | 0 | 0.4 | CFp | CBC | E-Distributie Muntenia | 17200961 | nu s-a emis ATR, prosumator pe ANEXA2 din Ord.19/2022 | RO001E301228680/2 | 2023-04-28
1295 | jud. ILFOV, loc. TANCABESTI, Strada Drumul Tarinei, nr. 2A | IF | 0.01 | 0.00979 |  | 0 | 0.4 | CFp | CBC | E-Distributie Muntenia | 17200756 | nu s-a emis ATR, prosumator pe ANEXA2 din Ord.19/2022 | RO001E141747728/2 | 2023-04-24
1296 | jud. ILFOV, loc. MICSUNESTI-MOARA, SOSEAUA PRIMAVERII, nr. 123 | IF | 0.003 | 0.002939 |  | 0 | 0.4 | CFp | CBC | E-Distributie Muntenia | 17193023 | nu s-a emis ATR, prosumator pe ANEXA2 din Ord.19/2022 | RO001E400791663/3 | 2023-04-04
1297 | jud. ILFOV, loc. CIOROGARLA, Strada MARE, nr. 133 | IF | 0.006 | 0.00586 |  | 0 | 0.4 | CFp | CBC | E-Distributie Muntenia | 17196761 | nu s-a emis ATR, prosumator pe ANEXA2 din Ord.19/2022 | RO001E142204165/3 | 2023-04-27
1298 | jud. ILFOV, loc. PANTELIMON, ALEEA Selimbar, nr. 1 | IF | 0.00425 | 0.004155 |  | 0 | 0.4 | CFp | CBC | E-Distributie Muntenia | 17209037 | nu s-a emis ATR, prosumator pe ANEXA2 din Ord.19/2022 | RO001E401130391/4 | 2023-04-21
1299 | jud. BUCURESTI, loc. SECTOR 2, Strada Radu de la Afumati, nr. 26 | B | 0.0076 | 0.0076 |  | 0 | 0.4 | CFp | CBC | E-Distributie Muntenia | 17200495 | nu s-a emis ATR, prosumator pe ANEXA2 din Ord.19/2022 | RO001E100834141/2 | 2023-04-06
1300 | jud. ILFOV, loc. DUDU, Strada Orhideelor, nr. 28V | IF | 0.003 | 0.002939 |  | 0 | 0.4 | CFp | CBC | E-Distributie Muntenia | 17206198 | nu s-a emis ATR, prosumator pe ANEXA2 din Ord.19/2022 | RO001E141906668/2 | 2023-04-20
1301 | jud. BUCURESTI, loc. SECTOR 5, Strada Pucheni, nr. 103 E | B | 0.005 | 0.00489 |  | 0 | 0.4 | CFp | CBC | E-Distributie Muntenia | 17213437 | nu s-a emis ATR, prosumator pe ANEXA2 din Ord.19/2022 | RO001E109439589/2 | 2023-04-13
1302 | jud. BUCURESTI, loc. SECTOR 1, Strada Londra, nr. 22 | B | 0.01 | 0.01 |  | 0 | 0.4 | CFp | CBC | E-Distributie Muntenia | 17205131 | nu s-a emis ATR, prosumator pe ANEXA2 din Ord.19/2022 | RO001E110103509/3 | 2023-04-21
1303 | jud. ILFOV, loc. DUDU, Strada Viilor, nr. 21E | IF | 0.003 | 0.002937 |  | 0 | 0.4 | CFp | CBC | E-Distributie Muntenia | 17215480 | nu s-a emis ATR, prosumator pe ANEXA2 din Ord.19/2022 | RO001E141807444/2 | 2023-04-28
1304 | jud. BUCURESTI, loc. SECTOR 3, Strada Vitioara, nr. 38 A-40 | B | 0.009 | 0.008817 |  | 0 | 0.4 | CFp | CBC | E-Distributie Muntenia | 17197057 | nu s-a emis ATR, prosumator pe ANEXA2 din Ord.19/2022 | RO001E109360863/2 | 2023-04-24
1305 | jud. BUCURESTI, loc. SECTOR 6, Strada Eucaliptului, nr. 10 | B | 0.005 | 0.004899 |  | 0 | 0.4 | CFp | CBC | E-Distributie Muntenia | 17201064 | nu s-a emis ATR, prosumator pe ANEXA2 din Ord.19/2022 | RO001E107349734/2 | 2023-04-20
1306 | jud. ILFOV, loc. DOMNESTI, SOSEAUA Alexandru Ioan Cuza, nr. 15 | IF | 0.003 | 0.002939 |  | 0 | 0.4 | CFp | CBC | E-Distributie Muntenia | 17214040 | nu s-a emis ATR, prosumator pe ANEXA2 din Ord.19/2022 | RO001E400348188/2 | 2023-04-25
1307 | jud. ILFOV, loc. BALOTESTI, Strada Amurgului, nr. 150-14 | IF | 0.005 | 0.00489 |  | 0 | 0.4 | CFp | CBC | E-Distributie Muntenia | 17191451 | nu s-a emis ATR, prosumator pe ANEXA2 din Ord.19/2022 | RO001E142896500/3 | 2023-04-18
1308 | jud. GIURGIU, loc. MALU, Strada Colonel Stelea Neagu, nr. 20 | GR | 0.00648 | 0.006349 |  | 0 | 0.4 | CFp | CBC | E-Distributie Muntenia | 17210102 | nu s-a emis ATR, prosumator pe ANEXA2 din Ord.19/2022 | RO001E300384705/3 | 2023-04-04
1309 | jud. GIURGIU, loc. SLOBOZIA, Strada Crinului-DC 121, nr. 486 | GR | 0.003 | 0.002939 |  | 0 | 0.4 | CFp | CBC | E-Distributie Muntenia | 17256619 | nu s-a emis ATR, prosumator pe ANEXA2 din Ord.19/2022 | RO001E300456053/3 | 2023-04-28
1310 | jud. ILFOV, loc. CACIULATI, SOSEAUA Unirii, nr. 201-203A | IF | 0.003 | 0.002939 |  | 0 | 0.4 | CFp | CBC | E-Distributie Muntenia | 17269146 | nu s-a emis ATR, prosumator pe ANEXA2 din Ord.19/2022 | RO001E141942499/2 | 2023-04-20
1311 | jud. ILFOV, loc. BUFTEA, Strada BUCURESTI-TARGOVISTE, nr. 23A | IF | 0.005 | 0.004899 |  | 0 | 0.4 | CFp | CBC | E-Distributie Muntenia | 17258184 | nu s-a emis ATR, prosumator pe ANEXA2 din Ord.19/2022 | RO001E400536480/4 | 2023-04-20
1312 | jud. ILFOV, loc. SILISTEA SNAGOVULUI, SOSEAUA Silistea-Ciolpani, nr. 2A | IF | 0.006 | 0.005825 |  | 0 | 0.4 | CFp | CBC | E-Distributie Muntenia | 17254523 | nu s-a emis ATR, prosumator pe ANEXA2 din Ord.19/2022 | RO001E141639672/2 | 2023-04-26
1313 | jud. BUCURESTI, loc. SECTOR 1, Strada Carpati, nr. 16 | B | 0.003 | 0.003 |  | 0 | 0.4 | CFp | CBC | E-Distributie Muntenia | 17258306 | nu s-a emis ATR, prosumator pe ANEXA2 din Ord.19/2022 | RO001E108931530/2 | 2023-04-21
1314 | jud. BUCURESTI, loc. SECTOR 5, Strada Docolina, nr. 57 | B | 0.008 | 0.00783 |  | 0 | 0.4 | CFp | CBC | E-Distributie Muntenia | 17258899 | nu s-a emis ATR, prosumator pe ANEXA2 din Ord.19/2022 | RO001E107815697/3 | 2023-04-12
1315 | jud. ILFOV, loc. BALOTESTI, Strada CAMELIEI, nr. 31G, ap. C7 | IF | 0.005 | 0.004899 |  | 0 | 0.4 | CFp | CBC | E-Distributie Muntenia | 17254393 | nu s-a emis ATR, prosumator pe ANEXA2 din Ord.19/2022 | RO001E142608231/3 | 2023-04-20
1316 | jud. ILFOV, loc. CHIAJNA, Strada ORHIDEELOR, nr. 70J | IF | 0.006 | 0.005879 |  | 0 | 0.4 | CFp | CBC | E-Distributie Muntenia | 17258700 | nu s-a emis ATR, prosumator pe ANEXA2 din Ord.19/2022 | RO001E141874909/2 | 2023-04-24
1317 | jud. GIURGIU, loc. VEDEA, Strada ARSACHE, nr. 340 | GR | 0.003 | 0.002939 |  | 0 | 0.4 | CFp | CBC | E-Distributie Muntenia | 17254838 | nu s-a emis ATR, prosumator pe ANEXA2 din Ord.19/2022 | RO001E300364501/3 | 2023-04-28
1318 | jud. BUCURESTI, loc. SECTOR 1, Strada Niagara, nr. 76 | B | 0.00943 | 0.00943 |  | 0 | 0.4 | CFp | CBC | E-Distributie Muntenia | 17263305 | nu s-a emis ATR, prosumator pe ANEXA2 din Ord.19/2022 | RO001E119148136/2 | 2023-04-28
1319 | jud. BUCURESTI, loc. SECTOR 5, Strada Tiparnitei, nr. 29A | B | 0.005 | 0.004899 |  | 0 | 0.4 | CFp | CBC | E-Distributie Muntenia | 17266248 | nu s-a emis ATR, prosumator pe ANEXA2 din Ord.19/2022 | RO001E108738704/3 | 2023-04-25
1320 | jud. BUCURESTI, loc. SECTOR 4, Strada Florescu Nicolae,Sergent, nr. 120 -122 | B | 0.01 | 0.009799 |  | 0 | 0.4 | CFp | CBC | E-Distributie Muntenia | 17263579 | nu s-a emis ATR, prosumator pe ANEXA2 din Ord.19/2022 | RO001E108802188/2 | 2023-04-26
1321 | jud. ILFOV, loc. BRAGADIRU, Strada Diamantului, nr. 84J | IF | 0.003 | 0.002939 |  | 0 | 0.4 | CFp | CBC | E-Distributie Muntenia | 17272190 | nu s-a emis ATR, prosumator pe ANEXA2 din Ord.19/2022 | RO001E142491107/2 | 2023-04-21
1322 | jud. ILFOV, loc. CORBEANCA, Strada Dispensarului, nr. 2 | IF | 0.003 | 0.002939 |  | 0 | 0.4 | CFp | CBC | E-Distributie Muntenia | 17258997 | nu s-a emis ATR, prosumator pe ANEXA2 din Ord.19/2022 | RO001E401026845/3 | 2023-04-21
1323 | jud. GIURGIU, loc. BUTURUGENI, Strada MAGNOLIEI, nr. 7 | GR | 0.005 | 0.004899 |  | 0 | 0.4 | CFp | CBC | E-Distributie Muntenia | 17275522 | nu s-a emis ATR, prosumator pe ANEXA2 din Ord.19/2022 | RO001E300870480/5 | 2023-04-25
1324 | jud. ILFOV, loc. VOLUNTARI, Bulevardul PIPERA, nr. 99 | IF | 0.01 | 0.009745 |  | 37.5 | 0.4 | CFp | CBC | E-Distributie Muntenia | 17278696 | nu s-a emis ATR, prosumator pe ANEXA2 din Ord.19/2022 | RO001E142855943/2 | 2023-04-24
1325 | jud. ILFOV, loc. POPESTI-LEORDENI, Strada Oituz, nr. 42A-42B | IF | 0.005525 | 0.005414 |  | 0 | 0.4 | CFp | CBC | E-Distributie Muntenia | 17264522 | nu s-a emis ATR, prosumator pe ANEXA2 din Ord.19/2022 | RO001E141609501/3 | 2023-04-28
1326 | jud. ILFOV, loc. ROSU, Intrarea Magnoliei, nr. 3 A | IF | 0.005 | 0.004899 |  | 0 | 0.4 | CFp | CBC | E-Distributie Muntenia | 17264078 | nu s-a emis ATR, prosumator pe ANEXA2 din Ord.19/2022 | RO001E141318340/2 | 2023-04-28
1327 | jud. ILFOV, loc. BRAGADIRU, Strada Orizontului, nr. 8 | IF | 0.006 | 0.005879 |  | 0 | 0.23 | CFp | CBC | E-Distributie Muntenia | 17263833 | nu s-a emis ATR, prosumator pe ANEXA2 din Ord.19/2022 | RO001E141708253/2 | 2023-04-13
1328 | jud. ILFOV, loc. CORBEANCA, Strada Laguna Albastra, nr. 30 | IF | 0.006 | 0.005878 |  | 0 | 0.4 | CFp | CBC | E-Distributie Muntenia | 17255611 | nu s-a emis ATR, prosumator pe ANEXA2 din Ord.19/2022 | RO001E141916805/3 | 2023-04-28
1329 | jud. ILFOV, loc. BRAGADIRU, Strada Topaz, nr. 48-50K | IF | 0.00303 | 0.002959 |  | 0 | 0.4 | CFp | CBC | E-Distributie Muntenia | 17261235 | nu s-a emis ATR, prosumator pe ANEXA2 din Ord.19/2022 | RO001E141620605/2 | 2023-04-25
1330 | jud. BUCURESTI, loc. SECTOR 2, Strada Sarafinesti, nr. 25 | B | 0.005 | 0.00485 |  | 0 | 0.23 | CFp | CBC | E-Distributie Muntenia | 17261910 | nu s-a emis ATR, prosumator pe ANEXA2 din Ord.19/2022 | RO001E104331248/2 | 2023-04-28
1331 | jud. ILFOV, loc. DUDU, Strada Salcamilor, nr. 48D | IF | 0.003 | 0.002939 |  | 0 | 0.4 | CFp | CBC | E-Distributie Muntenia | 17269097 | nu s-a emis ATR, prosumator pe ANEXA2 din Ord.19/2022 | RO001E141458660/2 | 2023-04-21
1332 | jud. ILFOV, loc. PANTELIMON, SOSEAUA Bucuresti-Cernica, nr. 2 | IF | 0.01 | 0.009799 |  | 0 | 0.4 | CFp | CBC | E-Distributie Muntenia | 17260931 | nu s-a emis ATR, prosumator pe ANEXA2 din Ord.19/2022 | RO001E400093792/2 | 2023-04-06
1333 | jud. GIURGIU, loc. ADUNATII-COPACENI, SOSEAUA Giurgiului, nr. 162 | GR | 0.004 | 0.00391 |  | 0 | 0.4 | CFp | CBC | E-Distributie Muntenia | 17277338 | nu s-a emis ATR, prosumator pe ANEXA2 din Ord.19/2022 | RO001E300484919/2 | 2023-04-25
1334 | jud. ILFOV, loc. BERCENI, Strada Dumbrava Rosie, nr. 16, ap. 1 | IF | 0.003 | 0.002939 |  | 0 | 0.4 | CFp | CBC | E-Distributie Muntenia | 17257643 | nu s-a emis ATR, prosumator pe ANEXA2 din Ord.19/2022 | RO001E142271237/3 | 2023-04-20
1335 | jud. BUCURESTI, loc. SECTOR 1, Strada Oastei, nr. 30 | B | 0.006 | 0.006 |  | 0 | 0.4 | CFp | CBC | E-Distributie Muntenia | 17255083 | nu s-a emis ATR, prosumator pe ANEXA2 din Ord.19/2022 | RO001E100613382/2 | 2023-04-21
1336 | jud. GIURGIU, loc. BALANU, SOSEAUA Principala, nr. 34 | GR | 0.003 | 0.002939 |  | 0 | 0.4 | CFp | CBC | E-Distributie Muntenia | 17257380 | nu s-a emis ATR, prosumator pe ANEXA2 din Ord.19/2022 | RO001E301215158/2 | 2023-04-28
1337 | jud. ILFOV, loc. SAFTICA, ALEEA POIANA SOARELUI, nr. 8 | IF | 0.006 | 0.005879 |  | 0 | 0.4 | CFp | CBC | E-Distributie Muntenia | 17263981 | nu s-a emis ATR, prosumator pe ANEXA2 din Ord.19/2022 | RO001E401024191/2 | 2023-04-21
1338 | jud. ILFOV, loc. OSTRATU, Strada Romanitei, nr. 19 | IF | 0.003 | 0.002939 |  | 0 | 0.4 | CFp | CBC | E-Distributie Muntenia | 17259180 | nu s-a emis ATR, prosumator pe ANEXA2 din Ord.19/2022 | RO001E401044531/2 | 2023-04-21
1339 | jud. BUCURESTI, loc. SECTOR 5, SPLAIUL Independentei, nr. 111 | B | 0.006 | 0.005878 |  | 0 | 0.4 | CFp | CBC | E-Distributie Muntenia | 17274913 | nu s-a emis ATR, prosumator pe ANEXA2 din Ord.19/2022 | RO001E109338914/2 | 2023-04-27
1340 | jud. Ilfov, loc. SILISTEA SNAGOVULUI, Strada Snagov, nr. 2 | IF | 0.02668 | 0.026145 |  | 0 | 0.4 | CFp | CBC | E-Distributie Muntenia | 17275360 | nu s-a emis ATR, prosumator pe ANEXA2 din Ord.19/2022 | RO001E142275938/3 | 2023-04-26
1341 | jud. GIURGIU, loc. GHIMPATI, Strada Ogradei, nr. 35 | GR | 0.003 | 0.002939 |  | 0 | 0.4 | CFp | CBC | E-Distributie Muntenia | 17269069 | nu s-a emis ATR, prosumator pe ANEXA2 din Ord.19/2022 | RO001E300676327/4 | 2023-04-25
1342 | jud. ILFOV, loc. DOMNESTI, Intrarea Trandafirilor, nr. 4 | IF | 0.003 | 0.002934 |  | 0 | 0.4 | CFp | CBC | E-Distributie Muntenia | 17264493 | nu s-a emis ATR, prosumator pe ANEXA2 din Ord.19/2022 | RO001E141385119/2 | 2023-04-21
1343 | jud. BUCURESTI, loc. SECTOR 4, Strada Istrati I. Constantin, dr., nr. 28 | B | 0.005 | 0.004894 |  | 0 | 0.4 | CFp | CBC | E-Distributie Muntenia | 17261726 | nu s-a emis ATR, prosumator pe ANEXA2 din Ord.19/2022 | RO001E106140316/2 | 2023-04-26
1344 | jud. GIURGIU, loc. NAIPU, SOSEAUA Bucuresti-Alexandria, nr. 51 | GR | 0.003 | 0.002939 |  | 0 | 0.4 | CFp | CBC | E-Distributie Muntenia | 17255434 | nu s-a emis ATR, prosumator pe ANEXA2 din Ord.19/2022 | RO001E131268861/2 | 2023-04-25
1345 | jud. BUCURESTI, loc. SECTOR 5, Strada Vasile Dumitrescu, nr. 63, ap. C1 | B | 0.003 | 0.002939 |  | 0 | 0.4 | CFp | CBC | E-Distributie Muntenia | 17259031 | nu s-a emis ATR, prosumator pe ANEXA2 din Ord.19/2022 | RO001E108080467/3 | 2023-04-28
1346 | jud. ILFOV, loc. 1 DECEMBRIE, Strada Artistilor, nr. 30 | IF | 0.006 | 0.00587 |  | 0 | 0.23 | CFp | CBC | E-Distributie Muntenia | 17266663 | nu s-a emis ATR, prosumator pe ANEXA2 din Ord.19/2022 | RO001E401056107/2 | 2023-04-13
1347 | jud. BUCURESTI, loc. SECTOR 2, Strada Arbustului, nr. 18 | B | 0.005 | 0.00489 |  | 0 | 0.23 | CFp | CBC | E-Distributie Muntenia | 17256023 | nu s-a emis ATR, prosumator pe ANEXA2 din Ord.19/2022 | RO001E105289623/2 | 2023-04-26
1348 | jud. GIURGIU, loc. GREACA, Strada Ulita Xiv, nr. 60 | GR | 0.0099 | 0.00985 |  | 0 | 0.4 | CFp | CBC | E-Distributie Muntenia | 17253257 | nu s-a emis ATR, prosumator pe ANEXA2 din Ord.19/2022 | RO001E300755707/2 | 2023-04-24
1349 | jud. ILFOV, loc. BRAGADIRU, Strada Ghidiceni, nr. 43B, ap. CASA 3 | IF | 0.005 | 0.004899 |  | 0 | 0.4 | CFp | CBC | E-Distributie Muntenia | 17378218 | nu s-a emis ATR, prosumator pe ANEXA2 din Ord.19/2022 | RO001E143213694/3 | 2023-04-27
1350 | jud. GIURGIU, loc. FALASTOACA, SOSEAUA Principala, nr. 98 | GR | 0.005 | 0.00489 |  | 0 | 0.4 | CFp | CBC | E-Distributie Muntenia | 17377796 | nu s-a emis ATR, prosumator pe ANEXA2 din Ord.19/2022 | RO001E300530393/3 | 2023-04-25
1351 | jud. ILFOV, loc. BRAGADIRU, Strada Ghidiceni, nr. 43B, ap. CASA 2 | IF | 0.005 | 0.004899 |  | 0 | 0.4 | CFp | CBC | E-Distributie Muntenia | 17378326 | nu s-a emis ATR, prosumator pe ANEXA2 din Ord.19/2022 | RO001E143213728/3 | 2023-04-27
1352 | jud. ILFOV, loc. OTOPENI, Strada 9 Mai, nr. 18 | IF | 0.006 | 0.005879 |  | 0 | 0.4 | CFp | CBC | E-Distributie Muntenia | 13151553 | nu s-a emis ATR, prosumator pe ANEXA2 din Ord.19/2022 | RO001E400200163/2 | 2023-04-03
1353 | jud. BUCURESTI, loc. SECTOR 1, DRUMUL Lapus, nr. 106 A | B | 0.007 | 0.00681 |  | 0 | 0.4 | CFp | CBC | E-Distributie Muntenia | 13156763 | nu s-a emis ATR, prosumator pe ANEXA2 din Ord.19/2022 | RO001E400950446/2 | 2023-04-18
1354 | jud. ILFOV, loc. CIOLPANI, SOSEAUA Bucuresti-Ploiesti, nr. 314 | IF | 0.0049 | 0.004792 |  | 0 | 0.4 | CFp | CBC | E-Distributie Muntenia | 13160387 | nu s-a emis ATR, prosumator pe ANEXA2 din Ord.19/2022 | RO001E400944472/3 | 2023-04-07
1355 | jud. BUCURESTI, loc. SECTOR 1, DRUMUL Lapus, nr. 106 B | B | 0.00864 | 0.008417 |  | 0 | 0.4 | CFp | CBC | E-Distributie Muntenia | 13156609 | nu s-a emis ATR, prosumator pe ANEXA2 din Ord.19/2022 | RO001E400950457/2 | 2023-04-18
1356 | jud. ILFOV, loc. CORBEANCA, Strada Cantonului, nr. 14G | IF | 0.015 | 0.01469 |  | 0 | 0.4 | CFp | CBC | E-Distributie Muntenia | 13277476 | nu s-a emis ATR, prosumator pe ANEXA2 din Ord.19/2022 | RO001E400988278/2 | 2023-04-26
1357 | jud. ILFOV, loc. DUMBRAVENI, Strada Ion LAHOVARI, nr. 90H5, et. . | IF | 0.005 | 0.004899 |  | 0 | 0.4 | CFp | CBC | E-Distributie Muntenia | 13224759 | nu s-a emis ATR, prosumator pe ANEXA2 din Ord.19/2022 | RO001E142234472/3 | 2023-04-21
1358 | jud. ILFOV, loc. CACIULATI, SOSEAUA Unirii, nr. 205A | IF | 0.0036 | 0.003473 |  | 0 | 0.4 | CFp | CBC | E-Distributie Muntenia | 15030607 | nu s-a emis ATR, prosumator pe ANEXA2 din Ord.19/2022 | RO001E141813823/2 | 2023-04-06
1359 | jud. ILFOV, loc. BUFTEA, Strada 23 AUGUST, nr. 3 | IF | 0.01 | 0.009745 |  | 0 | 0.4 | CFp | CBC | E-Distributie Muntenia | 15035604 | nu s-a emis ATR, prosumator pe ANEXA2 din Ord.19/2022 | RO001E400873675/3 | 2023-04-06
1360 | jud. ILFOV, loc. BRAGADIRU, Strada Curcubeului, nr. 9B | IF | 0.005 | 0.00489 |  | 0 | 0.4 | CFp | CBC | E-Distributie Muntenia | 15010378 | nu s-a emis ATR, prosumator pe ANEXA2 din Ord.19/2022 | RO001E142077657/3 | 2023-04-05
1361 | jud. BUCURESTI, loc. SECTOR 1, DRUMUL Muntele Gaina, nr. 79 | B | 0.0099 | 0.009697 |  | 0 | 0.4 | CFp | CBC | E-Distributie Muntenia | 14009287 | nu s-a emis ATR, prosumator pe ANEXA2 din Ord.19/2022 | RO001E401115035/2 | 2023-04-03
1362 | jud. ILFOV, loc. BALOTESTI, Strada Daliei, nr. 2A | IF | 0.0081 | 0.007858 |  | 0 | 0.4 | CFp | CBC | E-Distributie Muntenia | 14010082 | nu s-a emis ATR, prosumator pe ANEXA2 din Ord.19/2022 | RO001E141793011/2 | 2023-04-13
1363 | jud. ILFOV, loc. PANTELIMON, Strada Sinaia, nr. 9 | IF | 0.0123 | 0.012044 |  | 0 | 0.4 | CFp | CBC | E-Distributie Muntenia | 14975789 | nu s-a emis ATR, prosumator pe ANEXA2 din Ord.19/2022 | RO001E141517071/4 | 2023-04-12
1364 | jud. ILFOV, loc. OTOPENI, Strada Ion Minulescu, nr. 1 | IF | 0.005 | 0.004895 |  | 0 | 0.4 | CFp | CBC | E-Distributie Muntenia | 14847622 | nu s-a emis ATR, prosumator pe ANEXA2 din Ord.19/2022 | RO001E141196782/2 | 2023-04-13
1365 | jud. ILFOV, loc. SILISTEA SNAGOVULUI, Strada Magazinului, nr. 7 | IF | 0.00594 | 0.005811 |  | 0 | 0.4 | CFp | CBC | E-Distributie Muntenia | 11704204 | nu s-a emis ATR, prosumator pe ANEXA2 din Ord.19/2022 | RO001E400784698/2 | 2023-04-10
1366 | jud. ILFOV, loc. BERCENI, Strada Duplexurilor, nr. 9A | IF | 0.005 | 0.004895 |  | 0 | 0.23 | CFp | CBC | E-Distributie Muntenia | 15474778 | nu s-a emis ATR, prosumator pe ANEXA2 din Ord.19/2022 | RO001E141396650/2 | 2023-04-10
1367 | jud. ILFOV, loc. VOLUNTARI, Strada Maxim Gorki, nr. 38, ap. 121 | IF | 0.00495 | 0.004849 |  | 0 | 0.4 | CFp | CBC | E-Distributie Muntenia | 12057402 | nu s-a emis ATR, prosumator pe ANEXA2 din Ord.19/2022 | RO001E105365617/3 | 2023-04-25
1368 | jud. ILFOV, loc. TAMASI, ALEEA VERONICA, nr. 39 | IF | 0.00738 | 0.007231 |  | 0 | 0.4 | CFp | CBC | E-Distributie Muntenia | 11352891 | nu s-a emis ATR, prosumator pe ANEXA2 din Ord.19/2022 | RO001E141871366/3 | 2023-04-13
1369 | jud. GIURGIU, loc. FRATESTI, ULITA 39, nr. 867 | GR | 0.003 | 0.00293 |  | 0 | 0.4 | CFp | CBC | E-Distributie Muntenia | 10459399 | nu s-a emis ATR, prosumator pe ANEXA2 din Ord.19/2022 | RO001E300212873/2 | 2023-04-28
1370 | jud. ILFOV, loc. VOLUNTARI, Strada Erou Iancu Nicolae, nr. 103, ap. lot G12-13 | IF | 0.008 | 0.007839 |  | 100 | 0.4 | CFp | CBC | E-Distributie Muntenia | 15988896 | nu s-a emis ATR, prosumator pe ANEXA2 din Ord.19/2022 | RO001E143192083/2 | 2023-04-03
1371 | jud. ILFOV, loc. CHITILA, Strada Bujorului, nr. 14 | IF | 0.006 | 0.00586 |  | 0 | 0.23 | CFp | CBC | E-Distributie Muntenia | 15955201 | nu s-a emis ATR, prosumator pe ANEXA2 din Ord.19/2022 | RO001E400274085/2 | 2023-04-04
1372 | jud. ILFOV, loc. OTOPENI, Strada 23 August, nr. 190 | IF | 0.007695 | 0.00754 |  | 0 | 0.4 | CFp | CBC | E-Distributie Muntenia | 15986669 | nu s-a emis ATR, prosumator pe ANEXA2 din Ord.19/2022 | RO001E401011333/2 | 2023-04-04
1373 | jud. ILFOV, loc. BRAGADIRU, Strada Margelelor, nr. 2 | IF | 0.009375 | 0.009178 |  | 0 | 0.4 | CFp | CBC | E-Distributie Muntenia | 15965300 | nu s-a emis ATR, prosumator pe ANEXA2 din Ord.19/2022 | RO001E401062362/2 | 2023-04-03
1374 | jud. ILFOV, loc. VARTEJU, Strada Stejarului, nr. 8 | IF | 0.0069 | 0.006362 |  | 0 | 0.4 | CFp | CBC | E-Distributie Muntenia | 15927950 | nu s-a emis ATR, prosumator pe ANEXA2 din Ord.19/2022 | RO001E401018510/2 | 2023-04-25
1375 | jud. ILFOV, loc. MOGOSOAIA, Strada Senatorilor, nr. 3 | IF | 0.008 | 0.007785 |  | 0 | 0.4 | CFp | CBC | E-Distributie Muntenia | 16005835 | nu s-a emis ATR, prosumator pe ANEXA2 din Ord.19/2022 | RO001E401055522/2 | 2023-04-05
1376 | jud. ILFOV, loc. GHERMANESTI, Strada Calugareni, nr. 71 | IF | 0.00925 | 0.008965 |  | 0 | 0.4 | CFp | CBC | E-Distributie Muntenia | 16010527 | nu s-a emis ATR, prosumator pe ANEXA2 din Ord.19/2022 | RO001E141286524/2 | 2023-04-11
1377 | jud. ILFOV, loc. CLINCENI, Intrarea Dispensarului, nr. 12B | IF | 0.005 | 0.004899 |  | 0 | 0.4 | CFp | CBC | E-Distributie Muntenia | 16010758 | nu s-a emis ATR, prosumator pe ANEXA2 din Ord.19/2022 | RO001E401106136/4 | 2023-04-21
1378 | jud. ILFOV, loc. PERIS, Strada Primaverii, nr. 19 BIS | IF | 0.01 | 0.00976 |  | 0 | 0.4 | CFp | CBC | E-Distributie Muntenia | 14286281 | nu s-a emis ATR, prosumator pe ANEXA2 din Ord.19/2022 | RO001E400973632/4 | 2023-04-11
1379 | jud. ILFOV, loc. TUNARI, Strada Maria Calimachi, nr. 19 | IF | 0.008 | 0.00782 |  | 0 | 0.4 | CFp | CBC | E-Distributie Muntenia | 14243308 | nu s-a emis ATR, prosumator pe ANEXA2 din Ord.19/2022 | RO001E141343461/2 | 2023-04-20
1380 | jud. ILFOV, loc. BERCENI, Intrarea MARASESTI, nr. 7 | IF | 0.005 | 0.00485 |  | 0 | 0.4 | CFp | CBC | E-Distributie Muntenia | 14228896 | nu s-a emis ATR, prosumator pe ANEXA2 din Ord.19/2022 | RO001E400461566/2 | 2023-04-05
1381 | jud. ILFOV, loc. PERIS, Strada Principala, nr. 433 | IF | 0.00474 | 0.004445 |  | 0 | 0.4 | CFp | CBC | E-Distributie Muntenia | 14279940 | nu s-a emis ATR, prosumator pe ANEXA2 din Ord.19/2022 | RO001E401120255/3 | 2023-04-13
1382 | jud. ILFOV, loc. DOMNESTI, SOSEAUA Alexandru Ioan Cuza, nr. 159 | IF | 0.0099 | 0.009692 |  | 0 | 0.4 | CFp | CBC | E-Distributie Muntenia | 14282160 | nu s-a emis ATR, prosumator pe ANEXA2 din Ord.19/2022 | RO001E400347110/3 | 2023-04-13
1383 | jud. ILFOV, loc. VARTEJU, Strada Unirii, nr. 129 | IF | 0.0065 | 0.00631 |  | 100 | 0.23 | CFp | CBC | E-Distributie Muntenia | 15349765 | nu s-a emis ATR, prosumator pe ANEXA2 din Ord.19/2022 | RO001E401020478/2 | 2023-04-20
1384 | jud. ILFOV, loc. CORBEANCA, Strada Sperantei, nr. 10 | IF | 0.008 | 0.007839 |  | 0 | 0.4 | CFp | CBC | E-Distributie Muntenia | 15357289 | nu s-a emis ATR, prosumator pe ANEXA2 din Ord.19/2022 | RO001E141304198/2 | 2023-04-04
1385 | jud. ILFOV, loc. BRANESTI, Strada Brazi, nr. 43 | IF | 0.01 | 0.009799 |  | 0 | 0.4 | CFp | CBC | E-Distributie Muntenia | 15304335 | nu s-a emis ATR, prosumator pe ANEXA2 din Ord.19/2022 | RO001E141508284/3 | 2023-04-03
1386 | jud. ILFOV, loc. MAGURELE, Strada Begoniei, nr. 26 | IF | 0.006 | 0.005879 |  | 0 | 0.4 | CFp | CBC | E-Distributie Muntenia | 13053436 | nu s-a emis ATR, prosumator pe ANEXA2 din Ord.19/2022 | RO001E141311635/2 | 2023-04-13
1387 | jud. BUCURESTI, loc. SECTOR 1, Strada Avionului, nr. 26 | B | 0.00972 | 0.00972 |  | 0 | 0.4 | CFp | CBC | E-Distributie Muntenia | 15882769 | nu s-a emis ATR, prosumator pe ANEXA2 din Ord.19/2022 | RO001E114887018/2 | 2023-04-21
1388 | jud. ILFOV, loc. CHIAJNA, Strada Libertatii, nr. 13 | IF | 0.005 | 0.004899 |  | 100 | 0.23 | CFp | CBC | E-Distributie Muntenia | 15875214 | nu s-a emis ATR, prosumator pe ANEXA2 din Ord.19/2022 | RO001E400244699/2 | 2023-04-26
1389 | jud. ILFOV, loc. VOLUNTARI, Strada Erou Iancu Nicolae, nr. 103, ap. lot F18 | IF | 0.005 | 0.004899 |  | 0 | 0.4 | CFp | CBC | E-Distributie Muntenia | 15883629 | nu s-a emis ATR, prosumator pe ANEXA2 din Ord.19/2022 | RO001E143191778/2 | 2023-04-04
1390 | jud. ILFOV, loc. VANATORI, Strada Gagu, nr. 15 | IF | 0.008 | 0.00783 |  | 0 | 0.4 | CFp | CBC | E-Distributie Muntenia | 11646508 | nu s-a emis ATR, prosumator pe ANEXA2 din Ord.19/2022 | RO001E141254653/3 | 2023-04-21
1391 | jud. ILFOV, loc. CIOFLICENI, Strada Serban Cantacuzino, nr. 39A, bl. -, sc. -, et. -, ap. - | IF | 0.005 | 0.004894 |  | 0 | 0.4 | CFp | CBC | E-Distributie Muntenia | 14565141 | nu s-a emis ATR, prosumator pe ANEXA2 din Ord.19/2022 | RO001E141450213/3 | 2023-04-20
1392 | jud. ILFOV, loc. BERCENI, Strada Lacramioarei, nr. 39H | IF | 0.003 | 0.002937 |  | 0 | 0.23 | CFp | CBC | E-Distributie Muntenia | 14529723 | nu s-a emis ATR, prosumator pe ANEXA2 din Ord.19/2022 | RO001E142287391/3 | 2023-04-13
1393 | jud. ILFOV, loc. OTOPENI, Strada Marin Sorescu, nr. 6 | IF | 0.01 | 0.00979 |  | 0 | 0.4 | CFp | CBC | E-Distributie Muntenia | 14561690 | nu s-a emis ATR, prosumator pe ANEXA2 din Ord.19/2022 | RO001E142015615/2 | 2023-04-03
1394 | jud. ILFOV, loc. BRAGADIRU, Strada Verii, nr. 4, ap. 1 | IF | 0.00455 | 0.004449 |  | 0 | 0.23 | CFp | CBC | E-Distributie Muntenia | 14327820 | nu s-a emis ATR, prosumator pe ANEXA2 din Ord.19/2022 | RO001E141836165/3 | 2023-04-12
1395 | jud. ILFOV, loc. MOGOSOAIA, Strada Brazilor, nr. 40 | IF | 0.006 | 0.00586 |  | 0 | 0.4 | CFp | CBC | E-Distributie Muntenia | 13450195 | nu s-a emis ATR, prosumator pe ANEXA2 din Ord.19/2022 | RO001E401003198/2 | 2023-04-27
1396 | jud. ILFOV, loc. OTOPENI, Strada Craitelor, nr. 12D | IF | 0.00354 | 0.003449 |  | 0 | 0.4 | CFp | CBC | E-Distributie Muntenia | 14302729 | nu s-a emis ATR, prosumator pe ANEXA2 din Ord.19/2022 | RO001E141643116/4 | 2023-04-03
1397 | jud. ILFOV, loc. BALOTESTI, Strada G-Ral Mr. Stefan Bardan, nr. 29 | IF | 0.01482 | 0.014484 |  | 0 | 0.4 | CFp | CBC | E-Distributie Muntenia | 13422676 | nu s-a emis ATR, prosumator pe ANEXA2 din Ord.19/2022 | RO001E400986737/2 | 2023-04-03
1398 | jud. ILFOV, loc. OTOPENI, Strada Nicolae Iorga, nr. 24 | IF | 0.005 | 0.004898 |  | 0 | 0.4 | CFp | CBC | E-Distributie Muntenia | 13724890 | nu s-a emis ATR, prosumator pe ANEXA2 din Ord.19/2022 | RO001E141203972/3 | 2023-04-03
1399 | jud. ILFOV, loc. MOGOSOAIA, Strada Toamnei, nr. 16 | IF | 0.005 | 0.004845 |  | 0 | 0.4 | CFp | CBC | E-Distributie Muntenia | 14774041 | nu s-a emis ATR, prosumator pe ANEXA2 din Ord.19/2022 | RO001E400676250/2 | 2023-04-06
1400 | jud. ILFOV, loc. OTOPENI, Strada 1 Mai, nr. 2 | IF | 0.005 | 0.004899 |  | 0 | 0.4 | CFp | CBC | E-Distributie Muntenia | 14790455 | nu s-a emis ATR, prosumator pe ANEXA2 din Ord.19/2022 | RO001E400969817/2 | 2023-04-05
1401 | jud. ILFOV, loc. BRANESTI, Strada Brazi, nr. 18 | IF | 0.005 | 0.004899 |  | 0 | 0.4 | CFp | CBC | E-Distributie Muntenia | 14721173 | nu s-a emis ATR, prosumator pe ANEXA2 din Ord.19/2022 | RO001E141381261/3 | 2023-04-07
1402 | jud. ILFOV, loc. OTOPENI, Strada 1 Mai, nr. 4A | IF | 0.005 | 0.004899 |  | 0 | 0.4 | CFp | CBC | E-Distributie Muntenia | 14807888 | nu s-a emis ATR, prosumator pe ANEXA2 din Ord.19/2022 | RO001E141432314/2 | 2023-04-05
1403 | jud. ILFOV, loc. PERIS, Strada Grigore Alexandrescu, nr. 16B | IF | 0.00972 | 0.009426 |  | 0 | 0.4 | CFp | CBC | E-Distributie Muntenia | 13576289 | nu s-a emis ATR, prosumator pe ANEXA2 din Ord.19/2022 | RO001E142766641/2 | 2023-04-07
1404 | jud. ILFOV, loc. OSTRATU, Strada Cerului, nr. 6 | IF | 0.008 | 0.007839 |  | 0 | 0.4 | CFp | CBC | E-Distributie Muntenia | 13569557 | nu s-a emis ATR, prosumator pe ANEXA2 din Ord.19/2022 | RO001E141942512/2 | 2023-04-12
1405 | jud. ILFOV, loc. CHITILA, Strada Troitei, nr. 10A, bl. CASA 4 | IF | 0.01 | 0.0096 |  | 0 | 0.4 | CFp | CBC | E-Distributie Muntenia | 15265639 | nu s-a emis ATR, prosumator pe ANEXA2 din Ord.19/2022 | RO001E401007417/3 | 2023-04-13
1406 | jud. ILFOV, loc. CORNETU, Strada Rasaritului, nr. 5C, bl. -, sc. -, et. -, ap. - | IF | 0.006 | 0.005874 |  | 0 | 0.4 | CFp | CBC | E-Distributie Muntenia | 15273206 | nu s-a emis ATR, prosumator pe ANEXA2 din Ord.19/2022 | RO001E401147119/3 | 2023-04-03
1407 | jud. ILFOV, loc. SNAGOV, Strada CODRII VLASIEI, nr. 2 | IF | 0.144 | 0.14112 |  | 0 | 0.4 | CFp | CBC | E-Distributie Muntenia | 15244956 | nu s-a emis ATR, prosumator pe ANEXA2 din Ord.19/2022 | RO001E141639593/2 | 2023-04-11
1408 | jud. ILFOV, loc. MAGURELE, Strada Alunis, nr. 10 | IF | 0.01 | 0.00975 |  | 0 | 0.4 | CFp | CBC | E-Distributie Muntenia | 13617886 | nu s-a emis ATR, prosumator pe ANEXA2 din Ord.19/2022 | RO001E400911072/3 | 2023-04-05
1409 | jud. BUCURESTI, loc. SECTOR 1, Strada Nades, nr. 1 -A | B | 0.02 | 0.019598 |  | 0 | 0.4 | CFp | CBC | E-Distributie Muntenia | 12926896 | nu s-a emis ATR, prosumator pe ANEXA2 din Ord.19/2022 | RO001E400881922/1 | 2023-04-07
1410 | jud. ILFOV, loc. OSTRATU, Strada Scolii, nr. 44, bl. VILA 57, ap. 1 | IF | 0.005 | 0.004899 |  | 0 | 0.4 | CFp | CBC | E-Distributie Muntenia | 12362661 | nu s-a emis ATR, prosumator pe ANEXA2 din Ord.19/2022 | RO001E142438489/2 | 2023-04-20
1411 | jud. ILFOV, loc. DUDU, Strada Florilor, nr. 2 | IF | 0.004 | 0.003919 |  | 0 | 0.4 | CFp | CBC | E-Distributie Muntenia | 13904652 | nu s-a emis ATR, prosumator pe ANEXA2 din Ord.19/2022 | RO001E400931344/2 | 2023-04-20
1412 | jud. ILFOV, loc. PANTELIMON, Strada Fericirii, nr. 21A, ap. C1 | IF | 0.006 | 0.005878 |  | 0 | 0.4 | CFp | CBC | E-Distributie Muntenia | 13381560 | nu s-a emis ATR, prosumator pe ANEXA2 din Ord.19/2022 | RO001E142366759/3 | 2023-04-25
1413 | jud. ILFOV, loc. CORNETU, Strada ALEXANDRIEI, nr. 24 B | IF | 0.003 | 0.00292 |  | 0 | 0.4 | CFp | CBC | E-Distributie Muntenia | 16071735 | nu s-a emis ATR, prosumator pe ANEXA2 din Ord.19/2022 | RO001E401045116/3 | 2023-04-26
1414 | jud. ILFOV, loc. SAFTICA, Strada ELECTRICIENILOR, nr. 3 | IF | 0.00364 | 0.003557 |  | 0 | 0.4 | CFp | CBC | E-Distributie Muntenia | 13381016 | nu s-a emis ATR, prosumator pe ANEXA2 din Ord.19/2022 | RO001E400715681/3 | 2023-04-25
1415 | jud. ILFOV, loc. PASAREA, Strada Agricultori, nr. 8U | IF | 0.0083 | 0.008133 |  | 0 | 0.4 | CFp | CBC | E-Distributie Muntenia | 13382785 | nu s-a emis ATR, prosumator pe ANEXA2 din Ord.19/2022 | RO001E142221748/2 | 2023-04-04
1416 | jud. ILFOV, loc. BRAGADIRU, Strada CRISUL REPEDE, nr. 35 | IF | 0.00405 | 0.003914 |  | 0 | 0.4 | CFp | CBC | E-Distributie Muntenia | 16074666 | nu s-a emis ATR, prosumator pe ANEXA2 din Ord.19/2022 | RO001E142828808/2 | 2023-04-03
1417 | jud. ILFOV, loc. PERIS, Strada SFANTUL STEFAN, nr. 109 | IF | 0.008 | 0.00783 |  | 0 | 0.4 | CFp | CBC | E-Distributie Muntenia | 13365239 | nu s-a emis ATR, prosumator pe ANEXA2 din Ord.19/2022 | RO001E401134924/3 | 2023-04-11
1418 | jud. ILFOV, loc. VOLUNTARI, Strada CAMPUL PIPERA, nr. 103C | IF | 0.008 | 0.007802 |  | 0 | 0.4 | CFp | CBC | E-Distributie Muntenia | 13365001 | nu s-a emis ATR, prosumator pe ANEXA2 din Ord.19/2022 | RO001E400194479/4 | 2023-04-04
1419 | jud. ILFOV, loc. GRUIU, Intrarea Dispensarului, nr. 6 | IF | 0.006 | 0.005825 |  | 0 | 0.4 | CFp | CBC | E-Distributie Muntenia | 13404762 | nu s-a emis ATR, prosumator pe ANEXA2 din Ord.19/2022 | RO001E401017520/2 | 2023-04-05
1420 | jud. BUCURESTI, loc. SECTOR 1, Strada Libelulei, nr. 17 | B | 0.0044 | 0.004212 |  | 0 | 0.4 | CFp | CBC | E-Distributie Muntenia | 13380701 | nu s-a emis ATR, prosumator pe ANEXA2 din Ord.19/2022 | RO001E400735199/2 | 2023-04-26
1421 | jud. ILFOV, loc. PERIS, Strada ANTON PANN, nr. 26A | IF | 0.006 | 0.00587 |  | 0 | 0.4 | CFp | CBC | E-Distributie Muntenia | 13844806 | nu s-a emis ATR, prosumator pe ANEXA2 din Ord.19/2022 | RO001E141642856/3 | 2023-04-27
1422 | jud. ILFOV, loc. MOARA VLASIEI, Strada Gradinilor, nr. 9 | IF | 0.008 | 0.00783 |  | 0 | 0.4 | CFp | CBC | E-Distributie Muntenia | 13883795 | nu s-a emis ATR, prosumator pe ANEXA2 din Ord.19/2022 | RO001E141453788/3 | 2023-04-27
1423 | jud. BUCURESTI, loc. SECTOR 1, Strada Lebedei, nr. 13 | B | 0.01066 | 0.01066 |  | 0 | 0.4 | CFp | CBC | E-Distributie Muntenia | 12839417 | nu s-a emis ATR, prosumator pe ANEXA2 din Ord.19/2022 | RO001E115347751/2 | 2023-04-11
1424 | jud. BUCURESTI, loc. SECTOR 1, Strada Ionescu-Sisesti Gheorghe, nr. 140 E | B | 0.005 | 0.004899 |  | 0 | 0.4 | CFp | CBC | E-Distributie Muntenia | 12841160 | nu s-a emis ATR, prosumator pe ANEXA2 din Ord.19/2022 | RO001E400966959/2 | 2023-04-12
1425 | jud. ILFOV, loc. TUNARI, Strada 1 Decembrie, nr. 161, ap. 16 | IF | 0.00606 | 0.005929 |  | 0 | 0.4 | CFp | CBC | E-Distributie Muntenia | 14641621 | nu s-a emis ATR, prosumator pe ANEXA2 din Ord.19/2022 | RO001E142185679/2 | 2023-04-03
1426 | jud. ILFOV, loc. ISLAZ, Strada Timis, nr. 46A | IF | 0.005 | 0.004845 |  | 0 | 0.4 | CFp | CBC | E-Distributie Muntenia | 14614237 | nu s-a emis ATR, prosumator pe ANEXA2 din Ord.19/2022 | RO001E142313188/2 | 2023-04-03
1427 | jud. BUCURESTI, loc. SECTOR 1, SOSEAUA Ionescu-Sisesti Gheorghe, nr. 266 B | B | 0.015 | 0.01469 |  | 0 | 0.4 | CFp | CBC | E-Distributie Muntenia | 15670736 | nu s-a emis ATR, prosumator pe ANEXA2 din Ord.19/2022 | RO001E119982389/3 | 2023-04-24
1428 | jud. ILFOV, loc. CERNICA, Strada LUCEAFARULUI, nr. 6C | IF | 0.006 | 0.005879 |  | 0 | 0.4 | CFp | CBC | E-Distributie Muntenia | 14638908 | nu s-a emis ATR, prosumator pe ANEXA2 din Ord.19/2022 | RO001E400925235/3 | 2023-04-21
1429 | jud. ILFOV, loc. ROSU, Strada 1 Decembrie 1918, nr. 199-201 | IF | 0.025 | 0.024499 |  | 0 | 0.4 | CFp | CBC | E-Distributie Muntenia | 15752171 | nu s-a emis ATR, prosumator pe ANEXA2 din Ord.19/2022 | RO001E142840790/3 | 2023-04-05
1430 | jud. ILFOV, loc. MOGOSOAIA, Strada BIBESCU MARTHA, nr. 65 | IF | 0.01 | 0.00975 |  | 0 | 0.4 | CFp | CBC | E-Distributie Muntenia | 15182195 | nu s-a emis ATR, prosumator pe ANEXA2 din Ord.19/2022 | RO001E141812697/4 | 2023-04-06
1431 | jud. ILFOV, loc. PANTELIMON, Strada VELEI, nr. FN | IF | 0.005 | 0.00489 |  | 0 | 0.4 | CFp | CBC | E-Distributie Muntenia | 15125570 | nu s-a emis ATR, prosumator pe ANEXA2 din Ord.19/2022 | RO001E142970660/2 | 2023-04-25
1432 | jud. ILFOV, loc. BERCENI, Strada Intravilan, nr. 143, bl. C, ap. LOT3 | IF | 0.006 | 0.00586 |  | 0 | 0.23 | CFp | CBC | E-Distributie Muntenia | 15188368 | nu s-a emis ATR, prosumator pe ANEXA2 din Ord.19/2022 | RO001E141883314/2 | 2023-04-20
1433 | jud. ILFOV, loc. BERCENI, Strada NUCULUI, nr. 39, bl. CASA 7 | IF | 0.01 | 0.00979 |  | 0 | 0.4 | CFp | CBC | E-Distributie Muntenia | 15672410 | nu s-a emis ATR, prosumator pe ANEXA2 din Ord.19/2022 | RO001E143160358/2 | 2023-04-04
1434 | jud. ILFOV, loc. MOARA VLASIEI, Strada Eroilor, nr. 1556 | IF | 0.008 | 0.00783 |  | 50 | 0.4 | CFp | CBC | E-Distributie Muntenia | 15185334 | nu s-a emis ATR, prosumator pe ANEXA2 din Ord.19/2022 | RO001E142042772/2 | 2023-04-12
1435 | jud. ILFOV, loc. BERCENI, Strada NUCULUI, nr. 39, ap. CASA 6 | IF | 0.01 | 0.00979 |  | 0 | 0.4 | CFp | CBC | E-Distributie Muntenia | 15754069 | nu s-a emis ATR, prosumator pe ANEXA2 din Ord.19/2022 | RO001E143160370/2 | 2023-04-04
1436 | jud. ILFOV, loc. TUNARI, Strada Nicolae Iorga, nr. 57 | IF | 0.00304 | 0.002978 |  | 0 | 0.4 | CFp | CBC | E-Distributie Muntenia | 15157816 | nu s-a emis ATR, prosumator pe ANEXA2 din Ord.19/2022 | RO001E141444957/2 | 2023-04-06
1437 | jud. ILFOV, loc. PETRESTI, Strada Ghioceilor, nr. 9E, ap. CASA 1 | IF | 0.01183 | 0.011583 |  | 0 | 0.4 | CFp | CBC | E-Distributie Muntenia | 11133081 | nu s-a emis ATR, prosumator pe ANEXA2 din Ord.19/2022 | RO001E142698892/2 | 2023-04-12
1438 | jud. ILFOV, loc. DOMNESTI, Strada DOINEI, nr. 36, bl. T46, sc. P181/1/23, ap. NC2725/32 | IF | 0.0099 | 0.009602 |  | 0 | 0.4 | CFp | CBC | E-Distributie Muntenia | 15656828 | nu s-a emis ATR, prosumator pe ANEXA2 din Ord.19/2022 | RO001E143096974/3 | 2023-04-20
1439 | jud. ILFOV, loc. NUCI, Strada Principala, nr. 95 | IF | 0.006 | 0.005879 |  | 0 | 0.4 | CFp | CBC | E-Distributie Muntenia | 15642298 | nu s-a emis ATR, prosumator pe ANEXA2 din Ord.19/2022 | RO001E400794835/2 | 2023-04-04
1440 | jud. BUCURESTI, loc. SECTOR 1, SOSEAUA Chitilei, nr. 423N | B | 0.09 | 0.08818 |  | 0 | 20 | CFp | CBC | E-Distributie Muntenia | 15650464 | nu s-a emis ATR, prosumator pe ANEXA2 din Ord.19/2022 | RO001E401072992/2 | 2023-04-26
1441 | jud. ILFOV, loc. PASAREA, Strada Aviatori, nr. 12 A | IF | 0.006 | 0.005879 |  | 0 | 0.4 | CFp | CBC | E-Distributie Muntenia | 16263080 | nu s-a emis ATR, prosumator pe ANEXA2 din Ord.19/2022 | RO001E401108037/2 | 2023-04-04
1442 | jud. ILFOV, loc. OTOPENI, Intrarea Craitelor, nr. 4X | IF | 0.01 | 0.009799 |  | 0 | 0.4 | CFp | CBC | E-Distributie Muntenia | 16226766 | nu s-a emis ATR, prosumator pe ANEXA2 din Ord.19/2022 | RO001E141483208/2 | 2023-04-03
1443 | jud. ILFOV, loc. CIOFLICENI, Strada Dimitrie Cantemir, nr. 37 | IF | 0.00592 | 0.0058 |  | 0 | 0.4 | CFp | CBC | E-Distributie Muntenia | 16227155 | nu s-a emis ATR, prosumator pe ANEXA2 din Ord.19/2022 | RO001E142052739/2 | 2023-04-26
1444 | jud. ILFOV, loc. DASCALU, Strada CARPATI, nr. 13B | IF | 0.005 | 0.004899 |  | 0 | 0.4 | CFp | CBC | E-Distributie Muntenia | 16259322 | nu s-a emis ATR, prosumator pe ANEXA2 din Ord.19/2022 | RO001E142476391/2 | 2023-04-13
1445 | jud. ILFOV, loc. TUNARI, Strada Vasile Alecsandri, nr. 1 | IF | 0.003645 | 0.003571 |  | 0 | 0.4 | CFp | CBC | E-Distributie Muntenia | 16257181 | nu s-a emis ATR, prosumator pe ANEXA2 din Ord.19/2022 | RO001E142770578/2 | 2023-04-03
1446 | jud. ILFOV, loc. DOMNESTI, Strada Curtea Domneasca, nr. 7 | IF | 0.004 | 0.00391 |  | 0 | 0.4 | CFp | CBC | E-Distributie Muntenia | 13500457 | nu s-a emis ATR, prosumator pe ANEXA2 din Ord.19/2022 | RO001E400347963/3 | 2023-04-10
1447 | jud. ILFOV, loc. CHIAJNA, Strada Viitorului, nr. 12G, bl. T78, sc. P4/1+5 | IF | 0.01 | 0.009795 |  | 0 | 0.4 | CFp | CBC | E-Distributie Muntenia | 13494442 | nu s-a emis ATR, prosumator pe ANEXA2 din Ord.19/2022 | RO001E141585694/3 | 2023-04-05
1448 | jud. ILFOV, loc. DOMNESTI, SOSEAUA Tudor Vladimirescu, nr. 309, et. LOT99 | IF | 0.01288 | 0.012612 |  | 0 | 0.4 | CFp | CBC | E-Distributie Muntenia | 16239136 | nu s-a emis ATR, prosumator pe ANEXA2 din Ord.19/2022 | RO001E401037678/3 | 2023-04-26
1449 | jud. ILFOV, loc. POPESTI-LEORDENI, DRUMUL Fermei, nr. 35 | IF | 0.0083 | 0.008124 |  | 0 | 0.4 | CFp | CBC | E-Distributie Muntenia | 13546586 | nu s-a emis ATR, prosumator pe ANEXA2 din Ord.19/2022 | RO001E400192444/2 | 2023-04-19
1450 | jud. ILFOV, loc. MAGURELE, Strada PESTILOR, nr. 61 | IF | 0.01 | 0.00979 |  | 0 | 0.4 | CFp | CBC | E-Distributie Muntenia | 16228976 | nu s-a emis ATR, prosumator pe ANEXA2 din Ord.19/2022 | RO001E141963953/2 | 2023-04-04
1451 | jud. ILFOV, loc. MOGOSOAIA, Strada Ariei, nr. 35 | IF | 0.005 | 0.00489 |  | 0 | 0.4 | CFp | CBC | E-Distributie Muntenia | 13549498 | nu s-a emis ATR, prosumator pe ANEXA2 din Ord.19/2022 | RO001E400944629/2 | 2023-04-26
1452 | jud. ILFOV, loc. CIOFLICENI, Strada Bisericii, nr. 30 | IF | 0.0081 | 0.007932 |  | 0 | 0.4 | CFp | CBC | E-Distributie Muntenia | 09872191 | nu s-a emis ATR, prosumator pe ANEXA2 din Ord.19/2022 | RO001E401034866/2 | 2023-04-04
1453 | jud. ILFOV, loc. CORBEANCA, Strada Independentei, nr. 54 | IF | 0.005 | 0.004845 |  | 0 | 0.4 | CFp | CBC | E-Distributie Muntenia | 14143068 | nu s-a emis ATR, prosumator pe ANEXA2 din Ord.19/2022 | RO001E400586014/3 | 2023-04-06
1454 | jud. ILFOV, loc. BERCENI, Strada Duplexurilor, nr. 14 | IF | 0.005 | 0.004899 |  | 0 | 0.23 | CFp | CBC | E-Distributie Muntenia | 14140930 | nu s-a emis ATR, prosumator pe ANEXA2 din Ord.19/2022 | RO001E141420827/2 | 2023-04-27
1455 | jud. ILFOV, loc. CORBEANCA, Strada Laguna Albastra, nr. 114A | IF | 0.005 | 0.004899 |  | 0 | 0.4 | CFp | CBC | E-Distributie Muntenia | 14145910 | nu s-a emis ATR, prosumator pe ANEXA2 din Ord.19/2022 | RO001E401095795/2 | 2023-04-03
1456 | jud. ILFOV, loc. PETRESTI, Strada Ghioceilor, nr. 9B | IF | 0.006 | 0.00582 |  | 0 | 0.4 | CFp | CBC | E-Distributie Muntenia | 14190282 | nu s-a emis ATR, prosumator pe ANEXA2 din Ord.19/2022 | RO001E142272744/2 | 2023-04-12
1457 | jud. ILFOV, loc. CACIULATI, Strada Latea, nr. 10 | IF | 0.012 | 0.011758 |  | 0 | 0.4 | CFp | CBC | E-Distributie Muntenia | 14137856 | nu s-a emis ATR, prosumator pe ANEXA2 din Ord.19/2022 | RO001E142947170/2 | 2023-04-24
1458 | jud. ILFOV, loc. SAFTICA, Strada Poiana Soarelui, nr. 30/1 | IF | 0.008 | 0.00783 |  | 0 | 0.4 | CFp | CBC | E-Distributie Muntenia | 14158694 | nu s-a emis ATR, prosumator pe ANEXA2 din Ord.19/2022 | RO001E142231154/3 | 2023-04-10
1459 | jud. ILFOV, loc. CIOLPANI, Strada Stadionului, nr. 8 | IF | 0.008 | 0.00779 |  | 0 | 0.4 | CFp | CBC | E-Distributie Muntenia | 14188916 | nu s-a emis ATR, prosumator pe ANEXA2 din Ord.19/2022 | RO001E400736268/3 | 2023-04-03
1460 | jud. ILFOV, loc. CHIAJNA, Strada Luceafarului, nr. 33H | IF | 0.01 | 0.0097 |  | 0 | 0.4 | CFp | CBC | E-Distributie Muntenia | 13294541 | nu s-a emis ATR, prosumator pe ANEXA2 din Ord.19/2022 | RO001E142041412/3 | 2023-04-07
1461 | jud. ILFOV, loc. OTOPENI, Strada Nichita Stanescu, nr. 20 E | IF | 0.005 | 0.00488 |  | 0 | 0.4 | CFp | CBC | E-Distributie Muntenia | 13298340 | nu s-a emis ATR, prosumator pe ANEXA2 din Ord.19/2022 | RO001E401136858/2 | 2023-04-03
1462 | jud. ILFOV, loc. TUNARI, Strada Campului, nr. 95 D | IF | 0.00702 | 0.00678 |  | 0 | 0.4 | CFp | CBC | E-Distributie Muntenia | 13317674 | nu s-a emis ATR, prosumator pe ANEXA2 din Ord.19/2022 | RO001E401009307/3 | 2023-04-13
1463 | jud. ILFOV, loc. DOMNESTI, Strada Sagetatorului, nr. 5 | IF | 0.0091 | 0.008908 |  | 0 | 0.4 | CFp | CBC | E-Distributie Muntenia | 14476715 | nu s-a emis ATR, prosumator pe ANEXA2 din Ord.19/2022 | RO001E400354905/3 | 2023-04-25
1464 | jud. ILFOV, loc. OTOPENI, Strada AVIATOR ADRIAN IOVAN, nr. 42C | IF | 0.0036 | 0.003527 |  | 0 | 0.23 | CFp | CBC | E-Distributie Muntenia | 14473524 | nu s-a emis ATR, prosumator pe ANEXA2 din Ord.19/2022 | RO001E141796924/2 | 2023-04-03
1465 | jud. ILFOV, loc. OSTRATU, Strada Lacului, nr. 9 | IF | 0.012 | 0.01175 |  | 0 | 0.4 | CFp | CBC | E-Distributie Muntenia | 14397268 | nu s-a emis ATR, prosumator pe ANEXA2 din Ord.19/2022 | RO001E142994813/2 | 2023-04-25
1466 | jud. ILFOV, loc. MOGOSOAIA, Strada NUFERILOR, nr. 9 | IF | 0.0121 | 0.011856 |  | 0 | 0.4 | CFp | CBC | E-Distributie Muntenia | 14478680 | nu s-a emis ATR, prosumator pe ANEXA2 din Ord.19/2022 | RO001E141198357/3 | 2023-04-06
1467 | jud. ILFOV, loc. BALOTESTI, Strada Fabricii, nr. 10 | IF | 0.006 | 0.00587 |  | 0 | 0.4 | CFp | CBC | E-Distributie Muntenia | 12169413 | nu s-a emis ATR, prosumator pe ANEXA2 din Ord.19/2022 | RO001E400587419/3 | 2023-04-06
1468 | jud. ILFOV, loc. GLINA, Strada SF. VASILE, nr. 13 | IF | 0.00637 | 0.006233 |  | 0 | 0.23 | CFp | CBC | E-Distributie Muntenia | 15557732 | nu s-a emis ATR, prosumator pe ANEXA2 din Ord.19/2022 | RO001E142438546/3 | 2023-04-03
1469 | jud. ILFOV, loc. MAGURELE, Strada ATMOSFEREI, nr. 2 | IF | 0.008 | 0.00764 |  | 0 | 20 | CFp | CBC | E-Distributie Muntenia | 12517651 | nu s-a emis ATR, prosumator pe ANEXA2 din Ord.19/2022 | RO001E142377559/3 | 2023-04-25
1470 | jud. ILFOV, loc. VOLUNTARI, CAMPUL Pipera, nr. 99F | IF | 0.005 | 0.004899 |  | 0 | 0.4 | CFp | CBC | E-Distributie Muntenia | 12521732 | nu s-a emis ATR, prosumator pe ANEXA2 din Ord.19/2022 | RO001E401046308/3 | 2023-04-03
1471 | jud. GIURGIU, loc. VLASIN, Strada BERZEI, nr. 11 | GR | 0.0082 | 0.007986 |  | 0 | 0.4 | CFp | CBC | E-Distributie Muntenia | 12537126 | nu s-a emis ATR, prosumator pe ANEXA2 din Ord.19/2022 | RO001E300582435/3 | 2023-04-06
1472 | jud. ILFOV, loc. CORBEANCA, Strada Cerului, nr. 15 | IF | 0.005 | 0.004899 |  | 0 | 0.4 | CFp | CBC | E-Distributie Muntenia | 13112672 | nu s-a emis ATR, prosumator pe ANEXA2 din Ord.19/2022 | RO001E142612887/2 | 2023-04-13
1473 | jud. ILFOV, loc. PASAREA, Strada Agricultori, nr. 8R | IF | 0.00525 | 0.004945 |  | 0 | 0.4 | CFp | CBC | E-Distributie Muntenia | 13127226 | nu s-a emis ATR, prosumator pe ANEXA2 din Ord.19/2022 | RO001E141286120/4 | 2023-04-11
1474 | jud. ILFOV, loc. CRETESTI, Strada Izvor, nr. 19 | IF | 0.00546 | 0.005341 |  | 0 | 0.4 | CFp | CBC | E-Distributie Muntenia | 15818912 | nu s-a emis ATR, prosumator pe ANEXA2 din Ord.19/2022 | RO001E141350458/2 | 2023-04-25
1475 | jud. ILFOV, loc. OTOPENI, Strada 1 Mai, nr. 41 E | IF | 0.008 | 0.007839 |  | 0 | 0.4 | CFp | CBC | E-Distributie Muntenia | 15813363 | nu s-a emis ATR, prosumator pe ANEXA2 din Ord.19/2022 | RO001E401125698/2 | 2023-04-03
1476 | jud. ILFOV, loc. BERCENI, Strada Miorita, nr. 212Z | IF | 0.003 | 0.002937 |  | 0 | 0.23 | CFp | CBC | E-Distributie Muntenia | 15816261 | nu s-a emis ATR, prosumator pe ANEXA2 din Ord.19/2022 | RO001E142717254/3 | 2023-04-13
1477 | jud. ILFOV, loc. MAGURELE, Strada PARAULUI, nr. 39, bl. CASA 2 | IF | 0.003 | 0.002937 |  | 0 | 0.23 | CFp | CBC | E-Distributie Muntenia | 15818262 | nu s-a emis ATR, prosumator pe ANEXA2 din Ord.19/2022 | RO001E142530123/4 | 2023-04-11
1478 | jud. ILFOV, loc. STEFANESTII DE JOS, Strada Gladiolelor, nr. 12 | IF | 0.01 | 0.009799 |  | 0 | 0.4 | CFp | CBC | E-Distributie Muntenia | 16158402 | nu s-a emis ATR, prosumator pe ANEXA2 din Ord.19/2022 | RO001E401121818/3 | 2023-04-03
1479 | jud. ILFOV, loc. POPESTI-LEORDENI, Strada Fermei, nr. 39D | IF | 0.003 | 0.002939 |  | 0 | 0.4 | CFp | CBC | E-Distributie Muntenia | 16151260 | nu s-a emis ATR, prosumator pe ANEXA2 din Ord.19/2022 | RO001E401143216/3 | 2023-04-03
1480 | jud. ILFOV, loc. ROSU, Intrarea Padurenilor, nr. 9 | IF | 0.004 | 0.003919 |  | 0 | 0.4 | CFp | CBC | E-Distributie Muntenia | 16180268 | nu s-a emis ATR, prosumator pe ANEXA2 din Ord.19/2022 | RO001E400998943/3 | 2023-04-21
1481 | jud. ILFOV, loc. TUNARI, Strada Nicolae Balcescu, nr. 24A | IF | 0.0091 | 0.008913 |  | 0 | 0.4 | CFp | CBC | E-Distributie Muntenia | 16361641 | nu s-a emis ATR, prosumator pe ANEXA2 din Ord.19/2022 | RO001E400179012/3 | 2023-04-18
1482 | jud. ILFOV, loc. DOMNESTI, Intrarea FLOARE DE LOTUS, nr. 4-6, ap. C2 | IF | 0.0022 | 0.001956 |  | 0 | 0.4 | CFp | CBC | E-Distributie Muntenia | 16456339 | nu s-a emis ATR, prosumator pe ANEXA2 din Ord.19/2022 | RO001E142660475/3 | 2023-04-11
1483 | jud. BUCURESTI, loc. SECTOR 2, Strada Ispir Petre,Cap., nr. 10 | B | 0.006 | 0.006 |  | 0 | 0.4 | CFp | CBC | E-Distributie Muntenia | 16391410 | nu s-a emis ATR, prosumator pe ANEXA2 din Ord.19/2022 | RO001E110346586/1 | 2023-04-24
1484 | jud. ILFOV, loc. OTOPENI, Strada Nicolae Iorga, nr. 39B, ap. CASA 2 | IF | 0.006 | 0.00586 |  | 0 | 0.4 | CFp | CBC | E-Distributie Muntenia | 11848438 | nu s-a emis ATR, prosumator pe ANEXA2 din Ord.19/2022 | RO001E142902148/2 | 2023-04-20
1485 | jud. ILFOV, loc. PISCU, Strada Olarilor, nr. 28 | IF | 0.006 | 0.005879 |  | 0 | 0.4 | CFp | CBC | E-Distributie Muntenia | 16176216 | nu s-a emis ATR, prosumator pe ANEXA2 din Ord.19/2022 | RO001E141479113/2 | 2023-04-28
1486 | jud. ILFOV, loc. OTOPENI, Strada I.I.C. BRATIANU, nr. 24B | IF | 0.00976 | 0.009065 |  | 0 | 0.4 | CFp | CBC | E-Distributie Muntenia | 16174076 | nu s-a emis ATR, prosumator pe ANEXA2 din Ord.19/2022 | RO001E141938494/2 | 2023-04-06
1487 | jud. ILFOV, loc. TUNARI, Strada Tudor Arghezi, nr. 7 | IF | 0.003 | 0.002939 |  | 0 | 0.4 | CFp | CBC | E-Distributie Muntenia | 16152334 | nu s-a emis ATR, prosumator pe ANEXA2 din Ord.19/2022 | RO001E401113796/2 | 2023-04-03
1488 | jud. ILFOV, loc. ROSU, Intrarea Padurenilor, nr. 9 | IF | 0.004 | 0.003919 |  | 0 | 0.4 | CFp | CBC | E-Distributie Muntenia | 16179909 | nu s-a emis ATR, prosumator pe ANEXA2 din Ord.19/2022 | RO001E400998921/3 | 2023-04-11
1489 | jud. ILFOV, loc. TUNARI, Strada Nicolae Iorga, nr. 110 | IF | 0.006 | 0.005879 |  | 0 | 0.4 | CFp | CBC | E-Distributie Muntenia | 16174764 | nu s-a emis ATR, prosumator pe ANEXA2 din Ord.19/2022 | RO001E142511245/3 | 2023-04-03
1490 | jud. ILFOV, loc. STEFANESTII DE SUS, Strada Fagetului, nr. 374 | IF | 0.00486 | 0.004762 |  | 0 | 0.4 | CFp | CBC | E-Distributie Muntenia | 16159127 | nu s-a emis ATR, prosumator pe ANEXA2 din Ord.19/2022 | RO001E400128162/2 | 2023-04-03
1491 | jud. ILFOV, loc. TAMASI, Strada Trifoiului, nr. 19 | IF | 0.004125 | 0.004037 |  | 0 | 0.4 | CFp | CBC | E-Distributie Muntenia | 16153441 | nu s-a emis ATR, prosumator pe ANEXA2 din Ord.19/2022 | RO001E141890457/2 | 2023-04-24
1492 | jud. ILFOV, loc. MOGOSOAIA, Strada Martha Bibescu, nr. 85A | IF | 0.003 | 0.002938 |  | 0 | 0.4 | CFp | CBC | E-Distributie Muntenia | 16149896 | nu s-a emis ATR, prosumator pe ANEXA2 din Ord.19/2022 | RO001E141995363/2 | 2023-04-27
1493 | jud. ILFOV, loc. BRAGADIRU, Strada Margelelor, nr. 2A | IF | 0.005 | 0.004899 |  | 0 | 0.4 | CFp | CBC | E-Distributie Muntenia | 15407284 | nu s-a emis ATR, prosumator pe ANEXA2 din Ord.19/2022 | RO001E401098901/3 | 2023-04-24
1494 | jud. ILFOV, loc. OLTENI, Strada Ciurari, nr. 83B | IF | 0.008 | 0.00734 |  | 0 | 0.4 | CFp | CBC | E-Distributie Muntenia | 15444256 | nu s-a emis ATR, prosumator pe ANEXA2 din Ord.19/2022 | RO001E400934673/3 | 2023-04-04
1495 | jud. ILFOV, loc. PERIS, Strada PELICANULUI, nr. 10 | IF | 0.006 | 0.005879 |  | 0 | 0.4 | CFp | CBC | E-Distributie Muntenia | 15419284 | nu s-a emis ATR, prosumator pe ANEXA2 din Ord.19/2022 | RO001E400626660/2 | 2023-04-13
1496 | jud. BUCURESTI, loc. SECTOR 3, Strada Fetesti, nr. 46 H | B | 0.004895 | 0.004767 |  | 0 | 0.4 | CFp | CBC | E-Distributie Muntenia | 16534393 | nu s-a emis ATR, prosumator pe ANEXA2 din Ord.19/2022 | RO001E109055628/3 | 2023-04-06
1497 | jud. ILFOV, loc. DUDU, Strada Sperantei, nr. 3Ebis | IF | 0.004 | 0.00387 |  | 0 | 0.4 | CFp | CBC | E-Distributie Muntenia | 16528153 | nu s-a emis ATR, prosumator pe ANEXA2 din Ord.19/2022 | RO001E142132682/1 | 2023-04-13
1498 | jud. ILFOV, loc. DOMNESTI, Strada Diana, nr. 22 | IF | 0.0089 | 0.008716 |  | 0 | 0.4 | CFp | CBC | E-Distributie Muntenia | 16608320 | nu s-a emis ATR, prosumator pe ANEXA2 din Ord.19/2022 | RO001E141336597/3 | 2023-04-06
1499 | jud. GIURGIU, loc. GIURGIU, Strada Tineretului, nr. 80A-80B | GR | 0.027 | 0.02645 |  | 0 | 0.4 | CFp | CBC | E-Distributie Muntenia | 16601220 | nu s-a emis ATR, prosumator pe ANEXA2 din Ord.19/2022 | RO001E301101703/4 | 2023-04-05
1500 | jud. BUCURESTI, loc. SECTOR 3, Strada Lazareni, nr. 46 | B | 0.00975 | 0.009549 |  | 0 | 0.4 | CFp | CBC | E-Distributie Muntenia | 16649901 | nu s-a emis ATR, prosumator pe ANEXA2 din Ord.19/2022 | RO001E119340231/3 | 2023-04-25
1501 | jud. ILFOV, loc. ZURBAUA, Strada Ghioceilor, nr. 51 | IF | 0.008 | 0.007839 |  | 0 | 0.4 | CFp | CBC | E-Distributie Muntenia | 16746041 | nu s-a emis ATR, prosumator pe ANEXA2 din Ord.19/2022 | RO001E401101995/2 | 2023-04-11
1502 | jud. BUCURESTI, loc. SECTOR 3, Bulevardul Theodor Pallady, nr. 287 | B | 0.06985 | 0.068443 |  | 0 | 0.4 | CFp | CBC | E-Distributie Muntenia | 16775197 | nu s-a emis ATR, prosumator pe ANEXA2 din Ord.19/2022 | RO001E110094104/2 | 2023-04-13
1503 | jud. BUCURESTI, loc. SECTOR 1, Strada Grigore Alexandrescu, nr. 66 | B | 0.01 | 0.01 |  | 0 | 0.4 | CFp | CBC | E-Distributie Muntenia | 16765549 | nu s-a emis ATR, prosumator pe ANEXA2 din Ord.19/2022 | RO001E110108245/3 | 2023-04-25
1504 | jud. BUCURESTI, loc. SECTOR 1, DRUMUL Lapus, nr. 54C | B | 0.01 | 0.00979 |  | 0 | 0.4 | CFp | CBC | E-Distributie Muntenia | 16766835 | nu s-a emis ATR, prosumator pe ANEXA2 din Ord.19/2022 | RO001E119651191/2 | 2023-04-13
1505 | jud. ILFOV, loc. CHIAJNA, Strada EROULUI, nr. 8 | IF | 0.0176 | 0.017008 |  | 0 | 0.4 | CFp | CBC | E-Distributie Muntenia | 16767651 | nu s-a emis ATR, prosumator pe ANEXA2 din Ord.19/2022 | RO001E400243003/3 | 2023-04-10
1506 | jud. BUCURESTI, loc. SECTOR 3, DRUMUL Gura Fagetului, nr. 51-55 | B | 0.01 | 0.0097 |  | 0 | 0.4 | CFp | CBC | E-Distributie Muntenia | 16870319 | nu s-a emis ATR, prosumator pe ANEXA2 din Ord.19/2022 | RO001E119066528/2 | 2023-04-10
1507 | jud. ILFOV, loc. PANTELIMON, Strada Ariesului, nr. 22 | IF | 0.004895 | 0.004795 |  | 0 | 0.4 | CFp | CBC | E-Distributie Muntenia | 16768888 | nu s-a emis ATR, prosumator pe ANEXA2 din Ord.19/2022 | RO001E142809694/3 | 2023-04-03
1508 | jud. ILFOV, loc. DOMNESTI, Strada Teiului, nr. 81 | IF | 0.005 | 0.004899 |  | 0 | 0.4 | CFp | CBC | E-Distributie Muntenia | 16819887 | nu s-a emis ATR, prosumator pe ANEXA2 din Ord.19/2022 | RO001E142694405/2 | 2023-04-13
1509 | jud. ILFOV, loc. BERCENI, Strada Miorita, nr. 200N, bl. Vila 14 | IF | 0.003 | 0.002937 |  | 0 | 0.4 | CFp | CBC | E-Distributie Muntenia | 16747366 | nu s-a emis ATR, prosumator pe ANEXA2 din Ord.19/2022 | RO001E142207809/1 | 2023-04-03
1510 | jud. BUCURESTI, loc. BUCURESTI, Strada Dedulesti, nr. 11 | B | 0.02 | 0.019597 |  | 0 | 0.4 | CFp | CBC | E-Distributie Muntenia | 16749216 | nu s-a emis ATR, prosumator pe ANEXA2 din Ord.19/2022 | RO001E108793727/3 | 2023-04-13
1511 | jud. ILFOV, loc. VARTEJU, Strada Bucuresti, nr. 81D | IF | 0.005 | 0.004899 |  | 0 | 0.4 | CFp | CBC | E-Distributie Muntenia | 16772340 | nu s-a emis ATR, prosumator pe ANEXA2 din Ord.19/2022 | RO001E141423246/3 | 2023-04-11
1512 | jud. ILFOV, loc. TANCABESTI, Strada Inv.Mihai Moga, nr. 164 | IF | 0.0168 | 0.016444 |  | 0 | 0.4 | CFp | CBC | E-Distributie Muntenia | 16817490 | nu s-a emis ATR, prosumator pe ANEXA2 din Ord.19/2022 | RO001E141309294/4 | 2023-04-12
1513 | jud. BUCURESTI, loc. SECTOR 3, Strada Stirului, nr. 13 | B | 0.0108 | 0.010564 |  | 0 | 0.4 | CFp | CBC | E-Distributie Muntenia | 16775704 | nu s-a emis ATR, prosumator pe ANEXA2 din Ord.19/2022 | RO001E109054302/2 | 2023-04-03
1514 | jud. ILFOV, loc. CHIAJNA, Strada Viilor, nr. 41 | IF | 0.005 | 0.004899 |  | 0 | 0.4 | CFp | CBC | E-Distributie Muntenia | 16883903 | nu s-a emis ATR, prosumator pe ANEXA2 din Ord.19/2022 | RO001E401109678/3 | 2023-04-04
1515 | jud. ILFOV, loc. CHIAJNA, Strada Crinului, nr. 37F | IF | 0.00909 | 0.008708 |  | 0 | 0.4 | CFp | CBC | E-Distributie Muntenia | 16816008 | nu s-a emis ATR, prosumator pe ANEXA2 din Ord.19/2022 | RO001E141208236/2 | 2023-04-25
1516 | jud. ILFOV, loc. DASCALU, Strada Campina, nr. 15 | IF | 0.005 | 0.004894 |  | 0 | 0.4 | CFp | CBC | E-Distributie Muntenia | 16745169 | nu s-a emis ATR, prosumator pe ANEXA2 din Ord.19/2022 | RO001E400957487/2 | 2023-04-03
1517 | jud. ILFOV, loc. CHIAJNA, Strada Caporal Pipercu, nr. 92 | IF | 0.006 | 0.005875 |  | 0 | 0.4 | CFp | CBC | E-Distributie Muntenia | 16816029 | nu s-a emis ATR, prosumator pe ANEXA2 din Ord.19/2022 | RO001E400913298/2 | 2023-04-03
1518 | jud. ILFOV, loc. BUCIUMENI, Strada Razboieni, nr. 11E | IF | 0.01 | 0.00979 |  | 0 | 0.4 | CFp | CBC | E-Distributie Muntenia | 16771474 | nu s-a emis ATR, prosumator pe ANEXA2 din Ord.19/2022 | RO001E401052596/3 | 2023-04-27
1519 | jud. ILFOV, loc. OTOPENI, Strada Ciprian Porumbescu, nr. 19G | IF | 0.005 | 0.00489 |  | 0 | 0.4 | CFp | CBC | E-Distributie Muntenia | 16754076 | nu s-a emis ATR, prosumator pe ANEXA2 din Ord.19/2022 | RO001E142118552/1 | 2023-04-13
1520 | jud. BUCURESTI, loc. SECTOR 4, SPLAIUL Unirii, nr. 160A | B | 0.06 | 0.058798 |  | 0 | 0.4 | CFp | CBC | E-Distributie Muntenia | 16742712 | nu s-a emis ATR, prosumator pe ANEXA2 din Ord.19/2022 | RO001E109430297/1 | 2023-04-20
1521 | jud. ILFOV, loc. TUNARI, Strada SALCAMULUI, nr. 26 | IF | 0.01 | 0.0097 |  | 0 | 0.4 | CFp | CBC | E-Distributie Muntenia | 16818586 | nu s-a emis ATR, prosumator pe ANEXA2 din Ord.19/2022 | RO001E142969859/3 | 2023-04-10
1522 | jud. ILFOV, loc. BALOTESTI, Strada Liliacului, nr. 11 | IF | 0.005 | 0.004898 |  | 0 | 0.4 | CFp | CBC | E-Distributie Muntenia | 16765766 | nu s-a emis ATR, prosumator pe ANEXA2 din Ord.19/2022 | RO001E401174894/2 | 2023-04-26
1523 | jud. ILFOV, loc. DOBROESTI, Strada Cuza Voda, nr. 40 | IF | 0.003 | 0.002934 |  | 0 | 0.23 | CFp | CBC | E-Distributie Muntenia | 16762552 | nu s-a emis ATR, prosumator pe ANEXA2 din Ord.19/2022 | RO001E104924954/2 | 2023-04-03
1524 | jud. ILFOV, loc. PANTELIMON, Strada Cotofenei, nr. 22A | IF | 0.003 | 0.002939 |  | 0 | 0.4 | CFp | CBC | E-Distributie Muntenia | 16789108 | nu s-a emis ATR, prosumator pe ANEXA2 din Ord.19/2022 | RO001E142268198/3 | 2023-04-04
1525 | jud. ILFOV, loc. VOLUNTARI, Strada Pinului, nr. 28 | IF | 0.07866 | 0.077086 |  | 0 | 10 | CFp | CBC | E-Distributie Muntenia | 16736182 | nu s-a emis ATR, prosumator pe ANEXA2 din Ord.19/2022 | RO001E142577618/2 | 2023-04-20
1526 | jud. ILFOV, loc. MAGURELE, Strada Nuferilor, nr. 39C | IF | 0.00495 | 0.004841 |  | 0 | 0.4 | CFp | CBC | E-Distributie Muntenia | 16745314 | nu s-a emis ATR, prosumator pe ANEXA2 din Ord.19/2022 | RO001E142941455/2 | 2023-04-03
1527 | jud. ILFOV, loc. BUFTEA, Strada Closca, nr. 35 BIS | IF | 0.005 | 0.00489 |  | 0 | 0.4 | CFp | CBC | E-Distributie Muntenia | 16779205 | nu s-a emis ATR, prosumator pe ANEXA2 din Ord.19/2022 | RO001E400564751/3 | 2023-04-26
1528 | jud. ILFOV, loc. CORBEANCA, Strada Cantonului, nr. 58B | IF | 0.01 | 0.00975 |  | 0 | 0.4 | CFp | CBC | E-Distributie Muntenia | 16786996 | nu s-a emis ATR, prosumator pe ANEXA2 din Ord.19/2022 | RO001E142922881/2 | 2023-04-12
1529 | jud. ILFOV, loc. TUNARI, Strada 1 Decembrie, nr. 100A | IF | 0.01472 | 0.014425 |  | 0 | 0.4 | CFp | CBC | E-Distributie Muntenia | 17002869 | nu s-a emis ATR, prosumator pe ANEXA2 din Ord.19/2022 | RO001E141663646/2 | 2023-04-06
1530 | jud. BUCURESTI, loc. SECTOR 1, Strada Crinului, nr. 48 | B | 0.008 | 0.008 |  | 0 | 0.4 | CFp | CBC | E-Distributie Muntenia | 16965734 | nu s-a emis ATR, prosumator pe ANEXA2 din Ord.19/2022 | RO001E109059936/2 | 2023-04-05
1531 | jud. ILFOV, loc. BRAGADIRU, Strada Obaie, nr. 9E | IF | 0.003 | 0.002939 |  | 0 | 0.4 | CFp | CBC | E-Distributie Muntenia | 16966682 | nu s-a emis ATR, prosumator pe ANEXA2 din Ord.19/2022 | RO001E141639289/2 | 2023-04-13
1532 | jud. ILFOV, loc. PANTELIMON, Strada Sinaia, nr. 19A | IF | 0.008 | 0.00782 |  | 0 | 0.4 | CFp | CBC | E-Distributie Muntenia | 16998948 | nu s-a emis ATR, prosumator pe ANEXA2 din Ord.19/2022 | RO001E141822698/3 | 2023-04-10
1533 | jud. ILFOV, loc. MAGURELE, Strada PESTILOR, nr. 53 | IF | 0.003 | 0.002939 |  | 0 | 0.4 | CFp | CBC | E-Distributie Muntenia | 16949218 | nu s-a emis ATR, prosumator pe ANEXA2 din Ord.19/2022 | RO001E141924501/2 | 2023-04-13
1534 | jud. ILFOV, loc. POPESTI-LEORDENI, Strada Golesti, nr. 29 | IF | 0.003 | 0.00292 |  | 0 | 0.4 | CFp | CBC | E-Distributie Muntenia | 16976199 | nu s-a emis ATR, prosumator pe ANEXA2 din Ord.19/2022 | RO001E401099609/2 | 2023-04-03
1535 | jud. BUCURESTI, loc. SECTOR 6, DRUMUL La Rosu, nr. 9A | B | 0.003 | 0.002939 |  | 0 | 0.4 | CFp | CBC | E-Distributie Muntenia | 16966698 | nu s-a emis ATR, prosumator pe ANEXA2 din Ord.19/2022 | RO001E119535215/2 | 2023-04-04
1536 | jud. ILFOV, loc. CORBEANCA, Strada Aviatorilor, nr. 28 | IF | 0.006 | 0.005879 |  | 0 | 0.4 | CFp | CBC | E-Distributie Muntenia | 16976617 | nu s-a emis ATR, prosumator pe ANEXA2 din Ord.19/2022 | RO001E400712127/4 | 2023-04-10
1537 | jud. ILFOV, loc. 1 DECEMBRIE, Strada Primaverii, nr. 9 | IF | 0.014 | 0.01371 |  | 0 | 0.4 | CFp | CBC | E-Distributie Muntenia | 16976847 | nu s-a emis ATR, prosumator pe ANEXA2 din Ord.19/2022 | RO001E141321939/3 | 2023-04-06
1538 | jud. ILFOV, loc. BRAGADIRU, Strada Iederei, nr. 96-98C | IF | 0.003 | 0.00292 |  | 0 | 0.23 | CFp | CBC | E-Distributie Muntenia | 16973292 | nu s-a emis ATR, prosumator pe ANEXA2 din Ord.19/2022 | RO001E141966327/2 | 2023-04-04
1539 | jud. ILFOV, loc. CHITILA, Strada Victoriei, nr. 118 | IF | 0.006075 | 0.005953 |  | 0 | 0.4 | CFp | CBC | E-Distributie Muntenia | 16975096 | nu s-a emis ATR, prosumator pe ANEXA2 din Ord.19/2022 | RO001E141307618/2 | 2023-04-05
1540 | jud. ILFOV, loc. CLINCENI, Intrarea PRIVIGHETORII, nr. 11D | IF | 0.003 | 0.002939 |  | 0 | 0.4 | CFp | CBC | E-Distributie Muntenia | 16948839 | nu s-a emis ATR, prosumator pe ANEXA2 din Ord.19/2022 | RO001E142656571/3 | 2023-04-13
1541 | jud. BUCURESTI, loc. SECTOR 5, Strada Aron Pumnu, nr. 84, bl. - | B | 0.0099 | 0.009202 |  | 0 | 0.4 | CFp | CBC | E-Distributie Muntenia | 17003428 | nu s-a emis ATR, prosumator pe ANEXA2 din Ord.19/2022 | RO001E105467564/3 | 2023-04-10
1542 | jud. ILFOV, loc. DARVARI, Strada 1 Mai, nr. 145 | IF | 0.003 | 0.002939 |  | 0 | 0.4 | CFp | CBC | E-Distributie Muntenia | 16951232 | nu s-a emis ATR, prosumator pe ANEXA2 din Ord.19/2022 | RO001E141795899/2 | 2023-04-12
1543 | jud. ILFOV, loc. VOLUNTARI, Strada Zimnicea, nr. 71, ap. CASA 16 | IF | 0.009 | 0.00862 |  | 148 | 0.4 | CFp | CBC | E-Distributie Muntenia | 16995846 | nu s-a emis ATR, prosumator pe ANEXA2 din Ord.19/2022 | RO001E143032884/3 | 2023-04-11
1544 | jud. GIURGIU, loc. SABARENI, Strada Principala, nr. 104G, bl. NC 34066 | GR | 0.003 | 0.002939 |  | 0 | 0.4 | CFp | CBC | E-Distributie Muntenia | 16967303 | nu s-a emis ATR, prosumator pe ANEXA2 din Ord.19/2022 | RO001E131413144/2 | 2023-04-24
1545 | jud. ILFOV, loc. BERCENI, Strada Miorita, nr. 200 C | IF | 0.003 | 0.00292 |  | 0 | 0.23 | CFp | CBC | E-Distributie Muntenia | 16999319 | nu s-a emis ATR, prosumator pe ANEXA2 din Ord.19/2022 | RO001E142145686/1 | 2023-04-03
1546 | jud. ILFOV, loc. VOLUNTARI, Strada V-Pascani, nr. 23 B | IF | 0.00404 | 0.003949 |  | 0 | 0.4 | CFp | CBC | E-Distributie Muntenia | 17013250 | nu s-a emis ATR, prosumator pe ANEXA2 din Ord.19/2022 | RO001E105361646/2 | 2023-04-06
1547 | jud. GIURGIU, loc. BACU, Strada Trandafirilor, nr. 9 | GR | 0.005 | 0.00488 |  | 0 | 0.4 | CFp | CBC | E-Distributie Muntenia | 16974332 | nu s-a emis ATR, prosumator pe ANEXA2 din Ord.19/2022 | RO001E131379662/3 | 2023-04-04
1548 | jud. ILFOV, loc. CORNETU, Strada Garoafei, nr. 75 | IF | 0.003 | 0.00289 |  | 0 | 0.4 | CFp | CBC | E-Distributie Muntenia | 16968098 | nu s-a emis ATR, prosumator pe ANEXA2 din Ord.19/2022 | RO001E400392378/2 | 2023-04-10
1549 | jud. GIURGIU, loc. GREACA, Strada PRINCIPALA, nr. 65 | GR | 0.0153 | 0.014993 |  | 0 | 0.4 | CFp | CBC | E-Distributie Muntenia | 16971879 | nu s-a emis ATR, prosumator pe ANEXA2 din Ord.19/2022 | RO001E300734333/4 | 2023-04-04
1550 | jud. ILFOV, loc. CORBEANCA, Strada Ogorului, nr. 10 | IF | 0.006 | 0.005879 |  | 0 | 0.4 | CFp | CBC | E-Distributie Muntenia | 16969394 | nu s-a emis ATR, prosumator pe ANEXA2 din Ord.19/2022 | RO001E400957252/2 | 2023-04-05
1551 | jud. ILFOV, loc. VOLUNTARI, Strada Matei Millo, nr. 126586, bl. -, sc. -, et. -, ap. CASA 11 | IF | 0.009 | 0.00862 |  | 370 | 0.4 | CFp | CBC | E-Distributie Muntenia | 16994336 | nu s-a emis ATR, prosumator pe ANEXA2 din Ord.19/2022 | RO001E143032750/2 | 2023-04-06
1552 | jud. BUCURESTI, loc. SECTOR 6, Strada Teodorescu Nicolae,Inginer, nr. 11 | B | 0.003 | 0.002939 |  | 0 | 0.4 | CFp | CBC | E-Distributie Muntenia | 16970608 | nu s-a emis ATR, prosumator pe ANEXA2 din Ord.19/2022 | RO001E103169606/2 | 2023-04-27
1553 | jud. BUCURESTI, loc. SECTOR 1, Strada 16 Februarie, nr. 29-31 | B | 0.005 | 0.005 |  | 0 | 0.4 | CFp | CBC | E-Distributie Muntenia | 16970035 | nu s-a emis ATR, prosumator pe ANEXA2 din Ord.19/2022 | RO001E100639212/3 | 2023-04-05
1554 | jud. ILFOV, loc. PANTELIMON, Strada Migdalilor, nr. 35A | IF | 0.003 | 0.002939 |  | 0 | 0.4 | CFp | CBC | E-Distributie Muntenia | 16966502 | nu s-a emis ATR, prosumator pe ANEXA2 din Ord.19/2022 | RO001E141787542/2 | 2023-04-11
1555 | jud. BUCURESTI, loc. SECTOR 6, DRUMUL Valea Doftanei, nr. 33A | B | 0.012 | 0.01175 |  | 0 | 0.4 | CFp | CBC | E-Distributie Muntenia | 16998549 | nu s-a emis ATR, prosumator pe ANEXA2 din Ord.19/2022 | RO001E109102935/3 | 2023-04-03
1556 | jud. ILFOV, loc. DUDU, Strada Tineretului, nr. 21F | IF | 0.003 | 0.002939 |  | 0 | 0.4 | CFp | CBC | E-Distributie Muntenia | 16981224 | nu s-a emis ATR, prosumator pe ANEXA2 din Ord.19/2022 | RO001E141924590/2 | 2023-04-20
1557 | jud. BUCURESTI, loc. SECTOR 3, Strada Cazangiilor, nr. 20, bl. -, sc. -, et. -, ap. - | B | 0.00522 | 0.005115 |  | 0 | 0.4 | CFp | CBC | E-Distributie Muntenia | 16947835 | nu s-a emis ATR, prosumator pe ANEXA2 din Ord.19/2022 | RO001E115349630/2 | 2023-04-18
1558 | jud. BUCURESTI, loc. SECTOR 5, Strada Valea Timisului, nr. 30 | B | 0.005 | 0.004892 |  | 0 | 0.4 | CFp | CBC | E-Distributie Muntenia | 16975265 | nu s-a emis ATR, prosumator pe ANEXA2 din Ord.19/2022 | RO001E108894897/2 | 2023-04-10
1559 | jud. ILFOV, loc. DOMNESTI, Strada Tudor Vladimirescu, nr. 339A, ap. CASA 1 | IF | 0.00532 | 0.005213 |  | 0 | 0.4 | CFp | CBC | E-Distributie Muntenia | 16972251 | nu s-a emis ATR, prosumator pe ANEXA2 din Ord.19/2022 | RO001E142230614/2 | 2023-04-20
1560 | jud. ILFOV, loc. BUDA, Strada Scolii, nr. 140 | IF | 0.003 | 0.002938 |  | 0 | 0.4 | CFp | CBC | E-Distributie Muntenia | 16967084 | nu s-a emis ATR, prosumator pe ANEXA2 din Ord.19/2022 | RO001E142810742/2 | 2023-04-11
1561 | jud. ILFOV, loc. BERCENI, Strada Campului, nr. 33H | IF | 0.003 | 0.00292 |  | 0 | 0.4 | CFp | CBC | E-Distributie Muntenia | 16998096 | nu s-a emis ATR, prosumator pe ANEXA2 din Ord.19/2022 | RO001E142566706/3 | 2023-04-03
1562 | jud. ILFOV, loc. JILAVA, SOSEAUA Giurgiului, nr. 48 A | IF | 0.00756 | 0.007408 |  | 0 | 0.4 | CFp | CBC | E-Distributie Muntenia | 17007844 | nu s-a emis ATR, prosumator pe ANEXA2 din Ord.19/2022 | RO001E105396363/2 | 2023-04-10
1563 | jud. GIURGIU, loc. JOITA, Strada Podul Banului, nr. 44 | GR | 0.006 | 0.005879 |  | 0 | 0.4 | CFp | CBC | E-Distributie Muntenia | 16970810 | nu s-a emis ATR, prosumator pe ANEXA2 din Ord.19/2022 | RO001E301218746/4 | 2023-04-06
1564 | jud. ILFOV, loc. BALOTESTI, Strada Unirii, nr. 351/32, ap. CASA 32 A | IF | 0.003 | 0.00293 |  | 0 | 0.4 | CFp | CBC | E-Distributie Muntenia | 16950014 | nu s-a emis ATR, prosumator pe ANEXA2 din Ord.19/2022 | RO001E142817671/2 | 2023-04-06
1565 | jud. GIURGIU, loc. SINGURENI, Strada CECULUI, nr. 1021 | GR | 0.003 | 0.002935 |  | 0 | 0.4 | CFp | CBC | E-Distributie Muntenia | 16999123 | nu s-a emis ATR, prosumator pe ANEXA2 din Ord.19/2022 | RO001E131281259/2 | 2023-04-06
1566 | jud. ILFOV, loc. DUDU, Strada Preot Sebe Costin, nr. 27C | IF | 0.008 | 0.00975 |  | 0 | 0.4 | CFp | CBC | E-Distributie Muntenia | 16977272 | nu s-a emis ATR, prosumator pe ANEXA2 din Ord.19/2022 | RO001E141345137/2 | 2023-04-10
1567 | jud. ILFOV, loc. PERIS, Strada Sondei, nr. 84 | IF | 0.00364 | 0.003557 |  | 0 | 0.4 | CFp | CBC | E-Distributie Muntenia | 16949551 | nu s-a emis ATR, prosumator pe ANEXA2 din Ord.19/2022 | RO001E400608884/3 | 2023-04-10
1568 | jud. BUCURESTI, loc. SECTOR 4, Strada Raul Vedea, nr. 24-A | B | 0.015 | 0.01469 |  | 0 | 0.4 | CFp | CBC | E-Distributie Muntenia | 16963192 | nu s-a emis ATR, prosumator pe ANEXA2 din Ord.19/2022 | RO001E111655221/2 | 2023-04-05
1569 | jud. ILFOV, loc. TANCABESTI, Strada I.C.Baicoianu, nr. 68 | IF | 0.0125 | 0.012249 |  | 0 | 0.4 | CFp | CBC | E-Distributie Muntenia | 16994873 | nu s-a emis ATR, prosumator pe ANEXA2 din Ord.19/2022 | RO001E400831422/3 | 2023-04-25
1570 | jud. ILFOV, loc. DUDU, Strada str. Campului, nr. 15G | IF | 0.005 | 0.004899 |  | 0 | 0.4 | CFp | CBC | E-Distributie Muntenia | 17001179 | nu s-a emis ATR, prosumator pe ANEXA2 din Ord.19/2022 | RO001E142165879/2 | 2023-04-13
1571 | jud. ILFOV, loc. VOLUNTARI, Strada Pericle Papahagi, nr. 8 | IF | 0.006 | 0.00587 |  | 0 | 0.4 | CFp | CBC | E-Distributie Muntenia | 17002680 | nu s-a emis ATR, prosumator pe ANEXA2 din Ord.19/2022 | RO001E142021971/1 | 2023-04-10
1572 | jud. ILFOV, loc. BRAGADIRU, Strada Eroilor, nr. 36 | IF | 0.01 | 0.00979 |  | 0 | 0.4 | CFp | CBC | E-Distributie Muntenia | 16973968 | nu s-a emis ATR, prosumator pe ANEXA2 din Ord.19/2022 | RO001E141191147/2 | 2023-04-28
1573 | jud. ILFOV, loc. DOMNESTI, Strada Sagetatorului, nr. 1 | IF | 0.00798 | 0.007819 |  | 0 | 0.4 | CFp | CBC | E-Distributie Muntenia | 16974564 | nu s-a emis ATR, prosumator pe ANEXA2 din Ord.19/2022 | RO001E400354916/3 | 2023-04-06
1574 | jud. ILFOV, loc. POPESTI-LEORDENI, Strada Alexandru Conduratu, nr. 59 | IF | 0.01 | 0.009798 |  | 10.2 | 0.4 | CFp | CBC | E-Distributie Muntenia | 16948028 | nu s-a emis ATR, prosumator pe ANEXA2 din Ord.19/2022 | RO001E401001130/2 | 2023-04-06
1575 | jud. BUCURESTI, loc. SECTOR 2, Strada Sica Alexandrescu, nr. 12 | B | 0.006 | 0.00583 |  | 0 | 0.4 | CFp | CBC | E-Distributie Muntenia | 16949939 | nu s-a emis ATR, prosumator pe ANEXA2 din Ord.19/2022 | RO001E104358540/2 | 2023-04-05
1576 | jud. ILFOV, loc. Corbeanca, Strada Liliacului, nr. 20 | IF | 0.006 | 0.005879 |  | 0 | 0.4 | CFp | CBC | E-Distributie Muntenia | 16974259 | nu s-a emis ATR, prosumator pe ANEXA2 din Ord.19/2022 | RO001E401149920/3 | 2023-04-06
1577 | jud. GIURGIU, loc. BALANU, SOSEAUA Principala, nr. 36 | GR | 0.003 | 0.00293 |  | 0 | 0.4 | CFp | CBC | E-Distributie Muntenia | 16949239 | nu s-a emis ATR, prosumator pe ANEXA2 din Ord.19/2022 | RO001E300356872/3 | 2023-04-05
1578 | jud. BUCURESTI, loc. SECTOR 3, DRUMUL Lunca Tarnavei, nr. 26 C | B | 0.006 | 0.00587 |  | 0 | 0.4 | CFp | CBC | E-Distributie Muntenia | 16972654 | nu s-a emis ATR, prosumator pe ANEXA2 din Ord.19/2022 | RO001E109421513/2 | 2023-04-11
1579 | jud. ILFOV, loc. DUDU, Strada Rasaritului, nr. 11 | IF | 0.008 | 0.00783 |  | 0 | 0.4 | CFp | CBC | E-Distributie Muntenia | 16972926 | nu s-a emis ATR, prosumator pe ANEXA2 din Ord.19/2022 | RO001E401066906/3 | 2023-04-25
1580 | jud. GIURGIU, loc. FRATESTI, Strada DN 5B, nr. KM 12, bl. FERMA 6, ap. 2 | GR | 0.01 | 0.0097 |  | 0 | 0.4 | CFp | CBC | E-Distributie Muntenia | 16950972 | nu s-a emis ATR, prosumator pe ANEXA2 din Ord.19/2022 | RO001E131329454/2 | 2023-04-06
1581 | jud. ILFOV, loc. PANTELIMON, Strada Fericirii, nr. 22 | IF | 0.00832 | 0.008146 |  | 0 | 0.4 | CFp | CBC | E-Distributie Muntenia | 16976403 | nu s-a emis ATR, prosumator pe ANEXA2 din Ord.19/2022 | RO001E142673491/2 | 2023-04-03
1582 | jud. ILFOV, loc. MOGOSOAIA, Strada VANATORILOR, nr. 50B | IF | 0.006 | 0.005879 |  | 0 | 0.4 | CFp | CBC | E-Distributie Muntenia | 16998304 | nu s-a emis ATR, prosumator pe ANEXA2 din Ord.19/2022 | RO001E142126652/2 | 2023-04-05
1583 | jud. ILFOV, loc. VOLUNTARI, Strada POTCOAVEI, nr. 29R | IF | 0.008 | 0.00782 |  | 200 | 0.4 | CFp | CBC | E-Distributie Muntenia | 16997955 | nu s-a emis ATR, prosumator pe ANEXA2 din Ord.19/2022 | RO001E400955340/3 | 2023-04-11
1584 | jud. BUCURESTI, loc. SECTOR 4, Strada Peroni, nr. 54 | B | 0.003 | 0.002939 |  | 0 | 0.4 | CFp | CBC | E-Distributie Muntenia | 16997436 | nu s-a emis ATR, prosumator pe ANEXA2 din Ord.19/2022 | RO001E105767343/2 | 2023-04-04
1585 | jud. GIURGIU, loc. COLIBASI, Strada Ecluzei, nr. 4 | GR | 0.1 | 0.097998 |  | 0 | 20 | CFp | CBC | E-Distributie Muntenia | 16999329 | nu s-a emis ATR, prosumator pe ANEXA2 din Ord.19/2022 | RO001E131427071/2 | 2023-04-19
1586 | jud. GIURGIU, loc. BACU, Strada Trandafirilor, nr. 6 | GR | 0.005 | 0.00488 |  | 0 | 0.4 | CFp | CBC | E-Distributie Muntenia | 16972255 | nu s-a emis ATR, prosumator pe ANEXA2 din Ord.19/2022 | RO001E131379718/4 | 2023-04-05
1587 | jud. BUCURESTI, loc. SECTOR 6, DRUMUL La Rosu, nr. 9 | B | 0.003 | 0.002939 |  | 0 | 0.4 | CFp | CBC | E-Distributie Muntenia | 16950888 | nu s-a emis ATR, prosumator pe ANEXA2 din Ord.19/2022 | RO001E119535226/2 | 2023-04-03
1588 | jud. ILFOV, loc. CHIAJNA, Strada Luceafarului, nr. 22B, ap. C5 | IF | 0.00364 | 0.003557 |  | 0 | 0.4 | CFp | CBC | E-Distributie Muntenia | 16949469 | nu s-a emis ATR, prosumator pe ANEXA2 din Ord.19/2022 | RO001E142154945/2 | 2023-04-25
1589 | jud. ILFOV, loc. DOBROESTI, Strada Orizontului, nr. 30 | IF | 0.006 | 0.005878 |  | 0 | 0.4 | CFp | CBC | E-Distributie Muntenia | 16970462 | nu s-a emis ATR, prosumator pe ANEXA2 din Ord.19/2022 | RO001E143110690/3 | 2023-04-06
1590 | jud. BUCURESTI, loc. SECTOR 1, Strada Clucerului, nr. 82 F, ap. AP1 | B | 0.0091 | 0.0091 |  | 0 | 0.4 | CFp | CBC | E-Distributie Muntenia | 17008204 | nu s-a emis ATR, prosumator pe ANEXA2 din Ord.19/2022 | RO001E108959945/2 | 2023-04-06
1591 | jud. BUCURESTI, loc. SECTOR 1, Strada Dornei, nr. 51 | B | 0.006 | 0.006 |  | 0 | 0.4 | CFp | CBC | E-Distributie Muntenia | 16971410 | nu s-a emis ATR, prosumator pe ANEXA2 din Ord.19/2022 | RO001E100548604/2 | 2023-04-05
1592 | jud. ILFOV, loc. ROSU, Strada Simion Ghinea, nr. 4 | IF | 0.005 | 0.00485 |  | 0 | 0.4 | CFp | CBC | E-Distributie Muntenia | 16972576 | nu s-a emis ATR, prosumator pe ANEXA2 din Ord.19/2022 | RO001E141827446/2 | 2023-04-13
1593 | jud. ILFOV, loc. PETRESTI, Strada Ghioceilor, nr. 8E | IF | 0.00648 | 0.006349 |  | 0 | 0.4 | CFp | CBC | E-Distributie Muntenia | 17189285 | nu s-a emis ATR, prosumator pe ANEXA2 din Ord.19/2022 | RO001E142652128/2 | 2023-04-04
1594 | jud. ILFOV, loc. VIDRA, Strada Campului, nr. 1 | IF | 0.003 | 0.00292 |  | 0 | 0.4 | CFp | CBC | E-Distributie Muntenia | 17154809 | nu s-a emis ATR, prosumator pe ANEXA2 din Ord.19/2022 | RO001E401060113/2 | 2023-04-13
1595 | jud. GIURGIU, loc. GIURGIU, Strada Selari, nr. 1 | GR | 0.003 | 0.002939 |  | 0 | 0.4 | CFp | CBC | E-Distributie Muntenia | 17142109 | nu s-a emis ATR, prosumator pe ANEXA2 din Ord.19/2022 | RO001E300081136/2 | 2023-04-13
1596 | jud. BUCURESTI, loc. SECTOR 1, Strada Nuferilor, nr. 10, ap. AP 3 | B | 0.006 | 0.006 |  | 0 | 0.4 | CFp | CBC | E-Distributie Muntenia | 17157488 | nu s-a emis ATR, prosumator pe ANEXA2 din Ord.19/2022 | RO001E100182776/2 | 2023-04-11
1597 | jud. ILFOV, loc. BRAGADIRU, Strada Margelelor, nr. 19B | IF | 0.003 | 0.002939 |  | 0 | 0.23 | CFp | CBC | E-Distributie Muntenia | 17188724 | nu s-a emis ATR, prosumator pe ANEXA2 din Ord.19/2022 | RO001E142060390/2 | 2023-04-13
1598 | jud. ILFOV, loc. TUNARI, Strada Ceair, nr. 30 | IF | 0.003 | 0.002934 |  | 0 | 0.4 | CFp | CBC | E-Distributie Muntenia | 17151021 | nu s-a emis ATR, prosumator pe ANEXA2 din Ord.19/2022 | RO001E141871209/2 | 2023-04-13
1599 | jud. BUCURESTI, loc. SECTOR 4, Strada Lunca Barzesti, nr. 1A | B | 0.006 | 0.005878 |  | 0 | 0.4 | CFp | CBC | E-Distributie Muntenia | 17189957 | nu s-a emis ATR, prosumator pe ANEXA2 din Ord.19/2022 | RO001E108808779/2 | 2023-04-13
1600 | jud. BUCURESTI, loc. SECTOR 1, Strada Oastei, nr. 14 A | B | 0.006 | 0.006 |  | 0 | 0.4 | CFp | CBC | E-Distributie Muntenia | 17189165 | nu s-a emis ATR, prosumator pe ANEXA2 din Ord.19/2022 | RO001E100613258/2 | 2023-04-06
1601 | jud. ILFOV, loc. DOBROESTI, Strada Piersicului, nr. 11C | IF | 0.003 | 0.002939 |  | 0 | 0.4 | CFp | CBC | E-Distributie Muntenia | 17149531 | nu s-a emis ATR, prosumator pe ANEXA2 din Ord.19/2022 | RO001E141528310/2 | 2023-04-13
1602 | jud. ILFOV, loc. ROSU, Strada ACVILEI, nr. 38, bl. 21 | IF | 0.006 | 0.005879 |  | 0 | 0.4 | CFp | CBC | E-Distributie Muntenia | 17174155 | nu s-a emis ATR, prosumator pe ANEXA2 din Ord.19/2022 | RO001E142520852/2 | 2023-04-13
1603 | jud. ILFOV, loc. BERCENI, Strada Fluturilor, nr. 11 | IF | 0.005 | 0.004894 |  | 0 | 0.4 | CFp | CBC | E-Distributie Muntenia | 17143757 | nu s-a emis ATR, prosumator pe ANEXA2 din Ord.19/2022 | RO001E142510772/3 | 2023-04-25
1604 | jud. GIURGIU, loc. GIURGIU, Strada Paltinului, nr. 9 | GR | 0.005 | 0.00489 |  | 0 | 0.4 | CFp | CBC | E-Distributie Muntenia | 17141534 | nu s-a emis ATR, prosumator pe ANEXA2 din Ord.19/2022 | RO001E131366062/4 | 2023-04-13
1605 | jud. ILFOV, loc. BRAGADIRU, Strada Ghioceilor, nr. 15 | IF | 0.008 | 0.00774 |  | 0 | 0.4 | CFp | CBC | E-Distributie Muntenia | 17178156 | nu s-a emis ATR, prosumator pe ANEXA2 din Ord.19/2022 | RO001E141257544/2 | 2023-04-25
1606 | jud. BUCURESTI, loc. SECTOR 3, Strada Calistrat Hogas, nr. 41 | B | 0.005 | 0.004898 |  | 0 | 0.4 | CFp | CBC | E-Distributie Muntenia | 17177807 | nu s-a emis ATR, prosumator pe ANEXA2 din Ord.19/2022 | RO001E108791152/2 | 2023-04-18
1607 | jud. GIURGIU, loc. GIURGIU, Strada Soarelui, nr. 20 | GR | 0.005 | 0.00489 |  | 0 | 0.4 | CFp | CBC | E-Distributie Muntenia | 17151099 | nu s-a emis ATR, prosumator pe ANEXA2 din Ord.19/2022 | RO001E300038532/2 | 2023-04-13
1608 | jud. BUCURESTI, loc. SECTOR 2, Strada Calafat, nr. 45-47, bl. 1, sc. A | B | 0.005 | 0.005 |  | 0 | 0.4 | CFp | CBC | E-Distributie Muntenia | 17154331 | nu s-a emis ATR, prosumator pe ANEXA2 din Ord.19/2022 | RO001E109009661/3 | 2023-04-06
1609 | jud. ILFOV, loc. PANTELIMON, Strada Sfanta Maria, nr. 26 | IF | 0.005 | 0.004895 |  | 0 | 0.4 | CFp | CBC | E-Distributie Muntenia | 17143832 | nu s-a emis ATR, prosumator pe ANEXA2 din Ord.19/2022 | RO001E109055617/2 | 2023-04-13
1610 | jud. BUCURESTI, loc. SECTOR 2, Strada Toamnei, nr. 38, sc. A | B | 0.003 | 0.003 |  | 0 | 0.4 | CFp | CBC | E-Distributie Muntenia | 17187857 | nu s-a emis ATR, prosumator pe ANEXA2 din Ord.19/2022 | RO001E100893944/2 | 2023-04-05
1611 | jud. ILFOV, loc. CHIAJNA, Intrarea Nicolae Iorga, nr. 36A | IF | 0.003 | 0.002939 |  | 0 | 0.4 | CFp | CBC | E-Distributie Muntenia | 17153366 | nu s-a emis ATR, prosumator pe ANEXA2 din Ord.19/2022 | RO001E141420232/4 | 2023-04-13
1612 | jud. BUCURESTI, loc. SECTOR 5, Strada Nehoiasi, nr. 3, ap. AP1 | B | 0.005 | 0.004899 |  | 0 | 0.4 | CFp | CBC | E-Distributie Muntenia | 17174574 | nu s-a emis ATR, prosumator pe ANEXA2 din Ord.19/2022 | RO001E105466541/2 | 2023-04-06
1613 | jud. ILFOV, loc. CORBEANCA, Strada Artelor, nr. 17 | IF | 0.003 | 0.002939 |  | 0 | 0.4 | CFp | CBC | E-Distributie Muntenia | 17155832 | nu s-a emis ATR, prosumator pe ANEXA2 din Ord.19/2022 | RO001E142296649/2 | 2023-04-21
1614 | jud. ILFOV, loc. VOLUNTARI, Strada Galata, nr. 77 A | IF | 0.003 | 0.002934 |  | 0 | 0.4 | CFp | CBC | E-Distributie Muntenia | 17179678 | nu s-a emis ATR, prosumator pe ANEXA2 din Ord.19/2022 | RO001E109116569/2 | 2023-04-18
1615 | jud. BUCURESTI, loc. SECTOR 5, SOSEAUA Bucuresti-Magurele, nr. 21, sc. A | B | 0.006 | 0.005855 |  | 0 | 0.4 | CFp | CBC | E-Distributie Muntenia | 17126386 | nu s-a emis ATR, prosumator pe ANEXA2 din Ord.19/2022 | RO001E108769810/2 | 2023-04-06
1616 | jud. ILFOV, loc. BALOTESTI, SOSEAUA Unirii, nr. 351/33B | IF | 0.003 | 0.00292 |  | 0 | 0.4 | CFp | CBC | E-Distributie Muntenia | 17185219 | nu s-a emis ATR, prosumator pe ANEXA2 din Ord.19/2022 | RO001E142851231/3 | 2023-04-20
1617 | jud. GIURGIU, loc. GIURGIU, FUNDATURA 1907, nr. 2 | GR | 0.006 | 0.005879 |  | 0 | 0.4 | CFp | CBC | E-Distributie Muntenia | 17189248 | nu s-a emis ATR, prosumator pe ANEXA2 din Ord.19/2022 | RO001E300088391/2 | 2023-04-20
1618 | jud. BUCURESTI, loc. SECTOR 2, Strada Viitorului, nr. 162-164 | B | 0.005 | 0.005 |  | 0 | 0.4 | CFp | CBC | E-Distributie Muntenia | 17123475 | nu s-a emis ATR, prosumator pe ANEXA2 din Ord.19/2022 | RO001E108806957/3 | 2023-04-06
1619 | jud. ILFOV, loc. PANTELIMON, Strada Baile Herculane, nr. 8 | IF | 0.008 | 0.007839 |  | 0 | 0.4 | CFp | CBC | E-Distributie Muntenia | 17186723 | nu s-a emis ATR, prosumator pe ANEXA2 din Ord.19/2022 | RO001E141341155/2 | 2023-04-20
1620 | jud. ILFOV, loc. DRAGOMIRESTI-DEAL, Strada Garofitei, nr. 2 | IF | 0.003 | 0.002939 |  | 0 | 0.4 | CFp | CBC | E-Distributie Muntenia | 17176879 | nu s-a emis ATR, prosumator pe ANEXA2 din Ord.19/2022 | RO001E401166626/3 | 2023-04-18
1621 | jud. BUCURESTI, loc. SECTOR 1, Bulevardul Luptatorilor, nr. 2 | B | 0.005 | 0.005 |  | 0 | 0.4 | CFp | CBC | E-Distributie Muntenia | 17157074 | nu s-a emis ATR, prosumator pe ANEXA2 din Ord.19/2022 | RO001E108950069/2 | 2023-04-20
1622 | jud. ILFOV, loc. BRAGADIRU, Strada Unirii, nr. 68C, bl. VILA 1 | IF | 0.00765 | 0.007487 |  | 0 | 0.4 | CFp | CBC | E-Distributie Muntenia | 17190899 | nu s-a emis ATR, prosumator pe ANEXA2 din Ord.19/2022 | RO001E142162810/2 | 2023-04-20
1623 | jud. BUCURESTI, loc. SECTOR 4, Strada Chiperesti, nr. 11 | B | 0.008 | 0.00764 |  | 0 | 0.4 | CFp | CBC | E-Distributie Muntenia | 17126154 | nu s-a emis ATR, prosumator pe ANEXA2 din Ord.19/2022 | RO001E101970053/3 | 2023-04-06
1624 | jud. ILFOV, loc. MOGOSOAIA, Strada Martha Bibescu, nr. 21B | IF | 0.003 | 0.002939 |  | 0 | 0.4 | CFp | CBC | E-Distributie Muntenia | 17118199 | nu s-a emis ATR, prosumator pe ANEXA2 din Ord.19/2022 | RO001E142448233/3 | 2023-04-03
1625 | jud. GIURGIU, loc. LETCA NOUA, Strada CIMITIRULUI, nr. 22 | GR | 0.003 | 0.00292 |  | 0 | 0.4 | CFp | CBC | E-Distributie Muntenia | 17178509 | nu s-a emis ATR, prosumator pe ANEXA2 din Ord.19/2022 | RO001E300688982/3 | 2023-04-26
1626 | jud. ILFOV, loc. PANTELIMON, Strada CERNICA, nr. 75, ap. vila 17 | IF | 0.008 | 0.007839 |  | 0 | 0.4 | CFp | CBC | E-Distributie Muntenia | 17143683 | nu s-a emis ATR, prosumator pe ANEXA2 din Ord.19/2022 | RO001E401035700/2 | 2023-04-13
1627 | jud. ILFOV, loc. BRAGADIRU, Strada Ghidiceni, nr. 39 | IF | 0.005005 | 0.004904 |  | 0 | 0.4 | CFp | CBC | E-Distributie Muntenia | 17180767 | nu s-a emis ATR, prosumator pe ANEXA2 din Ord.19/2022 | RO001E400945631/2 | 2023-04-13
1628 | jud. ILFOV, loc. MOARA VLASIEI, Strada Biserica Sf.Maria, nr. 20 | IF | 0.003 | 0.002939 |  | 0 | 0.4 | CFp | CBC | E-Distributie Muntenia | 17154993 | nu s-a emis ATR, prosumator pe ANEXA2 din Ord.19/2022 | RO001E400936710/2 | 2023-04-20
1629 | jud. BUCURESTI, loc. SECTOR 6, Strada Dezrobirii, nr. 69 | B | 0.00486 | 0.004758 |  | 0 | 0.4 | CFp | CBC | E-Distributie Muntenia | 17175381 | nu s-a emis ATR, prosumator pe ANEXA2 din Ord.19/2022 | RO001E107333209/2 | 2023-04-06
1630 | jud. ILFOV, loc. BALOTESTI, SOSEAUA Unirii, nr. 351/7 | IF | 0.005 | 0.00488 |  | 0 | 0.4 | CFp | CBC | E-Distributie Muntenia | 17146282 | nu s-a emis ATR, prosumator pe ANEXA2 din Ord.19/2022 | RO001E142851286/2 | 2023-04-13
1631 | jud. ILFOV, loc. BRAGADIRU, Strada DIAMANTULUI, nr. 61, bl. VILA1 | IF | 0.003 | 0.002939 |  | 0 | 0.4 | CFp | CBC | E-Distributie Muntenia | 17147155 | nu s-a emis ATR, prosumator pe ANEXA2 din Ord.19/2022 | RO001E142157577/2 | 2023-04-13
1632 | jud. BUCURESTI, loc. Sector 5, Strada LINTES PETRE, nr. 27 | B | 0.005 | 0.004899 |  | 0 | 0.4 | CFp | CBC | E-Distributie Muntenia | 17141595 | nu s-a emis ATR, prosumator pe ANEXA2 din Ord.19/2022 | RO001E107511285/2 | 2023-04-06
1633 | jud. ILFOV, loc. SAFTICA, Strada Ciocarliei, nr. 3A | IF | 0.01 | 0.00972 |  | 0 | 0.4 | CFp | CBC | E-Distributie Muntenia | 17181505 | nu s-a emis ATR, prosumator pe ANEXA2 din Ord.19/2022 | RO001E141689329/2 | 2023-04-18
1634 | jud. ILFOV, loc. GANEASA, Strada GANESII, nr. 55 | IF | 0.005 | 0.00488 |  | 0 | 0.4 | CFp | CBC | E-Distributie Muntenia | 17177799 | nu s-a emis ATR, prosumator pe ANEXA2 din Ord.19/2022 | RO001E400065937/2 | 2023-04-13
1635 | jud. ILFOV, loc. DOMNESTI, Strada Afirmarii, nr. 5 | IF | 0.003 | 0.002939 |  | 0 | 0.4 | CFp | CBC | E-Distributie Muntenia | 17155346 | nu s-a emis ATR, prosumator pe ANEXA2 din Ord.19/2022 | RO001E141874954/2 | 2023-04-20
1636 | jud. BUCURESTI, loc. SECTOR 3, Strada Gheorghe Doja, nr. 27 | B | 0.00418 | 0.004076 |  | 0 | 0.4 | CFp | CBC | E-Distributie Muntenia | 17148190 | nu s-a emis ATR, prosumator pe ANEXA2 din Ord.19/2022 | RO001E104838880/2 | 2023-04-13
1637 | jud. GIURGIU, loc. FRATESTI, Strada UNIRII, nr. 31 | GR | 0.005 | 0.00489 |  | 0 | 0.4 | CFp | CBC | E-Distributie Muntenia | 17149027 | nu s-a emis ATR, prosumator pe ANEXA2 din Ord.19/2022 | RO001E301211918/3 | 2023-04-13
1638 | jud. ILFOV, loc. BRAGADIRU, Strada Facliei, nr. 22 | IF | 0.003 | 0.002937 |  | 0 | 0.4 | CFp | CBC | E-Distributie Muntenia | 17177340 | nu s-a emis ATR, prosumator pe ANEXA2 din Ord.19/2022 | RO001E141931341/3 | 2023-04-26
1639 | jud. ILFOV, loc. PANTELIMON, Strada Vulturului, nr. 3 | IF | 0.005 | 0.004899 |  | 0 | 0.4 | CFp | CBC | E-Distributie Muntenia | 17187397 | nu s-a emis ATR, prosumator pe ANEXA2 din Ord.19/2022 | RO001E141451966/2 | 2023-04-18
1640 | jud. ILFOV, loc. OSTRATU, Strada Margaritarului, nr. 14 | IF | 0.01 | 0.009795 |  | 0 | 0.4 | CFp | CBC | E-Distributie Muntenia | 17191018 | nu s-a emis ATR, prosumator pe ANEXA2 din Ord.19/2022 | RO001E143037092/2 | 2023-04-18
1641 | jud. ILFOV, loc. VOLUNTARI, Strada Pericle Papahagi, nr. 13 | IF | 0.00486 | 0.004762 |  | 0 | 0.4 | CFp | CBC | E-Distributie Muntenia | 17151105 | nu s-a emis ATR, prosumator pe ANEXA2 din Ord.19/2022 | RO001E141235450/3 | 2023-04-13
1642 | jud. ILFOV, loc. OTOPENI, Strada 23 August, nr. 244-43 | IF | 0.005 | 0.004899 |  | 0 | 0.4 | CFp | CBC | E-Distributie Muntenia | 17188505 | nu s-a emis ATR, prosumator pe ANEXA2 din Ord.19/2022 | RO001E142214616/1 | 2023-04-20
1643 | jud. BUCURESTI, loc. SECTOR 2, Strada Austrului, nr. 56 | B | 0.005 | 0.0048 |  | 0 | 0.4 | CFp | CBC | E-Distributie Muntenia | 17123071 | nu s-a emis ATR, prosumator pe ANEXA2 din Ord.19/2022 | RO001E108889587/2 | 2023-04-13
1644 | jud. ILFOV, loc. 1 DECEMBRIE, SOSEAUA Giurgiului, nr. 102 | IF | 0.02 | 0.019599 |  | 0 | 0.4 | CFp | CBC | E-Distributie Muntenia | 17148311 | nu s-a emis ATR, prosumator pe ANEXA2 din Ord.19/2022 | RO001E141543766/2 | 2023-04-13
1645 | jud. ILFOV, loc. ROSU, Strada Gura Leului, nr. 36 | IF | 0.007735 | 0.007578 |  | 0 | 0.4 | CFp | CBC | E-Distributie Muntenia | 17148315 | nu s-a emis ATR, prosumator pe ANEXA2 din Ord.19/2022 | RO001E400906324/2 | 2023-04-26
1646 | jud. ILFOV, loc. DOMNESTI, Strada ROZMARIN, nr. 13 | IF | 0.003 | 0.002939 |  | 0 | 0.4 | CFp | CBC | E-Distributie Muntenia | 17155513 | nu s-a emis ATR, prosumator pe ANEXA2 din Ord.19/2022 | RO001E142187817/3 | 2023-04-20
1647 | jud. GIURGIU, loc. BRANISTEA, Strada CIOBANILOR, nr. 11 | GR | 0.005 | 0.00489 |  | 0 | 0.4 | CFp | CBC | E-Distributie Muntenia | 17153708 | nu s-a emis ATR, prosumator pe ANEXA2 din Ord.19/2022 | RO001E300327926/3 | 2023-04-03
1648 | jud. BUCURESTI, loc. SECTOR 4, Strada Justitiei, nr. 10-12 | B | 0.006 | 0.005879 |  | 0 | 0.4 | CFp | CBC | E-Distributie Muntenia | 17149318 | nu s-a emis ATR, prosumator pe ANEXA2 din Ord.19/2022 | RO001E106150261/2 | 2023-04-12
1649 | jud. GIURGIU, loc. MALU, Strada Varvarei, nr. 3 | GR | 0.003 | 0.00293 |  | 0 | 0.4 | CFp | CBC | E-Distributie Muntenia | 17120113 | nu s-a emis ATR, prosumator pe ANEXA2 din Ord.19/2022 | RO001E300382589/3 | 2023-04-05
1650 | jud. BUCURESTI, loc. SECTOR 1, Strada Elanului, nr. 20 | B | 0.005925 | 0.005925 |  | 0 | 0.4 | CFp | CBC | E-Distributie Muntenia | 17156655 | nu s-a emis ATR, prosumator pe ANEXA2 din Ord.19/2022 | RO001E100698239/2 | 2023-04-06
1651 | jud. BUCURESTI, loc. SECTOR 2, Strada Arhiereul Calist, nr. 11, ap. 1 | B | 0.01 | 0.009795 |  | 0 | 0.4 | CFp | CBC | E-Distributie Muntenia | 17151336 | nu s-a emis ATR, prosumator pe ANEXA2 din Ord.19/2022 | RO001E104429291/4 | 2023-04-13
1652 | jud. BUCURESTI, loc. SECTOR 4, SOSEAUA Oltenitei, nr. 257 U | B | 0.005 | 0.00488 |  | 0 | 0.4 | CFp | CBC | E-Distributie Muntenia | 17179413 | nu s-a emis ATR, prosumator pe ANEXA2 din Ord.19/2022 | RO001E109091493/2 | 2023-04-10
1653 | jud. ILFOV, loc. CIOFLICENI, Strada Dimitrie Cantemir, nr. 17 | IF | 0.003 | 0.002939 |  | 0 | 0.4 | CFp | CBC | E-Distributie Muntenia | 17155717 | nu s-a emis ATR, prosumator pe ANEXA2 din Ord.19/2022 | RO001E401161586/3 | 2023-04-25
1654 | jud. BUCURESTI, loc. SECTOR 1, Strada STRADA CAROL KNAPPE, nr. 67 | B | 0.008 | 0.008 |  | 0 | 0.4 | CFp | CBC | E-Distributie Muntenia | 17122351 | nu s-a emis ATR, prosumator pe ANEXA2 din Ord.19/2022 | RO001E110093226/2 | 2023-04-06
1655 | jud. ILFOV, loc. MOARA VLASIEI, Strada Tineretului, nr. 2 | IF | 0.005 | 0.004899 |  | 0 | 0.4 | CFp | CBC | E-Distributie Muntenia | 17142582 | nu s-a emis ATR, prosumator pe ANEXA2 din Ord.19/2022 | RO001E400654560/2 | 2023-04-21
1656 | jud. BUCURESTI, loc. SECTOR 6, Strada Sabiutei, nr. 14 A | B | 0.003 | 0.002939 |  | 0 | 0.4 | CFp | CBC | E-Distributie Muntenia | 17155253 | nu s-a emis ATR, prosumator pe ANEXA2 din Ord.19/2022 | RO001E108236112/2 | 2023-04-27
1657 | jud. ILFOV, loc. MOGOSOAIA, Strada Doinei, nr. 2 | IF | 0.003 | 0.002939 |  | 0 | 0.4 | CFp | CBC | E-Distributie Muntenia | 17154595 | nu s-a emis ATR, prosumator pe ANEXA2 din Ord.19/2022 | RO001E142497877/3 | 2023-04-05
1658 | jud. BUCURESTI, loc. SECTOR 6, Strada Albitei, nr. 2D | B | 0.005 | 0.004894 |  | 0 | 0.4 | CFp | CBC | E-Distributie Muntenia | 17174111 | nu s-a emis ATR, prosumator pe ANEXA2 din Ord.19/2022 | RO001E119575602/2 | 2023-04-05
1659 | jud. ILFOV, loc. BRAGADIRU, SOSEAUA Alexandriei, nr. 191 | IF | 0.003 | 0.002939 |  | 0 | 0.23 | CFp | CBC | E-Distributie Muntenia | 17189013 | nu s-a emis ATR, prosumator pe ANEXA2 din Ord.19/2022 | RO001E400233068/2 | 2023-04-13
1660 | jud. ILFOV, loc. MOGOSOAIA, Strada Doinei, nr. 9E | IF | 0.01 | 0.00975 |  | 0 | 0.4 | CFp | CBC | E-Distributie Muntenia | 17230392 | nu s-a emis ATR, prosumator pe ANEXA2 din Ord.19/2022 | RO001E142319500/4 | 2023-04-24
1661 | jud. BUCURESTI, loc. SECTOR 2, Strada Odorhei, nr. 8 | B | 0.00574 | 0.005623 |  | 0 | 0.23 | CFp | CBC | E-Distributie Muntenia | 17252115 | nu s-a emis ATR, prosumator pe ANEXA2 din Ord.19/2022 | RO001E104483112/2 | 2023-04-26
1662 | jud. GIURGIU, loc. SLOBOZIA, Strada DRUMUL MORII, nr. 298 | GR | 0.006 | 0.005879 |  | 0 | 0.4 | CFp | CBC | E-Distributie Muntenia | 17224576 | nu s-a emis ATR, prosumator pe ANEXA2 din Ord.19/2022 | RO001E300392445/3 | 2023-04-25
1663 | jud. GIURGIU, loc. JOITA, Strada PRIMAVERII, nr. 122 M | GR | 0.00486 | 0.004762 |  | 0 | 0.4 | CFp | CBC | E-Distributie Muntenia | 17217437 | nu s-a emis ATR, prosumator pe ANEXA2 din Ord.19/2022 | RO001E131377873/2 | 2023-04-24
1664 | jud. ILFOV, loc. CHIAJNA, Strada Acvilei, nr. 4 I | IF | 0.005 | 0.004898 |  | 0 | 0.4 | CFp | CBC | E-Distributie Muntenia | 17221593 | nu s-a emis ATR, prosumator pe ANEXA2 din Ord.19/2022 | RO001E142159232/3 | 2023-04-20
1665 | jud. ILFOV, loc. BRAGADIRU, Strada Eroilor, nr. 32A | IF | 0.003 | 0.002938 |  | 0 | 0.23 | CFp | CBC | E-Distributie Muntenia | 17250199 | nu s-a emis ATR, prosumator pe ANEXA2 din Ord.19/2022 | RO001E400989145/3 | 2023-04-13
1666 | jud. BUCURESTI, loc. SECTOR 1, Intrarea Victor Daimaca, nr. 12 | B | 0.01 | 0.01 |  | 0 | 0.4 | CFp | CBC | E-Distributie Muntenia | 17232419 | nu s-a emis ATR, prosumator pe ANEXA2 din Ord.19/2022 | RO001E110798903/2 | 2023-04-20
1667 | jud. BUCURESTI, loc. SECTOR 2, Strada Vidin, nr. 62-64 | B | 0.01 | 0.01 |  | 0 | 0.4 | CFp | CBC | E-Distributie Muntenia | 17250910 | nu s-a emis ATR, prosumator pe ANEXA2 din Ord.19/2022 | RO001E108994225/2 | 2023-04-21
1668 | jud. BUCURESTI, loc. SECTOR 1, Strada Iacob Negruzzi, nr. 22-24 | B | 0.008 | 0.008 |  | 0 | 0.4 | CFp | CBC | E-Distributie Muntenia | 17217497 | nu s-a emis ATR, prosumator pe ANEXA2 din Ord.19/2022 | RO001E110617813/2 | 2023-04-20
1669 | jud. BUCURESTI, loc. SECTOR 1, Strada Durau, nr. 45 | B | 0.005 | 0.005 |  | 0 | 0.4 | CFp | CBC | E-Distributie Muntenia | 17248833 | nu s-a emis ATR, prosumator pe ANEXA2 din Ord.19/2022 | RO001E108804696/3 | 2023-04-20
1670 | jud. ILFOV, loc. OTOPENI, Strada TEBEA, nr. 3 | IF | 0.02398 | 0.02348 |  | 0 | 0.4 | CFp | CBC | E-Distributie Muntenia | 17221596 | nu s-a emis ATR, prosumator pe ANEXA2 din Ord.19/2022 | RO001E142649674/2 | 2023-04-28
1671 | jud. BUCURESTI, loc. SECTOR 3, Strada Popa Nan, nr. 173 | B | 0.003 | 0.002938 |  | 0 | 0.4 | CFp | CBC | E-Distributie Muntenia | 17249522 | nu s-a emis ATR, prosumator pe ANEXA2 din Ord.19/2022 | RO001E119868551/3 | 2023-04-26
1672 | jud. BUCURESTI, loc. SECTOR 5, Strada Trompetului, nr. 113 A | B | 0.005 | 0.004899 |  | 0 | 0.4 | CFp | CBC | E-Distributie Muntenia | 17231399 | nu s-a emis ATR, prosumator pe ANEXA2 din Ord.19/2022 | RO001E107688426/3 | 2023-04-11
1673 | jud. ILFOV, loc. BRAGADIRU, Strada Campia Libertatii, nr. 29 | IF | 0.005 | 0.004898 |  | 0 | 0.4 | CFp | CBC | E-Distributie Muntenia | 17249820 | nu s-a emis ATR, prosumator pe ANEXA2 din Ord.19/2022 | RO001E141311411/2 | 2023-04-26
1674 | jud. BUCURESTI, loc. SECTOR 2, Strada Avrig, nr. 12 | B | 0.01 | 0.0097 |  | 0 | 0.4 | CFp | CBC | E-Distributie Muntenia | 17228274 | nu s-a emis ATR, prosumator pe ANEXA2 din Ord.19/2022 | RO001E109406752/2 | 2023-04-25
1675 | jud. BUCURESTI, loc. SECTOR 1, Strada Siret, nr. 64 | B | 0.006 | 0.006 |  | 0 | 0.4 | CFp | CBC | E-Distributie Muntenia | 17232521 | nu s-a emis ATR, prosumator pe ANEXA2 din Ord.19/2022 | RO001E109312208/2 | 2023-04-28
1676 | jud. ILFOV, loc. BRAGADIRU, Strada CRISUL REPEDE, nr. 38, bl. vila 14, ap. c2 | IF | 0.003 | 0.002939 |  | 0 | 0.23 | CFp | CBC | E-Distributie Muntenia | 17230553 | nu s-a emis ATR, prosumator pe ANEXA2 din Ord.19/2022 | RO001E142284219/2 | 2023-04-13
1677 | jud. ILFOV, loc. DUDU, Strada Preot Sebe Costin, nr. 27L, ap. 1 | IF | 0.003 | 0.00264 |  | 0 | 0.4 | CFp | CBC | E-Distributie Muntenia | 17219925 | nu s-a emis ATR, prosumator pe ANEXA2 din Ord.19/2022 | RO001E142302984/2 | 2023-04-20
1678 | jud. ILFOV, loc. VOLUNTARI, Strada Stefan Mihailescu-Braila, nr. 25 | IF | 0.008 | 0.008 |  | 0 | 0.4 | CFp | CBC | E-Distributie Muntenia | 17243687 | nu s-a emis ATR, prosumator pe ANEXA2 din Ord.19/2022 | RO001E141553532/3 | 2023-04-20
1679 | jud. BUCURESTI, loc. SECTOR 2, Strada Pasarani, nr. 24 | B | 0.005 | 0.004899 |  | 0 | 0.23 | CFp | CBC | E-Distributie Muntenia | 17226616 | nu s-a emis ATR, prosumator pe ANEXA2 din Ord.19/2022 | RO001E105296799/2 | 2023-04-25
1680 | jud. GIURGIU, loc. GHIMPATI, Artera ALEEA BISERICII, nr. 4 | GR | 0.003 | 0.002939 |  | 0 | 0.4 | CFp | CBC | E-Distributie Muntenia | 17229803 | nu s-a emis ATR, prosumator pe ANEXA2 din Ord.19/2022 | RO001E131344989/2 | 2023-04-10
1681 | jud. BUCURESTI, loc. SECTOR 2, Strada Avrig, nr. 12 | B | 0.01 | 0.0097 |  | 0 | 0.4 | CFp | CBC | E-Distributie Muntenia | 17225418 | nu s-a emis ATR, prosumator pe ANEXA2 din Ord.19/2022 | RO001E109406718/2 | 2023-04-25
1682 | jud. BUCURESTI, loc. SECTOR 1, Strada Marsa, nr. 14 | B | 0.005 | 0.005 |  | 0 | 0.4 | CFp | CBC | E-Distributie Muntenia | 17237765 | nu s-a emis ATR, prosumator pe ANEXA2 din Ord.19/2022 | RO001E100697755/2 | 2023-04-24
1683 | jud. BUCURESTI, loc. SECTOR 1, Intrarea Setrarului, nr. 5 | B | 0.01012 | 0.01012 |  | 0 | 0.4 | CFp | CBC | E-Distributie Muntenia | 17226574 | nu s-a emis ATR, prosumator pe ANEXA2 din Ord.19/2022 | RO001E108716643/2 | 2023-04-20
1684 | jud. ILFOV, loc. CHITILA, ALEEA Artarilor, nr. 1 | IF | 0.008 | 0.00783 |  | 16.66 | 0.4 | CFp | CBC | E-Distributie Muntenia | 17224318 | nu s-a emis ATR, prosumator pe ANEXA2 din Ord.19/2022 | RO001E141436419/2 | 2023-04-26
1685 | jud. BUCURESTI, loc. SECTOR 2, Bulevardul Ghica Tei, nr. 53 | B | 0.006 | 0.006 |  | 0 | 0.4 | CFp | CBC | E-Distributie Muntenia | 17221086 | nu s-a emis ATR, prosumator pe ANEXA2 din Ord.19/2022 | RO001E100922363/2 | 2023-04-20
1686 | jud. BUCURESTI, loc. SECTOR 3, DRUMUL Lunca Merilor, nr. 36B | B | 0.008 | 0.007839 |  | 0 | 0.4 | CFp | CBC | E-Distributie Muntenia | 17251811 | nu s-a emis ATR, prosumator pe ANEXA2 din Ord.19/2022 | RO001E119811414/2 | 2023-04-27
1687 | jud. ILFOV, loc. CHIAJNA, Strada Luceafarului, nr. 29E | IF | 0.006 | 0.005879 |  | 0 | 0.4 | CFp | CBC | E-Distributie Muntenia | 17221516 | nu s-a emis ATR, prosumator pe ANEXA2 din Ord.19/2022 | RO001E142103736/4 | 2023-04-20
1688 | jud. ILFOV, loc. DRAGOMIRESTI-DEAL, Strada Zambilelor, nr. 23A | IF | 0.005005 | 0.004904 |  | 0 | 0.4 | CFp | CBC | E-Distributie Muntenia | 17223849 | nu s-a emis ATR, prosumator pe ANEXA2 din Ord.19/2022 | RO001E401122864/2 | 2023-04-20
1689 | jud. BUCURESTI, loc. SECTOR 2, Strada Juverdeanu, cpt., nr. 100-102 | B | 0.015 | 0.014699 |  | 0 | 0.4 | CFp | CBC | E-Distributie Muntenia | 17219994 | nu s-a emis ATR, prosumator pe ANEXA2 din Ord.19/2022 | RO001E119958528/2 | 2023-04-24
1690 | jud. GIURGIU, loc. GHIMPATI, Strada Plajei, nr. 3 | GR | 0.003 | 0.002939 |  | 0 | 0.4 | CFp | CBC | E-Distributie Muntenia | 17251894 | nu s-a emis ATR, prosumator pe ANEXA2 din Ord.19/2022 | RO001E300677339/3 | 2023-04-21
1691 | jud. GIURGIU, loc. GIURGIU, Strada Uzunu, nr. 66 | GR | 0.003 | 0.002939 |  | 0 | 0.4 | CFp | CBC | E-Distributie Muntenia | 17224730 | nu s-a emis ATR, prosumator pe ANEXA2 din Ord.19/2022 | RO001E300083734/2 | 2023-04-25
1692 | jud. ILFOV, loc. BRAGADIRU, Strada Ghidiceni, nr. 43B, ap. CASA 1 | IF | 0.005 | 0.004899 |  | 0 | 0.4 | CFp | CBC | E-Distributie Muntenia | 17231711 | nu s-a emis ATR, prosumator pe ANEXA2 din Ord.19/2022 | RO001E143213717/3 | 2023-04-25
1693 | jud. BUCURESTI, loc. SECTOR 4, Strada Costescu Petre, cap., nr. 3 | B | 0.0048 | 0.004604 |  | 0 | 0.4 | CFp | CBC | E-Distributie Muntenia | 17226185 | nu s-a emis ATR, prosumator pe ANEXA2 din Ord.19/2022 | RO001E104011883/2 | 2023-04-13
1694 | jud. ILFOV, loc. BRAGADIRU, Strada Margelelor, nr. 2A, bl. VILA 2 | IF | 0.01 | 0.009799 |  | 0 | 0.4 | CFp | CBC | E-Distributie Muntenia | 17246938 | nu s-a emis ATR, prosumator pe ANEXA2 din Ord.19/2022 | RO001E141717264/3 | 2023-04-20
1695 | jud. BUCURESTI, loc. SECTOR 6, DRUMUL Valea Cricovului, nr. 70 B | B | 0.00847 | 0.0083 |  | 0 | 0.4 | CFp | CBC | E-Distributie Muntenia | 17231940 | nu s-a emis ATR, prosumator pe ANEXA2 din Ord.19/2022 | RO001E109111542/2 | 2023-04-20
1696 | jud. GIURGIU, loc. NOVACI, Strada Baba Novac, nr. 216 | GR | 0.01 | 0.0096 |  | 0 | 0.4 | CFp | CBC | E-Distributie Muntenia | 17226172 | nu s-a emis ATR, prosumator pe ANEXA2 din Ord.19/2022 | RO001E301226903/3 | 2023-04-25
1697 | jud. BUCURESTI, loc. SECTOR 1, Intrarea Bitolia, nr. 31, ap. AP 1 | B | 0.005 | 0.005 |  | 0 | 0.4 | CFp | CBC | E-Distributie Muntenia | 17249095 | nu s-a emis ATR, prosumator pe ANEXA2 din Ord.19/2022 | RO001E100330131/2 | 2023-04-20
1698 | jud. ILFOV, loc. VOLUNTARI, Strada Emil Racovita, nr. 31-33, bl. VILA F04 | IF | 0.009 | 0.00881 |  | 0 | 0.4 | CFp | CBC | E-Distributie Muntenia | 17248541 | nu s-a emis ATR, prosumator pe ANEXA2 din Ord.19/2022 | RO001E141388550/3 | 2023-04-10
1699 | jud. ILFOV, loc. CHIAJNA, Strada Viilor, nr. 21D | IF | 0.003 | 0.002937 |  | 0 | 0.4 | CFp | CBC | E-Distributie Muntenia | 17250457 | nu s-a emis ATR, prosumator pe ANEXA2 din Ord.19/2022 | RO001E141806140/2 | 2023-04-28
1700 | jud. ILFOV, loc. BALOTESTI, SOSEAUA Unirii, nr. 351/7B | IF | 0.003 | 0.00292 |  | 0 | 0.4 | CFp | CBC | E-Distributie Muntenia | 17223420 | nu s-a emis ATR, prosumator pe ANEXA2 din Ord.19/2022 | RO001E142851297/3 | 2023-04-20
1701 | jud. GIURGIU, loc. VARASTI, ULITA Iii (Drum Mare), nr. 53 | GR | 0.005 | 0.004899 |  | 0 | 0.4 | CFp | CBC | E-Distributie Muntenia | 17225609 | nu s-a emis ATR, prosumator pe ANEXA2 din Ord.19/2022 | RO001E300786880/2 | 2023-04-28
1702 | jud. BUCURESTI, loc. SECTOR 1, Strada Robanesti, nr. 33 | B | 0.003 | 0.003 |  | 0 | 0.4 | CFp | CBC | E-Distributie Muntenia | 17250384 | nu s-a emis ATR, prosumator pe ANEXA2 din Ord.19/2022 | RO001E100687361/2 | 2023-04-20
1703 | jud. GIURGIU, loc. SABARENI, Strada Teilor, nr. 30 | GR | 0.005 | 0.004899 |  | 0 | 0.4 | CFp | CBC | E-Distributie Muntenia | 17222286 | nu s-a emis ATR, prosumator pe ANEXA2 din Ord.19/2022 | RO001E131419207/3 | 2023-04-26
1704 | jud. ILFOV, loc. BERCENI, Strada Calugareni, nr. 67 | IF | 0.005 | 0.004899 |  | 0 | 0.4 | CFp | CBC | E-Distributie Muntenia | 17252050 | nu s-a emis ATR, prosumator pe ANEXA2 din Ord.19/2022 | RO001E142514529/2 | 2023-04-20
1705 | jud. ILFOV, loc. TAMASI, Strada Unirii, nr. 419D | IF | 0.00432 | 0.004233 |  | 0 | 0.4 | CFp | CBC | E-Distributie Muntenia | 17226637 | nu s-a emis ATR, prosumator pe ANEXA2 din Ord.19/2022 | RO001E141758854/2 | 2023-04-21
1706 | jud. ILFOV, loc. PETRESTI, Strada Socului, nr. 11B | IF | 0.003 | 0.00293 |  | 0 | 0.4 | CFp | CBC | E-Distributie Muntenia | 17221706 | nu s-a emis ATR, prosumator pe ANEXA2 din Ord.19/2022 | RO001E401007215/4 | 2023-04-26
1707 | jud. ILFOV, loc. VOLUNTARI, Strada Hotarului, nr. 7 | IF | 0.00888 | 0.008701 |  | 0 | 0.4 | CFp | CBC | E-Distributie Muntenia | 17224414 | nu s-a emis ATR, prosumator pe ANEXA2 din Ord.19/2022 | RO001E141390272/2 | 2023-04-25
1708 | jud. ILFOV, loc. BRAGADIRU, Strada Ghioceilor, nr. 14 | IF | 0.008835 | 0.008638 |  | 0 | 0.4 | CFp | CBC | E-Distributie Muntenia | 17252301 | nu s-a emis ATR, prosumator pe ANEXA2 din Ord.19/2022 | RO001E109385972/2 | 2023-04-26
1709 | jud. ILFOV, loc. BRAGADIRU, Strada CRISUL REPEDE, nr. 20H, ap. C1 | IF | 0.003 | 0.002939 |  | 0 | 0.23 | CFp | CBC | E-Distributie Muntenia | 17250607 | nu s-a emis ATR, prosumator pe ANEXA2 din Ord.19/2022 | RO001E142796532/2 | 2023-04-13
1710 | jud. ILFOV, loc. ROSU, Strada Rezervelor, nr. 19R, ap. 2 | IF | 0.005 | 0.00485 |  | 0 | 0.4 | CFp | CBC | E-Distributie Muntenia | 17226237 | nu s-a emis ATR, prosumator pe ANEXA2 din Ord.19/2022 | RO001E142178064/2 | 2023-04-25
1711 | jud. BUCURESTI, loc. SECTOR 1, Strada Triumfului, nr. 59, ap. AP 1 | B | 0.005 | 0.005 |  | 0 | 0.4 | CFp | CBC | E-Distributie Muntenia | 17251076 | nu s-a emis ATR, prosumator pe ANEXA2 din Ord.19/2022 | RO001E100572937/2 | 2023-04-21
1712 | jud. BUCURESTI, loc. SECTOR 3, Strada Spiesti, nr. 48 | B | 0.003 | 0.002934 |  | 0 | 0.4 | CFp | CBC | E-Distributie Muntenia | 17316065 | nu s-a emis ATR, prosumator pe ANEXA2 din Ord.19/2022 | RO001E102580646/2 | 2023-04-21
1713 | jud. GIURGIU, loc. BUTURUGENI, Strada DJ4112A, nr. 235 | GR | 0.005 | 0.004899 |  | 0 | 0.4 | CFp | CBC | E-Distributie Muntenia | 17356529 | nu s-a emis ATR, prosumator pe ANEXA2 din Ord.19/2022 | RO001E300867532/4 | 2023-04-25
1714 | jud. ILFOV, loc. BALOTESTI, Strada Amurgului, nr. 140/5, ap. CASA 92 | IF | 0.003 | 0.002939 |  | 0 | 0.4 | CFp | CBC | E-Distributie Muntenia | 17308303 | nu s-a emis ATR, prosumator pe ANEXA2 din Ord.19/2022 | RO001E142616500/5 | 2023-04-21
1715 | jud. GIURGIU, loc. BULBUCATA, Strada Scolii, nr. 14 | GR | 0.0082 | 0.008034 |  | 0 | 0.4 | CFp | CBC | E-Distributie Muntenia | 17359194 | nu s-a emis ATR, prosumator pe ANEXA2 din Ord.19/2022 | RO001E131370832/2 | 2023-04-25
1716 | jud. ILFOV, loc. MOGOSOAIA, Strada Luceafarului, nr. 24 | IF | 0.004 | 0.00391 |  | 0 | 0.4 | CFp | CBC | E-Distributie Muntenia | 17351937 | nu s-a emis ATR, prosumator pe ANEXA2 din Ord.19/2022 | RO001E401108880/2 | 2023-04-24
1717 | jud. GIURGIU, loc. MIHAILESTI, Strada Campului, nr. 7 | GR | 0.003 | 0.002939 |  | 0 | 0.4 | CFp | CBC | E-Distributie Muntenia | 17373615 | nu s-a emis ATR, prosumator pe ANEXA2 din Ord.19/2022 | RO001E131289606/2 | 2023-04-25
1718 | jud. GIURGIU, loc. ADUNATII-COPACENI, SOSEAUA Giurgiului, nr. 127 | GR | 0.003 | 0.00293 |  | 0 | 0.4 | CFp | CBC | E-Distributie Muntenia | 17372470 | nu s-a emis ATR, prosumator pe ANEXA2 din Ord.19/2022 | RO001E300478844/3 | 2023-04-25
1719 | jud. ILFOV, loc. MOGOSOAIA, Strada Brazilor, nr. 19 B | IF | 0.003 | 0.002934 |  | 0 | 0.4 | CFp | CBC | E-Distributie Muntenia | 17320589 | nu s-a emis ATR, prosumator pe ANEXA2 din Ord.19/2022 | RO001E400679893/4 | 2023-04-24
1720 | jud. BUCURESTI, loc. SECTOR 1, Strada Zablovschi, ing, nr. 49 | B | 0.006 | 0.006 |  | 0 | 0.4 | CFp | CBC | E-Distributie Muntenia | 17319315 | nu s-a emis ATR, prosumator pe ANEXA2 din Ord.19/2022 | RO001E100437601/2 | 2023-04-28
1721 | jud. BUCURESTI, loc. SECTOR 5, Strada Suzana, nr. 50 | B | 0.006 | 0.00587 |  | 0 | 0.4 | CFp | CBC | E-Distributie Muntenia | 17307851 | nu s-a emis ATR, prosumator pe ANEXA2 din Ord.19/2022 | RO001E107812289/2 | 2023-04-24
1722 | jud. ILFOV, loc. OTOPENI, Strada Constantin Brancoveanu, nr. 19R | IF | 0.01 | 0.00979 |  | 0 | 0,4 | CFp | CBC | E-Distributie Muntenia | 16398737 | 2023-03-14 | RO001E141611302/2 | 2023-04-07
1723 | jud. ILFOV, loc. CHITILA, Strada Trandafirilor, nr. 9 | IF | 0.008 | 0.00783 |  | 0 | 0,4 | CFp | CBC | E-Distributie Muntenia | 16451965 | 2023-03-10 | RO001E400927248/3 | 2023-04-27
1724 | jud. GIURGIU, loc. OGREZENI, Strada Principala, nr. 353 | GR | 0.006 | 0.005879 |  | 0 | 0,4 | CFp | CBC | E-Distributie Muntenia | 16366333 | 2023-03-15 | RO001E301219152/3 | 2023-04-04
1725 | jud. GIURGIU, loc. MOGOSESTI, SOSEAUA Principala, nr. 104 | GR | 0.01188 | 0.011632 |  | 0 | 0,4 | CFp | CBC | E-Distributie Muntenia | 16393211 | 2023-03-14 | RO001E301244802/2 | 2023-04-13
1726 | jud. GIURGIU, loc. TRESTIENI, Strada Castanului, nr. 606 | GR | 0.006 | 0.005878 |  | 0 | 0,4 | CFp | CBC | E-Distributie Muntenia | 16388277 | 2023-03-29 | RO001E301040862/3 | 2023-04-04
1727 | jud. GIURGIU, loc. MIHAILESTI, Calea Bucuresti, nr. 106A | GR | 0.01 | 0.00975 |  | 0 | 0,4 | CFp | CBC | E-Distributie Muntenia | 16643538 | 2023-03-22 | RO001E131336474/2 | 2023-04-11
1728 | jud. BUCURESTI, loc. SECTOR 5, Strada Stefanescu Ion, nr. 31 | B | 0.009 | 0.008819 |  | 0 | 0,4 | CFp | CBC | E-Distributie Muntenia | 16644650 | 2023-03-24 | RO001E105413789/3 | 2023-04-06
1729 | jud. ILFOV, loc. DOMNESTI, SOSEAUA Tudor Vladimirescu, nr. 309, bl. LOT18 | IF | 0.015 | 0.01469 |  | 0 | 0,4 | CFp | CBC | E-Distributie Muntenia | 16612203 | 2023-03-14 | RO001E141189391/3 | 2023-04-27
1730 | jud. ILFOV, loc. TUNARI, Strada Ciresului, nr. 3 | IF | 0.009 | 0.008818 |  | 0 | 0,4 | CFp | CBC | E-Distributie Muntenia | 14983257 | 2023-01-27 | RO001E142682569/3 | 2023-04-07
1731 | jud. ILFOV, loc. CLINCENI, Strada Principala, nr. 26 | IF | 0.02736 | 0.026812 |  | 0 | 0,4 | CFp | CBC | E-Distributie Muntenia | 12035054 | 2023-03-07 | RO001E401140718/2 | 2023-04-05
1732 | jud. ILFOV, loc. MAGURELE, Strada Prunilor, nr. 37 | IF | 0.0105 | 0.01009 |  | 0 | 0,4 | CFp | CBC | E-Distributie Muntenia | 15960471 | 2023-03-06 | RO001E141430097/3 | 2023-04-04
1733 | jud. ILFOV, loc. VOLUNTARI, Strada DRUMUL POTCOAVEI, nr. 27R | IF | 0.015 | 0.014699 |  | 0 | 0,4 | CFp | CBC | E-Distributie Muntenia | 15959757 | 2023-03-01 | RO001E400194952/2 | 2023-04-12
1734 | jud. ILFOV, loc. VOLUNTARI, Strada EROU IANCU NICOLAE, nr. 93 | IF | 0.02916 | 0.028576 |  | 300 | 0,4 | CFp | CBC | E-Distributie Muntenia | 16036146 | 2023-03-10 | RO001E400187189/2 | 2023-04-05
1735 | jud. BUCURESTI, loc. SECTOR 4, Strada Sacasel, nr. 24 A | B | 0.03 | 0.0291 |  | 200 | 0,4 | CFp | CBC | E-Distributie Muntenia | 11669355 | 2022-09-23 | RO001E108879115/2 | 2023-04-05
1736 | jud. BUCURESTI, loc. SECTOR 3, Bulevardul Theodor Pallady, nr. 287, bl. NC 4837/29 | B | 0.0765 | 0.07496 |  | 0 | 0,4 | CFp | CBC | E-Distributie Muntenia | 11595119 | 2022-09-23 | RO001E110021766/3 | 2023-04-12
1737 | jud. ILFOV, loc. CLINCENI, Strada Sabarului, nr. 186 A | IF | 0.01 | 0.009799 |  | 0 | 0,4 | CFp | CBC | E-Distributie Muntenia | 15227372 | 2023-03-07 | RO001E401007361/3 | 2023-04-27
1738 | jud. GIURGIU, loc. DAIA, SOSEAUA Bucuresti, nr. 96 | GR | 0.009555 | 0.009362 |  | 0 | 0,4 | CFp | CBC | E-Distributie Muntenia | 12387250 | 2023-02-10 | RO001E301194783/5 | 2023-04-04
1739 | jud. BUCURESTI, loc. SECTOR 5, Strada Perinita, nr. 31 | B | 0.0182 | 0.017835 |  | 0 | 0,4 | CFp | CBC | E-Distributie Muntenia | 13973189 | 2023-03-15 | RO001E110625496/3 | 2023-04-12
1740 | jud. BUCURESTI, loc. SECTOR 2, SOSEAUA Fabrica De Glucoza, nr. 21 | B | 0.12 | 0.12 |  | 200 | 10 | CFp | CBC | E-Distributie Muntenia | 10674657 | 2022-08-31 | RO001E119480584/2 | 2023-04-11
1741 | jud. ILFOV, loc. CALDARARU, PRELUNGIREA GARII CATELU, nr. 16 | IF | 0.0273 | 0.026753 |  | 0 | 0,4 | CFp | CBC | E-Distributie Muntenia | 16259678 | 2023-03-15 | RO001E141726657/2 | 2023-04-18
1742 | jud. ILFOV, loc. DOMNESTI, Strada IRISULUI, nr. 25, bl. T20, sc. P110/2/30, ap. LOT3 | IF | 0.0187 | 0.018226 |  | 0 | 0,4 | CFp | CBC | E-Distributie Muntenia | 09884945 | 2023-03-07 | RO001E142313087/2 | 2023-04-27
1743 | jud. ILFOV, loc. SAFTICA, Calea BUCURESTI, nr. 111A | IF | 0.02754 | 0.026969 |  | 0 | 0,4 | CFp | CBC | E-Distributie Muntenia | 13131840 | 2022-11-11 | RO001E142020431/4 | 2023-04-12
1744 | jud. GIURGIU, loc. BUCSANI, SOSEAUA Principala, nr. 228 | GR | 0.006 | 0.00538 |  | 0 | 0,4 | CFp | CBC | E-Distributie Muntenia | 16176024 | 2023-03-14 | RO001E300935415/3 | 2023-04-06
1745 | jud. ILFOV, loc. OTOPENI, Strada Craitelor, nr. 2B | IF | 0.00904 | 0.008843 |  | 0 | 0,4 | CFp | CBC | E-Distributie Muntenia | 16150845 | 2023-03-07 | RO001E400959805/3 | 2023-04-03
1746 | jud. BUCURESTI, loc. SECTOR 3, Strada Sapte Drumuri, nr. 1 | B | 0.015 | 0.014699 |  | 0 | 0,4 | CFp | CBC | E-Distributie Muntenia | 16393663 | 2023-03-19 | RO001E104718371/2 | 2023-04-13
1747 | jud. ILFOV, loc. CHITILA, Strada Castanilor, nr. 2D | IF | 0.006 | 0.00587 |  | 0 | 0,4 | CFp | CBC | E-Distributie Muntenia | 16387485 | 2023-03-15 | RO001E401082982/4 | 2023-04-04
1748 | jud. GIURGIU, loc. IZVORU (VANATORII MICI), Strada SOSEAUA PRINCIPALA, nr. 2 | GR | 0.005 | 0.00489 |  | 0 | 0,4 | CFp | CBC | E-Distributie Muntenia | 16199413 | 2023-03-08 | RO001E301214674/3 | 2023-04-04
1749 | jud. BUCURESTI, loc. SECTOR 2, Strada Elevatorului, nr. 5 | B | 0.005 | 0.004899 |  | 0 | 0,23 | CFp | CBC | E-Distributie Muntenia | 16529574 | 2023-03-24 | RO001E104300626/3 | 2023-04-18
1750 | jud. ILFOV, loc. CHITILA, Strada Trandafirilor, nr. 7 | IF | 0.008 | 0.00783 |  | 0 | 0,4 | CFp | CBC | E-Distributie Muntenia | 16641454 | 2023-03-28 | RO001E400961370/3 | 2023-04-07
1751 | jud. ILFOV, loc. TUNARI, Calea Bucuresti, nr. 94 | IF | 0.009 | 0.008819 |  | 0 | 0,4 | CFp | CBC | E-Distributie Muntenia | 16647328 | 2023-03-16 | RO001E141967160/3 | 2023-04-04
1752 | jud. GIURGIU, loc. STALPU, Strada Scolii, nr. 1 | GR | 0.005 | 0.004898 |  | 0 | 0,4 | CFp | CBC | E-Distributie Muntenia | 16765154 | 2023-03-22 | RO001E301229816/3 | 2023-04-18
1753 | jud. ILFOV, loc. BERCENI, Bulevardul 1 Mai, nr. 134, bl. -, sc. -, ap. - | IF | 0.01 | 0.009795 |  | 0 | 0,4 | CFp | CBC | E-Distributie Muntenia | 16763968 | 2023-03-24 | RO001E141812732/3 | 2023-04-28
1754 | jud. GIURGIU, loc. BANEASA, SOSEAUA Principala, nr. 30 | GR | 0.01404 | 0.013709 |  | 0 | 0,4 | CFp | CBC | E-Distributie Muntenia | 16373332 | 2023-03-21 | RO001E301230920/2 | 2023-04-04
1755 | jud. ILFOV, loc. DUDU, Intrarea Irisului, nr. 24 | IF | 0.013 | 0.01269 |  | 0 | 0,4 | CFp | CBC | E-Distributie Muntenia | 16173748 | 2023-03-15 | RO001E142032928/3 | 2023-04-04
1756 | jud. BUCURESTI, loc. SECTOR 4, DRUMUL Gilaului, nr. 5 | B | 0.010935 | 0.010713 |  | 200 | 0,4 | CFp | CBC | E-Distributie Muntenia | 16713289 | 2023-03-27 | RO001E109109729/2 | 2023-04-03
1757 | jud. GIURGIU, loc. PUTINEIU, SOSEAUA Principala, nr. 1 | GR | 0.03 | 0.02938 |  | 0 | 0,4 | CFp | CBC | E-Distributie Muntenia | 16771278 | 2023-03-27 | RO001E301123864/2 | 2023-04-03
1758 | jud. ILFOV, loc. OTOPENI, Strada George Enescu, nr. 20E | IF | 0.01 | 0.009799 |  | 0 | 0,4 | CFp | CBC | E-Distributie Muntenia | 13248753 | 2022-12-21 | RO001E141212466/4 | 2023-04-05
1759 | jud. BUCURESTI, loc. SECTOR 3, Strada Postavarul, nr. 86-90 | B | 0.036855 | 0.036116 |  | 0 | 0,4 | CFp | CBC | E-Distributie Muntenia | 11939006 | 2022-10-26 | RO001E109023735/2 | 2023-04-12
1760 | jud. ILFOV, loc. OTOPENI, Strada Petre Ispirescu, nr. 6 | IF | 0.027 | 0.02636 |  | 0 | 0,4 | CFp | CBC | E-Distributie Muntenia | 12027934 | 2022-11-04 | RO001E141290596/1 | 2023-04-06
1761 | jud. BUCURESTI, loc. SECTOR 4, Strada Grigore Marin,Cap., nr. 15A | B | 0.018375 | 0.017998 |  | 0 | 0,4 | CFp | CBC | E-Distributie Muntenia | 12055301 | 2022-12-29 | RO001E108778001/2 | 2023-04-06
1762 | jud. ILFOV, loc. CIOFLICENI, Strada Vlad Tepes, nr. 14 | IF | 0.012 | 0.011722 |  | 0 | 0,4 | CFp | CBC | E-Distributie Muntenia | 12300490 | 2022-11-25 | RO001E142068107/2 | 2023-04-07
1763 | jud. ILFOV, loc. GANEASA, Strada Plevnei, nr. 17 | IF | 0.003 | 0.002939 |  | 0 | 0,4 | CFp | CBC | E-Distributie Muntenia | 15876089 | 2023-02-22 | RO001E400064059/2 | 2023-04-05
1764 | jud. ILFOV, loc. BRANESTI, Strada SUBLOCOTENENT PETRE IONEL, nr. 277 | IF | 0.008 | 0.007839 |  | 0 | 0,4 | CFp | CBC | E-Distributie Muntenia | 15858676 | 2023-02-07 | RO001E400935720/4 | 2023-04-04
1765 | jud. ILFOV, loc. POPESTI-LEORDENI, Strada Fermei, nr. 22 | IF | 0.028665 | 0.027592 |  | 0 | 0,4 | CFp | CBC | E-Distributie Muntenia | 13693027 | 2023-01-04 | RO001E141203501/2 | 2023-04-24
1766 | jud. ILFOV, loc. DOMNESTI, Strada Occidentului, nr. 35 | IF | 0.006 | 0.00587 |  | 0 | 0,4 | CFp | CBC | E-Distributie Muntenia | 13692829 | 2022-12-22 | RO001E400353364/3 | 2023-04-06
1767 | jud. ILFOV, loc. CIOROGARLA, SOSEAUA Bucuresti, nr. 97F | IF | 0.01426 | 0.013875 |  | 0 | 0,4 | CFp | CBC | E-Distributie Muntenia | 15204115 | 2023-02-08 | RO001E400988199/3 | 2023-04-05
1768 | jud. ILFOV, loc. JILAVA, Strada Steaua Sudului, nr. 15 | IF | 0.0999 | 0.097899 |  | 0 | 20 | CFp | CBC | E-Distributie Muntenia | 12413782 | 2022-10-25 | RO001E141320220/4 | 2023-04-12
1769 | jud. ILFOV, loc. BERCENI, Strada Ion Agirbiceanu, nr. 5A | IF | 0.014525 | 0.014234 |  | 0 | 0,4 | CFp | CBC | E-Distributie Muntenia | 13934731 | 2023-01-30 | RO001E141611212/3 | 2023-04-12
1770 | jud. BUCURESTI, loc. SECTOR 2, Strada Peris, nr. 79A, et. mansarda, ap. 9 | B | 0.0082 | 0.008035 |  | 0 | 0,23 | CFp | CBC | E-Distributie Muntenia | 10147837 | 2022-10-13 | RO001E110353359/2 | 2023-04-20
1771 | jud. ILFOV, loc. OTOPENI, Strada Tudor Vladimirescu, nr. 53A | IF | 0.006 | 0.00587 |  | 0 | 0,4 | CFp | CBC | E-Distributie Muntenia | 12867786 | 2022-12-27 | RO001E400208509/3 | 2023-04-06
1772 | jud. ILFOV, loc. BRAGADIRU, Strada Ghidiceni, nr. 59, bl. C5 | IF | 0.00504 | 0.004938 |  | 0 | 0,4 | CFp | CBC | E-Distributie Muntenia | 12842902 | 2023-01-30 | RO001E142866079/2 | 2023-04-03
1773 | jud. ILFOV, loc. POPESTI-LEORDENI, Strada Stefan Cluceru, nr. 11 | IF | 0.006 | 0.0058 |  | 0 | 0,4 | CFp | CBC | E-Distributie Muntenia | 15674843 | 2023-02-10 | RO001E400111973/2 | 2023-04-07
1774 | jud. ILFOV, loc. TUNARI, Strada Ceair, nr. 18-20 | IF | 0.005 | 0.004899 |  | 0 | 0,4 | CFp | CBC | E-Distributie Muntenia | 15184344 | 2023-02-02 | RO001E142455152/3 | 2023-04-24
1775 | jud. BUCURESTI, loc. SECTOR 6, Bulevardul Timisoara, nr. 98 E | B | 0.07544 | 0.073751 |  | 10.2 | 0,4 | CFp | CBC | E-Distributie Muntenia | 12202126 | 2022-12-15 | RO001E108519363/2 | 2023-04-05
1776 | jud. ILFOV, loc. OTOPENI, Strada Nalbei, nr. 2, bl. A 117, ap. 3 | IF | 0.006 | 0.005879 |  | 0 | 0,4 | CFp | CBC | E-Distributie Muntenia | 13090282 | 2023-01-27 | RO001E400218814/3 | 2023-04-05
1777 | jud. ILFOV, loc. AFUMATI, Strada Stefan cel Mare, nr. 75 A | IF | 0.015 | 0.014882 |  | 0 | 0,4 | CFp | CBC | E-Distributie Muntenia | 15758052 | 2023-02-22 | RO001E400991171/3 | 2023-04-27
1778 | jud. BUCURESTI, loc. SECTOR 3, Strada Varasti, nr. 39 | B | 0.0082 | 0.008035 |  | 0 | 0,23 | CFp | CBC | E-Distributie Muntenia | 14954644 | 2023-01-25 | RO001E102899942/2 | 2023-04-13
1779 | jud. ILFOV, loc. OTOPENI, Strada Nicolae Iorga, nr. 9 | IF | 0.01 | 0.00978 |  | 0 | 0,4 | CFp | CBC | E-Distributie Muntenia | 14343073 | 2023-01-10 | RO001E141398551/3 | 2023-04-07
1780 | jud. ILFOV, loc. POPESTI-LEORDENI, Strada Gheorghe Costaforu, nr. 24 | IF | 0.006 | 0.00587 |  | 0 | 0,4 | CFp | CBC | E-Distributie Muntenia | 14350022 | 2023-01-05 | RO001E400948128/2 | 2023-04-03
1781 | jud. ILFOV, loc. MAGURELE, Strada Milcov, nr. 10 | IF | 0.005 | 0.00485 |  | 0 | 0,23 | CFp | CBC | E-Distributie Muntenia | 14236274 | 2023-01-03 | RO001E400292401/2 | 2023-04-18
1782 | jud. GIURGIU, loc. COSOBA, Strada Padurii, nr. 838 | GR | 0.006 | 0.005879 |  | 0 | 0,4 | CFp | CBC | E-Distributie Muntenia | 13127437 | 2022-11-29 | RO001E301250483/4 | 2023-04-11
1783 | jud. ILFOV, loc. BUFTEA, Intrarea Bucuresti-Targoviste, nr. 8C | IF | 0.01157 | 0.011329 |  | 0 | 0,4 | CFp | CBC | E-Distributie Muntenia | 12298685 | 2022-11-08 | RO001E142396448/2 | 2023-04-12
1784 | jud. ILFOV, loc. OTOPENI, Strada Avram Iancu, nr. 22-26 | IF | 0.082635 | 0.080969 |  | 0 | 0,4 | CFp | CBC | E-Distributie Muntenia | 11464990 | 2022-08-31 | RO001E141547186/2 | 2023-04-03
1785 | jud. BUCURESTI, loc. SECTOR 1, Intrarea Iliescu Teodor,Aviator, nr. 37, ap. AP 1 | B | 0.0082 | 0.0082 |  | 0 | 0,4 | CFp | CBC | E-Distributie Muntenia | 14474211 | 2022-12-22 | RO001E100332032/2 | 2023-04-03
1786 | jud. BUCURESTI, loc. SECTOR 1, DRUMUL Agatului, nr. 68 | B | 0.013 | 0.012739 |  | 0 | 0,4 | CFp | CBC | E-Distributie Muntenia | 13719088 | 2022-12-20 | RO001E111112959/3 | 2023-04-12
1787 | jud. ILFOV, loc. BUFTEA, Strada Marasesti, nr. 17 | IF | 0.009 | 0.008765 |  | 0 | 0,4 | CFp | CBC | E-Distributie Muntenia | 13568172 | 2022-11-29 | RO001E141189593/2 | 2023-04-06
1788 | jud. GIURGIU, loc. MIHAILESTI, Calea Bucuresti, nr. 341 | GR | 0.01353 | 0.013258 |  | 0 | 0,4 | CFp | CBC | E-Distributie Muntenia | 13426338 | 2022-12-14 | RO001E301156972/3 | 2023-04-18
1789 | jud. ILFOV, loc. SANTU-FLORESTI, Strada Ungureni, nr. 96 | IF | 0.02 | 0.01959 |  | 0 | 0,4 | CFp | CBC | E-Distributie Muntenia | 13317959 | 2022-11-29 | RO001E401151989/2 | 2023-04-04
1790 | jud. ILFOV, loc. CALDARARU, Strada LACRAMIOAREI, nr. 7, bl. 1 | IF | 0.006 | 0.005879 |  | 0 | 0,4 | CFp | CBC | E-Distributie Muntenia | 13110346 | 2022-12-23 | RO001E400051011/3 | 2023-04-05
1791 | jud. ILFOV, loc. ROSU, Strada Mihai Eminescu, nr. 31 | IF | 0.015 | 0.014699 |  | 0 | 0,4 | CFp | CBC | E-Distributie Muntenia | 13111323 | 2022-11-28 | RO001E400262712/2 | 2023-04-12
1792 | jud. ILFOV, loc. BUFTEA, Strada Castanilor, nr. 40 | IF | 0.00304 | 0.002969 |  | 0 | 0,4 | CFp | CBC | E-Distributie Muntenia | 12933624 | 2022-11-29 | RO001E142007784/2 | 2023-04-27
1793 | jud. ILFOV, loc. GAGU, Strada Cozia, nr. 17 | IF | 0.05 | 0.048945 |  | 18.75 | 0,4 | CFp | CBC | E-Distributie Muntenia | 12817270 | 2022-12-14 | RO001E141239544/1 | 2023-04-21
1794 | jud. ILFOV, loc. OSTRATU, ALEEA Mesteacanului, nr. 2 | IF | 0.0132 | 0.012926 |  | 0 | 0,4 | CFp | CBC | E-Distributie Muntenia | 12720447 | 2022-12-12 | RO001E400715186/2 | 2023-04-12
1795 | jud. ILFOV, loc. POPESTI-LEORDENI, Strada Paraul Rece, nr. 1E | IF | 0.015 | 0.014699 |  | 0 | 0,4 | CFp | CBC | E-Distributie Muntenia | 12700391 | 2022-12-15 | RO001E141295209/3 | 2023-04-06
1796 | jud. ILFOV, loc. OTOPENI, Strada Daliei, nr. 10 | IF | 0.015 | 0.01464 |  | 0 | 0,4 | CFp | CBC | E-Distributie Muntenia | 12495972 | 2022-11-08 | RO001E400943505/2 | 2023-04-05
1797 | jud. ILFOV, loc. VOLUNTARI, Strada Vasile Alecsandri, nr. 1/11A | IF | 0.02 | 0.019599 |  | 0 | 0,4 | CFp | CBC | E-Distributie Muntenia | 12228980 | 2022-10-21 | RO001E401100512/3 | 2023-04-05
1798 | jud. ILFOV, loc. VOLUNTARI, ALEEA Aviatiei, nr. 21 | IF | 0.0135 | 0.01315 |  | 0 | 0,4 | CFp | CBC | E-Distributie Muntenia | 11715719 | 2022-10-17 | RO001E400194547/2 | 2023-04-12
1799 | jud. BUCURESTI, loc. SECTOR 5, Calea Ferentari, nr. 122-124 | B | 0.0726 | 0.071146 |  | 300 | 10 | CFp | CBC | E-Distributie Muntenia | 11078983 | 2022-09-14 | RO001E115339875/1 | 2023-04-03
1800 | jud. ILFOV, loc. DOMNESTI, Strada Tudor Vladimirescu, nr. 309, bl. VILA 72 | IF | 0.012 | 0.01175 |  | 0 | 0,4 | CFp | CBC | E-Distributie Muntenia | 12312736 | 2022-11-08 | RO001E141201576/2 | 2023-04-21
1801 | jud. BUCURESTI, loc. SECTOR 1, Strada Durbac Dumitru Raducu,Lt.Col., nr. 51 | B | 0.01 | 0.01 |  | 0 | 0,4 | CFp | CBC | E-Distributie Muntenia | 12341178 | 2022-10-12 | RO001E100632798/4 | 2023-04-05
1802 | jud. ILFOV, loc. SNAGOV, Strada Intrarea Plopilor, nr. 1 | IF | 0.08 | 0.078389 |  | 0 | 0,4 | CFp | CBC | E-Distributie Muntenia | 11345063 | 2022-09-23 | RO001E141266005/1 | 2023-04-25
1803 | jud. BUCURESTI, loc. SECTOR 2, Strada Claudian Laurentiu, mr. dr., nr. 39, bl. -, sc. -, et. -, ap. - | B | 0.008 | 0.007839 |  | 200 | 0,4 | CFp | CBC | E-Distributie Muntenia | 10234267 | 2022-07-19 | RO001E104334421/2 | 2023-04-20
1804 | jud. GIURGIU, loc. MOGOSESTI, SOSEAUA VICTORIEI, nr. 99, ap. LOT 13 | GR | 0.03 | 0.0294 |  | 0 | 0,4 | CFp | CBC | E-Distributie Muntenia | 10998898 | 2022-09-05 | RO001E131449389/1 | 2023-04-21
1805 | jud. ILFOV, loc. BALOTESTI, Strada Castanilor, nr. 27 | IF | 0.01728 | 0.016734 |  | 0 | 0,4 | CFp | CBC | E-Distributie Muntenia | 10303489 | 2022-07-29 | RO001E141270796/2 | 2023-04-13
1806 | jud. BUCURESTI, loc. SECTOR 1, DRUMUL Dracea Marin, nr. 19 A | B | 0.02 | 0.019598 |  | 0 | 0,4 | CFp | CBC | E-Distributie Muntenia | 10349932 | 2022-08-19 | RO001E109298391/2 | 2023-04-05
1807 | jud. ILFOV, loc. GRUIU, Strada Gorunului, nr. 5 | IF | 0.01705 | 0.016699 |  | 0 | 0,4 | CFp | CBC | E-Distributie Muntenia | 10488052 | 2022-07-25 | RO001E400772909/4 | 2023-04-11
1808 | jud. ILFOV, loc. TANCABESTI, Strada Mihai Eminescu, nr. 45C | IF | 0.0058 | 0.005584 |  | 0 | 0,4 | CFp | CBC | E-Distributie Muntenia | 10058673 | 2022-06-08 | RO001E141569450/4 | 2023-04-05
1809 | jud. BUCURESTI, loc. SECTOR 6, DRUMUL Valea Furcii, nr. 124 | B | 0.008 | 0.007839 |  | 0 | 0,4 | CFp | CBC | E-Distributie Muntenia | 09901241 | 2022-06-10 | RO001E109039327/3 | 2023-04-20
1810 | jud. ILFOV, loc. SANTU-FLORESTI, Strada Intravilan, nr. FN | IF | 0.0048 | 0.004654 |  | 0 | 0,23 | CFp | CBC | E-Distributie Muntenia | 09464127 | 2022-02-23 | RO001E400814906/3 | 2023-04-24
1811 | jud. BUCURESTI, loc. SECTOR 5, Strada Iancu Jianu, nr. 64 | B | 0.003 | 0.00291 |  | 0 | 0,4 | CFp | CBC | E-Distributie Muntenia | 09203238 | 2021-12-15 | RO001E107966391/2 | 2023-04-12
1812 | jud. BUCURESTI, loc. SECTOR 2, Strada Maior Dr. Laurentiu Claudian, nr. 33 | B | 0.003 | 0.00291 |  | 0 | 0,4 | CFp | CBC | E-Distributie Muntenia | 09205597 | 2021-12-21 | RO001E104334397/2 | 2023-04-03
1813 | jud. ILFOV, loc. 1 DECEMBRIE, Strada Independentei, nr. 10C | IF | 0.005 | 0.004895 |  | 0 | 0,4 | CFp | CBC | E-Distributie Muntenia | 09504476 | 2022-03-03 | RO001E141735231/2 | 2023-04-28
1814 | jud. ILFOV, loc. SNAGOV, Intrarea Margaretelor, nr. 2A | IF | 0.006 | 0.00582 |  | 0 | 0,4 | CFp | CBC | E-Distributie Muntenia | 09506785 | 2022-02-28 | RO001E142649540/2 | 2023-04-26
1815 | jud. BUCURESTI, loc. SECTOR 4, SOSEAUA Vitan Barzesti, nr. 5, bl. -, sc. -, et. -, ap. - | B | 0.95 | 0.93096 |  | 0 | 20 | CFp | CBC | E-Distributie Muntenia | 08423534 | 2021-11-08 | RO001E400899842/3 | 2023-04-25
1816 | jud. ILFOV, loc. CHIAJNA, Strada Luceafarului, nr. 26k | IF | 0.006 | 0.005879 |  | 0 | 0,23 | CFp | CBC | E-Distributie Muntenia | 14237704 | 2023-01-12 | RO001E142402895/2 | 2023-04-05
1817 | jud. ILFOV, loc. PETRESTI, Strada Socului, nr. 49A, bl. LOT 1, ap. 2 | IF | 0.006 | 0.00586 |  | 0 | 0,4 | CFp | CBC | E-Distributie Muntenia | 12956765 | 2022-11-29 | RO001E142718895/2 | 2023-04-21
1818 | jud. BUCURESTI, loc. SECTOR 3, Strada Pascu Nicolae,Locotenent, nr. 81 | B | 0.10044 | 0.097754 |  | 200 | 10 | CFp | CBC | E-Distributie Muntenia | 11941327 | 2022-09-30 | RO001E110332143/1 | 2023-03-21
1819 | jud. ILFOV, loc. BRAGADIRU, Strada Dumbravei, nr. 2 A | IF | 0.01995 | 0.019549 |  | 0 | 0,4 | CFp | CBC | E-Distributie Muntenia | 12057203 | 2023-03-16 | RO001E401166828/2 | 2023-03-30
1820 | jud. ILFOV, loc. AFUMATI, Strada Mihail Sadoveanu, nr. 8 | IF | 0.006 | 0.00587 |  | 0 | 0,4 | CFp | CBC | E-Distributie Muntenia | 15202825 | 2023-02-06 | RO001E142496652/2 | 2023-03-27
1821 | jud. ILFOV, loc. OSTRATU, Strada Pescarusului, nr. 24 | IF | 0.008 | 0.007839 |  | 0 | 0,4 | CFp | CBC | E-Distributie Muntenia | 13520823 | 2023-03-23 | RO001E141379123/3 | 2023-03-30
1822 | jud. ILFOV, loc. STEFANESTII DE JOS, Strada Centura, nr. 2 | IF | 0.107 | 0.10236 |  | 700 | 20 | CFp | CBC | E-Distributie Muntenia | 14466916 | 2023-01-25 | RO001E401153813/3 | 2023-03-28
1823 | jud. ILFOV, loc. BALOTESTI, Strada Broscari, nr. 120 | IF | 0.006 | 0.005878 |  | 0 | 0,4 | CFp | CBC | E-Distributie Muntenia | 15569203 | 2023-02-24 | RO001E400961910/4 | 2023-03-29
1824 | jud. BUCURESTI, loc. SECTOR 1, Strada Andreescu Marcel, lt. av., nr. 22 | B | 0.00942 | 0.00942 |  | 0 | 0,4 | CFp | CBC | E-Distributie Muntenia | 16604778 | 2023-03-15 | RO001E100338465/3 | 2023-03-29
1825 | jud. BUCURESTI, loc. SECTOR 5, Strada Baionetei, nr. 3 | B | 0.0082 | 0.008035 |  | 0 | 0,4 | CFp | CBC | E-Distributie Muntenia | 16366304 | 2023-03-06 | RO001E108296602/2 | 2023-03-14
1826 | jud. BUCURESTI, loc. SECTOR 2, Strada Sandu Enache, nr. 23 -25 | B | 0.008 | 0.007839 |  | 0 | 0,23 | CFp | CBC | E-Distributie Muntenia | 16890369 | 2023-03-14 | RO001E108825802/2 | 2023-03-23
1827 | jud. ILFOV, loc. OSTRATU, Strada Paradisul Verde, nr. 4 | IF | 0.04428 | 0.043393 |  | 0 | 0,4 | CFp | CBC | E-Distributie Muntenia | 12699921 | 2022-10-31 | RO001E141222546/3 | 2023-03-28
1828 | jud. GIURGIU, loc. GIURGIU, Strada Vladimirescu Tudor, nr. 49 | GR | 0.003 | 0.00293 |  | 0 | 0,4 | CFp | CBC | E-Distributie Muntenia | 11717872 | 2023-02-01 | RO001E300033638/2 | 2023-03-16
1829 | jud. ILFOV, loc. CIOROGARLA, Strada Policlinicii, nr. 7 | IF | 0.008 | 0.00778 |  | 0 | 0,4 | CFp | CBC | E-Distributie Muntenia | 15856935 | 2023-02-24 | RO001E400374659/3 | 2023-03-23
1830 | jud. ILFOV, loc. CORBEANCA, Strada Cantonului, nr. 46B | IF | 0.008 | 0.00783 |  | 0 | 0,4 | CFp | CBC | E-Distributie Muntenia | 10423867 | 2023-03-03 | RO001E401173343/3 | 2023-03-31
1831 | jud. GIURGIU, loc. BOLINTIN-DEAL, Strada DE, nr. T6;P13, bl. C1,2,3 | GR | 0.0524 | 0.050007 |  | 660 | 0,4 | CFp | CBC | E-Distributie Muntenia | 12500390 | 2022-10-27 | RO001E131331176/2 | 2023-03-15
1832 | jud. ILFOV, loc. MOGOSOAIA, Strada Colentina, nr. 17 | IF | 0.01 | 0.009799 |  | 0 | 0,4 | CFp | CBC | E-Distributie Muntenia | 16335110 | 2023-03-01 | RO001E400689872/3 | 2023-03-16
1833 | jud. ILFOV, loc. DOMNESTI, Strada FLOAREA SOARELUI, nr. 11 | IF | 0.01494 | 0.014639 |  | 0 | 0,4 | CFp | CBC | E-Distributie Muntenia | 16333557 | 2023-02-27 | RO001E141646670/5 | 2023-03-16
1834 | jud. ILFOV, loc. PANTELIMON, Strada P-Tudor Vladimirescu, nr. 18 | IF | 0.006 | 0.00587 |  | 0 | 0,4 | CFp | CBC | E-Distributie Muntenia | 16318019 | 2023-03-02 | RO001E104913547/3 | 2023-03-17
1835 | jud. ILFOV, loc. ROSU, Strada Viitorului, nr. 14 | IF | 0.013125 | 0.012783 |  | 0 | 0,4 | CFp | CBC | E-Distributie Muntenia | 16094271 | 2023-03-06 | RO001E400263678/2 | 2023-03-27
1836 | jud. ILFOV, loc. OSTRATU, Strada Platanului, nr. 21 | IF | 0.007 | 0.006859 |  | 0 | 0,4 | CFp | CBC | E-Distributie Muntenia | 16206107 | 2023-03-08 | RO001E400950110/3 | 2023-03-13
1837 | jud. BUCURESTI, loc. SECTOR 2, Strada Paulescu Alexandru, lt., nr. 29 | B | 0.02 | 0.019598 |  | 0 | 0,4 | CFp | CBC | E-Distributie Muntenia | 16265079 | 2023-03-15 | RO001E104413508/2 | 2023-03-29
1838 | jud. ILFOV, loc. DOBROESTI, Strada ZORILOR, nr. 88 | IF | 0.0082 | 0.008035 |  | 0 | 0,4 | CFp | CBC | E-Distributie Muntenia | 09612664 | 2022-03-08 | RO001E143015526/2 | 2023-03-10
1839 | jud. BUCURESTI, loc. SECTOR 1, Strada Herastrau, nr. 24 | B | 0.022 | 0.022 |  | 8.33 | 0,4 | CFp | CBC | E-Distributie Muntenia | 15456048 | 2023-02-09 | RO001E100262685/2 | 2023-03-24
1840 | jud. ILFOV, loc. BRAGADIRU, PRELUNGIREA Ghencea, nr. 33 | IF | 0.08 | 0.07838 |  | 0 | 10 | CFp | CBC | E-Distributie Muntenia | 15783776 | 2023-03-06 | RO001E106816507/3 | 2023-03-20
1841 | jud. BUCURESTI, loc. SECTOR 3, Strada Doamna Chiajna, nr. 11 | B | 0.0138 | 0.013523 |  | 0 | 0,4 | CFp | CBC | E-Distributie Muntenia | 16150101 | 2023-03-06 | RO001E101585280/2 | 2023-03-14
1842 | jud. ILFOV, loc. BERCENI, Strada 1 Mai, nr. 61 | IF | 0.01 | 0.009799 |  | 0 | 0,4 | CFp | CBC | E-Distributie Muntenia | 16400248 | 2023-03-01 | RO001E401004166/2 | 2023-03-23
1843 | jud. GIURGIU, loc. IZVOARELE, SOSEAUA Principala, nr. 30028 | GR | 0.014625 | 0.014283 |  | 0 | 0,4 | CFp | CBC | E-Distributie Muntenia | 11873924 | 2023-02-20 | RO001E131298134/2 | 2023-03-21
1844 | jud. BUCURESTI, loc. SECTOR 5, Strada Paltinoasa, nr. 12 | B | 0.006 | 0.005825 |  | 0 | 0,4 | CFp | CBC | E-Distributie Muntenia | 16528946 | 2023-03-07 | RO001E108212442/2 | 2023-03-27
1845 | jud. ILFOV, loc. BALOTESTI, Strada Broscari, nr. 113 | IF | 0.0125 | 0.012248 |  | 0 | 0,4 | CFp | CBC | E-Distributie Muntenia | 16555522 | 2023-03-22 | RO001E401034518/4 | 2023-03-30
1846 | jud. ILFOV, loc. OTOPENI, Strada Campului, nr. 20 D | IF | 0.01 | 0.009798 |  | 0 | 0.4 | CFp | CBC | E-Distributie Muntenia | 16358727 | nu s-a emis ATR, prosumator pe ANEXA2 din Ord.19/2022 | RO001E401056736/2 | 2023-03-29
1847 | jud. BUCURESTI, loc. SECTOR 1, ALEEA Panama, nr. 5 | B | 0.003 | 0.003 |  | 0 | 0.4 | CFp | CBC | E-Distributie Muntenia | 16605735 | nu s-a emis ATR, prosumator pe ANEXA2 din Ord.19/2022 | RO001E109353348/2 | 2023-03-10
1848 | jud. ILFOV, loc. DOBROESTI, Strada Mesteacanului, nr. 12F | IF | 0.012 | 0.01164 |  | 0 | 0.4 | CFp | CBC | E-Distributie Muntenia | 16716116 | nu s-a emis ATR, prosumator pe ANEXA2 din Ord.19/2022 | RO001E141503087/3 | 2023-03-30
1849 | jud. ILFOV, loc. TUNARI, Calea Bucuresti, nr. 58 | IF | 0.006 | 0.00578 |  | 0 | 0.4 | CFp | CBC | E-Distributie Muntenia | 16779983 | nu s-a emis ATR, prosumator pe ANEXA2 din Ord.19/2022 | RO001E400141718/2 | 2023-03-28
1850 | jud. BUCURESTI, loc. SECTOR 3, Strada Fizicienilor, nr. 38 | B | 0.01215 | 0.011906 |  | 0 | 0.4 | CFp | CBC | E-Distributie Muntenia | 16779854 | nu s-a emis ATR, prosumator pe ANEXA2 din Ord.19/2022 | RO001E109239891/2 | 2023-03-31
1851 | jud. ILFOV, loc. PANTELIMON, Strada AMBROZIEI, nr. T26, bl. P579, sc. P579/1 | IF | 0.00405 | 0.003959 |  | 0 | 0.4 | CFp | CBC | E-Distributie Muntenia | 16725630 | nu s-a emis ATR, prosumator pe ANEXA2 din Ord.19/2022 | RO001E142589363/2 | 2023-03-30
1852 | jud. ILFOV, loc. VARTEJU, Strada Bucuresti, nr. 81M | IF | 0.003 | 0.00292 |  | 0 | 0.4 | CFp | CBC | E-Distributie Muntenia | 16773375 | nu s-a emis ATR, prosumator pe ANEXA2 din Ord.19/2022 | RO001E142543666/2 | 2023-03-30
1853 | jud. ILFOV, loc. BRAGADIRU, Strada Curcubeului, nr. 23, ap. casa 1 | IF | 0.003 | 0.00292 |  | 0 | 0.4 | CFp | CBC | E-Distributie Muntenia | 16745865 | nu s-a emis ATR, prosumator pe ANEXA2 din Ord.19/2022 | RO001E142093712/2 | 2023-03-30
1854 | jud. ILFOV, loc. BRAGADIRU, SOSEAUA Alexandriei, nr. 544, bl. C9 | IF | 0.02 | 0.0191 |  | 0 | 0.4 | CFp | CBC | E-Distributie Muntenia | 16818966 | nu s-a emis ATR, prosumator pe ANEXA2 din Ord.19/2022 | RO001E141939596/2 | 2023-03-30
1855 | jud. ILFOV, loc. OTOPENI, Strada Grivita, nr. 42-18, ap. C4 | IF | 0.00304 | 0.002959 |  | 0 | 0.4 | CFp | CBC | E-Distributie Muntenia | 16771358 | nu s-a emis ATR, prosumator pe ANEXA2 din Ord.19/2022 | RO001E142786924/3 | 2023-03-30
1856 | jud. BUCURESTI, loc. SECTOR 2, Strada Zamfir Nicolae, nr. 7B | B | 0.005 | 0.00488 |  | 0 | 0.23 | CFp | CBC | E-Distributie Muntenia | 16767711 | nu s-a emis ATR, prosumator pe ANEXA2 din Ord.19/2022 | RO001E105243791/2 | 2023-03-30
1857 | jud. ILFOV, loc. POPESTI-LEORDENI, Strada Cazanesti, nr. 20 | IF | 0.005 | 0.004899 |  | 100 | 0.4 | CFp | CBC | E-Distributie Muntenia | 16779515 | nu s-a emis ATR, prosumator pe ANEXA2 din Ord.19/2022 | RO001E400963697/2 | 2023-03-23
1858 | jud. ILFOV, loc. OTOPENI, Strada Grivita, nr. 13E, et. 2 | IF | 0.00847 | 0.008295 |  | 0 | 0.4 | CFp | CBC | E-Distributie Muntenia | 16746319 | nu s-a emis ATR, prosumator pe ANEXA2 din Ord.19/2022 | RO001E400937407/3 | 2023-03-24
1859 | jud. ILFOV, loc. VOLUNTARI, Strada EROU IANCU NICOLAE, nr. 83 | IF | 0.01 | 0.009794 |  | 0 | 0.4 | CFp | CBC | E-Distributie Muntenia | 16767345 | nu s-a emis ATR, prosumator pe ANEXA2 din Ord.19/2022 | RO001E141309328/2 | 2023-03-29
1860 | jud. ILFOV, loc. BRAGADIRU, Strada Iederei, nr. 8-12G | IF | 0.006 | 0.005874 |  | 0 | 0.4 | CFp | CBC | E-Distributie Muntenia | 16815635 | nu s-a emis ATR, prosumator pe ANEXA2 din Ord.19/2022 | RO001E401171970/3 | 2023-03-30
1861 | jud. BUCURESTI, loc. SECTOR 1, Strada Caraiman, nr. 121 | B | 0.00598 | 0.00598 |  | 0 | 0.4 | CFp | CBC | E-Distributie Muntenia | 16744897 | nu s-a emis ATR, prosumator pe ANEXA2 din Ord.19/2022 | RO001E100512289/2 | 2023-03-24
1862 | jud. ILFOV, loc. AFUMATI, Strada Macului, nr. 21 | IF | 0.006 | 0.005825 |  | 0 | 0.4 | CFp | CBC | E-Distributie Muntenia | 16735297 | nu s-a emis ATR, prosumator pe ANEXA2 din Ord.19/2022 | RO001E401108813/2 | 2023-03-21
1863 | jud. BUCURESTI, loc. SECTOR 3, DRUMUL Lunca Merilor, nr. 38C | B | 0.005 | 0.004898 |  | 0 | 0.4 | CFp | CBC | E-Distributie Muntenia | 16743023 | nu s-a emis ATR, prosumator pe ANEXA2 din Ord.19/2022 | RO001E110793199/3 | 2023-03-30
1864 | jud. ILFOV, loc. BRANESTI, Strada Victoriei, nr. 47 | IF | 0.003 | 0.002938 |  | 0 | 0.4 | CFp | CBC | E-Distributie Muntenia | 16767265 | nu s-a emis ATR, prosumator pe ANEXA2 din Ord.19/2022 | RO001E400028947/3 | 2023-03-24
1865 | jud. GIURGIU, loc. ICOANA, Strada Principala, nr. 65 | GR | 0.003 | 0.002939 |  | 0 | 0.4 | CFp | CBC | E-Distributie Muntenia | 16885489 | nu s-a emis ATR, prosumator pe ANEXA2 din Ord.19/2022 | RO001E301012951/3 | 2023-03-29
1866 | jud. ILFOV, loc. GANEASA, Strada Stefan cel Mare, nr. 137 | IF | 0.003 | 0.00292 |  | 0 | 0.4 | CFp | CBC | E-Distributie Muntenia | 16890535 | nu s-a emis ATR, prosumator pe ANEXA2 din Ord.19/2022 | RO001E401065714/2 | 2023-03-31
1867 | jud. ILFOV, loc. SAFTICA, ALEEA POIANA SOARELUI, nr. 28 | IF | 0.00715 | 0.006997 |  | 0 | 0.4 | CFp | CBC | E-Distributie Muntenia | 16886709 | nu s-a emis ATR, prosumator pe ANEXA2 din Ord.19/2022 | RO001E141416260/2 | 2023-03-30
1868 | jud. BUCURESTI, loc. SECTOR 4, Strada Trivale, nr. 34 | B | 0.008 | 0.00783 |  | 0 | 0.4 | CFp | CBC | E-Distributie Muntenia | 16887245 | nu s-a emis ATR, prosumator pe ANEXA2 din Ord.19/2022 | RO001E108947256/2 | 2023-03-30
1869 | jud. BUCURESTI, loc. SECTOR 1, Strada Mircea Petre,Capitan Aviator, nr. 26 | B | 0.005 | 0.005 |  | 0 | 0.4 | CFp | CBC | E-Distributie Muntenia | 16920374 | nu s-a emis ATR, prosumator pe ANEXA2 din Ord.19/2022 | RO001E100029282/2 | 2023-03-29
1870 | jud. BUCURESTI, loc. SECTOR 1, Strada Ciugureanu Daniel, nr. 39, ap. AP 1 | B | 0.01 | 0.01 |  | 0 | 0.4 | CFp | CBC | E-Distributie Muntenia | 16887260 | nu s-a emis ATR, prosumator pe ANEXA2 din Ord.19/2022 | RO001E100524697/3 | 2023-03-29
1871 | jud. GIURGIU, loc. HOBAIA, Strada DUNA, nr. 231 | GR | 0.006 | 0.005879 |  | 0 | 0.4 | CFp | CBC | E-Distributie Muntenia | 16887011 | nu s-a emis ATR, prosumator pe ANEXA2 din Ord.19/2022 | RO001E301005638/4 | 2023-03-29
1872 | jud. BUCURESTI, loc. SECTOR 1, Strada Petru si Pavel, nr. 72 | B | 0.003 | 0.003 |  | 0 | 0.4 | CFp | CBC | E-Distributie Muntenia | 17053795 | nu s-a emis ATR, prosumator pe ANEXA2 din Ord.19/2022 | RO001E118747073/2 | 2023-03-30
1873 | jud. ILFOV, loc. DUDU, Strada Viilor, nr. 41C | IF | 0.008 | 0.007839 |  | 0 | 0.4 | CFp | CBC | E-Distributie Muntenia | 12703387 | nu s-a emis ATR, prosumator pe ANEXA2 din Ord.19/2022 | RO001E141641169/2 | 2023-03-31
1874 | jud. ILFOV, loc. CIOFLICENI, Strada CIOFLICENI, nr. 1 | IF | 0.007 | 0.006859 |  | 0 | 0.4 | CFp | CBC | E-Distributie Muntenia | 12717401 | nu s-a emis ATR, prosumator pe ANEXA2 din Ord.19/2022 | RO001E400767385/2 | 2023-03-30
1875 | jud. ILFOV, loc. POPESTI-LEORDENI, SOSEAUA Leordeni, nr. 94 A | IF | 0.05 | 0.04898 |  | 0 | 20 | CFp | CBC | E-Distributie Muntenia | 13155787 | nu s-a emis ATR, prosumator pe ANEXA2 din Ord.19/2022 | RO001E400897839/3 | 2023-03-31
1876 | jud. ILFOV, loc. AFUMATI, Strada Albastrelelor, nr. 22 | IF | 0.0088 | 0.008544 |  | 0 | 0.4 | CFp | CBC | E-Distributie Muntenia | 13271914 | nu s-a emis ATR, prosumator pe ANEXA2 din Ord.19/2022 | RO001E400011949/2 | 2023-03-30
1877 | jud. ILFOV, loc. CHIAJNA, Strada Italia, nr. 13 | IF | 0.04365 | 0.042277 |  | 0 | 20 | CFp | CBC | E-Distributie Muntenia | 15122199 | nu s-a emis ATR, prosumator pe ANEXA2 din Ord.19/2022 | RO001E401076851/2 | 2023-03-24
1878 | jud. ILFOV, loc. CLINCENI, SOSEAUA DE CENTURA, nr. 6 | IF | 0.39637 | 0.3884 |  | 0 | 20 | CFp | CBC | E-Distributie Muntenia | 15033014 | nu s-a emis ATR, prosumator pe ANEXA2 din Ord.19/2022 | RO001E401076198/4 | 2023-03-15
1879 | jud. ILFOV, loc. CIOFLICENI, Strada Dimitrie Cantemir, nr. FN | IF | 0.006 | 0.00587 |  | 0 | 0.4 | CFp | CBC | E-Distributie Muntenia | 12622552 | nu s-a emis ATR, prosumator pe ANEXA2 din Ord.19/2022 | RO001E142823061/2 | 2023-03-28
1880 | jud. ILFOV, loc. PANTELIMON, Bulevardul Biruintei, nr. 1628, bl. 1 | IF | 0.132 | 0.12926 |  | 0 | 0.4 | CFp | CBC | E-Distributie Muntenia | 12613823 | nu s-a emis ATR, prosumator pe ANEXA2 din Ord.19/2022 | RO001E401074253/2 | 2023-03-16
1881 | jud. ILFOV, loc. POPESTI-LEORDENI, Strada SFINTUL VASILE, nr. 11 | IF | 0.01 | 0.009799 |  | 0 | 0.4 | CFp | CBC | E-Distributie Muntenia | 14980079 | nu s-a emis ATR, prosumator pe ANEXA2 din Ord.19/2022 | RO001E401096684/2 | 2023-03-27
1882 | jud. ILFOV, loc. CORBEANCA, Strada CENTRALA, nr. 3 | IF | 0.006 | 0.0058 |  | 0 | 0.4 | CFp | CBC | E-Distributie Muntenia | 14840362 | nu s-a emis ATR, prosumator pe ANEXA2 din Ord.19/2022 | RO001E143037137/2 | 2023-03-17
1883 | jud. BUCURESTI, loc. SECTOR 3, SOSEAUA Dudesti-Pantelimon, nr. 2-40 | B | 0.35 | 0.34299 |  | 0 | 10 | CFp | CBC | E-Distributie Muntenia | 15954294 | nu s-a emis ATR, prosumator pe ANEXA2 din Ord.19/2022 | RO001E110120788/4 | 2023-03-15
1884 | jud. ILFOV, loc. VOLUNTARI, Strada Matei Basarab, nr. 39 | IF | 0.012 | 0.01175 |  | 0 | 0.4 | CFp | CBC | E-Distributie Muntenia | 16039560 | nu s-a emis ATR, prosumator pe ANEXA2 din Ord.19/2022 | RO001E400970538/2 | 2023-03-20
1885 | jud. ILFOV, loc. BRAGADIRU, Strada Rubinului, nr. 27, bl. CORP 1 | IF | 0.004 | 0.003919 |  | 0 | 0.4 | CFp | CBC | E-Distributie Muntenia | 16006870 | nu s-a emis ATR, prosumator pe ANEXA2 din Ord.19/2022 | RO001E142798545/2 | 2023-03-30
1886 | jud. ILFOV, loc. OSTRATU, ALEEA Pinului, nr. 4 | IF | 0.00975 | 0.009554 |  | 0 | 0.4 | CFp | CBC | E-Distributie Muntenia | 14233464 | nu s-a emis ATR, prosumator pe ANEXA2 din Ord.19/2022 | RO001E400715153/2 | 2023-03-27
1887 | jud. ILFOV, loc. BRANESTI, Strada I.C.BRATIANU, nr. 178 | IF | 0.0793 | 0.077704 |  | 0 | 20 | CFp | CBC | E-Distributie Muntenia | 09122981 | nu s-a emis ATR, prosumator pe ANEXA2 din Ord.19/2022 | RO001E142583615/2 | 2023-03-28
1888 | jud. ILFOV, loc. OTOPENI, Strada 23 August, nr. 234-238 | IF | 0.05 | 0.04899 |  | 0 | 20 | CFp | CBC | E-Distributie Muntenia | 09122397 | nu s-a emis ATR, prosumator pe ANEXA2 din Ord.19/2022 | RO001E142563792/2 | 2023-03-28
1889 | jud. ILFOV, loc. POPESTI-LEORDENI, Strada Laurentiu Raiciu, nr. 13 | IF | 0.005 | 0.004899 |  | 0 | 0.4 | CFp | CBC | E-Distributie Muntenia | 14236852 | nu s-a emis ATR, prosumator pe ANEXA2 din Ord.19/2022 | RO001E401068919/2 | 2023-03-22
1890 | jud. ILFOV, loc. OTOPENI, Strada Campului, nr. 8-10 si 14 | IF | 0.0104 | 0.01019 |  | 0 | 0.4 | CFp | CBC | E-Distributie Muntenia | 14286237 | nu s-a emis ATR, prosumator pe ANEXA2 din Ord.19/2022 | RO001E141990414/2 | 2023-03-10
1891 | jud. GIURGIU, loc. ADUNATII-COPACENI, SOSEAUA Principala, nr. 23 | GR | 0.15 | 0.145 |  | 0 | 20 | CFp | CBC | E-Distributie Muntenia | 15352800 | nu s-a emis ATR, prosumator pe ANEXA2 din Ord.19/2022 | RO001E301234395/2 | 2023-03-01
1892 | jud. ILFOV, loc. STEFANESTII DE SUS, Strada Crizantemelor, nr. 10 | IF | 0.005 | 0.004897 |  | 0 | 0.4 | CFp | CBC | E-Distributie Muntenia | 15850334 | nu s-a emis ATR, prosumator pe ANEXA2 din Ord.19/2022 | RO001E141618309/2 | 2023-03-17
1893 | jud. ILFOV, loc. BRANESTI, Strada Crisana, nr. 22 | IF | 0.005 | 0.004899 |  | 0 | 0.4 | CFp | CBC | E-Distributie Muntenia | 15855956 | nu s-a emis ATR, prosumator pe ANEXA2 din Ord.19/2022 | RO001E400026136/3 | 2023-03-31
1894 | jud. ILFOV, loc. POPESTI-LEORDENI, Strada Sfantul Andrei, nr. 2A | IF | 0.005 | 0.004899 |  | 0 | 0.4 | CFp | CBC | E-Distributie Muntenia | 14515056 | nu s-a emis ATR, prosumator pe ANEXA2 din Ord.19/2022 | RO001E141334865/2 | 2023-03-24
1895 | jud. ILFOV, loc. POPESTI-LEORDENI, Strada Cheiul Dambovitei, nr. 26, bl. VILA C9 | IF | 0.005 | 0.004899 |  | 0 | 0.4 | CFp | CBC | E-Distributie Muntenia | 13424162 | nu s-a emis ATR, prosumator pe ANEXA2 din Ord.19/2022 | RO001E141990111/2 | 2023-03-28
1896 | jud. ILFOV, loc. BRANESTI, Strada I.C.BRATIANU, nr. 26 | IF | 0.005 | 0.004899 |  | 0 | 0.4 | CFp | CBC | E-Distributie Muntenia | 13724383 | nu s-a emis ATR, prosumator pe ANEXA2 din Ord.19/2022 | RO001E400016540/2 | 2023-03-21
1897 | jud. ILFOV, loc. SAFTICA, Calea BUCURESTI, nr. 93 | IF | 0.02 | 0.019545 |  | 0 | 0.4 | CFp | CBC | E-Distributie Muntenia | 13694778 | nu s-a emis ATR, prosumator pe ANEXA2 din Ord.19/2022 | RO001E401101119/3 | 2023-03-29
1898 | jud. ILFOV, loc. POPESTI-LEORDENI, Strada Cheiul Dambovitei, nr. 26, bl. VILA B13 | IF | 0.005 | 0.004899 |  | 0 | 0.4 | CFp | CBC | E-Distributie Muntenia | 14815859 | nu s-a emis ATR, prosumator pe ANEXA2 din Ord.19/2022 | RO001E141990021/2 | 2023-03-27
1899 | jud. ILFOV, loc. BALACEANCA, Strada Libertatii, nr. 34 | IF | 0.008 | 0.00783 |  | 0 | 0.4 | CFp | CBC | E-Distributie Muntenia | 13588261 | nu s-a emis ATR, prosumator pe ANEXA2 din Ord.19/2022 | RO001E142402929/2 | 2023-03-23
1900 | jud. ILFOV, loc. POPESTI-LEORDENI, Strada Sfantul Ioan, nr. 20, ap. VILA 10 | IF | 0.005 | 0.004899 |  | 0 | 0.4 | CFp | CBC | E-Distributie Muntenia | 13576056 | nu s-a emis ATR, prosumator pe ANEXA2 din Ord.19/2022 | RO001E142195322/1 | 2023-03-24
1901 | jud. ILFOV, loc. OTOPENI, Strada I.L.Caragiale, nr. 45A | IF | 0.00616 | 0.006036 |  | 0 | 0.4 | CFp | CBC | E-Distributie Muntenia | 15882701 | nu s-a emis ATR, prosumator pe ANEXA2 din Ord.19/2022 | RO001E141866641/2 | 2023-03-27
1902 | jud. ILFOV, loc. BERCENI, DRUMUL DE, nr. T16 | IF | 0.006 | 0.005879 |  | 0 | 0.4 | CFp | CBC | E-Distributie Muntenia | 13566636 | nu s-a emis ATR, prosumator pe ANEXA2 din Ord.19/2022 | RO001E141485794/2 | 2023-03-09
1903 | jud. ILFOV, loc. POPESTI-LEORDENI, Strada SF AGNES, nr. 17, ap. CASA 8 | IF | 0.003 | 0.002934 |  | 0 | 0.4 | CFp | CBC | E-Distributie Muntenia | 15235095 | nu s-a emis ATR, prosumator pe ANEXA2 din Ord.19/2022 | RO001E141531651/2 | 2023-03-17
1904 | jud. ILFOV, loc. CORNETU, Strada Zavoiului, nr. 24 | IF | 0.006 | 0.005825 |  | 0 | 0.4 | CFp | CBC | E-Distributie Muntenia | 15233102 | nu s-a emis ATR, prosumator pe ANEXA2 din Ord.19/2022 | RO001E400394426/3 | 2023-03-27
1905 | jud. ILFOV, loc. MAGURELE, Strada Livezii, nr. 8 | IF | 0.07 | 0.06859 |  | 0 | 20 | CFp | CBC | E-Distributie Muntenia | 15268271 | nu s-a emis ATR, prosumator pe ANEXA2 din Ord.19/2022 | RO001E401130111/3 | 2023-03-30
1906 | jud. ILFOV, loc. BRAGADIRU, Strada Garofitei, nr. 20 | IF | 0.008 | 0.007839 |  | 0 | 0.4 | CFp | CBC | E-Distributie Muntenia | 15204781 | nu s-a emis ATR, prosumator pe ANEXA2 din Ord.19/2022 | RO001E401029488/2 | 2023-03-15
1907 | jud. ILFOV, loc. CIOFLICENI, SOSEAUA Ciofliceni, nr. 125B | IF | 0.005265 | 0.005159 |  | 0 | 0.4 | CFp | CBC | E-Distributie Muntenia | 12975507 | nu s-a emis ATR, prosumator pe ANEXA2 din Ord.19/2022 | RO001E142865146/2 | 2023-03-28
1908 | jud. ILFOV, loc. VOLUNTARI, Strada VARTEJULUI, nr. 3 H | IF | 0.02 | 0.019599 |  | 0 | 0.4 | CFp | CBC | E-Distributie Muntenia | 12358703 | nu s-a emis ATR, prosumator pe ANEXA2 din Ord.19/2022 | RO001E400974497/2 | 2023-03-27
1909 | jud. BUCURESTI, loc. SECTOR 2, Strada Gheorghe Titeica, nr. 91 | B | 0.00693 | 0.00693 |  | 0 | 0.4 | CFp | CBC | E-Distributie Muntenia | 16314798 | nu s-a emis ATR, prosumator pe ANEXA2 din Ord.19/2022 | RO001E108411599/2 | 2023-03-03
1910 | jud. ILFOV, loc. BUFTEA, Strada BUCURESTI-TARGOVISTE, nr. 78 | IF | 0.00324 | 0.003174 |  | 0 | 0.4 | CFp | CBC | E-Distributie Muntenia | 13967754 | nu s-a emis ATR, prosumator pe ANEXA2 din Ord.19/2022 | RO001E400538404/2 | 2023-03-24
1911 | jud. Ilfov, loc. POPESTI-LEORDENI, Strada Taberei, nr. 1 | IF | 0.3 | 0.294 |  | 0 | 20 | CFp | CBC | E-Distributie Muntenia | 13986259 | nu s-a emis ATR, prosumator pe ANEXA2 din Ord.19/2022 | RO001E142566683/2 | 2023-03-31
1912 | jud. ILFOV, loc. VOLUNTARI, SOSEAUA Pipera-Tunari, nr. 63 | IF | 0.006 | 0.005825 |  | 6.25 | 0.4 | CFp | CBC | E-Distributie Muntenia | 13971588 | nu s-a emis ATR, prosumator pe ANEXA2 din Ord.19/2022 | RO001E400167143/2 | 2023-03-24
1913 | jud. ILFOV, loc. TUNARI, Strada Nicolae Iorga, nr. 92 | IF | 0.006 | 0.005879 |  | 0 | 0.4 | CFp | CBC | E-Distributie Muntenia | 13380191 | nu s-a emis ATR, prosumator pe ANEXA2 din Ord.19/2022 | RO001E141627927/2 | 2023-03-24
1914 | jud. ILFOV, loc. OSTRATU, ALEEA Castanului, nr. 1 | IF | 0.005 | 0.004899 |  | 0 | 0.4 | CFp | CBC | E-Distributie Muntenia | 13405795 | nu s-a emis ATR, prosumator pe ANEXA2 din Ord.19/2022 | RO001E400715232/2 | 2023-03-30
1915 | jud. ILFOV, loc. POPESTI-LEORDENI, Strada Popesti-Romani, nr. 60 | IF | 0.006 | 0.00587 |  | 0 | 0.4 | CFp | CBC | E-Distributie Muntenia | 13383466 | nu s-a emis ATR, prosumator pe ANEXA2 din Ord.19/2022 | RO001E141726949/2 | 2023-03-20
1916 | jud. ILFOV, loc. CATELU, Strada Apusului, nr. 5 | IF | 0.0319 | 0.031162 |  | 0 | 20 | CFp | CBC | E-Distributie Muntenia | 12867803 | nu s-a emis ATR, prosumator pe ANEXA2 din Ord.19/2022 | RO001E141230590/2 | 2023-03-15
1917 | jud. ILFOV, loc. TUNARI, Strada PETRE ISPIRESCU, nr. 28, ap. C13 | IF | 0.00484 | 0.004742 |  | 0 | 0.4 | CFp | CBC | E-Distributie Muntenia | 14618248 | nu s-a emis ATR, prosumator pe ANEXA2 din Ord.19/2022 | RO001E143042098/2 | 2023-03-19
1918 | jud. ILFOV, loc. OTOPENI, Strada Ferme-G, nr. 16 | IF | 0.005 | 0.00485 |  | 0 | 0.23 | CFp | CBC | E-Distributie Muntenia | 15673425 | nu s-a emis ATR, prosumator pe ANEXA2 din Ord.19/2022 | RO001E400151720/3 | 2023-03-27
1919 | jud. ILFOV, loc. BRANESTI, Strada Brazi, nr. 41 | IF | 0.01 | 0.009745 |  | 0 | 0.4 | CFp | CBC | E-Distributie Muntenia | 15148700 | nu s-a emis ATR, prosumator pe ANEXA2 din Ord.19/2022 | RO001E141908615/3 | 2023-03-17
1920 | jud. ILFOV, loc. VOLUNTARI, CAMPUL Pipera, nr. 63 | IF | 0.01575 | 0.015355 |  | 0 | 0.4 | CFp | CBC | E-Distributie Muntenia | 11127903 | nu s-a emis ATR, prosumator pe ANEXA2 din Ord.19/2022 | RO001E141224199/2 | 2023-03-09
1921 | jud. BUCURESTI, loc. SECTOR 1, DRUMUL Padurea Mogosoaia, nr. 31-41 | B | 0.08 | 0.078399 |  | 0 | 20 | CFp | CBC | E-Distributie Muntenia | 15644140 | nu s-a emis ATR, prosumator pe ANEXA2 din Ord.19/2022 | RO001E111369975/2 | 2023-03-27
1922 | jud. ILFOV, loc. VOLUNTARI, Strada EROU IANCU NICOLAE, nr. 44 | IF | 0.00736 | 0.007153 |  | 0 | 0.4 | CFp | CBC | E-Distributie Muntenia | 15650301 | nu s-a emis ATR, prosumator pe ANEXA2 din Ord.19/2022 | RO001E141207303/2 | 2023-03-27
1923 | jud. ILFOV, loc. VOLUNTARI, Strada EROU IANCU NICOLAE, nr. 67 A, bl. VILA 9 | IF | 0.008 | 0.00764 |  | 0 | 0.4 | CFp | CBC | E-Distributie Muntenia | 12125854 | nu s-a emis ATR, prosumator pe ANEXA2 din Ord.19/2022 | RO001E400943156/3 | 2023-03-23
1924 | jud. GIURGIU, loc. CALUGARENI, SOSEAUA Bucuresti-Giurgiu, nr. 103 | GR | 0.02982 | 0.029223 |  | 0 | 20 | CFp | CBC | E-Distributie Muntenia | 16226836 | nu s-a emis ATR, prosumator pe ANEXA2 din Ord.19/2022 | RO001E301149884/3 | 2023-03-13
1925 | jud. BUCURESTI, loc. SECTOR 2, Strada Popa Nicolae, nr. 1B | B | 0.00492 | 0.004812 |  | 0 | 0.23 | CFp | CBC | E-Distributie Muntenia | 16260497 | nu s-a emis ATR, prosumator pe ANEXA2 din Ord.19/2022 | RO001E104508727/3 | 2023-03-21
1926 | jud. ILFOV, loc. PANTELIMON, Strada Dumitru N. Dumitru, nr. 58 | IF | 0.00498 | 0.00486 |  | 0 | 0.4 | CFp | CBC | E-Distributie Muntenia | 13550115 | nu s-a emis ATR, prosumator pe ANEXA2 din Ord.19/2022 | RO001E141518779/2 | 2023-03-31
1927 | jud. BUCURESTI, loc. SECTOR 3, ALEEA Varful Cu Dor, nr. 6 | B | 0.01 | 0.0097 |  | 0 | 0.4 | CFp | CBC | E-Distributie Muntenia | 16234777 | nu s-a emis ATR, prosumator pe ANEXA2 din Ord.19/2022 | RO001E108951992/2 | 2023-03-15
1928 | jud. ILFOV, loc. TUNARI, Strada ANNA KARENINA, nr. 35 | IF | 0.004875 | 0.004768 |  | 0 | 0.4 | CFp | CBC | E-Distributie Muntenia | 14142408 | nu s-a emis ATR, prosumator pe ANEXA2 din Ord.19/2022 | RO001E142313436/4 | 2023-03-21
1929 | jud. ILFOV, loc. OTOPENI, Strada Matei Basarab, nr. 17-1, ap. NC110756 | IF | 0.006 | 0.005879 |  | 0 | 0.23 | CFp | CBC | E-Distributie Muntenia | 14182481 | nu s-a emis ATR, prosumator pe ANEXA2 din Ord.19/2022 | RO001E142033413/3 | 2023-03-27
1930 | jud. ILFOV, loc. SAFTICA, Strada Fermei, nr. 90C | IF | 0.01 | 0.00979 |  | 0 | 0.4 | CFp | CBC | E-Distributie Muntenia | 13293121 | nu s-a emis ATR, prosumator pe ANEXA2 din Ord.19/2022 | RO001E141658213/2 | 2023-03-29
1931 | jud. ILFOV, loc. AFUMATI, Strada Albastrelelor, nr. 18 B | IF | 0.0088 | 0.008544 |  | 0 | 0.4 | CFp | CBC | E-Distributie Muntenia | 13319190 | nu s-a emis ATR, prosumator pe ANEXA2 din Ord.19/2022 | RO001E400945316/2 | 2023-03-30
1932 | jud. Ilfov, loc. ISLAZ, Strada DOINA, nr. 31A | IF | 0.006 | 0.005879 |  | 0 | 0.4 | CFp | CBC | E-Distributie Muntenia | 14473108 | nu s-a emis ATR, prosumator pe ANEXA2 din Ord.19/2022 | RO001E142350684/2 | 2023-03-29
1933 | jud. ILFOV, loc. IZVORANI, Strada Alexandru Avramescu, nr. 0 | IF | 0.005265 | 0.00514 |  | 0 | 0.4 | CFp | CBC | E-Distributie Muntenia | 13111390 | nu s-a emis ATR, prosumator pe ANEXA2 din Ord.19/2022 | RO001E400834166/2 | 2023-03-30
1934 | jud. ILFOV, loc. OSTRATU, Strada Platanului, nr. 12 | IF | 0.00648 | 0.006349 |  | 0 | 0.4 | CFp | CBC | E-Distributie Muntenia | 13076485 | nu s-a emis ATR, prosumator pe ANEXA2 din Ord.19/2022 | RO001E400959366/2 | 2023-03-24
1935 | jud. ILFOV, loc. TUNARI, Strada Balta Pasarea, nr. 36 | IF | 0.00364 | 0.003557 |  | 0 | 0.4 | CFp | CBC | E-Distributie Muntenia | 13124634 | nu s-a emis ATR, prosumator pe ANEXA2 din Ord.19/2022 | RO001E142991562/2 | 2023-03-14
1936 | jud. ILFOV, loc. GLINA, Strada Rasaritului, nr. 10 | IF | 0.004 | 0.003919 |  | 0 | 0.4 | CFp | CBC | E-Distributie Muntenia | 13076249 | nu s-a emis ATR, prosumator pe ANEXA2 din Ord.19/2022 | RO001E400071237/2 | 2023-03-30
1937 | jud. ILFOV, loc. STEFANESTII DE JOS, SOSEAUA Stefanesti, nr. 54A | IF | 0.093 | 0.09113 |  | 0 | 20 | CFp | CBC | E-Distributie Muntenia | 09185483 | nu s-a emis ATR, prosumator pe ANEXA2 din Ord.19/2022 | RO001E142724601/2 | 2023-03-28
1938 | jud. ILFOV, loc. BERCENI, Strada Serelor, nr. 6D | IF | 0.003 | 0.002939 |  | 0 | 0.23 | CFp | CBC | E-Distributie Muntenia | 16150191 | nu s-a emis ATR, prosumator pe ANEXA2 din Ord.19/2022 | RO001E142180911/3 | 2023-03-31
1939 | jud. ILFOV, loc. CORBEANCA, Strada Ficusului, nr. 2E | IF | 0.003 | 0.00293 |  | 0 | 0.4 | CFp | CBC | E-Distributie Muntenia | 16179392 | nu s-a emis ATR, prosumator pe ANEXA2 din Ord.19/2022 | RO001E141429286/2 | 2023-03-17
1940 | jud. BUCURESTI, loc. SECTOR 1, SOSEAUA Ionescu-Sisesti Gheorghe, nr. 70 -N | B | 0.01 | 0.00978 |  | 0 | 0.4 | CFp | CBC | E-Distributie Muntenia | 16395852 | nu s-a emis ATR, prosumator pe ANEXA2 din Ord.19/2022 | RO001E401130177/2 | 2023-03-10
1941 | jud. ILFOV, loc. PANTELIMON, Strada Randunicii, nr. 24 | IF | 0.00828 | 0.008113 |  | 0 | 0.4 | CFp | CBC | E-Distributie Muntenia | 15385359 | nu s-a emis ATR, prosumator pe ANEXA2 din Ord.19/2022 | RO001E142009854/3 | 2023-03-30
1942 | jud. ILFOV, loc. AFUMATI, Strada Nr. 3, nr. 51 | IF | 0.02 | 0.01959 |  | 0 | 0.4 | CFp | CBC | E-Distributie Muntenia | 15426583 | nu s-a emis ATR, prosumator pe ANEXA2 din Ord.19/2022 | RO001E142324865/3 | 2023-03-21
1943 | jud. ILFOV, loc. BRAGADIRU, Strada Toamnei, nr. 6D | IF | 0.01 | 0.009798 |  | 0 | 0.4 | CFp | CBC | E-Distributie Muntenia | 15442910 | nu s-a emis ATR, prosumator pe ANEXA2 din Ord.19/2022 | RO001E141769249/3 | 2023-03-30
1944 | jud. ILFOV, loc. AFUMATI, SOSEAUA Ganeasa, nr. 54A | IF | 0.005 | 0.004875 |  | 0 | 0.4 | CFp | CBC | E-Distributie Muntenia | 16509138 | nu s-a emis ATR, prosumator pe ANEXA2 din Ord.19/2022 | RO001E401153611/3 | 2023-03-21
1945 | jud. ILFOV, loc. VOLUNTARI, Strada Erou Iancu Nicolae, nr. 103, ap. lot F36 | IF | 0.003 | 0.002939 |  | 0 | 0.4 | CFp | CBC | E-Distributie Muntenia | 16600412 | nu s-a emis ATR, prosumator pe ANEXA2 din Ord.19/2022 | RO001E143191958/2 | 2023-03-23
1946 | jud. ILFOV, loc. TUNARI, Strada Orientului, nr. 1, ap. VILA 35 | IF | 0.008 | 0.007839 |  | 0 | 0.4 | CFp | CBC | E-Distributie Muntenia | 16817130 | nu s-a emis ATR, prosumator pe ANEXA2 din Ord.19/2022 | RO001E142215695/3 | 2023-03-30
1947 | jud. BUCURESTI, loc. SECTOR 3, Strada Gura Ialomitei, nr. 4 A, ap. 1 | B | 0.005 | 0.00488 |  | 0 | 0.4 | CFp | CBC | E-Distributie Muntenia | 16739039 | nu s-a emis ATR, prosumator pe ANEXA2 din Ord.19/2022 | RO001E109050566/2 | 2023-03-29
1948 | jud. ILFOV, loc. POPESTI-LEORDENI, Strada Oituz, nr. 42 D | IF | 0.005 | 0.004895 |  | 0 | 0.4 | CFp | CBC | E-Distributie Muntenia | 16767394 | nu s-a emis ATR, prosumator pe ANEXA2 din Ord.19/2022 | RO001E109391351/2 | 2023-03-29
1949 | jud. ILFOV, loc. POPESTI-LEORDENI, Strada Orizontului, nr. 23, ap. CASA 1 | IF | 0.005 | 0.00489 |  | 0 | 0.4 | CFp | CBC | E-Distributie Muntenia | 16821569 | nu s-a emis ATR, prosumator pe ANEXA2 din Ord.19/2022 | RO001E142105244/1 | 2023-03-23
1950 | jud. ILFOV, loc. GANEASA, Strada Stefan cel Mare, nr. 16 | IF | 0.004 | 0.00391 |  | 0 | 0.4 | CFp | CBC | E-Distributie Muntenia | 16765746 | nu s-a emis ATR, prosumator pe ANEXA2 din Ord.19/2022 | RO001E400063991/2 | 2023-03-27
1951 | jud. BUCURESTI, loc. SECTOR 1, Strada Pavlov Ivan Petrovici, nr. 72-74 | B | 0.008 | 0.008 |  | 0 | 0.4 | CFp | CBC | E-Distributie Muntenia | 16762863 | nu s-a emis ATR, prosumator pe ANEXA2 din Ord.19/2022 | RO001E100522022/3 | 2023-03-24
1952 | jud. ILFOV, loc. POPESTI-LEORDENI, ALEEA Liliacului, nr. 6 | IF | 0.008 | 0.00783 |  | 0 | 0.4 | CFp | CBC | E-Distributie Muntenia | 16849422 | nu s-a emis ATR, prosumator pe ANEXA2 din Ord.19/2022 | RO001E141615812/2 | 2023-03-27
1953 | jud. ILFOV, loc. BRANESTI, Strada Violetelor, nr. 97A | IF | 0.006 | 0.005874 |  | 0 | 0.4 | CFp | CBC | E-Distributie Muntenia | 16762439 | nu s-a emis ATR, prosumator pe ANEXA2 din Ord.19/2022 | RO001E401040278/3 | 2023-03-23
1954 | jud. ILFOV, loc. PANTELIMON, Strada Stupilor, nr. 18 | IF | 0.004 | 0.00388 |  | 0 | 0.4 | CFp | CBC | E-Distributie Muntenia | 16817627 | nu s-a emis ATR, prosumator pe ANEXA2 din Ord.19/2022 | RO001E142411626/2 | 2023-03-29
1955 | jud. ILFOV, loc. DOBROESTI, ALEEA GRADINII, nr. 8B | IF | 0.005 | 0.004898 |  | 0 | 0.4 | CFp | CBC | E-Distributie Muntenia | 16766456 | nu s-a emis ATR, prosumator pe ANEXA2 din Ord.19/2022 | RO001E141648638/2 | 2023-03-29
1956 | jud. BUCURESTI, loc. SECTOR 3, Strada Popa Stoica din Farcas, nr. 76 | B | 0.01035 | 0.010043 |  | 0 | 0.4 | CFp | CBC | E-Distributie Muntenia | 16742244 | nu s-a emis ATR, prosumator pe ANEXA2 din Ord.19/2022 | RO001E101772918/2 | 2023-03-30
1957 | jud. ILFOV, loc. PASAREA, Strada Arad, nr. 6 | IF | 0.005 | 0.00485 |  | 0 | 0.4 | CFp | CBC | E-Distributie Muntenia | 16816511 | nu s-a emis ATR, prosumator pe ANEXA2 din Ord.19/2022 | RO001E400977568/2 | 2023-03-29
1958 | jud. ILFOV, loc. MOGOSOAIA, Strada Crizantemelor, nr. 10 | IF | 0.008 | 0.00782 |  | 0 | 0.4 | CFp | CBC | E-Distributie Muntenia | 16996078 | nu s-a emis ATR, prosumator pe ANEXA2 din Ord.19/2022 | RO001E400715861/2 | 2023-03-30
1959 | jud. BUCURESTI, loc. SECTOR 1, Strada Fabrica De Caramida, nr. 1A, bl. A, ap. CASA 8 | B | 0.005 | 0.005 |  | 0 | 0.4 | CFp | CBC | E-Distributie Muntenia | 16998925 | nu s-a emis ATR, prosumator pe ANEXA2 din Ord.19/2022 | RO001E108935286/3 | 2023-03-30
1960 | jud. ILFOV, loc. CACIULATI, Strada Paris, nr. 13 | IF | 0.0075 | 0.007349 |  | 0 | 0.4 | CFp | CBC | E-Distributie Muntenia | 16953255 | nu s-a emis ATR, prosumator pe ANEXA2 din Ord.19/2022 | RO001E143182464/2 | 2023-03-27
1961 | jud. BUCURESTI, loc. SECTOR 1, SOSEAUA Straulesti, nr. 158-160 | B | 0.01 | 0.01 |  | 0 | 0.4 | CFp | CBC | E-Distributie Muntenia | 16972878 | nu s-a emis ATR, prosumator pe ANEXA2 din Ord.19/2022 | RO001E108377949/3 | 2023-03-30
1962 | jud. BUCURESTI, loc. SECTOR 1, Bulevardul Luptatorilor, nr. 87 | B | 0.003 | 0.003 |  | 0 | 0.4 | CFp | CBC | E-Distributie Muntenia | 16998910 | nu s-a emis ATR, prosumator pe ANEXA2 din Ord.19/2022 | RO001E110643609/2 | 2023-03-30
1963 | jud. BUCURESTI, loc. SECTOR 2, Strada Bratului, nr. 19 | B | 0.005 | 0.005 |  | 0 | 0.4 | CFp | CBC | E-Distributie Muntenia | 16996484 | nu s-a emis ATR, prosumator pe ANEXA2 din Ord.19/2022 | RO001E101269649/2 | 2023-03-30
1964 | jud. BUCURESTI, loc. SECTOR 6, DRUMUL Valea Furcii, nr. 156-158, bl. C1, sc. 1, et. 4, ap. 26 | B | 0.0035 | 0.003429 |  | 0 | 0.4 | CFp | CBC | E-Distributie Muntenia | 16438389 | nu s-a emis ATR, prosumator pe ANEXA2 din Ord.19/2022 | RO001E110823069/2 | 2023-03-10
1965 | jud. ILFOV, loc. TAMASI, Strada Belgrad, nr. 11 | IF | 0.00324 | 0.003174 |  | 0 | 0.4 | CFp | CBC | E-Distributie Muntenia | 16398756 | nu s-a emis ATR, prosumator pe ANEXA2 din Ord.19/2022 | RO001E142711775/2 | 2023-03-15
1966 | jud. ILFOV, loc. CIOROGARLA, Strada Magnoliei, nr. 58 | IF | 0.006 | 0.00587 |  | 0 | 0.4 | CFp | CBC | E-Distributie Muntenia | 16364642 | nu s-a emis ATR, prosumator pe ANEXA2 din Ord.19/2022 | RO001E141659843/3 | 2023-03-22
1967 | jud. BUCURESTI, loc. SECTOR 1, Strada Balacescu Constantin, nr. 19 | B | 0.003 | 0.003 |  | 0 | 0.4 | CFp | CBC | E-Distributie Muntenia | 16443360 | nu s-a emis ATR, prosumator pe ANEXA2 din Ord.19/2022 | RO001E108531075/2 | 2023-03-07
1968 | jud. ILFOV, loc. CALDARARU, Strada Independentei, nr. 2 | IF | 0.00968 | 0.009485 |  | 0 | 0.4 | CFp | CBC | E-Distributie Muntenia | 16393207 | nu s-a emis ATR, prosumator pe ANEXA2 din Ord.19/2022 | RO001E400051088/2 | 2023-03-19
1969 | jud. BUCURESTI, loc. SECTOR 5, Strada Stâna de Vale, nr. 7 | B | 0.008 | 0.00774 |  | 0 | 0.4 | CFp | CBC | E-Distributie Muntenia | 16423477 | nu s-a emis ATR, prosumator pe ANEXA2 din Ord.19/2022 | RO001E114922805/2 | 2023-03-21
1970 | jud. BUCURESTI, loc. SECTOR 3, Strada Valea Sadului, nr. 17A | B | 0.006 | 0.005879 |  | 0 | 0.23 | CFp | CBC | E-Distributie Muntenia | 16416189 | nu s-a emis ATR, prosumator pe ANEXA2 din Ord.19/2022 | RO001E111219957/2 | 2023-03-21
1971 | jud. ILFOV, loc. TAMASI, Strada Atena, nr. 4B | IF | 0.003 | 0.002939 |  | 0 | 0.4 | CFp | CBC | E-Distributie Muntenia | 16427849 | nu s-a emis ATR, prosumator pe ANEXA2 din Ord.19/2022 | RO001E141515529/2 | 2023-03-10
1972 | jud. ILFOV, loc. MANOLACHE, Strada Lanului, nr. 2A | IF | 0.00322 | 0.003106 |  | 0 | 0.4 | CFp | CBC | E-Distributie Muntenia | 16365809 | nu s-a emis ATR, prosumator pe ANEXA2 din Ord.19/2022 | RO001E401002287/3 | 2023-03-10
1973 | jud. ILFOV, loc. DOMNESTI, Strada Calugareni, nr. 20A | IF | 0.01 | 0.009799 |  | 0 | 0.4 | CFp | CBC | E-Distributie Muntenia | 16386405 | nu s-a emis ATR, prosumator pe ANEXA2 din Ord.19/2022 | RO001E141342639/3 | 2023-03-07
1974 | jud. GIURGIU, loc. BULBUCATA, Strada Scolii, nr. 1 | GR | 0.006 | 0.005878 |  | 0 | 0.4 | CFp | CBC | E-Distributie Muntenia | 16422255 | nu s-a emis ATR, prosumator pe ANEXA2 din Ord.19/2022 | RO001E301228826/4 | 2023-03-17
1975 | jud. BUCURESTI, loc. SECTOR 6, Bulevardul Iuliu Maniu, nr. 401 A, bl. SPEC, sc. - | B | 0.06 | 0.058798 |  | 0 | 10 | CFp | CBC | E-Distributie Muntenia | 16446568 | nu s-a emis ATR, prosumator pe ANEXA2 din Ord.19/2022 | RO001E109189727/2 | 2023-03-21
1976 | jud. GIURGIU, loc. MALU, ULITA 10 C.A.P., nr. 1154 | GR | 0.02 | 0.01955 |  | 0 | 0.4 | CFp | CBC | E-Distributie Muntenia | 16416829 | nu s-a emis ATR, prosumator pe ANEXA2 din Ord.19/2022 | RO001E301125372/2 | 2023-03-06
1977 | jud. ILFOV, loc. CORBEANCA, Strada Laguna Albastra, nr. 55D | IF | 0.00414 | 0.003997 |  | 0 | 0.4 | CFp | CBC | E-Distributie Muntenia | 16366069 | nu s-a emis ATR, prosumator pe ANEXA2 din Ord.19/2022 | RO001E142150301/1 | 2023-03-10
1978 | jud. GIURGIU, loc. POENARI, Strada PRINCIPALA, nr. 190 | GR | 0.003 | 0.002939 |  | 0 | 0.4 | CFp | CBC | E-Distributie Muntenia | 16446190 | nu s-a emis ATR, prosumator pe ANEXA2 din Ord.19/2022 | RO001E301034517/2 | 2023-03-16
1979 | jud. ILFOV, loc. TANCABESTI, CARTIERUL Belvedere, nr. 25 | IF | 0.005 | 0.004899 |  | 0 | 0.4 | CFp | CBC | E-Distributie Muntenia | 16384396 | nu s-a emis ATR, prosumator pe ANEXA2 din Ord.19/2022 | RO001E400831309/2 | 2023-03-14
1980 | jud. ILFOV, loc. OTOPENI, Strada Belgrad, nr. 30C | IF | 0.003 | 0.00288 |  | 0 | 0.4 | CFp | CBC | E-Distributie Muntenia | 16388635 | nu s-a emis ATR, prosumator pe ANEXA2 din Ord.19/2022 | RO001E400960234/3 | 2023-03-09
1981 | jud. BUCURESTI, loc. SECTOR 6, DRUMUL Valea Furcii, nr. 156-158, bl. C1, et. 4, ap. 24 | B | 0.0035 | 0.003429 |  | 0 | 0.4 | CFp | CBC | E-Distributie Muntenia | 16438731 | nu s-a emis ATR, prosumator pe ANEXA2 din Ord.19/2022 | RO001E110822855/2 | 2023-03-10
1982 | jud. ILFOV, loc. MAGURELE, Strada IOAN SLAVICI, nr. 18 | IF | 0.003 | 0.002939 |  | 0 | 0.4 | CFp | CBC | E-Distributie Muntenia | 16394636 | nu s-a emis ATR, prosumator pe ANEXA2 din Ord.19/2022 | RO001E142028473/2 | 2023-03-07
1983 | jud. BUCURESTI, loc. SECTOR 6, Strada Drajna, nr. 10 | B | 0.01 | 0.00975 |  | 22 | 0.4 | CFp | CBC | E-Distributie Muntenia | 16417823 | nu s-a emis ATR, prosumator pe ANEXA2 din Ord.19/2022 | RO001E108903438/2 | 2023-03-14
1984 | jud. ILFOV, loc. OLTENI, Strada Garoafei, nr. 2D | IF | 0.005 | 0.00485 |  | 0 | 0.4 | CFp | CBC | E-Distributie Muntenia | 16366238 | nu s-a emis ATR, prosumator pe ANEXA2 din Ord.19/2022 | RO001E142077882/3 | 2023-03-24
1985 | jud. ILFOV, loc. BRAGADIRU, Strada Libertatii, nr. 83F | IF | 0.0076 | 0.007447 |  | 0 | 0.4 | CFp | CBC | E-Distributie Muntenia | 16390240 | nu s-a emis ATR, prosumator pe ANEXA2 din Ord.19/2022 | RO001E141332223/2 | 2023-03-14
1986 | jud. ILFOV, loc. MAGURELE, Strada Atomistilor, nr. 293A | IF | 0.01 | 0.00972 |  | 0 | 0.4 | CFp | CBC | E-Distributie Muntenia | 16440453 | nu s-a emis ATR, prosumator pe ANEXA2 din Ord.19/2022 | RO001E141897735/3 | 2023-03-07
1987 | jud. BUCURESTI, loc. SECTOR 1, Strada Natatiei, nr. 71 | B | 0.02 | 0.02 |  | 0 | 0.4 | CFp | CBC | E-Distributie Muntenia | 16648021 | nu s-a emis ATR, prosumator pe ANEXA2 din Ord.19/2022 | RO001E109081010/3 | 2023-03-10
1988 | jud. ILFOV, loc. MAGURELE, Strada IOAN SLAVICI, nr. 11 | IF | 0.005 | 0.004898 |  | 0 | 0.4 | CFp | CBC | E-Distributie Muntenia | 16628435 | nu s-a emis ATR, prosumator pe ANEXA2 din Ord.19/2022 | RO001E401069853/2 | 2023-03-14
1989 | jud. BUCURESTI, loc. SECTOR 5, Strada Dragu Teodor, ing., nr. 22 | B | 0.006 | 0.005879 |  | 0 | 0.4 | CFp | CBC | E-Distributie Muntenia | 16642025 | nu s-a emis ATR, prosumator pe ANEXA2 din Ord.19/2022 | RO001E107566791/2 | 2023-03-22
1990 | jud. ILFOV, loc. MOGOSOAIA, Strada Nichita Stanescu, nr. 72, bl. 1, ap. 1 | IF | 0.00486 | 0.004762 |  | 0 | 0.4 | CFp | CBC | E-Distributie Muntenia | 16628489 | nu s-a emis ATR, prosumator pe ANEXA2 din Ord.19/2022 | RO001E142444745/2 | 2023-03-07
1991 | jud. ILFOV, loc. MOARA VLASIEI, Strada Liviu Rebreanu, nr. 29 | IF | 0.008 | 0.007838 |  | 0 | 0.4 | CFp | CBC | E-Distributie Muntenia | 16607763 | nu s-a emis ATR, prosumator pe ANEXA2 din Ord.19/2022 | RO001E141211106/3 | 2023-03-03
1992 | jud. ILFOV, loc. STEFANESTII DE JOS, Strada Branduselor, nr. 16 | IF | 0.00525 | 0.005142 |  | 0 | 0.4 | CFp | CBC | E-Distributie Muntenia | 16642682 | nu s-a emis ATR, prosumator pe ANEXA2 din Ord.19/2022 | RO001E141295254/2 | 2023-03-17
1993 | jud. ILFOV, loc. MAGURELE, Strada Bucuresti, nr. 166-170 | IF | 0.11 | 0.1077 |  | 11.23 | 20 | CFp | CBC | E-Distributie Muntenia | 16627000 | nu s-a emis ATR, prosumator pe ANEXA2 din Ord.19/2022 | RO001E141787632/4 | 2023-03-09
1994 | jud. ILFOV, loc. SILISTEA SNAGOVULUI, DRUMUL Coadele, nr. 118 | IF | 0.006 | 0.005878 |  | 0 | 0.4 | CFp | CBC | E-Distributie Muntenia | 16630090 | nu s-a emis ATR, prosumator pe ANEXA2 din Ord.19/2022 | RO001E401061989/2 | 2023-03-15
1995 | jud. BUCURESTI, loc. SECTOR 6, ALEEA Barsanesti, nr. 34 | B | 0.007 | 0.006859 |  | 0 | 0.4 | CFp | CBC | E-Distributie Muntenia | 16644924 | nu s-a emis ATR, prosumator pe ANEXA2 din Ord.19/2022 | RO001E108889475/3 | 2023-03-14
1996 | jud. ILFOV, loc. BALOTESTI, Strada Ficusului, nr. 1 C, et. VIL64 | IF | 0.007 | 0.006858 |  | 0 | 0.4 | CFp | CBC | E-Distributie Muntenia | 16631309 | nu s-a emis ATR, prosumator pe ANEXA2 din Ord.19/2022 | RO001E401037847/2 | 2023-03-28
1997 | jud. GIURGIU, loc. FRATESTI, Strada Scolii, nr. 37 | GR | 0.006 | 0.00587 |  | 0 | 0.4 | CFp | CBC | E-Distributie Muntenia | 16641401 | nu s-a emis ATR, prosumator pe ANEXA2 din Ord.19/2022 | RO001E131449749/2 | 2023-03-28
1998 | jud. ILFOV, loc. ROSU, Strada GOSPODARI, nr. 47 | IF | 0.008 | 0.00779 |  | 0 | 0.4 | CFp | CBC | E-Distributie Muntenia | 16603919 | nu s-a emis ATR, prosumator pe ANEXA2 din Ord.19/2022 | RO001E401061103/2 | 2023-03-23
1999 | jud. ILFOV, loc. DOMNESTI, Intrarea Malinului, nr. 4 | IF | 0.005 | 0.004898 |  | 0 | 0.4 | CFp | CBC | E-Distributie Muntenia | 16716859 | nu s-a emis ATR, prosumator pe ANEXA2 din Ord.19/2022 | RO001E142297897/3 | 2023-03-27
2000 | jud. GIURGIU, loc. VLAD TEPES, Strada Dispensarului, nr. 673 | GR | 0.003 | 0.00293 |  | 0 | 0.4 | CFp | CBC | E-Distributie Muntenia | 16601747 | nu s-a emis ATR, prosumator pe ANEXA2 din Ord.19/2022 | RO001E300249457/2 | 2023-03-07
2001 | jud. BUCURESTI, loc. SECTOR 1, SOSEAUA Kiseleff Pavel Dimitrievici, nr. 13, et. mansarda | B | 0.011 | 0.011 |  | 0 | 0.4 | CFp | CBC | E-Distributie Muntenia | 16692926 | nu s-a emis ATR, prosumator pe ANEXA2 din Ord.19/2022 | RO001E111335541/2 | 2023-03-14
2002 | jud. GIURGIU, loc. CAMPURELU, SOSEAUA Principala, nr. 105 | GR | 0.003 | 0.002939 |  | 0 | 0.4 | CFp | CBC | E-Distributie Muntenia | 16619259 | nu s-a emis ATR, prosumator pe ANEXA2 din Ord.19/2022 | RO001E131304895/2 | 2023-03-22
2003 | jud. ILFOV, loc. CLINCENI, Strada Cuibu cu dor, nr. 4, ap. 2 | IF | 0.006 | 0.005879 |  | 0 | 0.4 | CFp | CBC | E-Distributie Muntenia | 16736620 | nu s-a emis ATR, prosumator pe ANEXA2 din Ord.19/2022 | RO001E143118676/2 | 2023-03-21
2004 | jud. GIURGIU, loc. GAISENI, Strada PRINCIPALA, nr. 32 | GR | 0.008 | 0.00782 |  | 0 | 0.4 | CFp | CBC | E-Distributie Muntenia | 16817573 | nu s-a emis ATR, prosumator pe ANEXA2 din Ord.19/2022 | RO001E301179629/4 | 2023-03-30
2005 | jud. BUCURESTI, loc. SECTOR 5, Strada Teius, nr. 81 | B | 0.006 | 0.005879 |  | 0 | 0.4 | CFp | CBC | E-Distributie Muntenia | 16770613 | nu s-a emis ATR, prosumator pe ANEXA2 din Ord.19/2022 | RO001E108131442/2 | 2023-03-24
2006 | jud. BUCURESTI, loc. SECTOR 4, Strada Nitu Vasile,Sergent, nr. 53C | B | 0.004 | 0.00387 |  | 0 | 0.4 | CFp | CBC | E-Distributie Muntenia | 16816744 | nu s-a emis ATR, prosumator pe ANEXA2 din Ord.19/2022 | RO001E102045989/3 | 2023-03-29
2007 | jud. ILFOV, loc. BRAGADIRU, Strada IERNII, nr. 12 | IF | 0.003 | 0.00274 |  | 0 | 0.4 | CFp | CBC | E-Distributie Muntenia | 16788593 | nu s-a emis ATR, prosumator pe ANEXA2 din Ord.19/2022 | RO001E142448671/2 | 2023-03-28
2008 | jud. ILFOV, loc. BRAGADIRU, Strada DRUMUL DE SONDE, nr. 20 | IF | 0.003 | 0.002939 |  | 0 | 0.4 | CFp | CBC | E-Distributie Muntenia | 16768240 | nu s-a emis ATR, prosumator pe ANEXA2 din Ord.19/2022 | RO001E141320286/2 | 2023-03-28
2009 | jud. GIURGIU, loc. ADUNATII-COPACENI, Strada Victoriei, nr. 18 | GR | 0.005 | 0.004894 |  | 0 | 0.4 | CFp | CBC | E-Distributie Muntenia | 16761758 | nu s-a emis ATR, prosumator pe ANEXA2 din Ord.19/2022 | RO001E131297717/3 | 2023-03-30
2010 | jud. ILFOV, loc. OSTRATU, Strada Nufarului, nr. 15 | IF | 0.005 | 0.0047 |  | 0 | 0.4 | CFp | CBC | E-Distributie Muntenia | 16817972 | nu s-a emis ATR, prosumator pe ANEXA2 din Ord.19/2022 | RO001E142842815/2 | 2023-03-29
2011 | jud. BUCURESTI, loc. SECTOR 1, Strada Smochinului, nr. 30 | B | 0.003 | 0.002939 |  | 0 | 0.4 | CFp | CBC | E-Distributie Muntenia | 16861316 | nu s-a emis ATR, prosumator pe ANEXA2 din Ord.19/2022 | RO001E103238355/2 | 2023-03-24
2012 | jud. BUCURESTI, loc. SECTOR 2, Strada Luminei, nr. 8 | B | 0.00972 | 0.00972 |  | 200 | 0.4 | CFp | CBC | E-Distributie Muntenia | 16825597 | nu s-a emis ATR, prosumator pe ANEXA2 din Ord.19/2022 | RO001E119870228/2 | 2023-03-27
2013 | jud. BUCURESTI, loc. SECTOR 1, Strada Popescu Romeo,Aviator, nr. 75 | B | 0.003 | 0.003 |  | 0 | 0.4 | CFp | CBC | E-Distributie Muntenia | 16742441 | nu s-a emis ATR, prosumator pe ANEXA2 din Ord.19/2022 | RO001E100649022/2 | 2023-03-24
2014 | jud. BUCURESTI, loc. SECTOR 1, Strada Manzului, nr. 6 | B | 0.005 | 0.00489 |  | 200 | 0.4 | CFp | CBC | E-Distributie Muntenia | 16743537 | nu s-a emis ATR, prosumator pe ANEXA2 din Ord.19/2022 | RO001E103237242/2 | 2023-03-24
2015 | jud. BUCURESTI, loc. SECTOR 5, DRUMUL Cooperativei, nr. 100B | B | 0.003 | 0.002939 |  | 0 | 0.4 | CFp | CBC | E-Distributie Muntenia | 16738302 | nu s-a emis ATR, prosumator pe ANEXA2 din Ord.19/2022 | RO001E110583994/2 | 2023-03-17
2016 | jud. ILFOV, loc. RUDENI, Strada Panduri, nr. 16 | IF | 0.006 | 0.005879 |  | 0 | 0.4 | CFp | CBC | E-Distributie Muntenia | 16862116 | nu s-a emis ATR, prosumator pe ANEXA2 din Ord.19/2022 | RO001E400289597/2 | 2023-03-15
2017 | jud. ILFOV, loc. BRAGADIRU, Strada Diamantului, nr. 31 | IF | 0.03 | 0.029399 |  | 0 | 0.4 | CFp | CBC | E-Distributie Muntenia | 16846173 | nu s-a emis ATR, prosumator pe ANEXA2 din Ord.19/2022 | RO001E142436432/3 | 2023-03-24
2018 | jud. ILFOV, loc. VOLUNTARI, Strada Dambovita, nr. 75 | IF | 0.004 | 0.003865 |  | 0 | 0.4 | CFp | CBC | E-Distributie Muntenia | 16767915 | nu s-a emis ATR, prosumator pe ANEXA2 din Ord.19/2022 | RO001E141833678/2 | 2023-03-30
2019 | jud. ILFOV, loc. DRAGOMIRESTI-DEAL, Strada Pinului, nr. 64G | IF | 0.00308 | 0.003017 |  | 0 | 0.4 | CFp | CBC | E-Distributie Muntenia | 16739992 | nu s-a emis ATR, prosumator pe ANEXA2 din Ord.19/2022 | RO001E141985823/2 | 2023-03-22
2020 | jud. BUCURESTI, loc. SECTOR 4, Intrarea Graiului, nr. 7 | B | 0.0046 | 0.004503 |  | 0 | 0.4 | CFp | CBC | E-Distributie Muntenia | 16753085 | nu s-a emis ATR, prosumator pe ANEXA2 din Ord.19/2022 | RO001E101970772/2 | 2023-03-28
2021 | jud. BUCURESTI, loc. SECTOR 3, DRUMUL Gura Calmatui, nr. 14-20 | B | 0.003 | 0.002938 |  | 0 | 0.4 | CFp | CBC | E-Distributie Muntenia | 16764434 | nu s-a emis ATR, prosumator pe ANEXA2 din Ord.19/2022 | RO001E110970556/2 | 2023-03-30
2022 | jud. ILFOV, loc. DUDU, Strada Sperantei, nr. 3F | IF | 0.00598 | 0.00581 |  | 0 | 0.4 | CFp | CBC | E-Distributie Muntenia | 16816220 | nu s-a emis ATR, prosumator pe ANEXA2 din Ord.19/2022 | RO001E141811764/2 | 2023-03-29
2023 | jud. BUCURESTI, loc. SECTOR 2, Strada Popa Iancu, nr. 26 | B | 0.003 | 0.002939 |  | 0 | 0.23 | CFp | CBC | E-Distributie Muntenia | 16771674 | nu s-a emis ATR, prosumator pe ANEXA2 din Ord.19/2022 | RO001E104485349/2 | 2023-03-30
2024 | jud. GIURGIU, loc. TRESTIENI, Strada MAGNOLIEI, nr. 431 | GR | 0.003 | 0.002939 |  | 0 | 0.4 | CFp | CBC | E-Distributie Muntenia | 16859763 | nu s-a emis ATR, prosumator pe ANEXA2 din Ord.19/2022 | RO001E301039804/3 | 2023-03-29
2025 | jud. BUCURESTI, loc. SECTOR 4, Bulevardul Marasesti, nr. 37 | B | 0.00872 | 0.008545 |  | 0 | 0.4 | CFp | CBC | E-Distributie Muntenia | 16741389 | nu s-a emis ATR, prosumator pe ANEXA2 din Ord.19/2022 | RO001E115763225/2 | 2023-03-24
2026 | jud. GIURGIU, loc. SLOBOZIA, Strada DRUMUL MORII, nr. 249 | GR | 0.003 | 0.002939 |  | 0 | 0.4 | CFp | CBC | E-Distributie Muntenia | 16739400 | nu s-a emis ATR, prosumator pe ANEXA2 din Ord.19/2022 | RO001E300391567/2 | 2023-03-15
2027 | jud. GIURGIU, loc. VALTER MARACINEANU, SOSEAUA Principala, nr. 115 | GR | 0.005 | 0.004899 |  | 0 | 0.4 | CFp | CBC | E-Distributie Muntenia | 16750210 | nu s-a emis ATR, prosumator pe ANEXA2 din Ord.19/2022 | RO001E131336733/2 | 2023-03-30
2028 | jud. ILFOV, loc. VOLUNTARI, Strada Popa Sapca, nr. 35 A | IF | 0.005 | 0.00488 |  | 0 | 0.4 | CFp | CBC | E-Distributie Muntenia | 16741029 | nu s-a emis ATR, prosumator pe ANEXA2 din Ord.19/2022 | RO001E105365246/2 | 2023-03-30
2029 | jud. GIURGIU, loc. MIHAI BRAVU, Strada PRIMAVERII, nr. 22 | GR | 0.0082 | 0.008035 |  | 0 | 0.4 | CFp | CBC | E-Distributie Muntenia | 16736247 | nu s-a emis ATR, prosumator pe ANEXA2 din Ord.19/2022 | RO001E131277759/2 | 2023-03-17
2030 | jud. ILFOV, loc. DOMNESTI, Strada Frumoasa, nr. 10 | IF | 0.01 | 0.00975 |  | 0 | 0.4 | CFp | CBC | E-Distributie Muntenia | 16862778 | nu s-a emis ATR, prosumator pe ANEXA2 din Ord.19/2022 | RO001E400973733/4 | 2023-03-14
2031 | jud. BUCURESTI, loc. SECTOR 6, Strada Sadinei, nr. 22A | B | 0.006 | 0.005879 |  | 0 | 0.4 | CFp | CBC | E-Distributie Muntenia | 16861747 | nu s-a emis ATR, prosumator pe ANEXA2 din Ord.19/2022 | RO001E115390793/2 | 2023-03-24
2032 | jud. ILFOV, loc. TAMASI, Strada NORDULUI, nr. 18 | IF | 0.003 | 0.00292 |  | 0 | 0.4 | CFp | CBC | E-Distributie Muntenia | 16738617 | nu s-a emis ATR, prosumator pe ANEXA2 din Ord.19/2022 | RO001E142068534/2 | 2023-03-30
2033 | jud. BUCURESTI, loc. SECTOR 3, DRUMUL Lunca Ozunului, nr. 28E, bl. CORP B | B | 0.003 | 0.002939 |  | 0 | 0.4 | CFp | CBC | E-Distributie Muntenia | 16739994 | nu s-a emis ATR, prosumator pe ANEXA2 din Ord.19/2022 | RO001E110810032/2 | 2023-03-27
2034 | jud. BUCURESTI, loc. SECTOR 6, Strada Filimon Nicolae, nr. 29 | B | 0.01 | 0.009799 |  | 0 | 0.4 | CFp | CBC | E-Distributie Muntenia | 16827413 | nu s-a emis ATR, prosumator pe ANEXA2 din Ord.19/2022 | RO001E103178145/3 | 2023-03-30
2035 | jud. ILFOV, loc. VARTEJU, Strada Sirbilor, nr. 60 | IF | 0.003 | 0.002938 |  | 0 | 0.4 | CFp | CBC | E-Distributie Muntenia | 16763465 | nu s-a emis ATR, prosumator pe ANEXA2 din Ord.19/2022 | RO001E400996761/2 | 2023-03-24
2036 | jud. ILFOV, loc. CHIAJNA, Strada Eroului, nr. 184 | IF | 0.006 | 0.00586 |  | 0 | 0.4 | CFp | CBC | E-Distributie Muntenia | 16753260 | nu s-a emis ATR, prosumator pe ANEXA2 din Ord.19/2022 | RO001E400244486/2 | 2023-03-24
2037 | jud. GIURGIU, loc. BACU, Strada Teilor, nr. 371 | GR | 0.003 | 0.00289 |  | 0 | 0.4 | CFp | CBC | E-Distributie Muntenia | 16769407 | nu s-a emis ATR, prosumator pe ANEXA2 din Ord.19/2022 | RO001E131426665/3 | 2023-03-24
2038 | jud. BUCURESTI, loc. SECTOR 6, DRUMUL Valea Furcii, nr. 36A | B | 0.003 | 0.002939 |  | 0 | 0.4 | CFp | CBC | E-Distributie Muntenia | 16775480 | nu s-a emis ATR, prosumator pe ANEXA2 din Ord.19/2022 | RO001E119811784/2 | 2023-03-29
2039 | jud. BUCURESTI, loc. SECTOR 1, Strada Palisandrului, nr. 73 | B | 0.00495 | 0.00495 |  | 0 | 0.4 | CFp | CBC | E-Distributie Muntenia | 16740624 | nu s-a emis ATR, prosumator pe ANEXA2 din Ord.19/2022 | RO001E111644083/2 | 2023-03-28
2040 | jud. BUCURESTI, loc. SECTOR 6, Bulevardul 1 Mai, nr. 28 | B | 0.02788 | 0.027222 |  | 0 | 0.4 | CFp | CBC | E-Distributie Muntenia | 16741211 | nu s-a emis ATR, prosumator pe ANEXA2 din Ord.19/2022 | RO001E114907819/2 | 2023-03-27
2041 | jud. ILFOV, loc. CHIAJNA, Strada Nicolae Iorga, nr. 141 | IF | 0.012 | 0.011758 |  | 0 | 0.4 | CFp | CBC | E-Distributie Muntenia | 16791638 | nu s-a emis ATR, prosumator pe ANEXA2 din Ord.19/2022 | RO001E400364793/3 | 2023-03-10
2042 | jud. BUCURESTI, loc. SECTOR 4, Strada Alunisului, nr. 168 | B | 0.005 | 0.004894 |  | 0 | 0.4 | CFp | CBC | E-Distributie Muntenia | 16737541 | nu s-a emis ATR, prosumator pe ANEXA2 din Ord.19/2022 | RO001E105763237/2 | 2023-03-24
2043 | jud. BUCURESTI, loc. SECTOR 1, DRUMUL Plaiu Campinei, nr. 20 | B | 0.006 | 0.006 |  | 0 | 0.4 | CFp | CBC | E-Distributie Muntenia | 16736640 | nu s-a emis ATR, prosumator pe ANEXA2 din Ord.19/2022 | RO001E109018964/2 | 2023-03-23
2044 | jud. BUCURESTI, loc. SECTOR 3, Strada Idealului, nr. 23 | B | 0.00506 | 0.004909 |  | 0 | 0.23 | CFp | CBC | E-Distributie Muntenia | 16746404 | nu s-a emis ATR, prosumator pe ANEXA2 din Ord.19/2022 | RO001E104842537/2 | 2023-03-30
2045 | jud. GIURGIU, loc. REMUS, Strada FLORILOR, nr. 23 | GR | 0.003 | 0.002939 |  | 0 | 0.4 | CFp | CBC | E-Distributie Muntenia | 16790255 | nu s-a emis ATR, prosumator pe ANEXA2 din Ord.19/2022 | RO001E300218813/4 | 2023-03-15
2046 | jud. ILFOV, loc. DUDU, Strada Salcamilor, nr. 38G | IF | 0.00506 | 0.004909 |  | 0 | 0.4 | CFp | CBC | E-Distributie Muntenia | 16745886 | nu s-a emis ATR, prosumator pe ANEXA2 din Ord.19/2022 | RO001E142389800/3 | 2023-03-24
2047 | jud. GIURGIU, loc. GIURGIU, Strada TARLAUA 22, nr. 22 | GR | 0.003 | 0.002939 |  | 0 | 0.4 | CFp | CBC | E-Distributie Muntenia | 16741791 | nu s-a emis ATR, prosumator pe ANEXA2 din Ord.19/2022 | RO001E131394041/2 | 2023-03-14
2048 | jud. BUCURESTI, loc. SECTOR 1, Strada Ardeziei, nr. 14, bl. 1, sc. A, ap. AP 118 | B | 0.006 | 0.006 |  | 0 | 0.4 | CFp | CBC | E-Distributie Muntenia | 16772788 | nu s-a emis ATR, prosumator pe ANEXA2 din Ord.19/2022 | RO001E101420301/2 | 2023-03-24
2049 | jud. BUCURESTI, loc. SECTOR 4, Strada Muntele Mare, nr. 15 | B | 0.00588 | 0.005732 |  | 0 | 0.4 | CFp | CBC | E-Distributie Muntenia | 16792587 | nu s-a emis ATR, prosumator pe ANEXA2 din Ord.19/2022 | RO001E110457871/1 | 2023-03-29
2050 | jud. BUCURESTI, loc. SECTOR 6, Strada Nicodim, nr. 20 | B | 0.015 | 0.014698 |  | 0 | 0.4 | CFp | CBC | E-Distributie Muntenia | 16738828 | nu s-a emis ATR, prosumator pe ANEXA2 din Ord.19/2022 | RO001E108889576/3 | 2023-03-09
2051 | jud. BUCURESTI, loc. SECTOR 6, DRUMUL Belsugului, nr. 94 | B | 0.00495 | 0.004821 |  | 0 | 0.4 | CFp | CBC | E-Distributie Muntenia | 16766772 | nu s-a emis ATR, prosumator pe ANEXA2 din Ord.19/2022 | RO001E109110170/2 | 2023-03-29
2052 | jud. BUCURESTI, loc. SECTOR 3, Strada GURA FAGETULI, nr. 104 | B | 0.008 | 0.007839 |  | 0 | 0.4 | CFp | CBC | E-Distributie Muntenia | 16746186 | nu s-a emis ATR, prosumator pe ANEXA2 din Ord.19/2022 | RO001E110517867/2 | 2023-03-30
2053 | jud. BUCURESTI, loc. SECTOR 4, Strada Colnicului, nr. 26 | B | 0.006 | 0.005825 |  | 0 | 0.4 | CFp | CBC | E-Distributie Muntenia | 16740404 | nu s-a emis ATR, prosumator pe ANEXA2 din Ord.19/2022 | RO001E108742226/2 | 2023-03-24
2054 | jud. BUCURESTI, loc. SECTOR 2, ALEEA Sucidava, nr. 61 -63 | B | 0.01 | 0.00975 |  | 0 | 0.4 | CFp | CBC | E-Distributie Muntenia | 16740825 | nu s-a emis ATR, prosumator pe ANEXA2 din Ord.19/2022 | RO001E109246114/2 | 2023-03-29
2055 | jud. ILFOV, loc. CERNICA, Strada PRELUNGIREA GARII CATELU, nr. 37, ap. PC | IF | 0.005 | 0.004899 |  | 0 | 0.4 | CFp | CBC | E-Distributie Muntenia | 16915799 | nu s-a emis ATR, prosumator pe ANEXA2 din Ord.19/2022 | RO001E143050356/2 | 2023-03-21
2056 | jud. ILFOV, loc. CHIAJNA, Strada VLAD TEPES, nr. 133 | IF | 0.006 | 0.005879 |  | 0 | 0.4 | CFp | CBC | E-Distributie Muntenia | 16889123 | nu s-a emis ATR, prosumator pe ANEXA2 din Ord.19/2022 | RO001E400246668/2 | 2023-03-15
2057 | jud. GIURGIU, loc. IZVORU (VANATORII MICI), Strada LAPTARIEI, nr. 27 | GR | 0.003 | 0.002934 |  | 0 | 0.4 | CFp | CBC | E-Distributie Muntenia | 16897129 | nu s-a emis ATR, prosumator pe ANEXA2 din Ord.19/2022 | RO001E301053383/3 | 2023-03-30
2058 | jud. BUCURESTI, loc. SECTOR 1, Strada Maicanesti, nr. 44 | B | 0.005 | 0.005 |  | 0 | 0.4 | CFp | CBC | E-Distributie Muntenia | 16916789 | nu s-a emis ATR, prosumator pe ANEXA2 din Ord.19/2022 | RO001E100669440/2 | 2023-03-29
2059 | jud. BUCURESTI, loc. SECTOR 6, ALEEA Domnisoara Pogany, nr. 14 | B | 0.0099 | 0.009602 |  | 0 | 0.4 | CFp | CBC | E-Distributie Muntenia | 16923992 | nu s-a emis ATR, prosumator pe ANEXA2 din Ord.19/2022 | RO001E110534215/2 | 2023-03-30
2060 | jud. BUCURESTI, loc. SECTOR 1, Strada Baesu Aurel, Pictor, nr. 31 | B | 0.003 | 0.003 |  | 0 | 0.4 | CFp | CBC | E-Distributie Muntenia | 16919350 | nu s-a emis ATR, prosumator pe ANEXA2 din Ord.19/2022 | RO001E100682344/3 | 2023-03-29
2061 | jud. BUCURESTI, loc. SECTOR 5, DRUMUL Ghindari, nr. 50E, bl. LOCUINTA 1 | B | 0.01 | 0.00979 |  | 0 | 0.4 | CFp | CBC | E-Distributie Muntenia | 16914545 | nu s-a emis ATR, prosumator pe ANEXA2 din Ord.19/2022 | RO001E111235630/3 | 2023-03-30
2062 | jud. BUCURESTI, loc. SECTOR 6, Strada Vijeliei, nr. 4 A | B | 0.003 | 0.002939 |  | 0 | 0.4 | CFp | CBC | E-Distributie Muntenia | 16892744 | nu s-a emis ATR, prosumator pe ANEXA2 din Ord.19/2022 | RO001E107353481/2 | 2023-03-20
2063 | jud. ILFOV, loc. PERIS, Strada PLANTELOR, nr. 7 | IF | 0.005 | 0.00489 |  | 0 | 0.4 | CFp | CBC | E-Distributie Muntenia | 16885872 | nu s-a emis ATR, prosumator pe ANEXA2 din Ord.19/2022 | RO001E400612340/2 | 2023-03-30
2064 | jud. GIURGIU, loc. VLAD TEPES, Strada Ghiocelului, nr. 36 | GR | 0.003 | 0.002939 |  | 0 | 0.4 | CFp | CBC | E-Distributie Muntenia | 16887054 | nu s-a emis ATR, prosumator pe ANEXA2 din Ord.19/2022 | RO001E300248243/3 | 2023-03-21
2065 | jud. GIURGIU, loc. BALANU, Strada SCOLII, nr. 3 | GR | 0.01 | 0.009799 |  | 0 | 0.4 | CFp | CBC | E-Distributie Muntenia | 16945127 | nu s-a emis ATR, prosumator pe ANEXA2 din Ord.19/2022 | RO001E131306820/4 | 2023-03-22
2066 | jud. ILFOV, loc. PANTELIMON, Strada Sfantul Andrei, nr. 6A | IF | 0.01 | 0.009798 |  | 0 | 0.4 | CFp | CBC | E-Distributie Muntenia | 16945638 | nu s-a emis ATR, prosumator pe ANEXA2 din Ord.19/2022 | RO001E141346127/3 | 2023-03-24
2067 | jud. BUCURESTI, loc. SECTOR 1, Strada Triumfului, nr. 93 | B | 0.00594 | 0.00594 |  | 0 | 0.4 | CFp | CBC | E-Distributie Muntenia | 16900284 | nu s-a emis ATR, prosumator pe ANEXA2 din Ord.19/2022 | RO001E100572724/2 | 2023-03-28
2068 | jud. ILFOV, loc. MOGOSOAIA, Strada Zamfirei, nr. 31 | IF | 0.008 | 0.00783 |  | 0 | 0.4 | CFp | CBC | E-Distributie Muntenia | 16946371 | nu s-a emis ATR, prosumator pe ANEXA2 din Ord.19/2022 | RO001E400981844/2 | 2023-03-31
2069 | jud. GIURGIU, loc. GIURGIU, Strada Dreptatii, nr. 12 | GR | 0.005 | 0.004899 |  | 0 | 0.4 | CFp | CBC | E-Distributie Muntenia | 16913378 | nu s-a emis ATR, prosumator pe ANEXA2 din Ord.19/2022 | RO001E300085512/2 | 2023-03-24
2070 | jud. BUCURESTI, loc. SECTOR 3, Strada Morilor, nr. 44 | B | 0.003 | 0.002939 |  | 0 | 0.4 | CFp | CBC | E-Distributie Muntenia | 16914226 | nu s-a emis ATR, prosumator pe ANEXA2 din Ord.19/2022 | RO001E101586607/2 | 2023-03-14
2071 | jud. GIURGIU, loc. MOSTENI-ULMI, Strada Spiridon, nr. 228 | GR | 0.005 | 0.004899 |  | 0 | 0.4 | CFp | CBC | E-Distributie Muntenia | 16921269 | nu s-a emis ATR, prosumator pe ANEXA2 din Ord.19/2022 | RO001E301037217/2 | 2023-03-28
2072 | jud. BUCURESTI, loc. Sector 5, Intrarea Ghidigeni, nr. 24 | B | 0.003 | 0.00292 |  | 0 | 0.4 | CFp | CBC | E-Distributie Muntenia | 16892165 | nu s-a emis ATR, prosumator pe ANEXA2 din Ord.19/2022 | RO001E106174931/2 | 2023-03-23
2073 | jud. BUCURESTI, loc. SECTOR 5, Strada Borsec, nr. 13 | B | 0.008 | 0.00782 |  | 0 | 0.4 | CFp | CBC | E-Distributie Muntenia | 16889809 | nu s-a emis ATR, prosumator pe ANEXA2 din Ord.19/2022 | RO001E110894832/2 | 2023-03-21
2074 | jud. BUCURESTI, loc. SECTOR 5, Intrarea Comanesti, nr. 2, ap. AP401 | B | 0.006 | 0.00586 |  | 0 | 0.4 | CFp | CBC | E-Distributie Muntenia | 17060062 | nu s-a emis ATR, prosumator pe ANEXA2 din Ord.19/2022 | RO001E108235717/2 | 2023-03-29
2075 | jud. ILFOV, loc. MAGURELE, Strada Florilor, nr. 20 | IF | 0.005 | 0.004899 |  | 0 | 0.4 | CFp | CBC | E-Distributie Muntenia | 12724180 | nu s-a emis ATR, prosumator pe ANEXA2 din Ord.19/2022 | RO001E141923780/2 | 2023-03-15
2076 | jud. ILFOV, loc. PANTELIMON, Strada Primaverii, nr. 27 | IF | 0.01 | 0.00979 |  | 0 | 0.4 | CFp | CBC | E-Distributie Muntenia | 12677713 | nu s-a emis ATR, prosumator pe ANEXA2 din Ord.19/2022 | RO001E141909683/2 | 2023-03-02
2077 | jud. ILFOV, loc. VOLUNTARI, Strada G-ral Arion Enache, nr. 19 | IF | 0.008 | 0.007839 |  | 0 | 0.4 | CFp | CBC | E-Distributie Muntenia | 12699386 | nu s-a emis ATR, prosumator pe ANEXA2 din Ord.19/2022 | RO001E400190880/2 | 2023-03-16
2078 | jud. BUCURESTI, loc. SECTOR 1, Strada DRUMUL REGIMENTULUI, nr. 69-71 | B | 0.0072 | 0.007006 |  | 0 | 0.4 | CFp | CBC | E-Distributie Muntenia | 13153686 | nu s-a emis ATR, prosumator pe ANEXA2 din Ord.19/2022 | RO001E400172442/4 | 2023-03-03
2079 | jud. ILFOV, loc. Mogosoaia, Strada Frumoasa, nr. 5B | IF | 0.006 | 0.005879 |  | 0 | 0.4 | CFp | CBC | E-Distributie Muntenia | 13250477 | nu s-a emis ATR, prosumator pe ANEXA2 din Ord.19/2022 | RO001E400676643/3 | 2023-03-16
2080 | jud. ILFOV, loc. TAMASI, Bulevardul Platanilor, nr. 52, bl. LOT 20, sc. NC101861 | IF | 0.00728 | 0.007124 |  | 0 | 0.4 | CFp | CBC | E-Distributie Muntenia | 13252969 | nu s-a emis ATR, prosumator pe ANEXA2 din Ord.19/2022 | RO001E141489709/2 | 2023-03-30
2081 | jud. BUCURESTI, loc. SECTOR 1, Strada Ionescu-Sisesti Gheorghe, nr. 140 C | B | 0.008 | 0.007832 |  | 0 | 0.4 | CFp | CBC | E-Distributie Muntenia | 13222390 | nu s-a emis ATR, prosumator pe ANEXA2 din Ord.19/2022 | RO001E400966948/2 | 2023-03-22
2082 | jud. ILFOV, loc. VOLUNTARI, Strada POTCOAVEI, nr. 114 | IF | 0.006 | 0.00587 |  | 0 | 0.4 | CFp | CBC | E-Distributie Muntenia | 13277388 | nu s-a emis ATR, prosumator pe ANEXA2 din Ord.19/2022 | RO001E401049761/2 | 2023-03-06
2083 | jud. ILFOV, loc. PASAREA, Strada Ion Creanga, nr. fn | IF | 0.01 | 0.00979 |  | 0 | 0.4 | CFp | CBC | E-Distributie Muntenia | 13228076 | nu s-a emis ATR, prosumator pe ANEXA2 din Ord.19/2022 | RO001E142238926/2 | 2023-03-22
2084 | jud. ILFOV, loc. CORBEANCA, Strada Viitorului, nr. 45 | IF | 0.01 | 0.009799 |  | 0 | 0.4 | CFp | CBC | E-Distributie Muntenia | 13249286 | nu s-a emis ATR, prosumator pe ANEXA2 din Ord.19/2022 | RO001E141218844/3 | 2023-03-27
2085 | jud. ILFOV, loc. VOLUNTARI, Strada EROU IANCU NICOLAE, nr. 85 | IF | 0.00846 | 0.008241 |  | 0 | 0.4 | CFp | CBC | E-Distributie Muntenia | 13257655 | nu s-a emis ATR, prosumator pe ANEXA2 din Ord.19/2022 | RO001E400190565/2 | 2023-03-03
2086 | jud. ILFOV, loc. TUNARI, Strada 1 Decembrie, nr. 161, ap. VILA 13 | IF | 0.012 | 0.01175 |  | 0 | 0.4 | CFp | CBC | E-Distributie Muntenia | 15037108 | nu s-a emis ATR, prosumator pe ANEXA2 din Ord.19/2022 | RO001E142185646/4 | 2023-03-21
2087 | jud. ILFOV, loc. CIOROGARLA, Strada Teiului, nr. 11 | IF | 0.003 | 0.002885 |  | 0 | 0.23 | CFp | CBC | E-Distributie Muntenia | 15116386 | nu s-a emis ATR, prosumator pe ANEXA2 din Ord.19/2022 | RO001E141758821/2 | 2023-03-07
2088 | jud. ILFOV, loc. MOGOSOAIA, Strada Nichita Stanescu, nr. 76, ap. D1 | IF | 0.005 | 0.004899 |  | 0 | 0.4 | CFp | CBC | E-Distributie Muntenia | 15016306 | nu s-a emis ATR, prosumator pe ANEXA2 din Ord.19/2022 | RO001E142667607/3 | 2023-03-10
2089 | jud. ILFOV, loc. STEFANESTII DE SUS, Strada Borangicului, nr. 334 | IF | 0.00492 | 0.004812 |  | 0 | 0.23 | CFp | CBC | E-Distributie Muntenia | 13228188 | nu s-a emis ATR, prosumator pe ANEXA2 din Ord.19/2022 | RO001E400128690/3 | 2023-03-21
2090 | jud. ILFOV, loc. DOMNESTI, Strada Baboi, nr. 55 | IF | 0.005 | 0.0048 |  | 0 | 0.4 | CFp | CBC | E-Distributie Muntenia | 15029525 | nu s-a emis ATR, prosumator pe ANEXA2 din Ord.19/2022 | RO001E141184453/3 | 2023-03-07
2091 | jud. ILFOV, loc. CIOROGARLA, Strada Pamfil Seicaru, nr. 19A | IF | 0.003 | 0.002934 |  | 0 | 0.23 | CFp | CBC | E-Distributie Muntenia | 15035776 | nu s-a emis ATR, prosumator pe ANEXA2 din Ord.19/2022 | RO001E142272339/3 | 2023-03-21
2092 | jud. ILFOV, loc. TUNARI, Strada 1 Decembrie, nr. 161, ap. VILA 12 | IF | 0.01 | 0.00979 |  | 0 | 0.4 | CFp | CBC | E-Distributie Muntenia | 15036775 | nu s-a emis ATR, prosumator pe ANEXA2 din Ord.19/2022 | RO001E142185602/2 | 2023-03-17
2093 | jud. ILFOV, loc. SNAGOV, Strada Zorelelor, nr. 8 | IF | 0.008 | 0.007838 |  | 0 | 0.4 | CFp | CBC | E-Distributie Muntenia | 12618560 | nu s-a emis ATR, prosumator pe ANEXA2 din Ord.19/2022 | RO001E141689318/2 | 2023-03-07
2094 | jud. ILFOV, loc. PANTELIMON, Strada Pitigoiului, nr. 20 | IF | 0.01335 | 0.013082 |  | 0 | 0.4 | CFp | CBC | E-Distributie Muntenia | 12597935 | nu s-a emis ATR, prosumator pe ANEXA2 din Ord.19/2022 | RO001E141576380/2 | 2023-03-17
2095 | jud. ILFOV, loc. CIOLPANI, SOSEAUA Complex Olimpic, nr. 29 A, bl. Vila 5 | IF | 0.009 | 0.00881 |  | 0 | 0.4 | CFp | CBC | E-Distributie Muntenia | 14960083 | nu s-a emis ATR, prosumator pe ANEXA2 din Ord.19/2022 | RO001E141256543/3 | 2023-03-22
2096 | jud. ILFOV, loc. OTOPENI, Strada Maramures, nr. 11 | IF | 0.007875 | 0.007712 |  | 0 | 0.4 | CFp | CBC | E-Distributie Muntenia | 15011152 | nu s-a emis ATR, prosumator pe ANEXA2 din Ord.19/2022 | RO001E141958115/2 | 2023-03-14
2097 | jud. ILFOV, loc. VOLUNTARI, Strada POPASULUI, nr. 58 | IF | 0.008 | 0.007839 |  | 0 | 0.4 | CFp | CBC | E-Distributie Muntenia | 15005323 | nu s-a emis ATR, prosumator pe ANEXA2 din Ord.19/2022 | RO001E141178344/2 | 2023-03-21
2098 | jud. ILFOV, loc. SNAGOV, Strada Florilor, nr. 8 | IF | 0.006 | 0.005875 |  | 0 | 0.4 | CFp | CBC | E-Distributie Muntenia | 15009167 | nu s-a emis ATR, prosumator pe ANEXA2 din Ord.19/2022 | RO001E400758824/3 | 2023-03-15
2099 | jud. ILFOV, loc. DOMNESTI, DRUMUL Targului, nr. 89 | IF | 0.00574 | 0.005624 |  | 0 | 0.4 | CFp | CBC | E-Distributie Muntenia | 14012473 | nu s-a emis ATR, prosumator pe ANEXA2 din Ord.19/2022 | RO001E142258973/2 | 2023-03-02
2100 | jud. ILFOV, loc. CHIAJNA, Strada Stefan cel Mare, nr. 1 | IF | 0.00574 | 0.005615 |  | 0 | 0.23 | CFp | CBC | E-Distributie Muntenia | 14010062 | nu s-a emis ATR, prosumator pe ANEXA2 din Ord.19/2022 | RO001E400240493/2 | 2023-03-07
2101 | jud. ILFOV, loc. ZURBAUA, Strada Albastrelelor, nr. 123 | IF | 0.005 | 0.004899 |  | 0 | 0.4 | CFp | CBC | E-Distributie Muntenia | 14991218 | nu s-a emis ATR, prosumator pe ANEXA2 din Ord.19/2022 | RO001E142831565/2 | 2023-03-20
2102 | jud. ILFOV, loc. CIOROGARLA, Strada Magnoliei, nr. 68B | IF | 0.005 | 0.004899 |  | 0 | 0.4 | CFp | CBC | E-Distributie Muntenia | 14977467 | nu s-a emis ATR, prosumator pe ANEXA2 din Ord.19/2022 | RO001E141248117/4 | 2023-03-03
2103 | jud. GIURGIU, loc. BOLINTIN-VALE, Strada Progresului, nr. 4 | GR | 0.00828 | 0.008113 |  | 0 | 0.4 | CFp | CBC | E-Distributie Muntenia | 15008731 | nu s-a emis ATR, prosumator pe ANEXA2 din Ord.19/2022 | RO001E301100410/2 | 2023-03-06
2104 | jud. ILFOV, loc. BRAGADIRU, Strada DUNARII, nr. 144A | IF | 0.01656 | 0.016219 |  | 0 | 0.4 | CFp | CBC | E-Distributie Muntenia | 15006450 | nu s-a emis ATR, prosumator pe ANEXA2 din Ord.19/2022 | RO001E142243067/2 | 2023-03-24
2105 | jud. ILFOV, loc. BERCENI, Strada Tarla, nr. 2381251-NC | IF | 0.012 | 0.011755 |  | 0 | 0.4 | CFp | CBC | E-Distributie Muntenia | 14949411 | nu s-a emis ATR, prosumator pe ANEXA2 din Ord.19/2022 | RO001E142959612/2 | 2023-03-24
2106 | jud. ILFOV, loc. TUNARI, Strada 1 Decembrie, nr. 161, bl. vila3 | IF | 0.01 | 0.00979 |  | 0 | 0.4 | CFp | CBC | E-Distributie Muntenia | 14990921 | nu s-a emis ATR, prosumator pe ANEXA2 din Ord.19/2022 | RO001E141863176/2 | 2023-03-20
2107 | jud. ILFOV, loc. VOLUNTARI, Strada EROU IANCU NICOLAE, nr. 69-71, bl. VILA 28 | IF | 0.0075 | 0.007349 |  | 0 | 0.4 | CFp | CBC | E-Distributie Muntenia | 14014077 | nu s-a emis ATR, prosumator pe ANEXA2 din Ord.19/2022 | RO001E141325573/2 | 2023-03-24
2108 | jud. BUCURESTI, loc. SECTOR 5, Bulevardul Marinescu Gh.Gheorghe,Prof.Dr., nr. 8, et. 1, ap. 3 | B | 0.005 | 0.00489 |  | 0 | 0.4 | CFp | CBC | E-Distributie Muntenia | 14847823 | nu s-a emis ATR, prosumator pe ANEXA2 din Ord.19/2022 | RO001E109020361/2 | 2023-03-09
2109 | jud. ILFOV, loc. DUMITRANA, Strada Duzilor, nr. 55F | IF | 0.005 | 0.004895 |  | 0 | 0.23 | CFp | CBC | E-Distributie Muntenia | 14843860 | nu s-a emis ATR, prosumator pe ANEXA2 din Ord.19/2022 | RO001E401058064/2 | 2023-03-24
2110 | jud. ILFOV, loc. CACIULATI, Strada Libertatii, nr. 54 | IF | 0.004 | 0.003919 |  | 0 | 0.4 | CFp | CBC | E-Distributie Muntenia | 14848019 | nu s-a emis ATR, prosumator pe ANEXA2 din Ord.19/2022 | RO001E400652096/2 | 2023-03-10
2111 | jud. GIURGIU, loc. BALANOAIA, Strada Ulita Garii, nr. 5 | GR | 0.006 | 0.005879 |  | 0 | 0.4 | CFp | CBC | E-Distributie Muntenia | 14842073 | nu s-a emis ATR, prosumator pe ANEXA2 din Ord.19/2022 | RO001E300204526/2 | 2023-03-03
2112 | jud. ILFOV, loc. CHIAJNA, Strada Viilor, nr. 6D, bl. T35,P1, sc. LOT5 | IF | 0.00354 | 0.003449 |  | 0 | 0.4 | CFp | CBC | E-Distributie Muntenia | 14851755 | nu s-a emis ATR, prosumator pe ANEXA2 din Ord.19/2022 | RO001E141688991/2 | 2023-03-07
2113 | jud. ILFOV, loc. OTOPENI, Strada Ciprian Porumbescu, nr. 48B | IF | 0.006 | 0.005875 |  | 11.11 | 0.23 | CFp | CBC | E-Distributie Muntenia | 14847929 | nu s-a emis ATR, prosumator pe ANEXA2 din Ord.19/2022 | RO001E142443384/2 | 2023-03-15
2114 | jud. ILFOV, loc. CHIAJNA, SOSEAUA Centura, nr. 51 | IF | 0.02633 | 0.025793 |  | 0 | 20 | CFp | CBC | E-Distributie Muntenia | 14852578 | nu s-a emis ATR, prosumator pe ANEXA2 din Ord.19/2022 | RO001E400936721/2 | 2023-03-15
2115 | jud. GIURGIU, loc. IZVOARELE, Strada Extravilan, nr. NC 55 | GR | 0.04 | 0.03915 |  | 0 | 20 | CFp | CBC | E-Distributie Muntenia | 11768841 | nu s-a emis ATR, prosumator pe ANEXA2 din Ord.19/2022 | RO001E131388842/2 | 2023-03-15
2116 | jud. ILFOV, loc. CIOROGARLA, Strada Salcamilor, nr. 28F | IF | 0.005005 | 0.004885 |  | 0 | 0.4 | CFp | CBC | E-Distributie Muntenia | 15452402 | nu s-a emis ATR, prosumator pe ANEXA2 din Ord.19/2022 | RO001E141773749/2 | 2023-03-21
2117 | jud. ILFOV, loc. TUNARI, Strada Orientului, nr. 23A | IF | 0.00304 | 0.002977 |  | 0 | 0.4 | CFp | CBC | E-Distributie Muntenia | 15448651 | nu s-a emis ATR, prosumator pe ANEXA2 din Ord.19/2022 | RO001E142855112/2 | 2023-03-10
2118 | jud. ILFOV, loc. DOMNESTI, CARTIERUL Nou, nr. 16A | IF | 0.01 | 0.009799 |  | 0 | 0.4 | CFp | CBC | E-Distributie Muntenia | 15561388 | nu s-a emis ATR, prosumator pe ANEXA2 din Ord.19/2022 | RO001E141197851/2 | 2023-03-27
2119 | jud. ILFOV, loc. CLINCENI, Strada Sabarului, nr. 107E | IF | 0.003 | 0.002938 |  | 0 | 0.4 | CFp | CBC | E-Distributie Muntenia | 15451130 | nu s-a emis ATR, prosumator pe ANEXA2 din Ord.19/2022 | RO001E141876697/3 | 2023-03-06
2120 | jud. ILFOV, loc. DOMNESTI, Intrarea Slanic, nr. 5 | IF | 0.005 | 0.004894 |  | 100 | 0.4 | CFp | CBC | E-Distributie Muntenia | 15481531 | nu s-a emis ATR, prosumator pe ANEXA2 din Ord.19/2022 | RO001E142216191/2 | 2023-03-07
2121 | jud. ILFOV, loc. PANTELIMON, Strada Baile Herculane, nr. 30G | IF | 0.003 | 0.002939 |  | 0 | 0.4 | CFp | CBC | E-Distributie Muntenia | 15477216 | nu s-a emis ATR, prosumator pe ANEXA2 din Ord.19/2022 | RO001E142065586/2 | 2023-03-07
2122 | jud. ILFOV, loc. SNAGOV, Strada Constantin C. Nottara, nr. 16 | IF | 0.01 | 0.009795 |  | 37 | 0.4 | CFp | CBC | E-Distributie Muntenia | 15449733 | nu s-a emis ATR, prosumator pe ANEXA2 din Ord.19/2022 | RO001E401057793/4 | 2023-03-15
2123 | jud. ILFOV, loc. PERIS, Strada Sondei, nr. 500 | IF | 0.003 | 0.002939 |  | 0 | 0.4 | CFp | CBC | E-Distributie Muntenia | 11322947 | nu s-a emis ATR, prosumator pe ANEXA2 din Ord.19/2022 | RO001E141189919/2 | 2023-03-22
2124 | jud. ILFOV, loc. OTOPENI, Strada Ciprian Porumbescu, nr. 21 E | IF | 0.006 | 0.00587 |  | 0 | 0.4 | CFp | CBC | E-Distributie Muntenia | 11354117 | nu s-a emis ATR, prosumator pe ANEXA2 din Ord.19/2022 | RO001E142290362/2 | 2023-03-16
2125 | jud. ILFOV, loc. DRAGOMIRESTI-VALE, Strada Micsunelelor, nr. 61 | IF | 0.00728 | 0.007132 |  | 0 | 0.4 | CFp | CBC | E-Distributie Muntenia | 12311221 | nu s-a emis ATR, prosumator pe ANEXA2 din Ord.19/2022 | RO001E141734218/2 | 2023-03-29
2126 | jud. ILFOV, loc. DOBROESTI, Strada Zorilor, nr. 48A | IF | 0.006 | 0.00586 |  | 0 | 0.4 | CFp | CBC | E-Distributie Muntenia | 15982280 | nu s-a emis ATR, prosumator pe ANEXA2 din Ord.19/2022 | RO001E109151355/3 | 2023-03-07
2127 | jud. ILFOV, loc. BUDA, Strada Zorilor, nr. 87A | IF | 0.01 | 0.009799 |  | 0 | 0.4 | CFp | CBC | E-Distributie Muntenia | 15954620 | nu s-a emis ATR, prosumator pe ANEXA2 din Ord.19/2022 | RO001E142556794/2 | 2023-03-15
2128 | jud. ILFOV, loc. CHIAJNA, Strada Caporal Pipercu, nr. 11 | IF | 0.008 | 0.007839 |  | 0 | 0.4 | CFp | CBC | E-Distributie Muntenia | 15981381 | nu s-a emis ATR, prosumator pe ANEXA2 din Ord.19/2022 | RO001E400953900/2 | 2023-03-02
2129 | jud. GIURGIU, loc. TINGARU, SOSEAUA Principala, nr. 43 | GR | 0.006 | 0.00587 |  | 0 | 0.4 | CFp | CBC | E-Distributie Muntenia | 15988397 | nu s-a emis ATR, prosumator pe ANEXA2 din Ord.19/2022 | RO001E300473906/2 | 2023-03-07
2130 | jud. ILFOV, loc. DUDU, Strada Sperantei, nr. 3R | IF | 0.006 | 0.005879 |  | 0 | 0.23 | CFp | CBC | E-Distributie Muntenia | 15986633 | nu s-a emis ATR, prosumator pe ANEXA2 din Ord.19/2022 | RO001E142364094/4 | 2023-03-02
2131 | jud. BUCURESTI, loc. SECTOR 1, Strada Bilciuresti, nr. 20-22 | B | 0.03 | 0.03 |  | 0 | 0.4 | CFp | CBC | E-Distributie Muntenia | 15996103 | nu s-a emis ATR, prosumator pe ANEXA2 din Ord.19/2022 | RO001E109200428/2 | 2023-03-16
2132 | jud. GIURGIU, loc. BUCSANI, SOSEAUA Principala, nr. 255 | GR | 0.022 | 0.02148 |  | 0 | 20 | CFp | CBC | E-Distributie Muntenia | 15981637 | nu s-a emis ATR, prosumator pe ANEXA2 din Ord.19/2022 | RO001E301208464/2 | 2023-03-07
2133 | jud. ILFOV, loc. DUDU, Strada Salcamilor, nr. 46D | IF | 0.005 | 0.004899 |  | 0 | 0.4 | CFp | CBC | E-Distributie Muntenia | 15980961 | nu s-a emis ATR, prosumator pe ANEXA2 din Ord.19/2022 | RO001E141458671/3 | 2023-03-07
2134 | jud. GIURGIU, loc. SABARENI, Strada BANICHII, nr. 80G | GR | 0.006 | 0.00587 |  | 0 | 0.4 | CFp | CBC | E-Distributie Muntenia | 15966789 | nu s-a emis ATR, prosumator pe ANEXA2 din Ord.19/2022 | RO001E131421244/3 | 2023-03-02
2135 | jud. ILFOV, loc. BERCENI, Strada Tarla, nr. 69260, bl. T22,P53/1, sc. L9,10,11 | IF | 0.015 | 0.01467 |  | 0 | 0.4 | CFp | CBC | E-Distributie Muntenia | 15957017 | nu s-a emis ATR, prosumator pe ANEXA2 din Ord.19/2022 | RO001E142897691/2 | 2023-03-24
2136 | jud. GIURGIU, loc. BULBUCATA, SOSEAUA Principala, nr. 87 | GR | 0.003 | 0.00289 |  | 0 | 0.4 | CFp | CBC | E-Distributie Muntenia | 15984239 | nu s-a emis ATR, prosumator pe ANEXA2 din Ord.19/2022 | RO001E300656651/2 | 2023-03-07
2137 | jud. GIURGIU, loc. BOLINTIN-DEAL, SOSEAUA Principala, nr. 1261 | GR | 0.005 | 0.004899 |  | 150 | 0.4 | CFp | CBC | E-Distributie Muntenia | 15989148 | nu s-a emis ATR, prosumator pe ANEXA2 din Ord.19/2022 | RO001E301245993/2 | 2023-03-15
2138 | jud. ILFOV, loc. CORNETU, Strada Molidului, nr. 6A | IF | 0.003 | 0.002939 |  | 0 | 0.4 | CFp | CBC | E-Distributie Muntenia | 15958713 | nu s-a emis ATR, prosumator pe ANEXA2 din Ord.19/2022 | RO001E141635296/2 | 2023-03-07
2139 | jud. ILFOV, loc. BALOTESTI, Strada I.C.Bratianu, nr. 76 | IF | 0.003 | 0.002939 |  | 0 | 0.4 | CFp | CBC | E-Distributie Muntenia | 15985612 | nu s-a emis ATR, prosumator pe ANEXA2 din Ord.19/2022 | RO001E400592796/3 | 2023-03-27
2140 | jud. ILFOV, loc. CLINCENI, Strada Privighetorii, nr. 64 | IF | 0.005 | 0.004899 |  | 0 | 0.4 | CFp | CBC | E-Distributie Muntenia | 15982950 | nu s-a emis ATR, prosumator pe ANEXA2 din Ord.19/2022 | RO001E141260638/4 | 2023-03-01
2141 | jud. ILFOV, loc. VADU ANEI, Strada Razboieni, nr. 12 | IF | 0.019 | 0.01858 |  | 0 | 0.4 | CFp | CBC | E-Distributie Muntenia | 15930761 | nu s-a emis ATR, prosumator pe ANEXA2 din Ord.19/2022 | RO001E400032953/3 | 2023-03-07
2142 | jud. GIURGIU, loc. HOTARELE, Strada Bucuresti, nr. 98 | GR | 0.003 | 0.002938 |  | 0 | 0.4 | CFp | CBC | E-Distributie Muntenia | 15957179 | nu s-a emis ATR, prosumator pe ANEXA2 din Ord.19/2022 | RO001E131263798/3 | 2023-03-17
2143 | jud. ILFOV, loc. VOLUNTARI, Bulevardul PIPERA, nr. 1-H, ap. VILA O20A | IF | 0.014625 | 0.014323 |  | 0 | 0.4 | CFp | CBC | E-Distributie Muntenia | 15964567 | nu s-a emis ATR, prosumator pe ANEXA2 din Ord.19/2022 | RO001E143227004/2 | 2023-03-09
2144 | jud. BUCURESTI, loc. SECTOR 2, Strada Culmea Fagarasului, nr. 4 | B | 0.006 | 0.00586 |  | 0 | 0.23 | CFp | CBC | E-Distributie Muntenia | 15957527 | nu s-a emis ATR, prosumator pe ANEXA2 din Ord.19/2022 | RO001E104300918/2 | 2023-03-14
2145 | jud. ILFOV, loc. DOMNESTI, Strada Tarla, nr. T114, bl. P4473,4476, sc. NC1249/1/1 | IF | 0.009 | 0.00862 |  | 0 | 0.4 | CFp | CBC | E-Distributie Muntenia | 16015645 | nu s-a emis ATR, prosumator pe ANEXA2 din Ord.19/2022 | RO001E141540145/2 | 2023-03-24
2146 | jud. ILFOV, loc. ROSU, Strada Weiner Palada, nr. 13 D | IF | 0.003 | 0.002938 |  | 0 | 0.23 | CFp | CBC | E-Distributie Muntenia | 16009726 | nu s-a emis ATR, prosumator pe ANEXA2 din Ord.19/2022 | RO001E142192150/2 | 2023-03-07
2147 | jud. BUCURESTI, loc. SECTOR 2, Strada Tunari, nr. 26 | B | 0.0297 | 0.0297 |  | 0 | 0.4 | CFp | CBC | E-Distributie Muntenia | 16046653 | nu s-a emis ATR, prosumator pe ANEXA2 din Ord.19/2022 | RO001E108401543/2 | 2023-03-16
2148 | jud. ILFOV, loc. CORBEANCA, Strada ARCASILOR, nr. 15 | IF | 0.006 | 0.00587 |  | 0 | 0.4 | CFp | CBC | E-Distributie Muntenia | 16066446 | nu s-a emis ATR, prosumator pe ANEXA2 din Ord.19/2022 | RO001E142452957/2 | 2023-03-02
2149 | jud. GIURGIU, loc. SABARENI, SOSEAUA Principala, nr. FN | GR | 0.006 | 0.005879 |  | 0 | 0.4 | CFp | CBC | E-Distributie Muntenia | 16038321 | nu s-a emis ATR, prosumator pe ANEXA2 din Ord.19/2022 | RO001E131303243/2 | 2023-03-02
2150 | jud. ILFOV, loc. 1 DECEMBRIE, Strada Pinului, nr. 69A | IF | 0.01 | 0.00979 |  | 0 | 0.4 | CFp | CBC | E-Distributie Muntenia | 16019836 | nu s-a emis ATR, prosumator pe ANEXA2 din Ord.19/2022 | RO001E142682413/2 | 2023-03-06
2151 | jud. BUCURESTI, loc. SECTOR 2, Strada Frunzei, nr. 16 A, sc. A | B | 0.01 | 0.00965 |  | 0 | 0.4 | CFp | CBC | E-Distributie Muntenia | 16007431 | nu s-a emis ATR, prosumator pe ANEXA2 din Ord.19/2022 | RO001E108718106/3 | 2023-03-15
2152 | jud. BUCURESTI, loc. SECTOR 6, Strada Furtunei, nr. 9 A | B | 0.003 | 0.002939 |  | 0 | 0.4 | CFp | CBC | E-Distributie Muntenia | 16010896 | nu s-a emis ATR, prosumator pe ANEXA2 din Ord.19/2022 | RO001E107355708/2 | 2023-03-02
2153 | jud. ILFOV, loc. CERNICA, Strada TARLA 1 ,PARCELA 18, nr. 57838 cf, bl. T1 P18 | IF | 0.03488 | 0.034181 |  | 0 | 0.4 | CFp | CBC | E-Distributie Muntenia | 16044829 | nu s-a emis ATR, prosumator pe ANEXA2 din Ord.19/2022 | RO001E142963561/2 | 2023-03-16
2154 | jud. ILFOV, loc. BRAGADIRU, Strada MARTISOR, nr. 16 | IF | 0.01 | 0.00978 |  | 0 | 0.4 | CFp | CBC | E-Distributie Muntenia | 16008547 | nu s-a emis ATR, prosumator pe ANEXA2 din Ord.19/2022 | RO001E143057511/1 | 2023-03-02
2155 | jud. ILFOV, loc. MAGURELE, Strada spicului, nr. 21A | IF | 0.0144 | 0.01411 |  | 0 | 0.4 | CFp | CBC | E-Distributie Muntenia | 16064183 | nu s-a emis ATR, prosumator pe ANEXA2 din Ord.19/2022 | RO001E143160493/2 | 2023-03-09
2156 | jud. ILFOV, loc. BRAGADIRU, Strada Crisu Repede, nr. 18, bl. casa 2 | IF | 0.003 | 0.002939 |  | 0 | 0.4 | CFp | CBC | E-Distributie Muntenia | 16046933 | nu s-a emis ATR, prosumator pe ANEXA2 din Ord.19/2022 | RO001E142309273/2 | 2023-03-15
2157 | jud. ILFOV, loc. TUNARI, SOSEAUA Centura, nr. 42A | IF | 0.03 | 0.029399 |  | 0 | 20 | CFp | CBC | E-Distributie Muntenia | 16067393 | nu s-a emis ATR, prosumator pe ANEXA2 din Ord.19/2022 | RO001E142008976/2 | 2023-03-10
2158 | jud. BUCURESTI, loc. SECTOR 4, Intrarea Caltuna, nr. 4 -6 | B | 0.00792 | 0.007752 |  | 0 | 0.4 | CFp | CBC | E-Distributie Muntenia | 16013164 | nu s-a emis ATR, prosumator pe ANEXA2 din Ord.19/2022 | RO001E108940091/2 | 2023-03-07
2159 | jud. ILFOV, loc. BALOTESTI, Strada I.C.Bratianu, nr. 58 | IF | 0.005 | 0.004899 |  | 0 | 0.4 | CFp | CBC | E-Distributie Muntenia | 16065151 | nu s-a emis ATR, prosumator pe ANEXA2 din Ord.19/2022 | RO001E400592594/2 | 2023-03-17
2160 | jud. ILFOV, loc. BRAGADIRU, Strada Facliei, nr. 2A | IF | 0.003 | 0.002939 |  | 0 | 0.4 | CFp | CBC | E-Distributie Muntenia | 16006854 | nu s-a emis ATR, prosumator pe ANEXA2 din Ord.19/2022 | RO001E141765829/2 | 2023-03-07
2161 | jud. ILFOV, loc. DOMNESTI, Strada Cararuia, nr. 2, ap. C1 | IF | 0.003 | 0.002939 |  | 0 | 0.4 | CFp | CBC | E-Distributie Muntenia | 16039468 | nu s-a emis ATR, prosumator pe ANEXA2 din Ord.19/2022 | RO001E142107730/2 | 2023-03-07
2162 | jud. BUCURESTI, loc. SECTOR 5, Strada Nabucului, nr. 16 | B | 0.006 | 0.00587 |  | 0 | 0.4 | CFp | CBC | E-Distributie Muntenia | 16043176 | nu s-a emis ATR, prosumator pe ANEXA2 din Ord.19/2022 | RO001E111112847/2 | 2023-03-02
2163 | jud. ILFOV, loc. DOMNESTI, Strada Garii, nr. 872 | IF | 0.01962 | 0.019218 |  | 0 | 0.4 | CFp | CBC | E-Distributie Muntenia | 16066672 | nu s-a emis ATR, prosumator pe ANEXA2 din Ord.19/2022 | RO001E400352745/3 | 2023-03-07
2164 | jud. ILFOV, loc. DOMNESTI, Strada MUGURAS, nr. 4 | IF | 0.003 | 0.00293 |  | 0 | 0.4 | CFp | CBC | E-Distributie Muntenia | 16065730 | nu s-a emis ATR, prosumator pe ANEXA2 din Ord.19/2022 | RO001E141279638/4 | 2023-03-15
2165 | jud. BUCURESTI, loc. SECTOR 6, Strada George Ranetti, nr. 2-8, bl. -, sc. T2, et. 8, ap. 2801 | B | 0.006 | 0.005872 |  | 0 | 0.23 | CFp | CBC | E-Distributie Muntenia | 15998305 | nu s-a emis ATR, prosumator pe ANEXA2 din Ord.19/2022 | RO001E110460943/1 | 2023-03-02
2166 | jud. ILFOV, loc. MOGOSOAIA, Strada Doinei, nr. 30 | IF | 0.022 | 0.021552 |  | 800 | 0.4 | CFp | CBC | E-Distributie Muntenia | 16018581 | nu s-a emis ATR, prosumator pe ANEXA2 din Ord.19/2022 | RO001E142814320/2 | 2023-03-14
2167 | jud. ILFOV, loc. VOLUNTARI, DRUMUL Potcoavei, nr. 57BIS | IF | 0.01 | 0.009798 |  | 0 | 0.4 | CFp | CBC | E-Distributie Muntenia | 14288424 | nu s-a emis ATR, prosumator pe ANEXA2 din Ord.19/2022 | RO001E400907864/3 | 2023-03-07
2168 | jud. ILFOV, loc. OTOPENI, Strada 23 August, nr. 244-43A | IF | 0.006 | 0.005879 |  | 0 | 0.23 | CFp | CBC | E-Distributie Muntenia | 14202221 | nu s-a emis ATR, prosumator pe ANEXA2 din Ord.19/2022 | RO001E142214605/1 | 2023-03-09
2169 | jud. ILFOV, loc. BRAGADIRU, Strada Plevnei, nr. 17, bl. vila 14 | IF | 0.009 | 0.008819 |  | 0 | 0.4 | CFp | CBC | E-Distributie Muntenia | 14241106 | nu s-a emis ATR, prosumator pe ANEXA2 din Ord.19/2022 | RO001E141780466/2 | 2023-03-29
2170 | jud. ILFOV, loc. OSTRATU, Strada Primaverii, nr. 110 | IF | 0.00525 | 0.005135 |  | 0 | 0.4 | CFp | CBC | E-Distributie Muntenia | 14204683 | nu s-a emis ATR, prosumator pe ANEXA2 din Ord.19/2022 | RO001E141304750/2 | 2023-03-15
2171 | jud. ILFOV, loc. BRANESTI, Strada Milcov, nr. 10 | IF | 0.01 | 0.009799 |  | 0 | 0.4 | CFp | CBC | E-Distributie Muntenia | 15379436 | nu s-a emis ATR, prosumator pe ANEXA2 din Ord.19/2022 | RO001E400017507/2 | 2023-03-15
2172 | jud. ILFOV, loc. PANTELIMON, Strada TRANSILVANIA, nr. 1 | IF | 0.006 | 0.005879 |  | 0 | 0.4 | CFp | CBC | E-Distributie Muntenia | 15377045 | nu s-a emis ATR, prosumator pe ANEXA2 din Ord.19/2022 | RO001E141784897/3 | 2023-03-21
2173 | jud. ILFOV, loc. BERCENI, Strada Salcioarei, nr. 48, et. LOT48 | IF | 0.009 | 0.00881 |  | 0 | 0.4 | CFp | CBC | E-Distributie Muntenia | 15364888 | nu s-a emis ATR, prosumator pe ANEXA2 din Ord.19/2022 | RO001E400990383/3 | 2023-03-27
2174 | jud. ILFOV, loc. VARTEJU, Strada Bucuresti, nr. 59 | IF | 0.008 | 0.007785 |  | 0 | 0.4 | CFp | CBC | E-Distributie Muntenia | 15350931 | nu s-a emis ATR, prosumator pe ANEXA2 din Ord.19/2022 | RO001E401059346/2 | 2023-03-24
2175 | jud. ILFOV, loc. SINTESTI, SOSEAUA Principala, nr. 95 | IF | 0.00492 | 0.004767 |  | 0 | 0.23 | CFp | CBC | E-Distributie Muntenia | 15353520 | nu s-a emis ATR, prosumator pe ANEXA2 din Ord.19/2022 | RO001E400482031/2 | 2023-03-15
2176 | jud. ILFOV, loc. MOGOSOAIA, Strada Livezilor, nr. 55G | IF | 0.009555 | 0.009363 |  | 0 | 0.4 | CFp | CBC | E-Distributie Muntenia | 12992978 | nu s-a emis ATR, prosumator pe ANEXA2 din Ord.19/2022 | RO001E142369808/2 | 2023-03-29
2177 | jud. ILFOV, loc. DARASTI-ILFOV, Strada Victoriei, nr. 54 | IF | 0.01476 | 0.014464 |  | 0 | 0.4 | CFp | CBC | E-Distributie Muntenia | 12996093 | nu s-a emis ATR, prosumator pe ANEXA2 din Ord.19/2022 | RO001E142347017/2 | 2023-03-03
2178 | jud. ILFOV, loc. DOMNESTI, Strada ASTRELOR, nr. 15 | IF | 0.006 | 0.005879 |  | 0 | 0.4 | CFp | CBC | E-Distributie Muntenia | 15849228 | nu s-a emis ATR, prosumator pe ANEXA2 din Ord.19/2022 | RO001E142273677/3 | 2023-03-17
2179 | jud. GIURGIU, loc. MIHAI VODA, Strada Padurii, nr. 4A | GR | 0.005 | 0.004899 |  | 0 | 0.4 | CFp | CBC | E-Distributie Muntenia | 15851642 | nu s-a emis ATR, prosumator pe ANEXA2 din Ord.19/2022 | RO001E300898277/2 | 2023-03-01
2180 | jud. ILFOV, loc. CHIAJNA, Intrarea Nicolae Iorga, nr. 36C | IF | 0.004 | 0.003919 |  | 0 | 0.4 | CFp | CBC | E-Distributie Muntenia | 15853737 | nu s-a emis ATR, prosumator pe ANEXA2 din Ord.19/2022 | RO001E141420221/3 | 2023-03-07
2181 | jud. GIURGIU, loc. BOLINTIN-VALE, Strada Libertatii, nr. 104 | GR | 0.003 | 0.002934 |  | 0 | 0.4 | CFp | CBC | E-Distributie Muntenia | 15853642 | nu s-a emis ATR, prosumator pe ANEXA2 din Ord.19/2022 | RO001E300909517/3 | 2023-03-01
2182 | jud. ILFOV, loc. DARVARI, Strada Alexandru Ioan Cuza, nr. 11 S | IF | 0.00308 | 0.003017 |  | 0 | 0.4 | CFp | CBC | E-Distributie Muntenia | 15853191 | nu s-a emis ATR, prosumator pe ANEXA2 din Ord.19/2022 | RO001E141666717/2 | 2023-03-06
2183 | jud. GIURGIU, loc. COSOBA, Strada PLOPILOR, nr. 566A | GR | 0.01 | 0.0097 |  | 0 | 0.4 | CFp | CBC | E-Distributie Muntenia | 15850265 | nu s-a emis ATR, prosumator pe ANEXA2 din Ord.19/2022 | RO001E131418060/2 | 2023-03-01
2184 | jud. ILFOV, loc. DUDU, Strada Preot Sebe Costin, nr. 29E | IF | 0.003 | 0.002939 |  | 0 | 0.23 | CFp | CBC | E-Distributie Muntenia | 15883045 | nu s-a emis ATR, prosumator pe ANEXA2 din Ord.19/2022 | RO001E141551620/3 | 2023-03-21
2185 | jud. ILFOV, loc. CHITILA, Strada Garofitei, nr. 5 | IF | 0.005 | 0.00489 |  | 0 | 0.23 | CFp | CBC | E-Distributie Muntenia | 15852946 | nu s-a emis ATR, prosumator pe ANEXA2 din Ord.19/2022 | RO001E400276896/2 | 2023-03-01
2186 | jud. ILFOV, loc. AFUMATI, Strada Dacia, nr. 6 | IF | 0.0081 | 0.007937 |  | 0 | 0.4 | CFp | CBC | E-Distributie Muntenia | 11601033 | nu s-a emis ATR, prosumator pe ANEXA2 din Ord.19/2022 | RO001E141542585/2 | 2023-03-13
2187 | jud. ILFOV, loc. TUNARI, Strada 1 Decembrie, nr. 14A | IF | 0.00492 | 0.00482 |  | 0 | 0.23 | CFp | CBC | E-Distributie Muntenia | 11595484 | nu s-a emis ATR, prosumator pe ANEXA2 din Ord.19/2022 | RO001E400179067/3 | 2023-03-10
2188 | jud. ILFOV, loc. BALOTESTI, Strada I.C.Bratianu, nr. 122 | IF | 0.0045 | 0.00436 |  | 0 | 0.4 | CFp | CBC | E-Distributie Muntenia | 14565497 | nu s-a emis ATR, prosumator pe ANEXA2 din Ord.19/2022 | RO001E400593191/2 | 2023-03-30
2189 | jud. BUCURESTI, loc. SECTOR 1, Strada Florian Pittis, nr. 52 | B | 0.00972 | 0.009506 |  | 0 | 0.4 | CFp | CBC | E-Distributie Muntenia | 14546735 | nu s-a emis ATR, prosumator pe ANEXA2 din Ord.19/2022 | RO001E118407223/2 | 2023-03-06
2190 | jud. ILFOV, loc. BALOTESTI, Strada Iris, nr. 9/2 | IF | 0.005 | 0.00489 |  | 0 | 0.4 | CFp | CBC | E-Distributie Muntenia | 14568271 | nu s-a emis ATR, prosumator pe ANEXA2 din Ord.19/2022 | RO001E142668765/3 | 2023-03-15
2191 | jud. ILFOV, loc. CIOLPANI, Calea Bucuresti, nr. 328 | IF | 0.005 | 0.004898 |  | 0 | 0.4 | CFp | CBC | E-Distributie Muntenia | 14522270 | nu s-a emis ATR, prosumator pe ANEXA2 din Ord.19/2022 | RO001E401005189/3 | 2023-03-07
2192 | jud. ILFOV, loc. CHITILA, Strada Pacii, nr. 11 | IF | 0.005925 | 0.005797 |  | 0 | 0.4 | CFp | CBC | E-Distributie Muntenia | 14574755 | nu s-a emis ATR, prosumator pe ANEXA2 din Ord.19/2022 | RO001E400276188/2 | 2023-03-07
2193 | jud. ILFOV, loc. BERCENI, Strada Primaverii, nr. 101D | IF | 0.004 | 0.003919 |  | 0 | 0.23 | CFp | CBC | E-Distributie Muntenia | 14563018 | nu s-a emis ATR, prosumator pe ANEXA2 din Ord.19/2022 | RO001E141806410/2 | 2023-03-29
2194 | jud. ILFOV, loc. CHIAJNA, Strada Viilor, nr. 15B | IF | 0.009 | 0.00872 |  | 0 | 0.4 | CFp | CBC | E-Distributie Muntenia | 14557810 | nu s-a emis ATR, prosumator pe ANEXA2 din Ord.19/2022 | RO001E141642621/5 | 2023-03-21
2195 | jud. ILFOV, loc. VOLUNTARI, SOSEAUA Pipera-Tunari, nr. 176 | IF | 0.005 | 0.004899 |  | 0 | 0.4 | CFp | CBC | E-Distributie Muntenia | 14567828 | nu s-a emis ATR, prosumator pe ANEXA2 din Ord.19/2022 | RO001E400166704/2 | 2023-03-21
2196 | jud. ILFOV, loc. CHIAJNA, Strada Pipercu Dumitru,Cap, nr. 98B | IF | 0.008 | 0.007839 |  | 0 | 0.4 | CFp | CBC | E-Distributie Muntenia | 14607732 | nu s-a emis ATR, prosumator pe ANEXA2 din Ord.19/2022 | RO001E142070391/2 | 2023-03-27
2197 | jud. ILFOV, loc. BRAGADIRU, Strada Rahovei, nr. 52 | IF | 0.008 | 0.007839 |  | 0 | 0.4 | CFp | CBC | E-Distributie Muntenia | 14517668 | nu s-a emis ATR, prosumator pe ANEXA2 din Ord.19/2022 | RO001E401005549/2 | 2023-03-07
2198 | jud. ILFOV, loc. CERNICA, Strada DECEBAL OGRAZI, nr. 66B | IF | 0.006 | 0.00586 |  | 0 | 0.4 | CFp | CBC | E-Distributie Muntenia | 13434982 | nu s-a emis ATR, prosumator pe ANEXA2 din Ord.19/2022 | RO001E401076952/3 | 2023-03-15
2199 | jud. ILFOV, loc. BALOTESTI, Strada Crinilor, nr. 6 | IF | 0.02 | 0.019598 |  | 0 | 0.4 | CFp | CBC | E-Distributie Muntenia | 13456547 | nu s-a emis ATR, prosumator pe ANEXA2 din Ord.19/2022 | RO001E400594338/3 | 2023-03-07
2200 | jud. ILFOV, loc. VOLUNTARI, Strada Musat,Caporal, nr. 27 | IF | 0.006 | 0.00583 |  | 0 | 0.4 | CFp | CBC | E-Distributie Muntenia | 13452314 | nu s-a emis ATR, prosumator pe ANEXA2 din Ord.19/2022 | RO001E105321495/2 | 2023-03-21
2201 | jud. ILFOV, loc. 1 DECEMBRIE, Strada Micsunelelor, nr. 12 | IF | 0.013 | 0.012738 |  | 0 | 0.4 | CFp | CBC | E-Distributie Muntenia | 14332996 | nu s-a emis ATR, prosumator pe ANEXA2 din Ord.19/2022 | RO001E142978949/2 | 2023-03-08
2202 | jud. ILFOV, loc. BRANESTI, Strada Noua, nr. 51 | IF | 0.015 | 0.01469 |  | 0 | 0.4 | CFp | CBC | E-Distributie Muntenia | 14343351 | nu s-a emis ATR, prosumator pe ANEXA2 din Ord.19/2022 | RO001E142287560/2 | 2023-03-07
2203 | jud. ILFOV, loc. AFUMATI, Strada Petrechioaia, nr. 59 | IF | 0.006 | 0.005879 |  | 0 | 0.4 | CFp | CBC | E-Distributie Muntenia | 14331193 | nu s-a emis ATR, prosumator pe ANEXA2 din Ord.19/2022 | RO001E400197528/2 | 2023-03-15
2204 | jud. ILFOV, loc. CALDARARU, Strada OXIGENULUI, nr. 1E | IF | 0.34363 | 0.33661 |  | 0 | 10 | CFp | CBC | E-Distributie Muntenia | 14306244 | nu s-a emis ATR, prosumator pe ANEXA2 din Ord.19/2022 | RO001E141498798/3 | 2023-03-01
2205 | jud. ILFOV, loc. PANTELIMON, Strada Dumitru N. Dumitru, nr. 9 | IF | 0.008 | 0.007839 |  | 5 | 0.4 | CFp | CBC | E-Distributie Muntenia | 13696382 | nu s-a emis ATR, prosumator pe ANEXA2 din Ord.19/2022 | RO001E401158593/3 | 2023-03-24
2206 | jud. BUCURESTI, loc. SECTOR 1, Strada Dirijorului, nr. 50-52 | B | 0.003 | 0.002939 |  | 0 | 0.4 | CFp | CBC | E-Distributie Muntenia | 13696304 | nu s-a emis ATR, prosumator pe ANEXA2 din Ord.19/2022 | RO001E119411825/2 | 2023-03-23
2207 | jud. ILFOV, loc. BUFTEA, Strada Sticlariei, nr. 5 | IF | 0.003 | 0.002939 |  | 0 | 0.4 | CFp | CBC | E-Distributie Muntenia | 13707273 | nu s-a emis ATR, prosumator pe ANEXA2 din Ord.19/2022 | RO001E400998459/2 | 2023-03-30
2208 | jud. ILFOV, loc. CHIAJNA, Strada Acvilei, nr. 40J+40H | IF | 0.00891 | 0.00873 |  | 0 | 0.4 | CFp | CBC | E-Distributie Muntenia | 13690252 | nu s-a emis ATR, prosumator pe ANEXA2 din Ord.19/2022 | RO001E141640685/3 | 2023-03-03
2209 | jud. ILFOV, loc. BUFTEA, Intrarea Teilor, nr. 20 | IF | 0.005 | 0.00489 |  | 0 | 0.4 | CFp | CBC | E-Distributie Muntenia | 13723348 | nu s-a emis ATR, prosumator pe ANEXA2 din Ord.19/2022 | RO001E401062643/3 | 2023-03-06
2210 | jud. Ilfov, loc. ROSU, Strada ACVILEI, nr. 35, bl. CORP 2, ap. C5 | IF | 0.003 | 0.00293 |  | 0 | 0.23 | CFp | CBC | E-Distributie Muntenia | 14303464 | nu s-a emis ATR, prosumator pe ANEXA2 din Ord.19/2022 | RO001E142268019/2 | 2023-03-21
2211 | jud. ILFOV, loc. ROSU, Strada Aviator Vasile Sebe, nr. 26 | IF | 0.015 | 0.01469 |  | 0 | 0.4 | CFp | CBC | E-Distributie Muntenia | 14294592 | nu s-a emis ATR, prosumator pe ANEXA2 din Ord.19/2022 | RO001E400933728/3 | 2023-03-20
2212 | jud. ILFOV, loc. BRAGADIRU, Strada FACLIEI, nr. 20 | IF | 0.006 | 0.00582 |  | 0 | 0.4 | CFp | CBC | E-Distributie Muntenia | 14329073 | nu s-a emis ATR, prosumator pe ANEXA2 din Ord.19/2022 | RO001E401006146/2 | 2023-03-24
2213 | jud. BUCURESTI, loc. SECTOR 6, Intrarea Jarului, nr. 9, bl. -, sc. -, et. -, ap. - | B | 0.006 | 0.00587 |  | 10 | 0.4 | CFp | CBC | E-Distributie Muntenia | 13697294 | nu s-a emis ATR, prosumator pe ANEXA2 din Ord.19/2022 | RO001E107348159/2 | 2023-03-29
2214 | jud. ILFOV, loc. DRAGOMIRESTI-DEAL, Strada Margaretelor, nr. 40-44C, ap. casa2 | IF | 0.005 | 0.00489 |  | 100 | 0.4 | CFp | CBC | E-Distributie Muntenia | 13691893 | nu s-a emis ATR, prosumator pe ANEXA2 din Ord.19/2022 | RO001E142543060/2 | 2023-03-31
2215 | jud. GIURGIU, loc. COMASCA, Strada Banului, nr. 7A | GR | 0.005 | 0.00482 |  | 0 | 0.4 | CFp | CBC | E-Distributie Muntenia | 13695422 | nu s-a emis ATR, prosumator pe ANEXA2 din Ord.19/2022 | RO001E131296996/3 | 2023-03-21
2216 | jud. ILFOV, loc. CHIAJNA, Strada Stefan cel Mare, nr. 72 | IF | 0.01 | 0.009799 |  | 0 | 0.4 | CFp | CBC | E-Distributie Muntenia | 13692474 | nu s-a emis ATR, prosumator pe ANEXA2 din Ord.19/2022 | RO001E400241258/2 | 2023-03-29
2217 | jud. ILFOV, loc. OTOPENI, Strada George Toparceanu, nr. 12, bl. B | IF | 0.02576 | 0.025045 |  | 0 | 0.4 | CFp | CBC | E-Distributie Muntenia | 11300362 | nu s-a emis ATR, prosumator pe ANEXA2 din Ord.19/2022 | RO001E400905042/3 | 2023-03-16
2218 | jud. ILFOV, loc. OTOPENI, Strada Spiru Haret, nr. 23 | IF | 0.01932 | 0.018734 |  | 0 | 0.4 | CFp | CBC | E-Distributie Muntenia | 11300779 | nu s-a emis ATR, prosumator pe ANEXA2 din Ord.19/2022 | RO001E400942357/3 | 2023-03-16
2219 | jud. ILFOV, loc. VOLUNTARI, Strada GAGU, nr. 17 | IF | 0.008 | 0.00783 |  | 0 | 0.4 | CFp | CBC | E-Distributie Muntenia | 11208276 | nu s-a emis ATR, prosumator pe ANEXA2 din Ord.19/2022 | RO001E141735499/3 | 2023-03-27
2220 | jud. ILFOV, loc. SILISTEA SNAGOVULUI, Strada Socului, nr. 8 | IF | 0.00492 | 0.004812 |  | 0 | 0.4 | CFp | CBC | E-Distributie Muntenia | 11475501 | nu s-a emis ATR, prosumator pe ANEXA2 din Ord.19/2022 | RO001E141981436/2 | 2023-03-29
2221 | jud. ILFOV, loc. DUDU, Strada Salcamilor, nr. 36K, bl. AP 1, sc. LOT 1 | IF | 0.0048 | 0.004694 |  | 0 | 0.4 | CFp | CBC | E-Distributie Muntenia | 14747221 | nu s-a emis ATR, prosumator pe ANEXA2 din Ord.19/2022 | RO001E142482556/2 | 2023-03-21
2222 | jud. ILFOV, loc. VOLUNTARI, Bulevardul PIPERA, nr. 141, bl. VILA 100 | IF | 0.01394 | 0.013561 |  | 0 | 0.4 | CFp | CBC | E-Distributie Muntenia | 14782162 | nu s-a emis ATR, prosumator pe ANEXA2 din Ord.19/2022 | RO001E142242460/2 | 2023-03-15
2223 | jud. ILFOV, loc. PANTELIMON, Strada Padurii, nr. 3 | IF | 0.008 | 0.007839 |  | 0 | 0.4 | CFp | CBC | E-Distributie Muntenia | 14779683 | nu s-a emis ATR, prosumator pe ANEXA2 din Ord.19/2022 | RO001E401006405/2 | 2023-03-15
2224 | jud. ILFOV, loc. CLINCENI, Strada Garoafei, nr. 56A | IF | 0.005 | 0.00485 |  | 0 | 0.4 | CFp | CBC | E-Distributie Muntenia | 13571442 | nu s-a emis ATR, prosumator pe ANEXA2 din Ord.19/2022 | RO001E141923612/3 | 2023-03-30
2225 | jud. ILFOV, loc. VOLUNTARI-PIPERA, Strada VARTEJULUI, nr. 7B-3 | IF | 0.006 | 0.00587 |  | 0 | 0.4 | CFp | CBC | E-Distributie Muntenia | 13590006 | nu s-a emis ATR, prosumator pe ANEXA2 din Ord.19/2022 | RO001E141795585/2 | 2023-03-30
2226 | jud. ILFOV, loc. CLINCENI, Strada Principala, nr. 149 | IF | 0.005 | 0.00488 |  | 0 | 0.4 | CFp | CBC | E-Distributie Muntenia | 13553371 | nu s-a emis ATR, prosumator pe ANEXA2 din Ord.19/2022 | RO001E400325846/3 | 2023-03-02
2227 | jud. ILFOV, loc. DUMBRAVENI, Strada LAHOVARI, nr. 9-C, ap. CASA 8 | IF | 0.006 | 0.005879 |  | 0 | 0.4 | CFp | CBC | E-Distributie Muntenia | 13615001 | nu s-a emis ATR, prosumator pe ANEXA2 din Ord.19/2022 | RO001E143023222/3 | 2023-03-20
2228 | jud. ILFOV, loc. BRAGADIRU, Strada Diamantului, nr. 202 | IF | 0.003 | 0.002935 |  | 0 | 0.23 | CFp | CBC | E-Distributie Muntenia | 15237552 | nu s-a emis ATR, prosumator pe ANEXA2 din Ord.19/2022 | RO001E142064248/2 | 2023-03-24
2229 | jud. BUCURESTI, loc. SECTOR 1, Strada Aurelian s. Petre, nr. 64, bl. VILA 5 | B | 0.01 | 0.01 |  | 9 | 0.4 | CFp | CBC | E-Distributie Muntenia | 15232614 | nu s-a emis ATR, prosumator pe ANEXA2 din Ord.19/2022 | RO001E119574005/3 | 2023-03-09
2230 | jud. ILFOV, loc. CHIAJNA, Strada Macesilor, nr. 8, bl. P86 | IF | 0.005 | 0.004899 |  | 0 | 0.4 | CFp | CBC | E-Distributie Muntenia | 15266598 | nu s-a emis ATR, prosumator pe ANEXA2 din Ord.19/2022 | RO001E401096303/3 | 2023-03-30
2231 | jud. ILFOV, loc. MOARA VLASIEI, Strada Plopului, nr. 27 | IF | 0.015 | 0.014699 |  | 0 | 0.4 | CFp | CBC | E-Distributie Muntenia | 15266493 | nu s-a emis ATR, prosumator pe ANEXA2 din Ord.19/2022 | RO001E142288000/3 | 2023-03-14
2232 | jud. ILFOV, loc. MAGURELE, Strada CALUGARENI, nr. 69, bl. -, sc. -, et. -, ap. - | IF | 0.004 | 0.003914 |  | 0 | 0.4 | CFp | CBC | E-Distributie Muntenia | 15271748 | nu s-a emis ATR, prosumator pe ANEXA2 din Ord.19/2022 | RO001E401129186/2 | 2023-03-29
2233 | jud. ILFOV, loc. SAFTICA, Strada Linistii, nr. 9 A | IF | 0.0082 | 0.008035 |  | 0 | 0.4 | CFp | CBC | E-Distributie Muntenia | 15272632 | nu s-a emis ATR, prosumator pe ANEXA2 din Ord.19/2022 | RO001E400968434/3 | 2023-03-22
2234 | jud. ILFOV, loc. CHIAJNA, Strada Narciselor, nr. 4 | IF | 0.0042 | 0.004066 |  | 0 | 0.4 | CFp | CBC | E-Distributie Muntenia | 15266133 | nu s-a emis ATR, prosumator pe ANEXA2 din Ord.19/2022 | RO001E400912781/2 | 2023-03-10
2235 | jud. ILFOV, loc. CIOROGARLA, Strada Cartonari, nr. 25 | IF | 0.006 | 0.00583 |  | 0 | 0.4 | CFp | CBC | E-Distributie Muntenia | 15265749 | nu s-a emis ATR, prosumator pe ANEXA2 din Ord.19/2022 | RO001E141480643/2 | 2023-03-10
2236 | jud. ILFOV, loc. TUNARI, Strada Nicolae Iorga, nr. 12 | IF | 0.00552 | 0.00536 |  | 0 | 0.4 | CFp | CBC | E-Distributie Muntenia | 15266500 | nu s-a emis ATR, prosumator pe ANEXA2 din Ord.19/2022 | RO001E400179483/2 | 2023-03-21
2237 | jud. ILFOV, loc. DUDU, Strada Sperantei, nr. 26, ap. vila 8 | IF | 0.006 | 0.005879 |  | 0 | 0.23 | CFp | CBC | E-Distributie Muntenia | 15227268 | nu s-a emis ATR, prosumator pe ANEXA2 din Ord.19/2022 | RO001E141745748/4 | 2023-03-07
2238 | jud. ILFOV, loc. CHIAJNA, Strada PREOT SEBE COSTIN, nr. 17M, bl. -, sc. -, et. -, ap. - | IF | 0.005 | 0.004897 |  | 0 | 0.23 | CFp | CBC | E-Distributie Muntenia | 15266683 | nu s-a emis ATR, prosumator pe ANEXA2 din Ord.19/2022 | RO001E141669417/2 | 2023-03-29
2239 | jud. ILFOV, loc. POPESTI-LEORDENI, Strada Sperantei, nr. 23 | IF | 0.009 | 0.008998 |  | 0 | 0.4 | CFp | CBC | E-Distributie Muntenia | 15232245 | nu s-a emis ATR, prosumator pe ANEXA2 din Ord.19/2022 | RO001E141827660/2 | 2023-03-14
2240 | jud. ILFOV, loc. DOMNESTI, Strada George Cosbuc, nr. 2bis | IF | 0.01 | 0.00979 |  | 0 | 0.4 | CFp | CBC | E-Distributie Muntenia | 15237922 | nu s-a emis ATR, prosumator pe ANEXA2 din Ord.19/2022 | RO001E400353724/3 | 2023-03-15
2241 | jud. ILFOV, loc. ROSU, Strada Narciselor, nr. 4, ap. 1 | IF | 0.0042 | 0.004066 |  | 0 | 0.23 | CFp | CBC | E-Distributie Muntenia | 15266373 | nu s-a emis ATR, prosumator pe ANEXA2 din Ord.19/2022 | RO001E142881122/2 | 2023-03-10
2242 | jud. ILFOV, loc. BALOTESTI, Strada Amurgului, nr. 150/8 | IF | 0.00405 | 0.003919 |  | 0 | 0.4 | CFp | CBC | E-Distributie Muntenia | 13619730 | nu s-a emis ATR, prosumator pe ANEXA2 din Ord.19/2022 | RO001E142896533/3 | 2023-03-09
2243 | jud. ILFOV, loc. DUMBRAVENI, Strada Ion Lahovari, nr. 88/12 | IF | 0.00918 | 0.008995 |  | 0 | 0.4 | CFp | CBC | E-Distributie Muntenia | 12496097 | nu s-a emis ATR, prosumator pe ANEXA2 din Ord.19/2022 | RO001E141431739/3 | 2023-03-29
2244 | jud. ILFOV, loc. PANTELIMON, Intrarea Rascoalei, nr. 10 | IF | 0.006 | 0.00582 |  | 0 | 0.23 | CFp | CBC | E-Distributie Muntenia | 12414579 | nu s-a emis ATR, prosumator pe ANEXA2 din Ord.19/2022 | RO001E141813485/2 | 2023-03-13
2245 | jud. ILFOV, loc. ROSU, Strada ACVILEI, nr. 4G | IF | 0.003 | 0.002938 |  | 0 | 0.4 | CFp | CBC | E-Distributie Muntenia | 16330336 | nu s-a emis ATR, prosumator pe ANEXA2 din Ord.19/2022 | RO001E141995633/3 | 2023-03-07
2246 | jud. ILFOV, loc. JILAVA, Strada Tineretului, nr. 31 BIS | IF | 0.006 | 0.005879 |  | 0 | 0.4 | CFp | CBC | E-Distributie Muntenia | 16337285 | nu s-a emis ATR, prosumator pe ANEXA2 din Ord.19/2022 | RO001E141402030/3 | 2023-03-07
2247 | jud. BUCURESTI, loc. SECTOR 5, Strada Roznov, nr. 5 | B | 0.003 | 0.00293 |  | 0 | 0.4 | CFp | CBC | E-Distributie Muntenia | 16346758 | nu s-a emis ATR, prosumator pe ANEXA2 din Ord.19/2022 | RO001E106133396/2 | 2023-03-07
2248 | jud. GIURGIU, loc. BANEASA, Strada Morii, nr. 1 | GR | 0.004 | 0.00391 |  | 0 | 0.4 | CFp | CBC | E-Distributie Muntenia | 16338361 | nu s-a emis ATR, prosumator pe ANEXA2 din Ord.19/2022 | RO001E300234013/2 | 2023-03-02
2249 | jud. BUCURESTI, loc. SECTOR 2, Strada Agricultori, nr. 58-60 | B | 0.0171 | 0.016756 |  | 0 | 0.4 | CFp | CBC | E-Distributie Muntenia | 16298017 | nu s-a emis ATR, prosumator pe ANEXA2 din Ord.19/2022 | RO001E108752777/3 | 2023-03-14
2250 | jud. BUCURESTI, loc. SECTOR 2, Strada Paroseni, nr. 12 | B | 0.006 | 0.006 |  | 0 | 0.4 | CFp | CBC | E-Distributie Muntenia | 16339562 | nu s-a emis ATR, prosumator pe ANEXA2 din Ord.19/2022 | RO001E101069805/2 | 2023-03-03
2251 | jud. BUCURESTI, loc. SECTOR 1, Strada Mihai Viteazul, nr. 25 | B | 0.003 | 0.003 |  | 0 | 0.4 | CFp | CBC | E-Distributie Muntenia | 16331173 | nu s-a emis ATR, prosumator pe ANEXA2 din Ord.19/2022 | RO001E110210069/2 | 2023-03-07
2252 | jud. BUCURESTI, loc. SECTOR 1, Strada Racordarii, nr. 12-18 | B | 0.015 | 0.01 |  | 7.5 | 0.4 | CFp | CBC | E-Distributie Muntenia | 16337339 | nu s-a emis ATR, prosumator pe ANEXA2 din Ord.19/2022 | RO001E110034760/3 | 2023-03-06
2253 | jud. ILFOV, loc. MAGURELE, Strada Atomistilor, nr. 237, bl. C2, ap. 15 | IF | 0.00396 | 0.003801 |  | 0 | 0.4 | CFp | CBC | E-Distributie Muntenia | 16317608 | nu s-a emis ATR, prosumator pe ANEXA2 din Ord.19/2022 | RO001E142944256/2 | 2023-03-09
2254 | jud. GIURGIU, loc. GIURGIU, Strada Titulescu Nicolae, nr. 166 | GR | 0.005 | 0.00489 |  | 0 | 0.4 | CFp | CBC | E-Distributie Muntenia | 16337134 | nu s-a emis ATR, prosumator pe ANEXA2 din Ord.19/2022 | RO001E300093960/2 | 2023-03-02
2255 | jud. ILFOV, loc. OSTRATU, Strada Raiului, nr. 5 | IF | 0.01232 | 0.012054 |  | 50 | 0.4 | CFp | CBC | E-Distributie Muntenia | 16347541 | nu s-a emis ATR, prosumator pe ANEXA2 din Ord.19/2022 | RO001E142528647/2 | 2023-03-09
2256 | jud. BUCURESTI, loc. SECTOR 2, Strada Mateevici Alecu, nr. 7 | B | 0.00455 | 0.004457 |  | 0 | 0.4 | CFp | CBC | E-Distributie Muntenia | 16337600 | nu s-a emis ATR, prosumator pe ANEXA2 din Ord.19/2022 | RO001E104358753/2 | 2023-03-14
2257 | jud. ILFOV, loc. DOBROESTI, Strada D-Avram Iancu, nr. 5c | IF | 0.00972 | 0.009525 |  | 0 | 0.4 | CFp | CBC | E-Distributie Muntenia | 16333520 | nu s-a emis ATR, prosumator pe ANEXA2 din Ord.19/2022 | RO001E109020620/3 | 2023-03-17
2258 | jud. ILFOV, loc. MECHEAUA, Strada Musetelului, nr. 6 | IF | 0.023 | 0.022529 |  | 0 | 0.4 | CFp | CBC | E-Distributie Muntenia | 16331402 | nu s-a emis ATR, prosumator pe ANEXA2 din Ord.19/2022 | RO001E401031829/3 | 2023-03-29
2259 | jud. BUCURESTI, loc. SECTOR 1, Strada Herastrau, nr. 14 | B | 0.008 | 0.008 |  | 0 | 0.4 | CFp | CBC | E-Distributie Muntenia | 16337059 | nu s-a emis ATR, prosumator pe ANEXA2 din Ord.19/2022 | RO001E100263338/2 | 2023-03-06
2260 | jud. BUCURESTI, loc. SECTOR 6, DRUMUL Valea Ursului, nr. 32 -34 | B | 0.006 | 0.005879 |  | 0 | 0.4 | CFp | CBC | E-Distributie Muntenia | 16337372 | nu s-a emis ATR, prosumator pe ANEXA2 din Ord.19/2022 | RO001E108826904/2 | 2023-03-09
2261 | jud. ILFOV, loc. OTOPENI, Strada Ciprian Porumbescu, nr. 5L | IF | 0.006 | 0.00587 |  | 0 | 0.4 | CFp | CBC | E-Distributie Muntenia | 16324352 | nu s-a emis ATR, prosumator pe ANEXA2 din Ord.19/2022 | RO001E142773953/2 | 2023-03-09
2262 | jud. GIURGIU, loc. OINACU, Strada Vaporului, nr. 4 | GR | 0.003 | 0.002939 |  | 0 | 0.4 | CFp | CBC | E-Distributie Muntenia | 16333010 | nu s-a emis ATR, prosumator pe ANEXA2 din Ord.19/2022 | RO001E300322099/2 | 2023-03-06
2263 | jud. GIURGIU, loc. DOBRENI, Strada Filip Corlatescu, nr. 102 | GR | 0.005 | 0.004899 |  | 0 | 0.4 | CFp | CBC | E-Distributie Muntenia | 16332518 | nu s-a emis ATR, prosumator pe ANEXA2 din Ord.19/2022 | RO001E300790942/3 | 2023-03-07
2264 | jud. BUCURESTI, loc. SECTOR 5, Strada Sebastian Mihail,scriitor, nr. 43 | B | 0.02 | 0.01958 |  | 0 | 0.4 | CFp | CBC | E-Distributie Muntenia | 16286012 | nu s-a emis ATR, prosumator pe ANEXA2 din Ord.19/2022 | RO001E119943308/2 | 2023-03-15
2265 | jud. ILFOV, loc. PANTELIMON, Strada MIHAI EMINESCU, nr. 24B | IF | 0.0039 | 0.003815 |  | 0 | 0.23 | CFp | CBC | E-Distributie Muntenia | 10358630 | nu s-a emis ATR, prosumator pe ANEXA2 din Ord.19/2022 | RO001E141473050/2 | 2023-03-21
2266 | jud. ILFOV, loc. BERCENI, Strada Miorita, nr. 36E | IF | 0.006 | 0.005879 |  | 0 | 0.4 | CFp | CBC | E-Distributie Muntenia | 13974027 | nu s-a emis ATR, prosumator pe ANEXA2 din Ord.19/2022 | RO001E141450235/2 | 2023-03-24
2267 | jud. ILFOV, loc. GHERMANESTI, Strada Razboieni, nr. 44 | IF | 0.008 | 0.007785 |  | 0 | 0.4 | CFp | CBC | E-Distributie Muntenia | 13922588 | nu s-a emis ATR, prosumator pe ANEXA2 din Ord.19/2022 | RO001E141793088/2 | 2023-03-30
2268 | jud. ILFOV, loc. PISCU, ALEEA LACRAMIOARA, nr. 6 | IF | 0.005 | 0.004845 |  | 0 | 0.4 | CFp | CBC | E-Distributie Muntenia | 13923235 | nu s-a emis ATR, prosumator pe ANEXA2 din Ord.19/2022 | RO001E142697835/3 | 2023-03-15
2269 | jud. ILFOV, loc. BUFTEA, ALEEA Liliacului, nr. 10 | IF | 0.0099 | 0.009697 |  | 0 | 0.4 | CFp | CBC | E-Distributie Muntenia | 13892969 | nu s-a emis ATR, prosumator pe ANEXA2 din Ord.19/2022 | RO001E400570084/2 | 2023-03-24
2270 | jud. ILFOV, loc. OTOPENI, Strada Ferme M, nr. 14 | IF | 0.012 | 0.011758 |  | 0 | 0.4 | CFp | CBC | E-Distributie Muntenia | 13890586 | nu s-a emis ATR, prosumator pe ANEXA2 din Ord.19/2022 | RO001E400154947/3 | 2023-03-02
2271 | jud. ILFOV, loc. BRANESTI, Strada Alexandru Branisteanu, nr. FN | IF | 0.005 | 0.004899 |  | 0 | 0.4 | CFp | CBC | E-Distributie Muntenia | 13891516 | nu s-a emis ATR, prosumator pe ANEXA2 din Ord.19/2022 | RO001E142143268/2 | 2023-03-09
2272 | jud. ILFOV, loc. MOGOSOAIA, Strada Doinei, nr. 26 | IF | 0.005 | 0.004895 |  | 0 | 0.4 | CFp | CBC | E-Distributie Muntenia | 13927381 | nu s-a emis ATR, prosumator pe ANEXA2 din Ord.19/2022 | RO001E142534969/2 | 2023-03-15
2273 | jud. ILFOV, loc. MOGOSOAIA, Strada Zamfirei, nr. FN | IF | 0.006 | 0.005878 |  | 0 | 0.4 | CFp | CBC | E-Distributie Muntenia | 13364991 | nu s-a emis ATR, prosumator pe ANEXA2 din Ord.19/2022 | RO001E142198213/1 | 2023-03-07
2274 | jud. ILFOV, loc. DOMNESTI, Strada Tudor Vladimirescu, nr. 41E | IF | 0.005 | 0.004899 |  | 0 | 0.4 | CFp | CBC | E-Distributie Muntenia | 13363450 | nu s-a emis ATR, prosumator pe ANEXA2 din Ord.19/2022 | RO001E142215606/2 | 2023-03-07
2275 | jud. ILFOV, loc. CHIAJNA, Strada str. Drumul Bacriului, nr. 101, ap. 2 | IF | 0.008 | 0.007839 |  | 0 | 0.4 | CFp | CBC | E-Distributie Muntenia | 13365743 | nu s-a emis ATR, prosumator pe ANEXA2 din Ord.19/2022 | RO001E141293072/2 | 2023-03-02
2276 | jud. BUCURESTI, loc. SECTOR 1, Strada Madrigalului, nr. 2 | B | 0.01704 | 0.01704 |  | 0 | 0.4 | CFp | CBC | E-Distributie Muntenia | 13384462 | nu s-a emis ATR, prosumator pe ANEXA2 din Ord.19/2022 | RO001E118639613/2 | 2023-03-03
2277 | jud. GIURGIU, loc. MILCOVATU, Strada STEFENI, nr. 23 | GR | 0.003 | 0.00289 |  | 0 | 0.4 | CFp | CBC | E-Distributie Muntenia | 16074752 | nu s-a emis ATR, prosumator pe ANEXA2 din Ord.19/2022 | RO001E301212144/3 | 2023-03-07
2278 | jud. GIURGIU, loc. VARLAAM, SOSEAUA Victoriei, nr. 19 | GR | 0.006 | 0.00587 |  | 0 | 0.4 | CFp | CBC | E-Distributie Muntenia | 16068504 | nu s-a emis ATR, prosumator pe ANEXA2 din Ord.19/2022 | RO001E300487529/3 | 2023-03-22
2279 | jud. ILFOV, loc. TUNARI, Strada Maria Calimachi, nr. 23C | IF | 0.005 | 0.00489 |  | 0 | 0.4 | CFp | CBC | E-Distributie Muntenia | 13364965 | nu s-a emis ATR, prosumator pe ANEXA2 din Ord.19/2022 | RO001E141571914/3 | 2023-03-27
2280 | jud. ILFOV, loc. PANTELIMON, Strada Plantelor, nr. 65L | IF | 0.008 | 0.00783 |  | 0 | 0.4 | CFp | CBC | E-Distributie Muntenia | 13364543 | nu s-a emis ATR, prosumator pe ANEXA2 din Ord.19/2022 | RO001E142580768/3 | 2023-03-01
2281 | jud. ILFOV, loc. VOLUNTARI, Strada Serban Cantacuzino, nr. 53V | IF | 0.01 | 0.0097 |  | 8.33 | 0.4 | CFp | CBC | E-Distributie Muntenia | 13403965 | nu s-a emis ATR, prosumator pe ANEXA2 din Ord.19/2022 | RO001E142822981/2 | 2023-03-02
2282 | jud. ILFOV, loc. BRAGADIRU, Strada Toamnei, nr. 39, bl. vila 22 | IF | 0.004 | 0.003919 |  | 0 | 0.23 | CFp | CBC | E-Distributie Muntenia | 16075724 | nu s-a emis ATR, prosumator pe ANEXA2 din Ord.19/2022 | RO001E141468245/3 | 2023-03-07
2283 | jud. ILFOV, loc. BALTENI, SOSEAUA BALTENI, nr. 14 | IF | 0.003 | 0.002939 |  | 0 | 0.4 | CFp | CBC | E-Distributie Muntenia | 16067557 | nu s-a emis ATR, prosumator pe ANEXA2 din Ord.19/2022 | RO001E400628763/3 | 2023-03-16
2284 | jud. ILFOV, loc. VOLUNTARI, Strada POTCOAVEI, nr. 118 | IF | 0.01 | 0.00979 |  | 0 | 0.4 | CFp | CBC | E-Distributie Muntenia | 16074086 | nu s-a emis ATR, prosumator pe ANEXA2 din Ord.19/2022 | RO001E400156309/3 | 2023-03-15
2285 | jud. ILFOV, loc. OSTRATU, Strada Toamnei, nr. 19, bl. VILA 2-1 | IF | 0.008 | 0.007839 |  | 0 | 0.4 | CFp | CBC | E-Distributie Muntenia | 13886287 | nu s-a emis ATR, prosumator pe ANEXA2 din Ord.19/2022 | RO001E401107395/3 | 2023-03-24
2286 | jud. ILFOV, loc. CLINCENI, Strada Ortansei, nr. 118D, ap. CASA 5 | IF | 0.01 | 0.00975 |  | 0 | 0.4 | CFp | CBC | E-Distributie Muntenia | 16074391 | nu s-a emis ATR, prosumator pe ANEXA2 din Ord.19/2022 | RO001E142935155/3 | 2023-03-23
2287 | jud. ILFOV, loc. SITARU, Strada Marului, nr. 6A | IF | 0.003 | 0.002939 |  | 0 | 0.4 | CFp | CBC | E-Distributie Muntenia | 16094452 | nu s-a emis ATR, prosumator pe ANEXA2 din Ord.19/2022 | RO001E141187175/2 | 2023-03-15
2288 | jud. GIURGIU, loc. VARASTI, Strada SONDELOR, nr. 43 | GR | 0.00495 | 0.00485 |  | 0 | 0.4 | CFp | CBC | E-Distributie Muntenia | 16075024 | nu s-a emis ATR, prosumator pe ANEXA2 din Ord.19/2022 | RO001E300786408/3 | 2023-03-07
2289 | jud. ILFOV, loc. PERIS, Strada Sondei, nr. 91 | IF | 0.003 | 0.00293 |  | 0 | 0.4 | CFp | CBC | E-Distributie Muntenia | 10669720 | nu s-a emis ATR, prosumator pe ANEXA2 din Ord.19/2022 | RO001E141354799/3 | 2023-03-09
2290 | jud. ILFOV, loc. CIOROGARLA, Strada PATRIARH MIRON CRISTEA, nr. 22N, bl. T36,P36/1, sc. LOT 17 | IF | 0.006 | 0.00587 |  | 0 | 0.4 | CFp | CBC | E-Distributie Muntenia | 10812616 | nu s-a emis ATR, prosumator pe ANEXA2 din Ord.19/2022 | RO001E141667886/3 | 2023-03-16
2291 | jud. ILFOV, loc. CHITILA, DRUMUL Centura Chitila Mogosoaia, nr. 15 C, ap. CASA 1 | IF | 0.00592 | 0.0058 |  | 0 | 0.4 | CFp | CBC | E-Distributie Muntenia | 12824225 | nu s-a emis ATR, prosumator pe ANEXA2 din Ord.19/2022 | RO001E142503145/2 | 2023-03-29
2292 | jud. ILFOV, loc. PETRESTI, Strada Codrului, nr. 7 | IF | 0.01 | 0.00979 |  | 0 | 0.4 | CFp | CBC | E-Distributie Muntenia | 12866132 | nu s-a emis ATR, prosumator pe ANEXA2 din Ord.19/2022 | RO001E400968849/2 | 2023-03-24
2293 | jud. ILFOV, loc. VLADICEASCA, Strada George Enescu, nr. 47 | IF | 0.006 | 0.00568 |  | 0 | 0.4 | CFp | CBC | E-Distributie Muntenia | 12864552 | nu s-a emis ATR, prosumator pe ANEXA2 din Ord.19/2022 | RO001E141207224/2 | 2023-03-13
2294 | jud. ILFOV, loc. VOLUNTARI, Bulevardul PIPERA, nr. 141, ap. VILA 67 | IF | 0.00738 | 0.007132 |  | 0 | 0.4 | CFp | CBC | E-Distributie Muntenia | 12821709 | nu s-a emis ATR, prosumator pe ANEXA2 din Ord.19/2022 | RO001E142150446/2 | 2023-03-09
2295 | jud. ILFOV, loc. GHERMANESTI, Strada Sarmisegetuza, nr. 68 | IF | 0.01501 | 0.014709 |  | 0 | 0.4 | CFp | CBC | E-Distributie Muntenia | 12869371 | nu s-a emis ATR, prosumator pe ANEXA2 din Ord.19/2022 | RO001E400772516/3 | 2023-03-28
2296 | jud. ILFOV, loc. DOMNESTI, Strada Ciutaci, nr. 75 | IF | 0.00545 | 0.00534 |  | 100 | 0.4 | CFp | CBC | E-Distributie Muntenia | 13761271 | nu s-a emis ATR, prosumator pe ANEXA2 din Ord.19/2022 | RO001E400343026/3 | 2023-03-09
2297 | jud. ILFOV, loc. BUFTEA, Intrarea Bucuresti-Targoviste, nr. 8 | IF | 0.00332 | 0.003244 |  | 0 | 0.4 | CFp | CBC | E-Distributie Muntenia | 13770518 | nu s-a emis ATR, prosumator pe ANEXA2 din Ord.19/2022 | RO001E400982935/2 | 2023-03-27
2298 | jud. ILFOV, loc. OTOPENI, Strada Constantin Brancoveanu, nr. 19L | IF | 0.0081 | 0.007937 |  | 0 | 0.4 | CFp | CBC | E-Distributie Muntenia | 14619048 | nu s-a emis ATR, prosumator pe ANEXA2 din Ord.19/2022 | RO001E142175892/2 | 2023-03-22
2299 | jud. ILFOV, loc. DOMNESTI, Intrarea Sirenelor, nr. 10, bl. LOT A, et. C1, ap. C2 | IF | 0.003 | 0.002939 |  | 0 | 0.4 | CFp | CBC | E-Distributie Muntenia | 15698323 | nu s-a emis ATR, prosumator pe ANEXA2 din Ord.19/2022 | RO001E141728727/2 | 2023-03-29
2300 | jud. ILFOV, loc. DOMNESTI, Strada Sere Canal, nr. 13 | IF | 0.00364 | 0.003557 |  | 0 | 0.4 | CFp | CBC | E-Distributie Muntenia | 14616952 | nu s-a emis ATR, prosumator pe ANEXA2 din Ord.19/2022 | RO001E400946092/2 | 2023-03-07
2301 | jud. ILFOV, loc. BRANESTI, Strada I.C.BRATIANU, nr. 23 | IF | 0.01 | 0.009798 |  | 0 | 0.4 | CFp | CBC | E-Distributie Muntenia | 14639146 | nu s-a emis ATR, prosumator pe ANEXA2 din Ord.19/2022 | RO001E400837518/2 | 2023-03-07
2302 | jud. ILFOV, loc. BUDA, Strada PODISOR, nr. 37A | IF | 0.007 | 0.006855 |  | 0 | 0.4 | CFp | CBC | E-Distributie Muntenia | 14637444 | nu s-a emis ATR, prosumator pe ANEXA2 din Ord.19/2022 | RO001E142514305/2 | 2023-03-06
2303 | jud. ILFOV, loc. TUNARI, Strada 1 Decembrie, nr. 161, bl. VILA 20 | IF | 0.01 | 0.00979 |  | 0 | 0.4 | CFp | CBC | E-Distributie Muntenia | 14637659 | nu s-a emis ATR, prosumator pe ANEXA2 din Ord.19/2022 | RO001E142407834/2 | 2023-03-21
2304 | jud. Ilfov, loc. OTOPENI, DRUMUL Viilor, nr. 9, bl. C1 | IF | 0.003 | 0.002939 |  | 0 | 0.23 | CFp | CBC | E-Distributie Muntenia | 15675962 | nu s-a emis ATR, prosumator pe ANEXA2 din Ord.19/2022 | RO001E142337375/2 | 2023-03-07
2305 | jud. ILFOV, loc. 1 DECEMBRIE, Strada Orhideelor, nr. 9 | IF | 0.012 | 0.011759 |  | 0 | 0.4 | CFp | CBC | E-Distributie Muntenia | 15162028 | nu s-a emis ATR, prosumator pe ANEXA2 din Ord.19/2022 | RO001E142604383/2 | 2023-03-09
2306 | jud. ILFOV, loc. STEFANESTII DE SUS, Strada Stupilor, nr. 50 | IF | 0.00814 | 0.007957 |  | 0 | 0.4 | CFp | CBC | E-Distributie Muntenia | 15734378 | nu s-a emis ATR, prosumator pe ANEXA2 din Ord.19/2022 | RO001E400128397/4 | 2023-03-14
2307 | jud. ILFOV, loc. TUNARI, Strada NORDULUI, nr. 3, ap. C7 | IF | 0.005 | 0.0048 |  | 0 | 0.4 | CFp | CBC | E-Distributie Muntenia | 15674830 | nu s-a emis ATR, prosumator pe ANEXA2 din Ord.19/2022 | RO001E142912598/3 | 2023-03-09
2308 | jud. ILFOV, loc. BERCENI, Strada BISTRITA, nr. 64 | IF | 0.003 | 0.002934 |  | 0 | 0.23 | CFp | CBC | E-Distributie Muntenia | 15700401 | nu s-a emis ATR, prosumator pe ANEXA2 din Ord.19/2022 | RO001E142611910/3 | 2023-03-23
2309 | jud. ILFOV, loc. CRETESTI, Strada CAMELIEI, nr. 14 | IF | 0.005 | 0.004894 |  | 0 | 0.4 | CFp | CBC | E-Distributie Muntenia | 15196680 | nu s-a emis ATR, prosumator pe ANEXA2 din Ord.19/2022 | RO001E142759519/3 | 2023-03-24
2310 | jud. ILFOV, loc. DRAGOMIRESTI-DEAL, Strada 1 Decembrie 1918, nr. 113A | IF | 0.005 | 0.004899 |  | 0 | 0.23 | CFp | CBC | E-Distributie Muntenia | 15193159 | nu s-a emis ATR, prosumator pe ANEXA2 din Ord.19/2022 | RO001E401020636/3 | 2023-03-10
2311 | jud. ILFOV, loc. BALOTESTI, Strada Unitatii, nr. 3/22 | IF | 0.005 | 0.00485 |  | 0 | 0.4 | CFp | CBC | E-Distributie Muntenia | 15193044 | nu s-a emis ATR, prosumator pe ANEXA2 din Ord.19/2022 | RO001E141744343/2 | 2023-03-15
2312 | jud. ILFOV, loc. CRETESTI, Strada Tarla, nr. T5 P36/1/3, bl. LOT7 | IF | 0.016 | 0.01564 |  | 200 | 0.4 | CFp | CBC | E-Distributie Muntenia | 15137474 | nu s-a emis ATR, prosumator pe ANEXA2 din Ord.19/2022 | RO001E142877048/2 | 2023-03-15
2313 | jud. ILFOV, loc. CHITILA, Strada Cartierului, nr. 2,2A,2B | IF | 0.25 | 0.2447 |  | 0 | 20 | CFp | CBC | E-Distributie Muntenia | 15125526 | nu s-a emis ATR, prosumator pe ANEXA2 din Ord.19/2022 | RO001E401075692/3 | 2023-03-23
2314 | jud. BUCURESTI, loc. SECTOR 3, Intrarea Aniversarii, nr. 2 C | B | 0.006 | 0.00586 |  | 0 | 0.4 | CFp | CBC | E-Distributie Muntenia | 15186306 | nu s-a emis ATR, prosumator pe ANEXA2 din Ord.19/2022 | RO001E101784911/2 | 2023-03-03
2315 | jud. ILFOV, loc. OTOPENI, Strada 7 Noiembrie, nr. 10 T, bl. P192 | IF | 0.006 | 0.00587 |  | 0 | 0.4 | CFp | CBC | E-Distributie Muntenia | 15156855 | nu s-a emis ATR, prosumator pe ANEXA2 din Ord.19/2022 | RO001E400979504/2 | 2023-03-06
2316 | jud. ILFOV, loc. DOMNESTI, Strada CHIMIRULUI, nr. 7A | IF | 0.006 | 0.00578 |  | 0 | 0.4 | CFp | CBC | E-Distributie Muntenia | 15131204 | nu s-a emis ATR, prosumator pe ANEXA2 din Ord.19/2022 | RO001E141980604/3 | 2023-03-16
2317 | jud. ILFOV, loc. GLINA, Strada Dezrobirii, nr. 49 | IF | 0.01 | 0.00976 |  | 0 | 0.4 | CFp | CBC | E-Distributie Muntenia | 15136579 | nu s-a emis ATR, prosumator pe ANEXA2 din Ord.19/2022 | RO001E142496247/2 | 2023-03-21
2318 | jud. GIURGIU, loc. DAITA, Strada DUDULUI, nr. 7 | GR | 0.03 | 0.029399 |  | 0 | 0.4 | CFp | CBC | E-Distributie Muntenia | 15621819 | nu s-a emis ATR, prosumator pe ANEXA2 din Ord.19/2022 | RO001E131275577/3 | 2023-03-09
2319 | jud. ILFOV, loc. BERCENI, DRUMUL D.J.401, nr. 1294 | IF | 0.009 | 0.008819 |  | 0 | 0.4 | CFp | CBC | E-Distributie Muntenia | 15652167 | nu s-a emis ATR, prosumator pe ANEXA2 din Ord.19/2022 | RO001E401043552/2 | 2023-03-29
2320 | jud. GIURGIU, loc. MIHAI BRAVU, Strada LACUL RUSII, nr. 3 | GR | 0.016 | 0.01566 |  | 21.73 | 0.4 | CFp | CBC | E-Distributie Muntenia | 15650090 | nu s-a emis ATR, prosumator pe ANEXA2 din Ord.19/2022 | RO001E300540811/4 | 2023-03-07
2321 | jud. BUCURESTI, loc. SECTOR 6, ALEEA Lacul Morii, nr. 3 | B | 0.06 | 0.0585 |  | 0 | 0.4 | CFp | CBC | E-Distributie Muntenia | 16207424 | nu s-a emis ATR, prosumator pe ANEXA2 din Ord.19/2022 | RO001E109035693/2 | 2023-03-09
2322 | jud. ILFOV, loc. TUNARI, Strada Nicolae Iorga, nr. 106, bl. LOT 2, ap. CASA 1 | IF | 0.003 | 0.00293 |  | 0 | 0.4 | CFp | CBC | E-Distributie Muntenia | 16263642 | nu s-a emis ATR, prosumator pe ANEXA2 din Ord.19/2022 | RO001E142474276/2 | 2023-03-03
2323 | jud. BUCURESTI, loc. SECTOR 6, Strada Cornului, nr. 67 A | B | 0.008 | 0.00774 |  | 0 | 0.4 | CFp | CBC | E-Distributie Muntenia | 16206737 | nu s-a emis ATR, prosumator pe ANEXA2 din Ord.19/2022 | RO001E109349983/2 | 2023-03-07
2324 | jud. ILFOV, loc. DASCALU, Strada Libertatii, nr. 2 | IF | 0.004 | 0.0039 |  | 0 | 0.4 | CFp | CBC | E-Distributie Muntenia | 16259497 | nu s-a emis ATR, prosumator pe ANEXA2 din Ord.19/2022 | RO001E400637673/3 | 2023-03-27
2325 | jud. GIURGIU, loc. BUTURUGENI, Strada DJ 412 A, nr. 69 | GR | 0.005 | 0.004899 |  | 0 | 0.4 | CFp | CBC | E-Distributie Muntenia | 16254792 | nu s-a emis ATR, prosumator pe ANEXA2 din Ord.19/2022 | RO001E131434866/2 | 2023-03-10
2326 | jud. ILFOV, loc. CORNETU, Strada ALEXANDRIEI, nr. 27 | IF | 0.005 | 0.004899 |  | 0 | 0.4 | CFp | CBC | E-Distributie Muntenia | 16255947 | nu s-a emis ATR, prosumator pe ANEXA2 din Ord.19/2022 | RO001E400390242/2 | 2023-03-07
2327 | jud. BUCURESTI, loc. SECTOR 5, Strada Ilie Nedelcu, nr. 2, sc. A, ap. AP2 | B | 0.005 | 0.004899 |  | 0 | 0.4 | CFp | CBC | E-Distributie Muntenia | 16260636 | nu s-a emis ATR, prosumator pe ANEXA2 din Ord.19/2022 | RO001E107808228/3 | 2023-03-03
2328 | jud. BUCURESTI, loc. SECTOR 6, Intrarea Fosnetului, nr. 6, ap. AP72 | B | 0.004455 | 0.004365 |  | 0 | 0.4 | CFp | CBC | E-Distributie Muntenia | 16212311 | nu s-a emis ATR, prosumator pe ANEXA2 din Ord.19/2022 | RO001E107340049/2 | 2023-03-06
2329 | jud. ILFOV, loc. BALOTESTI, Strada Lunii, nr. 133/9 | IF | 0.005 | 0.004899 |  | 0 | 0.4 | CFp | CBC | E-Distributie Muntenia | 16228270 | nu s-a emis ATR, prosumator pe ANEXA2 din Ord.19/2022 | RO001E141785540/2 | 2023-03-15
2330 | jud. BUCURESTI, loc. SECTOR 1, Strada Mitropolitul Varlaam, nr. 6 | B | 0.00567 | 0.00567 |  | 0 | 0.4 | CFp | CBC | E-Distributie Muntenia | 16207700 | nu s-a emis ATR, prosumator pe ANEXA2 din Ord.19/2022 | RO001E119966550/2 | 2023-03-03
2331 | jud. BUCURESTI, loc. SECTOR 2, Strada Vidin, nr. 81 | B | 0.01 | 0.01 |  | 0 | 0.4 | CFp | CBC | E-Distributie Muntenia | 16268735 | nu s-a emis ATR, prosumator pe ANEXA2 din Ord.19/2022 | RO001E108753576/2 | 2023-03-06
2332 | jud. BUCURESTI, loc. SECTOR 2, Strada Zlatescu Constantin, medic, nr. 11-15 | B | 0.008 | 0.00782 |  | 0 | 0.4 | CFp | CBC | E-Distributie Muntenia | 16203797 | nu s-a emis ATR, prosumator pe ANEXA2 din Ord.19/2022 | RO001E108626249/3 | 2023-03-10
2333 | jud. ILFOV, loc. GRADISTEA, Strada Nuferilor, nr. 13 | IF | 0.007695 | 0.00754 |  | 0 | 0.4 | CFp | CBC | E-Distributie Muntenia | 16263800 | nu s-a emis ATR, prosumator pe ANEXA2 din Ord.19/2022 | RO001E142036719/3 | 2023-03-15
2334 | jud. GIURGIU, loc. POENARI, Strada ETERNITATII, nr. 137 | GR | 0.006 | 0.005879 |  | 0 | 0.4 | CFp | CBC | E-Distributie Muntenia | 16208032 | nu s-a emis ATR, prosumator pe ANEXA2 din Ord.19/2022 | RO001E301034360/3 | 2023-03-09
2335 | jud. BUCURESTI, loc. SECTOR 5, Strada Corbita, nr. 7 A | B | 0.01 | 0.009799 |  | 0 | 0.4 | CFp | CBC | E-Distributie Muntenia | 16255160 | nu s-a emis ATR, prosumator pe ANEXA2 din Ord.19/2022 | RO001E108944882/2 | 2023-03-02
2336 | jud. GIURGIU, loc. MIHAILESTI, Strada Violetelor, nr. 36 | GR | 0.00486 | 0.004762 |  | 0 | 0.4 | CFp | CBC | E-Distributie Muntenia | 16234959 | nu s-a emis ATR, prosumator pe ANEXA2 din Ord.19/2022 | RO001E131380114/1 | 2023-03-07
2337 | jud. GIURGIU, loc. BUTURUGENI, ULITA Prisiceni, nr. 577 | GR | 0.005 | 0.004899 |  | 0 | 0.4 | CFp | CBC | E-Distributie Muntenia | 16255340 | nu s-a emis ATR, prosumator pe ANEXA2 din Ord.19/2022 | RO001E300869321/2 | 2023-03-13
2338 | jud. BUCURESTI, loc. SECTOR 1, Strada MANOLE MARCUS, nr. 13 | B | 0.006 | 0.006 |  | 0 | 0.4 | CFp | CBC | E-Distributie Muntenia | 16201063 | nu s-a emis ATR, prosumator pe ANEXA2 din Ord.19/2022 | RO001E110166193/3 | 2023-03-06
2339 | jud. GIURGIU, loc. HOTARELE, Strada PARULUI, nr. 2 | GR | 0.004 | 0.00391 |  | 0 | 0.4 | CFp | CBC | E-Distributie Muntenia | 16206838 | nu s-a emis ATR, prosumator pe ANEXA2 din Ord.19/2022 | RO001E300744536/3 | 2023-03-07
2340 | jud. GIURGIU, loc. HERASTI, ULITA Ix (Scolii), nr. 11 | GR | 0.006 | 0.00587 |  | 0 | 0.4 | CFp | CBC | E-Distributie Muntenia | 16206028 | nu s-a emis ATR, prosumator pe ANEXA2 din Ord.19/2022 | RO001E300759734/2 | 2023-03-17
2341 | jud. ILFOV, loc. DUMBRAVENI, Strada Ion Lahovari, nr. 74 | IF | 0.005 | 0.004899 |  | 0 | 0.4 | CFp | CBC | E-Distributie Muntenia | 16253939 | nu s-a emis ATR, prosumator pe ANEXA2 din Ord.19/2022 | RO001E400596802/2 | 2023-03-15
2342 | jud. BUCURESTI, loc. SECTOR 3, Strada FRT. CONSTANTIN TUDOR, nr. 16 | B | 0.00902 | 0.00874 |  | 30.75 | 0.4 | CFp | CBC | E-Distributie Muntenia | 16202398 | nu s-a emis ATR, prosumator pe ANEXA2 din Ord.19/2022 | RO001E102353802/3 | 2023-03-09
2343 | jud. ILFOV, loc. VOLUNTARI, Strada Petru Rares, nr. 2, bl. -, sc. -, et. -, ap. - | IF | 0.006 | 0.005874 |  | 0 | 0.4 | CFp | CBC | E-Distributie Muntenia | 16234191 | nu s-a emis ATR, prosumator pe ANEXA2 din Ord.19/2022 | RO001E400968388/2 | 2023-03-07
2344 | jud. ILFOV, loc. DOMNESTI, Intrarea FABULEI, nr. 14 | IF | 0.005 | 0.004898 |  | 0 | 0.4 | CFp | CBC | E-Distributie Muntenia | 16254193 | nu s-a emis ATR, prosumator pe ANEXA2 din Ord.19/2022 | RO001E141697069/2 | 2023-03-07
2345 | jud. BUCURESTI, loc. SECTOR 5, SOSEAUA Bucuresti-Magurele, nr. 70 N | B | 0.005 | 0.00489 |  | 0 | 0.4 | CFp | CBC | E-Distributie Muntenia | 16262291 | nu s-a emis ATR, prosumator pe ANEXA2 din Ord.19/2022 | RO001E109393599/2 | 2023-03-06
2346 | jud. GIURGIU, loc. CREVEDIA MARE, Strada PRINCIPALA, nr. 107 | GR | 0.003 | 0.002939 |  | 0 | 0.4 | CFp | CBC | E-Distributie Muntenia | 16260444 | nu s-a emis ATR, prosumator pe ANEXA2 din Ord.19/2022 | RO001E300943391/2 | 2023-03-09
2347 | jud. ILFOV, loc. BALOTESTI, Strada I.C.Bratianu, nr. 56A | IF | 0.01 | 0.00978 |  | 0 | 0.4 | CFp | CBC | E-Distributie Muntenia | 16201307 | nu s-a emis ATR, prosumator pe ANEXA2 din Ord.19/2022 | RO001E141925142/4 | 2023-03-07
2348 | jud. ILFOV, loc. VOLUNTARI, DRUMUL Negru, nr. 40D | IF | 0.006 | 0.005879 |  | 0 | 0.4 | CFp | CBC | E-Distributie Muntenia | 13520346 | nu s-a emis ATR, prosumator pe ANEXA2 din Ord.19/2022 | RO001E400191511/2 | 2023-03-15
2349 | jud. ILFOV, loc. CORBEANCA, Strada Viitorului, nr. 43B | IF | 0.01 | 0.009799 |  | 200 | 0.4 | CFp | CBC | E-Distributie Muntenia | 13546839 | nu s-a emis ATR, prosumator pe ANEXA2 din Ord.19/2022 | RO001E401174221/4 | 2023-03-24
2350 | jud. ILFOV, loc. DRAGOMIRESTI-DEAL, Strada Garofitei, nr. 72 | IF | 0.003 | 0.002939 |  | 0 | 0.4 | CFp | CBC | E-Distributie Muntenia | 16210897 | nu s-a emis ATR, prosumator pe ANEXA2 din Ord.19/2022 | RO001E141915017/3 | 2023-03-07
2351 | jud. GIURGIU, loc. BOLINTIN-DEAL, Bulevardul REPUBLICII, nr. 91 | GR | 0.006 | 0.005825 |  | 0 | 0.4 | CFp | CBC | E-Distributie Muntenia | 16254298 | nu s-a emis ATR, prosumator pe ANEXA2 din Ord.19/2022 | RO001E300882955/2 | 2023-03-10
2352 | jud. ILFOV, loc. BALOTESTI, Strada Viselor, nr. 98, ap. Ap 1 | IF | 0.005 | 0.004899 |  | 0 | 0.4 | CFp | CBC | E-Distributie Muntenia | 16235546 | nu s-a emis ATR, prosumator pe ANEXA2 din Ord.19/2022 | RO001E142360214/3 | 2023-03-15
2353 | jud. ILFOV, loc. TUNARI, SOSEAUA PIPERA, nr. 4C, bl. LOT C4 | IF | 0.005 | 0.004899 |  | 0 | 0.4 | CFp | CBC | E-Distributie Muntenia | 16208135 | nu s-a emis ATR, prosumator pe ANEXA2 din Ord.19/2022 | RO001E143190070/2 | 2023-03-02
2354 | jud. BUCURESTI, loc. SECTOR 1, Strada Ionescu-Sisesti Gheorghe, nr. 258A | B | 0.01 | 0.0097 |  | 0 | 0.4 | CFp | CBC | E-Distributie Muntenia | 16204644 | nu s-a emis ATR, prosumator pe ANEXA2 din Ord.19/2022 | RO001E401028959/3 | 2023-03-07
2355 | jud. ILFOV, loc. TAMASI, ALEEA VERONICA, nr. 10 | IF | 0.003 | 0.00292 |  | 0 | 0.4 | CFp | CBC | E-Distributie Muntenia | 16254489 | nu s-a emis ATR, prosumator pe ANEXA2 din Ord.19/2022 | RO001E400712947/3 | 2023-03-07
2356 | jud. ILFOV, loc. FUNDENI, Strada Zorilor, nr. 46B | IF | 0.005 | 0.004899 |  | 0 | 0.4 | CFp | CBC | E-Distributie Muntenia | 16264544 | nu s-a emis ATR, prosumator pe ANEXA2 din Ord.19/2022 | RO001E141794270/2 | 2023-03-10
2357 | jud. ILFOV, loc. COPACENI, Strada Padurii, nr. 125 | IF | 0.005 | 0.004899 |  | 0 | 0.4 | CFp | CBC | E-Distributie Muntenia | 16211296 | nu s-a emis ATR, prosumator pe ANEXA2 din Ord.19/2022 | RO001E141325584/3 | 2023-03-07
2358 | jud. ILFOV, loc. PERIS, Strada Morii, nr. 23B | IF | 0.017 | 0.016659 |  | 0 | 0.4 | CFp | CBC | E-Distributie Muntenia | 13522114 | nu s-a emis ATR, prosumator pe ANEXA2 din Ord.19/2022 | RO001E401140853/4 | 2023-03-01
2359 | jud. BUCURESTI, loc. SECTOR 3, Strada Papiu-Ilarian Alexandru, ist., nr. 31 | B | 0.0036 | 0.003527 |  | 0 | 0.4 | CFp | CBC | E-Distributie Muntenia | 16255230 | nu s-a emis ATR, prosumator pe ANEXA2 din Ord.19/2022 | RO001E119560561/1 | 2023-03-14
2360 | jud. GIURGIU, loc. CRANGURI, SOSEAUA CALUGARENILOR, nr. 173 | GR | 0.003 | 0.00293 |  | 0 | 0.4 | CFp | CBC | E-Distributie Muntenia | 16210023 | nu s-a emis ATR, prosumator pe ANEXA2 din Ord.19/2022 | RO001E300552915/3 | 2023-03-02
2361 | jud. ILFOV, loc. PANTELIMON, Strada NEREI, nr. 7 | IF | 0.005 | 0.004899 |  | 0 | 0.23 | CFp | CBC | E-Distributie Muntenia | 16211704 | nu s-a emis ATR, prosumator pe ANEXA2 din Ord.19/2022 | RO001E142733588/3 | 2023-03-09
2362 | jud. GIURGIU, loc. JOITA, Calea Bucuresti, nr. 70A | GR | 0.006 | 0.005879 |  | 0 | 0.4 | CFp | CBC | E-Distributie Muntenia | 16231165 | nu s-a emis ATR, prosumator pe ANEXA2 din Ord.19/2022 | RO001E131346453/3 | 2023-03-09
2363 | jud. ILFOV, loc. BERCENI, Strada George Cosbuc, nr. 26 | IF | 0.003 | 0.002939 |  | 0 | 0.23 | CFp | CBC | E-Distributie Muntenia | 16234630 | nu s-a emis ATR, prosumator pe ANEXA2 din Ord.19/2022 | RO001E141911518/3 | 2023-03-07
2364 | jud. BUCURESTI, loc. SECTOR 1, Bulevardul Oaspetilor, nr. 22A | B | 0.02759 | 0.02759 |  | 0 | 10 | CFp | CBC | E-Distributie Muntenia | 16229550 | nu s-a emis ATR, prosumator pe ANEXA2 din Ord.19/2022 | RO001E109181033/2 | 2023-03-16
2365 | jud. ILFOV, loc. BUFTEA, Intrarea Bucuresti-Targoviste, nr. 22C1 | IF | 0.00486 | 0.004753 |  | 0 | 0.4 | CFp | CBC | E-Distributie Muntenia | 10279315 | nu s-a emis ATR, prosumator pe ANEXA2 din Ord.19/2022 | RO001E141885518/3 | 2023-03-18
2366 | jud. BUCURESTI, loc. SECTOR 1, DRUMUL Padurea Neagra, nr. 4F | B | 0.011 | 0.010778 |  | 0 | 0.4 | CFp | CBC | E-Distributie Muntenia | 14182005 | nu s-a emis ATR, prosumator pe ANEXA2 din Ord.19/2022 | RO001E111130342/2 | 2023-03-07
2367 | jud. ILFOV, loc. PANTELIMON, ALEEA Grigore Ghica, nr. 2 | IF | 0.00498 | 0.004879 |  | 0 | 0.4 | CFp | CBC | E-Distributie Muntenia | 14141031 | nu s-a emis ATR, prosumator pe ANEXA2 din Ord.19/2022 | RO001E400999269/2 | 2023-03-07
2368 | jud. BUCURESTI, loc. SECTOR 1, Strada Almas, nr. 2-8 | B | 0.016895 | 0.016895 |  | 12.8 | 0.4 | CFp | CBC | E-Distributie Muntenia | 14145862 | nu s-a emis ATR, prosumator pe ANEXA2 din Ord.19/2022 | RO001E108376836/2 | 2023-03-14
2369 | jud. ILFOV, loc. DUMBRAVENI, Strada LAHOVARI, nr. 87C8/30 | IF | 0.0055 | 0.005389 |  | 0 | 0.4 | CFp | CBC | E-Distributie Muntenia | 14186460 | nu s-a emis ATR, prosumator pe ANEXA2 din Ord.19/2022 | RO001E141772805/3 | 2023-03-10
2370 | jud. ILFOV, loc. OSTRATU, Strada Primaverii, nr. 71 | IF | 0.006 | 0.00568 |  | 0 | 0.4 | CFp | CBC | E-Distributie Muntenia | 14183326 | nu s-a emis ATR, prosumator pe ANEXA2 din Ord.19/2022 | RO001E400579544/3 | 2023-03-10
2371 | jud. ILFOV, loc. BRANESTI, Strada Petre Ionel, nr. 50 | IF | 0.00492 | 0.004812 |  | 0 | 0.4 | CFp | CBC | E-Distributie Muntenia | 14139192 | nu s-a emis ATR, prosumator pe ANEXA2 din Ord.19/2022 | RO001E400031806/2 | 2023-03-15
2372 | jud. ILFOV, loc. POPESTI-LEORDENI, SOSEAUA Leordeni, nr. 161I | IF | 0.005 | 0.00489 |  | 0 | 0.4 | CFp | CBC | E-Distributie Muntenia | 14146120 | nu s-a emis ATR, prosumator pe ANEXA2 din Ord.19/2022 | RO001E141756065/2 | 2023-03-20
2373 | jud. ILFOV, loc. BUFTEA, Strada Fulger, nr. 44A | IF | 0.00637 | 0.006233 |  | 0 | 0.4 | CFp | CBC | E-Distributie Muntenia | 14192187 | nu s-a emis ATR, prosumator pe ANEXA2 din Ord.19/2022 | RO001E400976084/3 | 2023-03-16
2374 | jud. ILFOV, loc. BALOTESTI, Strada Broscari, nr. 6 | IF | 0.009875 | 0.009677 |  | 0 | 0.4 | CFp | CBC | E-Distributie Muntenia | 13334125 | nu s-a emis ATR, prosumator pe ANEXA2 din Ord.19/2022 | RO001E141182800/2 | 2023-03-01
2375 | jud. ILFOV, loc. PANTELIMON, Strada CERNICA, nr. 94 | IF | 0.00872 | 0.008446 |  | 0 | 0.4 | CFp | CBC | E-Distributie Muntenia | 13341009 | nu s-a emis ATR, prosumator pe ANEXA2 din Ord.19/2022 | RO001E142231446/2 | 2023-03-03
2376 | jud. ILFOV, loc. VOLUNTARI, DRUMUL Negru, nr. 42E | IF | 0.0092 | 0.009015 |  | 0 | 0.4 | CFp | CBC | E-Distributie Muntenia | 13304180 | nu s-a emis ATR, prosumator pe ANEXA2 din Ord.19/2022 | RO001E400172532/3 | 2023-03-15
2377 | jud. ILFOV, loc. OSTRATU, ALEEA Fagului, nr. 7 | IF | 0.01 | 0.009799 |  | 0 | 0.4 | CFp | CBC | E-Distributie Muntenia | 13319669 | nu s-a emis ATR, prosumator pe ANEXA2 din Ord.19/2022 | RO001E400884947/2 | 2023-03-24
2378 | jud. ILFOV, loc. VOLUNTARI, Bulevardul PIPERA, nr. 1H, bl. VILA T06, ap. vila t6 | IF | 0.006 | 0.005879 |  | 0 | 0.4 | CFp | CBC | E-Distributie Muntenia | 14469175 | nu s-a emis ATR, prosumator pe ANEXA2 din Ord.19/2022 | RO001E141477953/2 | 2023-03-15
2379 | jud. ILFOV, loc. DOMNESTI, Strada Occidentului, nr. 2 | IF | 0.00615 | 0.005927 |  | 0 | 0.4 | CFp | CBC | E-Distributie Muntenia | 14473180 | nu s-a emis ATR, prosumator pe ANEXA2 din Ord.19/2022 | RO001E141949474/2 | 2023-03-22
2380 | jud. ILFOV, loc. MOGOSOAIA, Strada Fuiorului, nr. 10 | IF | 0.0064 | 0.006262 |  | 0 | 0.4 | CFp | CBC | E-Distributie Muntenia | 14435359 | nu s-a emis ATR, prosumator pe ANEXA2 din Ord.19/2022 | RO001E142086118/2 | 2023-03-06
2381 | jud. ILFOV, loc. VOLUNTARI, Strada Vatejului, nr. 7D-2 | IF | 0.01 | 0.009799 |  | 0 | 0.4 | CFp | CBC | E-Distributie Muntenia | 12232375 | nu s-a emis ATR, prosumator pe ANEXA2 din Ord.19/2022 | RO001E141618365/2 | 2023-03-07
2382 | jud. ILFOV, loc. PETRESTI, Intrarea Ghioceilor, nr. 12 | IF | 0.005 | 0.004899 |  | 0 | 0.4 | CFp | CBC | E-Distributie Muntenia | 15516180 | nu s-a emis ATR, prosumator pe ANEXA2 din Ord.19/2022 | RO001E401095166/2 | 2023-03-09
2383 | jud. ILFOV, loc. BUFTEA, Strada Aviatiei, nr. 23 | IF | 0.027 | 0.026459 |  | 0 | 0.4 | CFp | CBC | E-Distributie Muntenia | 15473306 | nu s-a emis ATR, prosumator pe ANEXA2 din Ord.19/2022 | RO001E141284869/2 | 2023-03-15
2384 | jud. ILFOV, loc. VIDRA, PRELUNGIREA Garii, nr. 72 | IF | 0.033 | 0.032339 |  | 0 | 0.4 | CFp | CBC | E-Distributie Muntenia | 15577304 | nu s-a emis ATR, prosumator pe ANEXA2 din Ord.19/2022 | RO001E400458652/4 | 2023-03-07
2385 | jud. ILFOV, loc. JILAVA, Strada Sabarului, nr. 2 | IF | 0.005 | 0.00489 |  | 0 | 0.23 | CFp | CBC | E-Distributie Muntenia | 15459553 | nu s-a emis ATR, prosumator pe ANEXA2 din Ord.19/2022 | RO001E400439268/2 | 2023-03-21
2386 | jud. ILFOV, loc. PANTELIMON, Strada Venus, nr. 11 | IF | 0.008 | 0.00782 |  | 0 | 0.4 | CFp | CBC | E-Distributie Muntenia | 12535235 | nu s-a emis ATR, prosumator pe ANEXA2 din Ord.19/2022 | RO001E401057030/2 | 2023-03-08
2387 | jud. BUCURESTI, loc. SECTOR 1, Strada Eraclie Arion, nr. 24 | B | 0.0099 | 0.009701 |  | 0 | 0.4 | CFp | CBC | E-Distributie Muntenia | 12528314 | nu s-a emis ATR, prosumator pe ANEXA2 din Ord.19/2022 | RO001E400155948/2 | 2023-03-15
2388 | jud. ILFOV, loc. OTOPENI, Strada Campului, nr. 20D | IF | 0.01 | 0.009798 |  | 0 | 0.4 | CFp | CBC | E-Distributie Muntenia | 13126406 | nu s-a emis ATR, prosumator pe ANEXA2 din Ord.19/2022 | RO001E400941389/2 | 2023-03-10
2389 | jud. ILFOV, loc. VOLUNTARI, Strada DRUMUL POTCOAVEI, nr. 29S | IF | 0.009875 | 0.009668 |  | 0 | 0.4 | CFp | CBC | E-Distributie Muntenia | 13108924 | nu s-a emis ATR, prosumator pe ANEXA2 din Ord.19/2022 | RO001E400928733/3 | 2023-03-16
2390 | jud. ILFOV, loc. VOLUNTARI, Strada EROU IANCU NICOLAE, nr. 87-2F | IF | 0.005 | 0.004899 |  | 0 | 0.4 | CFp | CBC | E-Distributie Muntenia | 13112585 | nu s-a emis ATR, prosumator pe ANEXA2 din Ord.19/2022 | RO001E141480676/3 | 2023-03-09
2391 | jud. ILFOV, loc. CORBEANCA, Strada Unirii, nr. 287 | IF | 0.00648 | 0.006349 |  | 0 | 0.4 | CFp | CBC | E-Distributie Muntenia | 13095002 | nu s-a emis ATR, prosumator pe ANEXA2 din Ord.19/2022 | RO001E401004302/2 | 2023-03-07
2392 | jud. ILFOV, loc. CIOLPANI, ALEEA LACRAMIOAREI, nr. 2 BIS | IF | 0.005 | 0.004845 |  | 0 | 0.4 | CFp | CBC | E-Distributie Muntenia | 13075349 | nu s-a emis ATR, prosumator pe ANEXA2 din Ord.19/2022 | RO001E142523181/3 | 2023-03-29
2393 | jud. ILFOV, loc. OTOPENI, Strada George Enescu, nr. T31, bl. LOT 15, ap. VILA 2 | IF | 0.008 | 0.00774 |  | 30.75 | 0.4 | CFp | CBC | E-Distributie Muntenia | 13130088 | nu s-a emis ATR, prosumator pe ANEXA2 din Ord.19/2022 | RO001E141212477/2 | 2023-03-15
2394 | jud. ILFOV, loc. BALOTESTI, Strada Ficusului, nr. 1, bl. VILA 1C21 | IF | 0.01 | 0.0097 |  | 0 | 0.4 | CFp | CBC | E-Distributie Muntenia | 13130306 | nu s-a emis ATR, prosumator pe ANEXA2 din Ord.19/2022 | RO001E401096954/2 | 2023-03-29
2395 | jud. ILFOV, loc. CIOFLICENI, SOSEAUA Ciofliceni, nr. 35A, bl. Corp C1 | IF | 0.005 | 0.004899 |  | 0 | 0.4 | CFp | CBC | E-Distributie Muntenia | 13124458 | nu s-a emis ATR, prosumator pe ANEXA2 din Ord.19/2022 | RO001E401127566/3 | 2023-03-21
2396 | jud. ILFOV, loc. CIOLPANI, Calea Bucuresti, nr. 155A, bl. NC 50350 | IF | 0.005 | 0.004895 |  | 0 | 0.4 | CFp | CBC | E-Distributie Muntenia | 13077072 | nu s-a emis ATR, prosumator pe ANEXA2 din Ord.19/2022 | RO001E141430244/3 | 2023-03-29
2397 | jud. ILFOV, loc. BUFTEA, Strada Independentei, nr. 127A | IF | 0.005 | 0.00489 |  | 0 | 0.4 | CFp | CBC | E-Distributie Muntenia | 13130337 | nu s-a emis ATR, prosumator pe ANEXA2 din Ord.19/2022 | RO001E401133495/3 | 2023-03-07
2398 | jud. ILFOV, loc. PETRESTI, Strada Socului, nr. 5 | IF | 0.01 | 0.00978 |  | 0 | 0.4 | CFp | CBC | E-Distributie Muntenia | 13125265 | nu s-a emis ATR, prosumator pe ANEXA2 din Ord.19/2022 | RO001E400582436/2 | 2023-03-10
2399 | jud. ILFOV, loc. OTOPENI, Strada Grigore Antipa, nr. 26, ap. HALA 1 | IF | 0.01512 | 0.014817 |  | 0 | 0.4 | CFp | CBC | E-Distributie Muntenia | 13080401 | nu s-a emis ATR, prosumator pe ANEXA2 din Ord.19/2022 | RO001E142569855/2 | 2023-03-28
2400 | jud. ILFOV, loc. PANTELIMON, Strada Basarabia, nr. 14/14A | IF | 0.008 | 0.00783 |  | 0 | 0.4 | CFp | CBC | E-Distributie Muntenia | 13108811 | nu s-a emis ATR, prosumator pe ANEXA2 din Ord.19/2022 | RO001E142389822/2 | 2023-03-22
2401 | jud. GIURGIU, loc. GIURGIU, SOSEAUA Bucuresti, nr. 5 | GR | 0.02 | 0.019599 |  | 0 | 20 | CFp | CBC | E-Distributie Muntenia | 10238096 | nu s-a emis ATR, prosumator pe ANEXA2 din Ord.19/2022 | RO001E301136318/3 | 2023-03-02
2402 | jud. BUCURESTI, loc. SECTOR 1, Strada Ionescu-Sisesti Gheorghe, nr. 142 C | B | 0.00918 | 0.008995 |  | 0 | 0.4 | CFp | CBC | E-Distributie Muntenia | 12795499 | nu s-a emis ATR, prosumator pe ANEXA2 din Ord.19/2022 | RO001E400949017/2 | 2023-03-16
2403 | jud. ILFOV, loc. OTOPENI, Strada Ferme A, nr. 12 | IF | 0.01 | 0.00978 |  | 24 | 0.4 | CFp | CBC | E-Distributie Muntenia | 11820913 | nu s-a emis ATR, prosumator pe ANEXA2 din Ord.19/2022 | RO001E141436565/2 | 2023-03-15
2404 | jud. ILFOV, loc. VOLUNTARI, Strada Mircea Eliade, nr. 16, bl. CASA 26 | IF | 0.005 | 0.00489 |  | 0 | 0.4 | CFp | CBC | E-Distributie Muntenia | 11824474 | nu s-a emis ATR, prosumator pe ANEXA2 din Ord.19/2022 | RO001E142156431/2 | 2023-03-17
2405 | jud. ILFOV, loc. OTOPENI, Strada Carpatilor, nr. 11, ap. VILA 8 | IF | 0.008 | 0.00782 |  | 24 | 0.4 | CFp | CBC | E-Distributie Muntenia | 11821099 | nu s-a emis ATR, prosumator pe ANEXA2 din Ord.19/2022 | RO001E141294040/2 | 2023-03-09
2406 | jud. BUCURESTI, loc. SECTOR 1, Strada Ionescu-Sisesti Gheorghe, nr. 142 D | B | 0.00918 | 0.008995 |  | 0 | 0.4 | CFp | CBC | E-Distributie Muntenia | 12795709 | nu s-a emis ATR, prosumator pe ANEXA2 din Ord.19/2022 | RO001E400949129/2 | 2023-03-16
2407 | jud. ILFOV, loc. STEFANESTII DE JOS, Strada HORTENSIEI, nr. 1, bl. G11A, ap. 002 | IF | 0.01 | 0.0097 |  | 0 | 0.4 | CFp | CBC | E-Distributie Muntenia | 11848116 | nu s-a emis ATR, prosumator pe ANEXA2 din Ord.19/2022 | RO001E142305202/2 | 2023-03-27
2408 | jud. ILFOV, loc. CORNETU, Strada Cornilor, nr. 80B | IF | 0.0198 | 0.019304 |  | 0 | 0.4 | CFp | CBC | E-Distributie Muntenia | 15793038 | nu s-a emis ATR, prosumator pe ANEXA2 din Ord.19/2022 | RO001E142581185/4 | 2023-03-23
2409 | jud. ILFOV, loc. VOLUNTARI, Strada Matei Millo, nr. 124j1, bl. T 40, sc. P 889 | IF | 0.01 | 0.00979 |  | 0 | 0.4 | CFp | CBC | E-Distributie Muntenia | 15785266 | nu s-a emis ATR, prosumator pe ANEXA2 din Ord.19/2022 | RO001E142751623/3 | 2023-03-01
2410 | jud. ILFOV, loc. DOBROESTI, Strada D-Avram Iancu, nr. 7 | IF | 0.0099 | 0.009701 |  | 0 | 0.4 | CFp | CBC | E-Distributie Muntenia | 15811859 | nu s-a emis ATR, prosumator pe ANEXA2 din Ord.19/2022 | RO001E108900705/2 | 2023-03-10
2411 | jud. ILFOV, loc. DASCALU, Strada Jiului, nr. 3A | IF | 0.008855 | 0.008677 |  | 0 | 0.4 | CFp | CBC | E-Distributie Muntenia | 15810946 | nu s-a emis ATR, prosumator pe ANEXA2 din Ord.19/2022 | RO001E142038340/2 | 2023-03-21
2412 | jud. BUCURESTI, loc. SECTOR 2, Strada Nita Ene,Soldat, nr. 54B | B | 0.005 | 0.004845 |  | 0 | 0.23 | CFp | CBC | E-Distributie Muntenia | 15761673 | nu s-a emis ATR, prosumator pe ANEXA2 din Ord.19/2022 | RO001E105296014/3 | 2023-03-21
2413 | jud. ILFOV, loc. ROSU, Strada 1 Decembrie 1918, nr. 154 B | IF | 0.005335 | 0.005208 |  | 0 | 0.4 | CFp | CBC | E-Distributie Muntenia | 15769613 | nu s-a emis ATR, prosumator pe ANEXA2 din Ord.19/2022 | RO001E400948555/2 | 2023-03-22
2414 | jud. ILFOV, loc. CORNETU, Strada Stejarului, nr. FN | IF | 0.005 | 0.00489 |  | 0 | 0.4 | CFp | CBC | E-Distributie Muntenia | 15771325 | nu s-a emis ATR, prosumator pe ANEXA2 din Ord.19/2022 | RO001E141693278/2 | 2023-03-29
2415 | jud. ILFOV, loc. COPACENI, Strada Miron Cristea, nr. 20A | IF | 0.02 | 0.01959 |  | 0 | 0.4 | CFp | CBC | E-Distributie Muntenia | 15759244 | nu s-a emis ATR, prosumator pe ANEXA2 din Ord.19/2022 | RO001E142522685/3 | 2023-03-15
2416 | jud. ILFOV, loc. MOGOSOAIA, Strada MUSETELULUI, nr. 14, ap. VILA A3 | IF | 0.005 | 0.004899 |  | 0 | 0.4 | CFp | CBC | E-Distributie Muntenia | 15816057 | nu s-a emis ATR, prosumator pe ANEXA2 din Ord.19/2022 | RO001E142667393/3 | 2023-03-09
2417 | jud. ILFOV, loc. VOLUNTARI, Strada SPORTIV CATALIN BERCU, nr. 13 | IF | 0.01 | 0.00978 |  | 0 | 0.4 | CFp | CBC | E-Distributie Muntenia | 15784487 | nu s-a emis ATR, prosumator pe ANEXA2 din Ord.19/2022 | RO001E141540213/3 | 2023-03-17
2418 | jud. ILFOV, loc. VOLUNTARI, Strada Serban Ion, nr. 14 | IF | 0.01 | 0.009799 |  | 0 | 0.4 | CFp | CBC | E-Distributie Muntenia | 15813074 | nu s-a emis ATR, prosumator pe ANEXA2 din Ord.19/2022 | RO001E141191541/2 | 2023-03-27
2419 | jud. ILFOV, loc. JILAVA, Strada Piersicilor, nr. 48A | IF | 0.01008 | 0.009877 |  | 0 | 0.4 | CFp | CBC | E-Distributie Muntenia | 15787388 | nu s-a emis ATR, prosumator pe ANEXA2 din Ord.19/2022 | RO001E142539919/2 | 2023-03-30
2420 | jud. BUCURESTI, loc. SECTOR 1, DRUMUL Nadlac, nr. 14 A | B | 0.00414 | 0.003997 |  | 0 | 0.4 | CFp | CBC | E-Distributie Muntenia | 15762648 | nu s-a emis ATR, prosumator pe ANEXA2 din Ord.19/2022 | RO001E110378761/1 | 2023-03-24
2421 | jud. BUCURESTI, loc. SECTOR 6, Intrarea Pitulicii, nr. 16, ap. AP13 | B | 0.006 | 0.005879 |  | 0 | 0.4 | CFp | CBC | E-Distributie Muntenia | 16155969 | nu s-a emis ATR, prosumator pe ANEXA2 din Ord.19/2022 | RO001E107331599/2 | 2023-03-06
2422 | jud. ILFOV, loc. SILISTEA SNAGOVULUI, SOSEAUA Silistea-Ciolpani, nr. 80 | IF | 0.005 | 0.00485 |  | 0 | 0.4 | CFp | CBC | E-Distributie Muntenia | 16147245 | nu s-a emis ATR, prosumator pe ANEXA2 din Ord.19/2022 | RO001E400788467/3 | 2023-03-24
2423 | jud. ILFOV, loc. BUFTEA, Strada Crisan, nr. 55A | IF | 0.00405 | 0.003968 |  | 0 | 0.4 | CFp | CBC | E-Distributie Muntenia | 16181095 | nu s-a emis ATR, prosumator pe ANEXA2 din Ord.19/2022 | RO001E141797879/3 | 2023-03-15
2424 | jud. BUCURESTI, loc. SECTOR 1, Strada Boghiu Constantin, serg., nr. 17-19 | B | 0.02 | 0.02 |  | 0 | 0.4 | CFp | CBC | E-Distributie Muntenia | 16179353 | nu s-a emis ATR, prosumator pe ANEXA2 din Ord.19/2022 | RO001E111382240/2 | 2023-03-01
2425 | jud. BUCURESTI, loc. SECTOR 4, Bulevardul Dimitrie Cantemir, nr. 22 -24 | B | 0.01 | 0.0097 |  | 0 | 0.4 | CFp | CBC | E-Distributie Muntenia | 16132130 | nu s-a emis ATR, prosumator pe ANEXA2 din Ord.19/2022 | RO001E108733945/3 | 2023-03-07
2426 | jud. ILFOV, loc. VOLUNTARI, Strada Vasile Alecsandri, nr. 1BIS, ap. VILA 33 | IF | 0.005 | 0.0048 |  | 25 | 0.4 | CFp | CBC | E-Distributie Muntenia | 16173013 | nu s-a emis ATR, prosumator pe ANEXA2 din Ord.19/2022 | RO001E142828460/4 | 2023-03-07
2427 | jud. GIURGIU, loc. GIURGIU, Strada Negru Voda, nr. 93A | GR | 0.01 | 0.009799 |  | 0 | 0.4 | CFp | CBC | E-Distributie Muntenia | 16175303 | nu s-a emis ATR, prosumator pe ANEXA2 din Ord.19/2022 | RO001E131377299/3 | 2023-03-06
2428 | jud. ILFOV, loc. STEFANESTII DE JOS, Strada Linia de Centura, nr. 50, bl. N32C, et. PARTER+1, ap. 004 | IF | 0.004095 | 0.004012 |  | 0 | 0.4 | CFp | CBC | E-Distributie Muntenia | 16431262 | nu s-a emis ATR, prosumator pe ANEXA2 din Ord.19/2022 | RO001E143062630/2 | 2023-03-10
2429 | jud. ILFOV, loc. DOBROESTI, Strada COPACUL CU FLORI, nr. 6-A | IF | 0.004 | 0.00387 |  | 0 | 0.23 | CFp | CBC | E-Distributie Muntenia | 16447524 | nu s-a emis ATR, prosumator pe ANEXA2 din Ord.19/2022 | RO001E143185838/2 | 2023-03-21
2430 | jud. GIURGIU, loc. SABARENI, Strada Padurii, nr. 127G | GR | 0.003 | 0.002939 |  | 0 | 0.4 | CFp | CBC | E-Distributie Muntenia | 16451339 | nu s-a emis ATR, prosumator pe ANEXA2 din Ord.19/2022 | RO001E131350234/2 | 2023-03-15
2431 | jud. ILFOV, loc. VOLUNTARI, Strada Erou Iancu Nicolae, nr. 67A | IF | 0.01368 | 0.013306 |  | 0 | 0.4 | CFp | CBC | E-Distributie Muntenia | 16447519 | nu s-a emis ATR, prosumator pe ANEXA2 din Ord.19/2022 | RO001E141239162/3 | 2023-03-22
2432 | jud. BUCURESTI, loc. SECTOR 6, DRUMUL Valea Furcii, nr. 156-158, bl. C1, sc. 1, et. 4, ap. 25 | B | 0.0035 | 0.003429 |  | 0 | 0.4 | CFp | CBC | E-Distributie Muntenia | 16434448 | nu s-a emis ATR, prosumator pe ANEXA2 din Ord.19/2022 | RO001E110822811/2 | 2023-03-10
2433 | jud. ILFOV, loc. BALOTESTI, Strada Margaretelor, nr. 6/7 | IF | 0.008 | 0.007839 |  | 0 | 0.4 | CFp | CBC | E-Distributie Muntenia | 16385191 | nu s-a emis ATR, prosumator pe ANEXA2 din Ord.19/2022 | RO001E142080448/2 | 2023-03-09
2434 | jud. BUCURESTI, loc. SECTOR 1, Strada Garlei, nr. 84 | B | 0.00972 | 0.00972 |  | 0 | 0.4 | CFp | CBC | E-Distributie Muntenia | 16371300 | nu s-a emis ATR, prosumator pe ANEXA2 din Ord.19/2022 | RO001E101142065/3 | 2023-03-06
2435 | jud. BUCURESTI, loc. SECTOR 6, Intrarea Caramidariei, nr. 19 | B | 0.004 | 0.00391 |  | 0 | 0.4 | CFp | CBC | E-Distributie Muntenia | 16422117 | nu s-a emis ATR, prosumator pe ANEXA2 din Ord.19/2022 | RO001E103226082/2 | 2023-03-14
2436 | jud. BUCURESTI, loc. SECTOR 6, PRELUNGIREA Ghencea, nr. 261 -265 | B | 0.006 | 0.005879 |  | 0 | 0.4 | CFp | CBC | E-Distributie Muntenia | 16424893 | nu s-a emis ATR, prosumator pe ANEXA2 din Ord.19/2022 | RO001E108944590/2 | 2023-03-14
2437 | jud. ILFOV, loc. VOLUNTARI, Strada Pericle Papahagi, nr. 15, bl. LOT1 | IF | 0.005 | 0.004899 |  | 0 | 0.4 | CFp | CBC | E-Distributie Muntenia | 16387954 | nu s-a emis ATR, prosumator pe ANEXA2 din Ord.19/2022 | RO001E142235912/3 | 2023-03-09
2438 | jud. BUCURESTI, loc. SECTOR 1, Bulevardul Bucurestii Noi, nr. 141 -143, bl. SP, sc. 82 | B | 0.02 | 0.02 |  | 0 | 0.4 | CFp | CBC | E-Distributie Muntenia | 16359697 | nu s-a emis ATR, prosumator pe ANEXA2 din Ord.19/2022 | RO001E109005319/2 | 2023-03-06
2439 | jud. BUCURESTI, loc. SECTOR 5, Intrarea Plopeni, nr. 27, ap. AP72 | B | 0.00546 | 0.005341 |  | 0 | 0.4 | CFp | CBC | E-Distributie Muntenia | 16401917 | nu s-a emis ATR, prosumator pe ANEXA2 din Ord.19/2022 | RO001E105464493/2 | 2023-03-14
2440 | jud. ILFOV, loc. DUMBRAVENI, Strada Ion Lahovari, nr. 88/10A | IF | 0.008 | 0.007839 |  | 0 | 0.4 | CFp | CBC | E-Distributie Muntenia | 16364780 | nu s-a emis ATR, prosumator pe ANEXA2 din Ord.19/2022 | RO001E141960141/3 | 2023-03-10
2441 | jud. ILFOV, loc. VIDRA, Strada Intravilan, nr. FN, bl. T22, sc. P318, ap. LOT 7 | IF | 0.0046 | 0.004503 |  | 0 | 0.4 | CFp | CBC | E-Distributie Muntenia | 16369049 | nu s-a emis ATR, prosumator pe ANEXA2 din Ord.19/2022 | RO001E142987152/2 | 2023-03-02
2442 | jud. ILFOV, loc. OTOPENI, Strada Sofia, nr. 22 A | IF | 0.00728 | 0.007124 |  | 0 | 0.4 | CFp | CBC | E-Distributie Muntenia | 16390029 | nu s-a emis ATR, prosumator pe ANEXA2 din Ord.19/2022 | RO001E400989381/3 | 2023-03-09
2443 | jud. ILFOV, loc. OTOPENI, Intrarea Craitelor, nr. 4Z | IF | 0.01 | 0.009799 |  | 0 | 0.4 | CFp | CBC | E-Distributie Muntenia | 16366005 | nu s-a emis ATR, prosumator pe ANEXA2 din Ord.19/2022 | RO001E141483499/2 | 2023-03-10
2444 | jud. GIURGIU, loc. GIURGIU, Strada Pastorului, nr. 24L | GR | 0.006 | 0.005879 |  | 0 | 0.4 | CFp | CBC | E-Distributie Muntenia | 16386773 | nu s-a emis ATR, prosumator pe ANEXA2 din Ord.19/2022 | RO001E131302174/4 | 2023-03-02
2445 | jud. ILFOV, loc. OTOPENI, Strada Oasului, nr. 29 | IF | 0.011 | 0.01077 |  | 0 | 0.4 | CFp | CBC | E-Distributie Muntenia | 11847806 | nu s-a emis ATR, prosumator pe ANEXA2 din Ord.19/2022 | RO001E141934478/1 | 2023-03-07
2446 | jud. ILFOV, loc. DARVARI, Strada 1 Mai, nr. 85 | IF | 0.006 | 0.00587 |  | 0 | 0.4 | CFp | CBC | E-Distributie Muntenia | 16148382 | nu s-a emis ATR, prosumator pe ANEXA2 din Ord.19/2022 | RO001E400387158/2 | 2023-03-03
2447 | jud. ILFOV, loc. VOLUNTARI, Strada Tudor Arghezi, nr. 11 | IF | 0.004 | 0.00391 |  | 0 | 20 | CFp | CBC | E-Distributie Muntenia | 16180896 | nu s-a emis ATR, prosumator pe ANEXA2 din Ord.19/2022 | RO001E400963024/3 | 2023-03-10
2448 | jud. ILFOV, loc. CHIAJNA, Strada Rezervelor, nr. 18G, ap. NC 1340 | IF | 0.01 | 0.00979 |  | 0 | 0.4 | CFp | CBC | E-Distributie Muntenia | 16180191 | nu s-a emis ATR, prosumator pe ANEXA2 din Ord.19/2022 | RO001E141363812/3 | 2023-03-06
2449 | jud. BUCURESTI, loc. SECTOR 1, Strada Stirbei Voda, nr. 32 -34 | B | 0.01328 | 0.01328 |  | 0 | 0.4 | CFp | CBC | E-Distributie Muntenia | 16144589 | nu s-a emis ATR, prosumator pe ANEXA2 din Ord.19/2022 | RO001E108648681/1 | 2023-03-07
2450 | jud. GIURGIU, loc. BOLINTIN-DEAL, Strada INDEPENDENTEI, nr. 13 | GR | 0.036 | 0.035279 |  | 0 | 0.4 | CFp | CBC | E-Distributie Muntenia | 16174327 | nu s-a emis ATR, prosumator pe ANEXA2 din Ord.19/2022 | RO001E131383049/2 | 2023-03-20
2451 | jud. ILFOV, loc. MAGURELE, Strada Vulturului, nr. 12A | IF | 0.005 | 0.004899 |  | 0 | 0.4 | CFp | CBC | E-Distributie Muntenia | 16148221 | nu s-a emis ATR, prosumator pe ANEXA2 din Ord.19/2022 | RO001E142641957/2 | 2023-03-02
2452 | jud. ILFOV, loc. MAGURELE, Strada Malinului, nr. 171I | IF | 0.005 | 0.00489 |  | 0 | 0.4 | CFp | CBC | E-Distributie Muntenia | 16147566 | nu s-a emis ATR, prosumator pe ANEXA2 din Ord.19/2022 | RO001E141445969/2 | 2023-03-17
2453 | jud. ILFOV, loc. BUDA, SOSEAUA AEROPORTULUI, nr. 50 | IF | 0.01 | 0.009799 |  | 0 | 0.4 | CFp | CBC | E-Distributie Muntenia | 16152002 | nu s-a emis ATR, prosumator pe ANEXA2 din Ord.19/2022 | RO001E400955968/2 | 2023-03-07
2454 | jud. BUCURESTI, loc. SECTOR 2, Strada Ilarie Chendi, nr. 31A | B | 0.0072 | 0.007046 |  | 0 | 0.4 | CFp | CBC | E-Distributie Muntenia | 16131653 | nu s-a emis ATR, prosumator pe ANEXA2 din Ord.19/2022 | RO001E110100900/2 | 2023-03-07
2455 | jud. BUCURESTI, loc. SECTOR 6, Calea Crangasi, nr. 23, bl. 13, sc. 2, et. 2, ap. AP10 | B | 0.00273 | 0.002665 |  | 0 | 0.4 | CFp | CBC | E-Distributie Muntenia | 16153074 | nu s-a emis ATR, prosumator pe ANEXA2 din Ord.19/2022 | RO001E103394695/2 | 2023-03-06
2456 | jud. ILFOV, loc. BRAGADIRU, Strada Diamantului, nr. 50-54 N | IF | 0.005 | 0.004899 |  | 0 | 0.4 | CFp | CBC | E-Distributie Muntenia | 16151037 | nu s-a emis ATR, prosumator pe ANEXA2 din Ord.19/2022 | RO001E142727480/2 | 2023-03-02
2457 | jud. ILFOV, loc. FUNDENI, Strada DOINEI, nr. 46I | IF | 0.00332 | 0.003244 |  | 0 | 0.4 | CFp | CBC | E-Distributie Muntenia | 16150969 | nu s-a emis ATR, prosumator pe ANEXA2 din Ord.19/2022 | RO001E109126458/3 | 2023-03-06
2458 | jud. BUCURESTI, loc. SECTOR 5, Strada Sucevita, nr. 32 | B | 0.005 | 0.00489 |  | 0 | 0.4 | CFp | CBC | E-Distributie Muntenia | 16127464 | nu s-a emis ATR, prosumator pe ANEXA2 din Ord.19/2022 | RO001E108167957/2 | 2023-03-01
2459 | jud. ILFOV, loc. CHIAJNA, Intrarea Nicolae Iorga, nr. T35/1, bl. P10, sc. L14/1 | IF | 0.005 | 0.00489 |  | 0 | 0.4 | CFp | CBC | E-Distributie Muntenia | 16146187 | nu s-a emis ATR, prosumator pe ANEXA2 din Ord.19/2022 | RO001E141513606/2 | 2023-03-17
2460 | jud. ILFOV, loc. TAMASI, Strada Caminului, nr. 33 | IF | 0.005 | 0.004899 |  | 0 | 0.4 | CFp | CBC | E-Distributie Muntenia | 15442313 | nu s-a emis ATR, prosumator pe ANEXA2 din Ord.19/2022 | RO001E141945908/2 | 2023-03-07
2461 | jud. ILFOV, loc. VOLUNTARI, DRUMUL Negru, nr. 32 | IF | 0.00616 | 0.006036 |  | 0 | 0.4 | CFp | CBC | E-Distributie Muntenia | 15443650 | nu s-a emis ATR, prosumator pe ANEXA2 din Ord.19/2022 | RO001E141487774/2 | 2023-03-10
2462 | jud. ILFOV, loc. VOLUNTARI, DRUMUL Potcoavei, nr. 38C-2 | IF | 0.01 | 0.009799 |  | 0 | 0.4 | CFp | CBC | E-Distributie Muntenia | 15411307 | nu s-a emis ATR, prosumator pe ANEXA2 din Ord.19/2022 | RO001E141883987/3 | 2023-03-30
2463 | jud. BUCURESTI, loc. SECTOR 4, SOSEAUA Giurgiului, nr. 5 | B | 0.02616 | 0.025632 |  | 0 | 6 | CFp | CBC | E-Distributie Muntenia | 15392466 | nu s-a emis ATR, prosumator pe ANEXA2 din Ord.19/2022 | RO001E109170941/2 | 2023-03-07
2464 | jud. ILFOV, loc. MOGOSOAIA, Strada Brazilor, nr. 30, ap. 1 | IF | 0.00495 | 0.004846 |  | 0 | 0.4 | CFp | CBC | E-Distributie Muntenia | 15389896 | nu s-a emis ATR, prosumator pe ANEXA2 din Ord.19/2022 | RO001E142661825/2 | 2023-03-06
2465 | jud. ILFOV, loc. MOARA VLASIEI, Strada Colnic, nr. 1 | IF | 0.006 | 0.005878 |  | 0 | 0.4 | CFp | CBC | E-Distributie Muntenia | 15407791 | nu s-a emis ATR, prosumator pe ANEXA2 din Ord.19/2022 | RO001E400666765/3 | 2023-03-01
2466 | jud. ILFOV, loc. TUNARI, Strada Orientului, nr. 23A, ap. CASA 7 | IF | 0.003 | 0.002938 |  | 0 | 0.4 | CFp | CBC | E-Distributie Muntenia | 15446987 | nu s-a emis ATR, prosumator pe ANEXA2 din Ord.19/2022 | RO001E142855123/2 | 2023-03-17
2467 | jud. ILFOV, loc. PANTELIMON, Strada Av.Alexandru Serbanescu, nr. 24 | IF | 0.007315 | 0.007168 |  | 0 | 0.4 | CFp | CBC | E-Distributie Muntenia | 15407995 | nu s-a emis ATR, prosumator pe ANEXA2 din Ord.19/2022 | RO001E141506765/2 | 2023-03-17
2468 | jud. ILFOV, loc. OSTRATU, Strada ALUNULUI, nr. 14 | IF | 0.004095 | 0.004012 |  | 0 | 0.4 | CFp | CBC | E-Distributie Muntenia | 15415846 | nu s-a emis ATR, prosumator pe ANEXA2 din Ord.19/2022 | RO001E142149073/2 | 2023-03-27
2469 | jud. ILFOV, loc. BRAGADIRU, Strada Toamnei, nr. 43B | IF | 0.005775 | 0.005659 |  | 0 | 0.4 | CFp | CBC | E-Distributie Muntenia | 15383216 | nu s-a emis ATR, prosumator pe ANEXA2 din Ord.19/2022 | RO001E141230130/2 | 2023-03-06
2470 | jud. BUCURESTI, loc. SECTOR 6, Bulevardul Timisoara, nr. 181 B-C | B | 0.036 | 0.035278 |  | 0 | 0.4 | CFp | CBC | E-Distributie Muntenia | 16527025 | nu s-a emis ATR, prosumator pe ANEXA2 din Ord.19/2022 | RO001E119502219/2 | 2023-03-22
2471 | jud. BUCURESTI, loc. SECTOR 5, Strada Topologului, nr. 42 | B | 0.00567 | 0.005357 |  | 0 | 0.4 | CFp | CBC | E-Distributie Muntenia | 16533154 | nu s-a emis ATR, prosumator pe ANEXA2 din Ord.19/2022 | RO001E111344192/2 | 2023-03-20
2472 | jud. ILFOV, loc. DOMNESTI, Strada Toamnei, nr. 9, bl. P181/2/1 | IF | 0.00462 | 0.004527 |  | 0 | 0.4 | CFp | CBC | E-Distributie Muntenia | 16536808 | nu s-a emis ATR, prosumator pe ANEXA2 din Ord.19/2022 | RO001E141427149/4 | 2023-03-14
2473 | jud. ILFOV, loc. PANTELIMON, Strada Albatrosului, nr. 46 | IF | 0.006 | 0.005879 |  | 0 | 0.4 | CFp | CBC | E-Distributie Muntenia | 16536095 | nu s-a emis ATR, prosumator pe ANEXA2 din Ord.19/2022 | RO001E141805509/2 | 2023-03-22
2474 | jud. BUCURESTI, loc. SECTOR 5, Strada N.D. Cocea, nr. 29D | B | 0.023 | 0.022539 |  | 0 | 0.4 | CFp | CBC | E-Distributie Muntenia | 16532324 | nu s-a emis ATR, prosumator pe ANEXA2 din Ord.19/2022 | RO001E110361853/3 | 2023-03-07
2475 | jud. BUCURESTI, loc. SECTOR 3, Strada Vitioara, nr. 13C | B | 0.006 | 0.005879 |  | 0 | 0.4 | CFp | CBC | E-Distributie Muntenia | 16534898 | nu s-a emis ATR, prosumator pe ANEXA2 din Ord.19/2022 | RO001E119783490/2 | 2023-03-22
2476 | jud. BUCURESTI, loc. SECTOR 1, Strada Mihaileni, nr. 9 | B | 0.01 | 0.01 |  | 0 | 0.4 | CFp | CBC | E-Distributie Muntenia | 16525945 | nu s-a emis ATR, prosumator pe ANEXA2 din Ord.19/2022 | RO001E108868214/3 | 2023-03-09
2477 | jud. BUCURESTI, loc. SECTOR 1, Strada Miercani, nr. 117 | B | 0.006 | 0.006 |  | 0 | 0.4 | CFp | CBC | E-Distributie Muntenia | 16544119 | nu s-a emis ATR, prosumator pe ANEXA2 din Ord.19/2022 | RO001E100673759/2 | 2023-03-07
2478 | jud. BUCURESTI, loc. SECTOR 2, Bulevardul Lacul Tei, nr. 1 SPEC, bl. -, et. 2 | B | 0.086 | 0.086 |  | 0 | 0.4 | CFp | CBC | E-Distributie Muntenia | 16527778 | nu s-a emis ATR, prosumator pe ANEXA2 din Ord.19/2022 | RO001E108656163/2 | 2023-03-30
2479 | jud. BUCURESTI, loc. SECTOR 4, Strada Vitejescu, nr. 14 | B | 0.015 | 0.014699 |  | 0 | 0.4 | CFp | CBC | E-Distributie Muntenia | 16558932 | nu s-a emis ATR, prosumator pe ANEXA2 din Ord.19/2022 | RO001E108933431/3 | 2023-03-22
2480 | jud. ILFOV, loc. DRAGOMIRESTI-VALE, Strada Begoniei, nr. 61F | IF | 0.005 | 0.004899 |  | 0 | 0.4 | CFp | CBC | E-Distributie Muntenia | 16557405 | nu s-a emis ATR, prosumator pe ANEXA2 din Ord.19/2022 | RO001E142828897/2 | 2023-03-07
2481 | jud. ILFOV, loc. BRAGADIRU, Strada Maracineni, nr. 28G, bl. VILA 2 | IF | 0.006 | 0.0058 |  | 0 | 0.4 | CFp | CBC | E-Distributie Muntenia | 16554679 | nu s-a emis ATR, prosumator pe ANEXA2 din Ord.19/2022 | RO001E141990863/2 | 2023-03-17
2482 | jud. GIURGIU, loc. MOSTENI, SOSEAUA Principala, nr. 84 | GR | 0.00492 | 0.004812 |  | 0 | 0.4 | CFp | CBC | E-Distributie Muntenia | 16645583 | nu s-a emis ATR, prosumator pe ANEXA2 din Ord.19/2022 | RO001E300510638/3 | 2023-03-21
2483 | jud. ILFOV, loc. OTOPENI, Strada Toma Caragiu, nr. 15-A | IF | 0.006 | 0.005879 |  | 200 | 0.4 | CFp | CBC | E-Distributie Muntenia | 16625111 | nu s-a emis ATR, prosumator pe ANEXA2 din Ord.19/2022 | RO001E142928045/3 | 2023-03-14
2484 | jud. ILFOV, loc. DUMBRAVENI, Strada Ion Lahovari, nr. FN | IF | 0.01 | 0.009798 |  | 0 | 0.4 | CFp | CBC | E-Distributie Muntenia | 16629986 | nu s-a emis ATR, prosumator pe ANEXA2 din Ord.19/2022 | RO001E142065463/1 | 2023-03-16
2485 | jud. ILFOV, loc. BRAGADIRU, Strada Rubinului, nr. 7B, ap. CASA 11 | IF | 0.003185 | 0.003061 |  | 0 | 0.4 | CFp | CBC | E-Distributie Muntenia | 16624657 | nu s-a emis ATR, prosumator pe ANEXA2 din Ord.19/2022 | RO001E142131007/2 | 2023-03-24
2486 | jud. ILFOV, loc. BERCENI, Intrarea Valea Culii, nr. 2B-1 | IF | 0.003 | 0.002939 |  | 0 | 0.4 | CFp | CBC | E-Distributie Muntenia | 16623045 | nu s-a emis ATR, prosumator pe ANEXA2 din Ord.19/2022 | RO001E141871298/2 | 2023-03-07
2487 | jud. ILFOV, loc. CHIAJNA, Strada Viilor, nr. 48P, bl. C1 | IF | 0.003 | 0.002939 |  | 0 | 0.4 | CFp | CBC | E-Distributie Muntenia | 16642376 | nu s-a emis ATR, prosumator pe ANEXA2 din Ord.19/2022 | RO001E142381734/3 | 2023-03-24
2488 | jud. BUCURESTI, loc. SECTOR 1, Strada Fabrica De Caramida, nr. 9, bl. CF274230 | B | 0.004 | 0.004 |  | 0 | 0.4 | CFp | CBC | E-Distributie Muntenia | 16718616 | nu s-a emis ATR, prosumator pe ANEXA2 din Ord.19/2022 | RO001E111313244/2 | 2023-03-14
2489 | jud. BUCURESTI, loc. SECTOR 2, Strada Pancota, nr. 146 | B | 0.0045 | 0.004408 |  | 0 | 0.23 | CFp | CBC | E-Distributie Muntenia | 16718027 | nu s-a emis ATR, prosumator pe ANEXA2 din Ord.19/2022 | RO001E104473199/2 | 2023-03-27
2490 | jud. ILFOV, loc. CHIAJNA, Intrarea Nicolae Iorga, nr. 75A | IF | 0.004 | 0.00391 |  | 0 | 0.4 | CFp | CBC | E-Distributie Muntenia | 16746579 | nu s-a emis ATR, prosumator pe ANEXA2 din Ord.19/2022 | RO001E142028899/3 | 2023-03-23
2491 | jud. ILFOV, loc. CIOROGARLA, Strada Fierari, nr. 4 | IF | 0.006 | 0.00587 |  | 0 | 0.4 | CFp | CBC | E-Distributie Muntenia | 16773725 | nu s-a emis ATR, prosumator pe ANEXA2 din Ord.19/2022 | RO001E400426309/2 | 2023-03-28
2492 | jud. BUCURESTI, loc. SECTOR 2, Strada Salcamilor, nr. 6A | B | 0.02 | 0.02 |  | 0 | 0.4 | CFp | CBC | E-Distributie Muntenia | 16746029 | nu s-a emis ATR, prosumator pe ANEXA2 din Ord.19/2022 | RO001E109081335/3 | 2023-03-24
2493 | jud. Ilfov, loc. ROSU, Strada ACVILEI, nr. 35, bl. CORP 1, ap. C6 | IF | 0.003 | 0.00289 |  | 0 | 0.4 | CFp | CBC | E-Distributie Muntenia | 16722151 | nu s-a emis ATR, prosumator pe ANEXA2 din Ord.19/2022 | RO001E142267906/2 | 2023-03-27
2494 | jud. GIURGIU, loc. ZORILE, ULITA Linia Mare, nr. 295 | GR | 0.006 | 0.0058 |  | 0 | 0.4 | CFp | CBC | E-Distributie Muntenia | 16751838 | nu s-a emis ATR, prosumator pe ANEXA2 din Ord.19/2022 | RO001E301024606/2 | 2023-03-29
2495 | jud. ILFOV, loc. BRAGADIRU, Strada Libertatii, nr. 50 | IF | 0.008 | 0.00776 |  | 0 | 0.4 | CFp | CBC | E-Distributie Muntenia | 16751305 | nu s-a emis ATR, prosumator pe ANEXA2 din Ord.19/2022 | RO001E401097821/2 | 2023-03-24
2496 | jud. BUCURESTI, loc. SECTOR 2, Strada Heliade Intre Vii, nr. 8 | B | 0.003 | 0.002939 |  | 0 | 0.23 | CFp | CBC | E-Distributie Muntenia | 16742802 | nu s-a emis ATR, prosumator pe ANEXA2 din Ord.19/2022 | RO001E104507490/2 | 2023-03-30
2497 | jud. ILFOV, loc. CACIULATI, Strada Londra, nr. 20 | IF | 0.005 | 0.004899 |  | 0 | 0.4 | CFp | CBC | E-Distributie Muntenia | 16776003 | nu s-a emis ATR, prosumator pe ANEXA2 din Ord.19/2022 | RO001E141701212/2 | 2023-03-15
2498 | jud. BUCURESTI, loc. SECTOR 5, Strada Iordache Nastase, nr. 30 | B | 0.003 | 0.002934 |  | 0 | 0.4 | CFp | CBC | E-Distributie Muntenia | 16790458 | nu s-a emis ATR, prosumator pe ANEXA2 din Ord.19/2022 | RO001E105534727/2 | 2023-03-27
2499 | jud. GIURGIU, loc. GIURGIU, ULITA SALCAMILOR, nr. 17 | GR | 0.008 | 0.007839 |  | 0 | 0.4 | CFp | CBC | E-Distributie Muntenia | 16767764 | nu s-a emis ATR, prosumator pe ANEXA2 din Ord.19/2022 | RO001E300105605/3 | 2023-03-14
2500 | jud. BUCURESTI, loc. SECTOR 5, SOSEAUA Salaj, nr. 131 D | B | 0.02 | 0.019597 |  | 0 | 0.4 | CFp | CBC | E-Distributie Muntenia | 16747871 | nu s-a emis ATR, prosumator pe ANEXA2 din Ord.19/2022 | RO001E109046268/1 | 2023-03-24
2501 | jud. BUCURESTI, loc. SECTOR 2, Strada Reinvierii, nr. 3 -5 | B | 0.01722 | 0.01722 |  | 0 | 0.4 | CFp | CBC | E-Distributie Muntenia | 16790403 | nu s-a emis ATR, prosumator pe ANEXA2 din Ord.19/2022 | RO001E108991592/2 | 2023-03-24
2502 | jud. BUCURESTI, loc. SECTOR 6, Strada Nicodim, nr. 19, et. 2, ap. 9 | B | 0.006 | 0.00578 |  | 0 | 0.4 | CFp | CBC | E-Distributie Muntenia | 16741912 | nu s-a emis ATR, prosumator pe ANEXA2 din Ord.19/2022 | RO001E111013184/3 | 2023-03-29
2503 | jud. BUCURESTI, loc. SECTOR 2, Strada Silvia, nr. 87, ap. AP1 | B | 0.006 | 0.00582 |  | 0 | 0.23 | CFp | CBC | E-Distributie Muntenia | 16738448 | nu s-a emis ATR, prosumator pe ANEXA2 din Ord.19/2022 | RO001E104504341/2 | 2023-03-29
2504 | jud. GIURGIU, loc. GIURGIU, Strada Golescu Dinicu, nr. 11 | GR | 0.003 | 0.002939 |  | 0 | 0.4 | CFp | CBC | E-Distributie Muntenia | 16765100 | nu s-a emis ATR, prosumator pe ANEXA2 din Ord.19/2022 | RO001E300042313/2 | 2023-03-14
2505 | jud. BUCURESTI, loc. SECTOR 6, Strada Castranova, nr. 4 | B | 0.008 | 0.007838 |  | 0 | 0.4 | CFp | CBC | E-Distributie Muntenia | 16816975 | nu s-a emis ATR, prosumator pe ANEXA2 din Ord.19/2022 | RO001E107347844/4 | 2023-03-28
2506 | jud. ILFOV, loc. OSTRATU, Strada ARTELOR, nr. 26 | IF | 0.0066 | 0.006448 |  | 0 | 0.4 | CFp | CBC | E-Distributie Muntenia | 16874630 | nu s-a emis ATR, prosumator pe ANEXA2 din Ord.19/2022 | RO001E142698320/2 | 2023-03-30
2507 | jud. GIURGIU, loc. CHIRIACU, SOSEAUA GIURGIULUI, nr. 3 | GR | 0.003 | 0.00289 |  | 0 | 0.4 | CFp | CBC | E-Distributie Muntenia | 16740902 | nu s-a emis ATR, prosumator pe ANEXA2 din Ord.19/2022 | RO001E300313460/3 | 2023-03-16
2508 | jud. ILFOV, loc. BRAGADIRU, Strada Magnoliei, nr. 9 | IF | 0.01 | 0.009795 |  | 0 | 0.4 | CFp | CBC | E-Distributie Muntenia | 16838449 | nu s-a emis ATR, prosumator pe ANEXA2 din Ord.19/2022 | RO001E108813102/3 | 2023-03-17
2509 | jud. BUCURESTI, loc. SECTOR 4, Strada Marin Calugaru, nr. 32 | B | 0.005915 | 0.005795 |  | 0 | 0.4 | CFp | CBC | E-Distributie Muntenia | 16845232 | nu s-a emis ATR, prosumator pe ANEXA2 din Ord.19/2022 | RO001E105703758/2 | 2023-03-28
2510 | jud. BUCURESTI, loc. SECTOR 2, Bulevardul Dacia, nr. 126 | B | 0.006 | 0.006 |  | 0 | 0.4 | CFp | CBC | E-Distributie Muntenia | 16767725 | nu s-a emis ATR, prosumator pe ANEXA2 din Ord.19/2022 | RO001E100898433/2 | 2023-03-24
2511 | jud. ILFOV, loc. DUDU, Intrarea Trandafirilor, nr. 16 | IF | 0.00308 | 0.003012 |  | 0 | 0.4 | CFp | CBC | E-Distributie Muntenia | 16743445 | nu s-a emis ATR, prosumator pe ANEXA2 din Ord.19/2022 | RO001E400964182/2 | 2023-03-23
2512 | jud. ILFOV, loc. MOGOSOAIA, Strada Ghioceilor, nr. 10 | IF | 0.005 | 0.00484 |  | 0 | 0.4 | CFp | CBC | E-Distributie Muntenia | 16772544 | nu s-a emis ATR, prosumator pe ANEXA2 din Ord.19/2022 | RO001E400672874/3 | 2023-03-24
2513 | jud. BUCURESTI, loc. SECTOR 1, Strada Radu Dragos,Cpt.Post Mortem, nr. 59 | B | 0.00594 | 0.00594 |  | 0 | 0.4 | CFp | CBC | E-Distributie Muntenia | 16842169 | nu s-a emis ATR, prosumator pe ANEXA2 din Ord.19/2022 | RO001E100632013/2 | 2023-03-29
2514 | jud. ILFOV, loc. MOARA VLASIEI, Strada Liviu Rebreanu, nr. 6 | IF | 0.005 | 0.00488 |  | 0 | 0.4 | CFp | CBC | E-Distributie Muntenia | 16823192 | nu s-a emis ATR, prosumator pe ANEXA2 din Ord.19/2022 | RO001E141214109/4 | 2023-03-30
2515 | jud. GIURGIU, loc. GIURGIU, Strada SMIRDEI, nr. 19 | GR | 0.006 | 0.005879 |  | 0 | 0.4 | CFp | CBC | E-Distributie Muntenia | 16737333 | nu s-a emis ATR, prosumator pe ANEXA2 din Ord.19/2022 | RO001E300037104/2 | 2023-03-14
2516 | jud. ILFOV, loc. CHIAJNA, Strada PREOT SEBE COSTIN, nr. 21N | IF | 0.003 | 0.002939 |  | 0 | 0.4 | CFp | CBC | E-Distributie Muntenia | 16743230 | nu s-a emis ATR, prosumator pe ANEXA2 din Ord.19/2022 | RO001E142260875/2 | 2023-03-23
2517 | jud. BUCURESTI, loc. SECTOR 3, DRUMUL Gura Crivatului, nr. 29-31 | B | 0.006 | 0.005878 |  | 0 | 0.4 | CFp | CBC | E-Distributie Muntenia | 16764951 | nu s-a emis ATR, prosumator pe ANEXA2 din Ord.19/2022 | RO001E110782502/2 | 2023-03-21
2518 | jud. GIURGIU, loc. CETATEA, Strada Frumoasei, nr. 2 | GR | 0.003 | 0.002939 |  | 0 | 0.4 | CFp | CBC | E-Distributie Muntenia | 16772256 | nu s-a emis ATR, prosumator pe ANEXA2 din Ord.19/2022 | RO001E300206191/3 | 2023-03-21
2519 | jud. ILFOV, loc. CORBEANCA, Strada Piscului, nr. 43A | IF | 0.008 | 0.007839 |  | 0 | 0.4 | CFp | CBC | E-Distributie Muntenia | 16846269 | nu s-a emis ATR, prosumator pe ANEXA2 din Ord.19/2022 | RO001E141521560/2 | 2023-03-30
2520 | jud. ILFOV, loc. CIOFLICENI, Strada Serban Cantacuzino, nr. 68 | IF | 0.005 | 0.004899 |  | 0 | 0.4 | CFp | CBC | E-Distributie Muntenia | 16748904 | nu s-a emis ATR, prosumator pe ANEXA2 din Ord.19/2022 | RO001E401140459/3 | 2023-03-17
2521 | jud. ILFOV, loc. 1 DECEMBRIE, Strada 16, nr. 5 | IF | 0.00455 | 0.004457 |  | 0 | 0.4 | CFp | CBC | E-Distributie Muntenia | 16791229 | nu s-a emis ATR, prosumator pe ANEXA2 din Ord.19/2022 | RO001E141824803/2 | 2023-03-29
2522 | jud. ILFOV, loc. BALOTESTI, Strada Crinilor, nr. 5A | IF | 0.008 | 0.00783 |  | 0 | 0.4 | CFp | CBC | E-Distributie Muntenia | 16773314 | nu s-a emis ATR, prosumator pe ANEXA2 din Ord.19/2022 | RO001E141467569/2 | 2023-03-29
2523 | jud. GIURGIU, loc. ICOANA, Strada Principala, nr. 66 | GR | 0.003 | 0.002939 |  | 0 | 0.4 | CFp | CBC | E-Distributie Muntenia | 16864455 | nu s-a emis ATR, prosumator pe ANEXA2 din Ord.19/2022 | RO001E301012939/3 | 2023-03-28
2524 | jud. ILFOV, loc. DOMNESTI, Strada CRENGUTEI, nr. 83 | IF | 0.006 | 0.005874 |  | 0 | 0.4 | CFp | CBC | E-Distributie Muntenia | 16763760 | nu s-a emis ATR, prosumator pe ANEXA2 din Ord.19/2022 | RO001E141449828/2 | 2023-03-27
2525 | jud. BUCURESTI, loc. SECTOR 2, Strada Valea Magurei, nr. 11 | B | 0.005 | 0.004845 |  | 0 | 0.23 | CFp | CBC | E-Distributie Muntenia | 16761983 | nu s-a emis ATR, prosumator pe ANEXA2 din Ord.19/2022 | RO001E105311180/2 | 2023-03-30
2526 | jud. ILFOV, loc. MAGURELE, Strada George Calinescu, nr. 9A | IF | 0.003 | 0.002934 |  | 0 | 0.4 | CFp | CBC | E-Distributie Muntenia | 16816097 | nu s-a emis ATR, prosumator pe ANEXA2 din Ord.19/2022 | RO001E141570092/2 | 2023-03-29
2527 | jud. BUCURESTI, loc. SECTOR 6, Calea Giulesti, nr. 434 | B | 0.00498 | 0.00487 |  | 0 | 0.4 | CFp | CBC | E-Distributie Muntenia | 16818828 | nu s-a emis ATR, prosumator pe ANEXA2 din Ord.19/2022 | RO001E108989049/2 | 2023-03-30
2528 | jud. ILFOV, loc. BRAGADIRU, Strada Salciei, nr. 72, bl. CASA C1 | IF | 0.005 | 0.004894 |  | 0 | 0.4 | CFp | CBC | E-Distributie Muntenia | 16744835 | nu s-a emis ATR, prosumator pe ANEXA2 din Ord.19/2022 | RO001E142972831/2 | 2023-03-23
2529 | jud. ILFOV, loc. POPESTI-LEORDENI, Strada Cazanesti, nr. 34 | IF | 0.01 | 0.0097 |  | 0 | 0.4 | CFp | CBC | E-Distributie Muntenia | 16726352 | nu s-a emis ATR, prosumator pe ANEXA2 din Ord.19/2022 | RO001E401105629/3 | 2023-03-15
2530 | jud. BUCURESTI, loc. SECTOR 2, Strada Bulugea Gh. Gheorghe, cap., nr. 16, bl. 1, sc. A, ap. AP 1 | B | 0.01 | 0.01 |  | 0 | 0.4 | CFp | CBC | E-Distributie Muntenia | 16752299 | nu s-a emis ATR, prosumator pe ANEXA2 din Ord.19/2022 | RO001E101402491/3 | 2023-03-28
2531 | jud. ILFOV, loc. MAGURELE, Strada Fecioarei, nr. 10A | IF | 0.005 | 0.004895 |  | 0 | 0.4 | CFp | CBC | E-Distributie Muntenia | 16772053 | nu s-a emis ATR, prosumator pe ANEXA2 din Ord.19/2022 | RO001E141515585/2 | 2023-03-29
2532 | jud. ILFOV, loc. 1 DECEMBRIE, Strada Prunilor, nr. 5 | IF | 0.01 | 0.009799 |  | 0 | 0.4 | CFp | CBC | E-Distributie Muntenia | 16738345 | nu s-a emis ATR, prosumator pe ANEXA2 din Ord.19/2022 | RO001E141832161/2 | 2023-03-22
2533 | jud. BUCURESTI, loc. SECTOR 6, Strada Viscolului, nr. 75G | B | 0.00984 | 0.009623 |  | 0 | 0.4 | CFp | CBC | E-Distributie Muntenia | 16779823 | nu s-a emis ATR, prosumator pe ANEXA2 din Ord.19/2022 | RO001E119489415/3 | 2023-03-21
2534 | jud. BUCURESTI, loc. SECTOR 1, Strada Campinita, nr. 14 | B | 0.006 | 0.006 |  | 0 | 0.4 | CFp | CBC | E-Distributie Muntenia | 16874209 | nu s-a emis ATR, prosumator pe ANEXA2 din Ord.19/2022 | RO001E101148937/2 | 2023-03-24
2535 | jud. BUCURESTI, loc. SECTOR 1, Strada Dobrogeanu-Gherea Constantin, nr. 51, bl. C2, et. POD, ap. LOT9-POD(L | B | 0.005 | 0.005 |  | 0 | 0.4 | CFp | CBC | E-Distributie Muntenia | 16727229 | nu s-a emis ATR, prosumator pe ANEXA2 din Ord.19/2022 | RO001E111692637/2 | 2023-03-14
2536 | jud. BUCURESTI, loc. SECTOR 1, Strada Campinita, nr. 50, ap. 2 | B | 0.012 | 0.012 |  | 0 | 0.4 | CFp | CBC | E-Distributie Muntenia | 16839430 | nu s-a emis ATR, prosumator pe ANEXA2 din Ord.19/2022 | RO001E109066866/3 | 2023-03-29
2537 | jud. GIURGIU, loc. VEDEA, Strada ARSACHE, nr. 248 | GR | 0.003 | 0.002939 |  | 0 | 0.4 | CFp | CBC | E-Distributie Muntenia | 16770125 | nu s-a emis ATR, prosumator pe ANEXA2 din Ord.19/2022 | RO001E300371419/2 | 2023-03-15
2538 | jud. ILFOV, loc. ROSU, Strada Crinului, nr. 66I | IF | 0.003 | 0.002938 |  | 0 | 0.4 | CFp | CBC | E-Distributie Muntenia | 16764070 | nu s-a emis ATR, prosumator pe ANEXA2 din Ord.19/2022 | RO001E142302715/2 | 2023-03-27
2539 | jud. BUCURESTI, loc. SECTOR 4, Strada Prasilei, nr. 68 | B | 0.005 | 0.004894 |  | 0 | 0.4 | CFp | CBC | E-Distributie Muntenia | 16745873 | nu s-a emis ATR, prosumator pe ANEXA2 din Ord.19/2022 | RO001E108919930/2 | 2023-03-28
2540 | jud. ILFOV, loc. PERIS, Strada Pelicanului, nr. 6 | IF | 0.004 | 0.00391 |  | 0 | 0.4 | CFp | CBC | E-Distributie Muntenia | 16819563 | nu s-a emis ATR, prosumator pe ANEXA2 din Ord.19/2022 | RO001E400943785/3 | 2023-03-30
2541 | jud. ILFOV, loc. VOLUNTARI, Strada Craiovei, nr. 83 | IF | 0.005 | 0.00489 |  | 0 | 0.4 | CFp | CBC | E-Distributie Muntenia | 16726624 | nu s-a emis ATR, prosumator pe ANEXA2 din Ord.19/2022 | RO001E141301599/2 | 2023-03-29
2542 | jud. ILFOV, loc. DUMBRAVENI, Strada Ion Lahovari, nr. 81 | IF | 0.004095 | 0.004003 |  | 0 | 0.4 | CFp | CBC | E-Distributie Muntenia | 16744434 | nu s-a emis ATR, prosumator pe ANEXA2 din Ord.19/2022 | RO001E400596701/2 | 2023-03-23
2543 | jud. ILFOV, loc. DOMNESTI, Strada Mimozei, nr. 20 | IF | 0.003 | 0.002939 |  | 0 | 0.4 | CFp | CBC | E-Distributie Muntenia | 16742050 | nu s-a emis ATR, prosumator pe ANEXA2 din Ord.19/2022 | RO001E401043439/3 | 2023-03-24
2544 | jud. GIURGIU, loc. BACU, Strada orhideelor, nr. 2 | GR | 0.005 | 0.00488 |  | 0 | 0.4 | CFp | CBC | E-Distributie Muntenia | 16821543 | nu s-a emis ATR, prosumator pe ANEXA2 din Ord.19/2022 | RO001E131381373/1 | 2023-03-28
2545 | jud. BUCURESTI, loc. SECTOR 1, Strada Fabrica De Caramida, nr. 1 A, bl. A | B | 0.006 | 0.006 |  | 0 | 0.4 | CFp | CBC | E-Distributie Muntenia | 16743455 | nu s-a emis ATR, prosumator pe ANEXA2 din Ord.19/2022 | RO001E108960442/3 | 2023-03-24
2546 | jud. GIURGIU, loc. SABARENI, Strada Banichii, nr. 48D, bl. LOT 5, sc. TARLA 12 | GR | 0.004 | 0.003919 |  | 0 | 0.4 | CFp | CBC | E-Distributie Muntenia | 16742660 | nu s-a emis ATR, prosumator pe ANEXA2 din Ord.19/2022 | RO001E131360684/3 | 2023-03-24
2547 | jud. BUCURESTI, loc. SECTOR 1, Bulevardul Bucurestii Noi, nr. 9 | B | 0.025 | 0.025 |  | 0 | 0.4 | CFp | CBC | E-Distributie Muntenia | 16967864 | nu s-a emis ATR, prosumator pe ANEXA2 din Ord.19/2022 | RO001E115370791/2 | 2023-03-30
2548 | jud. BUCURESTI, loc. SECTOR 6, PRELUNGIREA Ghencea, nr. 261B, bl. B | B | 0.00495 | 0.00485 |  | 0 | 0.4 | CFp | CBC | E-Distributie Muntenia | 16953747 | nu s-a emis ATR, prosumator pe ANEXA2 din Ord.19/2022 | RO001E108921203/3 | 2023-03-29
2549 | jud. BUCURESTI, loc. SECTOR 6, Strada Stoicescu Atanasie Economu,Pre, nr. 23 | B | 0.006 | 0.005878 |  | 0 | 0.4 | CFp | CBC | E-Distributie Muntenia | 16973769 | nu s-a emis ATR, prosumator pe ANEXA2 din Ord.19/2022 | RO001E108777077/2 | 2023-03-30
2550 | jud. ILFOV, loc. BUFTEA, Intrarea Bucuresti-Targoviste, nr. 31 | IF | 0.006 | 0.00587 |  | 8.333 | 0.4 | CFp | CBC | E-Distributie Muntenia | 16975316 | nu s-a emis ATR, prosumator pe ANEXA2 din Ord.19/2022 | RO001E142826008/3 | 2023-03-31
2551 | jud. BUCURESTI, loc. SECTOR 1, SOSEAUA Kiseleff Pavel Dimitrievici, nr. 43 | B | 0.01 | 0.01 |  | 0 | 0.4 | CFp | CBC | E-Distributie Muntenia | 16998489 | nu s-a emis ATR, prosumator pe ANEXA2 din Ord.19/2022 | RO001E100356780/2 | 2023-03-31
2552 | jud. ILFOV, loc. BUFTEA, PRELUNGIREA MANESTI, nr. 1 | IF | 0.003 | 0.002939 |  | 0 | 0.4 | CFp | CBC | E-Distributie Muntenia | 16966395 | nu s-a emis ATR, prosumator pe ANEXA2 din Ord.19/2022 | RO001E142862503/2 | 2023-03-29
2553 | jud. ILFOV, loc. MOGOSOAIA, Intrarea Noua, nr. 30 | IF | 0.005525 | 0.005414 |  | 0 | 0.4 | CFp | CBC | E-Distributie Muntenia | 17002945 | nu s-a emis ATR, prosumator pe ANEXA2 din Ord.19/2022 | RO001E400689164/2 | 2023-03-29
2554 | jud. GIURGIU, loc. MIHAILESTI, Strada Campului, nr. 9A | GR | 0.005 | 0.004899 |  | 0 | 0.4 | CFp | CBC | E-Distributie Muntenia | 16950716 | nu s-a emis ATR, prosumator pe ANEXA2 din Ord.19/2022 | RO001E131299146/3 | 2023-03-29
2555 | jud. BUCURESTI, loc. SECTOR 2, Strada Toamnei, nr. 117, sc. A, ap. 2 | B | 0.00616 | 0.00616 |  | 0 | 0.4 | CFp | CBC | E-Distributie Muntenia | 16966413 | nu s-a emis ATR, prosumator pe ANEXA2 din Ord.19/2022 | RO001E100912238/3 | 2023-03-29
2556 | jud. GIURGIU, loc. MILOSESTI, ULITA Iv Lunca, nr. 8 | GR | 0.006 | 0.005879 |  | 0 | 0.4 | CFp | CBC | E-Distributie Muntenia | 16997238 | nu s-a emis ATR, prosumator pe ANEXA2 din Ord.19/2022 | RO001E300769577/2 | 2023-03-30
2557 | jud. BUCURESTI, loc. SECTOR 1, Strada Malul Mare, nr. 29 | B | 0.003 | 0.003 |  | 0 | 0.4 | CFp | CBC | E-Distributie Muntenia | 16973215 | nu s-a emis ATR, prosumator pe ANEXA2 din Ord.19/2022 | RO001E100643699/2 | 2023-03-22
2558 | jud. ILFOV, loc. GHERMANESTI, Strada Tismana, nr. 2C | IF | 0.02 | 0.019599 |  | 0 | 0,4 | CFp | CBC | E-Distributie Muntenia | 13275051 | 2022-12-07 | RO001E141213265/3 | 2023-03-02
2559 | jud. BUCURESTI, loc. SECTOR 6, Strada Cetatea De Balta, nr. 149, ap. AP58 | B | 0.0144 | 0.013968 |  | 0 | 0,4 | CFp | CBC | E-Distributie Muntenia | 15014195 | 2023-01-26 | RO001E107340869/2 | 2023-03-07
2560 | jud. GIURGIU, loc. MIHAILESTI, Calea Bucuresti, nr. 54 | GR | 0.01539 | 0.015081 |  | 0 | 0,4 | CFp | CBC | E-Distributie Muntenia | 15093435 | 2023-01-26 | RO001E300593785/3 | 2023-03-06
2561 | jud. GIURGIU, loc. BACU, Calea BUCURESTI DJ 601A, nr. 115 | GR | 0.004 | 0.003918 |  | 0 | 0,4 | CFp | CBC | E-Distributie Muntenia | 15460782 | 2023-02-27 | RO001E300879074/2 | 2023-03-09
2562 | jud. ILFOV, loc. MAGURELE, Strada Morii, nr. 63A | IF | 0.00332 | 0.003244 |  | 0 | 0,4 | CFp | CBC | E-Distributie Muntenia | 15963808 | 2023-02-27 | RO001E141671207/3 | 2023-03-03
2563 | jud. GIURGIU, loc. ADUNATII-COPACENI, Strada ISLAZ, nr. 48B | GR | 0.006 | 0.005879 |  | 0 | 0,4 | CFp | CBC | E-Distributie Muntenia | 15983068 | 2023-02-22 | RO001E131405033/4 | 2023-03-07
2564 | jud. ILFOV, loc. BERCENI, Bulevardul 1 Mai, nr. 132 | IF | 0.0055 | 0.005385 |  | 0 | 0,4 | CFp | CBC | E-Distributie Muntenia | 15991770 | 2023-02-28 | RO001E400467944/2 | 2023-03-02
2565 | jud. ILFOV, loc. 1 DECEMBRIE, Strada Oituz, nr. 3 | IF | 0.003 | 0.00293 |  | 0 | 0,23 | CFp | CBC | E-Distributie Muntenia | 16015565 | 2023-02-13 | RO001E400508096/2 | 2023-03-30
2566 | jud. GIURGIU, loc. OGREZENI, Strada Principala, nr. 157 | GR | 0.006 | 0.005879 |  | 0 | 0,4 | CFp | CBC | E-Distributie Muntenia | 14234004 | 2023-02-13 | RO001E300999471/3 | 2023-03-09
2567 | jud. BUCURESTI, loc. SECTOR 1, Strada Comana, nr. 10 | B | 0.008 | 0.008 |  | 0 | 0,4 | CFp | CBC | E-Distributie Muntenia | 13425045 | 2023-02-21 | RO001E100427330/3 | 2023-03-15
2568 | jud. BUCURESTI, loc. SECTOR 3, Strada Lacramioarei, nr. 43 | B | 0.02 | 0.0199 |  | 0 | 0,4 | CFp | CBC | E-Distributie Muntenia | 13431640 | 2023-02-20 | RO001E119816183/3 | 2023-03-16
2569 | jud. ILFOV, loc. CHIAJNA, SOSEAUA Centura, nr. 5 6 | IF | 0.1 | 0.09799 |  | 100 | 20 | CFp | CBC | E-Distributie Muntenia | 11250215 | 2022-09-21 | RO001E400901565/2 | 2023-03-16
2570 | jud. ILFOV, loc. POPESTI-LEORDENI, Strada Alexandru Conduratu, nr. 8 | IF | 0.02 | 0.01959 |  | 0 | 0,4 | CFp | CBC | E-Distributie Muntenia | 13571324 | 2023-01-20 | RO001E400192859/2 | 2023-03-29
2571 | jud. GIURGIU, loc. BOLINTIN-VALE, Strada REPUBLICII, nr. 112 | GR | 0.01 | 0.009799 |  | 0 | 0,4 | CFp | CBC | E-Distributie Muntenia | 15267878 | 2023-02-17 | RO001E301085366/4 | 2023-03-17
2572 | jud. ILFOV, loc. ROSU, Strada ACVILEI, nr. 9, ap. 1 | IF | 0.006 | 0.00578 |  | 0 | 0,23 | CFp | CBC | E-Distributie Muntenia | 15251370 | 2023-02-03 | RO001E143169672/2 | 2023-03-21
2573 | jud. ILFOV, loc. CIOFLICENI, Strada Dimitrie Cantemir, nr. 3 | IF | 0.01 | 0.009762 |  | 0 | 0,23 | CFp | CBC | E-Distributie Muntenia | 12974904 | 2022-12-20 | RO001E400831905/3 | 2023-03-20
2574 | jud. BUCURESTI, loc. SECTOR 1, SOSEAUA Chitilei, nr. 207 | B | 0.025 | 0.025 |  | 0 | 0,4 | CFp | CBC | E-Distributie Muntenia | 13850484 | 2022-12-22 | RO001E119723326/2 | 2023-03-03
2575 | jud. ILFOV, loc. 1 DECEMBRIE, Strada Primaverii, nr. 17 | IF | 0.02 | 0.019599 |  | 0 | 0,4 | CFp | CBC | E-Distributie Muntenia | 16072626 | 2023-02-16 | RO001E401028476/4 | 2023-03-14
2576 | jud. BUCURESTI, loc. SECTOR 1, ALEEA Teisani, nr. 75 | B | 0.02 | 0.01957 |  | 0 | 0,4 | CFp | CBC | E-Distributie Muntenia | 10604204 | 2023-01-03 | RO001E400929431/2 | 2023-03-22
2577 | jud. ILFOV, loc. BERCENI, DRUMUL D.J.401, nr. 1 | IF | 0.006 | 0.005875 |  | 0 | 0,4 | CFp | CBC | E-Distributie Muntenia | 15137975 | 2023-02-07 | RO001E141191293/3 | 2023-03-24
2578 | jud. ILFOV, loc. ROSU, Strada ACVILEI, nr. 9, ap. 2 | IF | 0.006 | 0.00587 |  | 0 | 0,23 | CFp | CBC | E-Distributie Muntenia | 15193750 | 2023-02-06 | RO001E143169683/2 | 2023-03-23
2579 | jud. ILFOV, loc. MAGURELE, Strada Selimbar, nr. 18-20 | IF | 0.008 | 0.00782 |  | 0 | 0,4 | CFp | CBC | E-Distributie Muntenia | 15126139 | 2023-01-26 | RO001E401151080/4 | 2023-03-13
2580 | jud. ILFOV, loc. POPESTI-LEORDENI, Strada Campului, nr. 31 | IF | 0.008 | 0.00776 |  | 0 | 0,4 | CFp | CBC | E-Distributie Muntenia | 11135854 | 2022-09-19 | RO001E400196875/2 | 2023-03-01
2581 | jud. ILFOV, loc. ROSU, Strada General Praporgescu, nr. 42 | IF | 0.003 | 0.00293 |  | 0 | 0,23 | CFp | CBC | E-Distributie Muntenia | 15621259 | 2023-02-24 | RO001E400259381/2 | 2023-03-06
2582 | jud. ILFOV, loc. TUNARI, Strada MIHAI EMINESCU, nr. 73 A, ap. VILA 1 | IF | 0.005 | 0.004899 |  | 0 | 0,4 | CFp | CBC | E-Distributie Muntenia | 15481170 | 2023-02-13 | RO001E142601627/3 | 2023-03-27
2583 | jud. ILFOV, loc. BUFTEA, Strada industriei, nr. 3 | IF | 0.05 | 0.04899 |  | 25 | 20 | CFp | CBC | E-Distributie Muntenia | 15783937 | 2023-02-22 | RO001E141192003/2 | 2023-03-30
2584 | jud. ILFOV, loc. BRAGADIRU, Strada Lacramioarelor, nr. 13-13A | IF | 0.015 | 0.014699 |  | 0 | 0,4 | CFp | CBC | E-Distributie Muntenia | 15768350 | 2023-02-17 | RO001E401165995/5 | 2023-03-21
2585 | jud. BUCURESTI, loc. SECTOR 3, Strada Vitioara, nr. 143-145 | B | 0.0175 | 0.017149 |  | 0 | 0,4 | CFp | CBC | E-Distributie Muntenia | 15816943 | 2023-02-27 | RO001E119504558/3 | 2023-03-14
2586 | jud. BUCURESTI, loc. SECTOR 6, Calea Crangasi, nr. 29, bl. CORP A1,A2,A5 | B | 0.16 | 0.146 |  | 16 | 10 | CFp | CBC | E-Distributie Muntenia | 11873033 | 2022-10-12 | RO001E119617744/3 | 2023-03-01
2587 | jud. ILFOV, loc. STEFANESTII DE JOS, Strada Linia de Centura, nr. 50, bl. N29C, et. PARTER+1, ap. 001 | IF | 0.0082 | 0.008035 |  | 0 | 0,4 | CFp | CBC | E-Distributie Muntenia | 15445363 | 2023-02-07 | RO001E143058714/2 | 2023-03-27
2588 | jud. BUCURESTI, loc. SECTOR 6, Strada George Ranetti, nr. 2-8, bl. -, sc. T1, et. -, ap. PC | B | 0.015 | 0.014692 |  | 0 | 0,4 | CFp | CBC | E-Distributie Muntenia | 15493442 | 2023-02-13 | RO001E110456421/1 | 2023-03-01
2589 | jud. BUCURESTI, loc. SECTOR 6, Strada George Ranetti, nr. 2-8, bl. -, sc. T2, et. -, ap. PC | B | 0.0144 | 0.014104 |  | 0 | 0,4 | CFp | CBC | E-Distributie Muntenia | 15493686 | 2023-02-13 | RO001E110456432/1 | 2023-03-01
2590 | jud. ILFOV, loc. VOLUNTARI, Bulevardul PIPERA, nr. 31bis | IF | 0.01 | 0.009799 |  | 0 | 0,4 | CFp | CBC | E-Distributie Muntenia | 12568376 | 2023-02-15 | RO001E401078189/4 | 2023-03-01
2591 | jud. ILFOV, loc. OLTENI, Strada Crizantemelor, nr. 9 | IF | 0.0102 | 0.009946 |  | 0 | 0,4 | CFp | CBC | E-Distributie Muntenia | 15354698 | 2023-01-31 | RO001E400909440/3 | 2023-03-29
2592 | jud. BUCURESTI, loc. SECTOR 2, Strada Heliade-Radulescu Ion, nr. 22, ap. AP80 | B | 0.0082 | 0.008035 |  | 0 | 0,4 | CFp | CBC | E-Distributie Muntenia | 14614700 | 2023-01-17 | RO001E104231472/2 | 2023-03-21
2593 | jud. ILFOV, loc. POPESTI-LEORDENI, Strada Cheiul Dambovitei, nr. 26, ap. VILA C165 | IF | 0.00484 | 0.004643 |  | 0 | 0,4 | CFp | CBC | E-Distributie Muntenia | 14615949 | 2023-01-09 | RO001E142754750/2 | 2023-03-22
2594 | jud. ILFOV, loc. VOLUNTARI, Strada VARTEJULUI, nr. 6 A | IF | 0.01035 | 0.010093 |  | 0 | 0,4 | CFp | CBC | E-Distributie Muntenia | 14516447 | 2023-01-20 | RO001E400099349/3 | 2023-03-23
2595 | jud. ILFOV, loc. PANTELIMON, Strada Popa Sapca, nr. 12 | IF | 0.0036 | 0.003473 |  | 0 | 0,4 | CFp | CBC | E-Distributie Muntenia | 14570077 | 2023-01-23 | RO001E104914380/2 | 2023-03-01
2596 | jud. BUCURESTI, loc. SECTOR 5, Strada Epigonilor, nr. 85 | B | 0.008 | 0.0078 |  | 0 | 0,4 | CFp | CBC | E-Distributie Muntenia | 14328966 | 2023-01-19 | RO001E110027504/3 | 2023-03-29
2597 | jud. ILFOV, loc. DIMIENI, Strada Florilor, nr. 25A | IF | 0.01 | 0.009799 |  | 0 | 0,4 | CFp | CBC | E-Distributie Muntenia | 14330912 | 2023-01-12 | RO001E141721674/3 | 2023-03-24
2598 | jud. ILFOV, loc. OTOPENI, Strada Constantin Brancoveanu, nr. 17R | IF | 0.017985 | 0.017622 |  | 0 | 0,4 | CFp | CBC | E-Distributie Muntenia | 14281776 | 2023-01-25 | RO001E142988243/3 | 2023-03-27
2599 | jud. ILFOV, loc. BERCENI, Strada Mihai Bravu, nr. 9 | IF | 0.0082 | 0.008035 |  | 0 | 0,23 | CFp | CBC | E-Distributie Muntenia | 13976453 | 2023-01-03 | RO001E400472388/3 | 2023-03-23
2600 | jud. ILFOV, loc. CIOFLICENI, Strada Ciofliceni, nr. 0 | IF | 0.00492 | 0.004821 |  | 0 | 0,4 | CFp | CBC | E-Distributie Muntenia | 13697028 | 2023-01-06 | RO001E400763493/2 | 2023-03-14
2601 | jud. BUCURESTI, loc. SECTOR 3, Strada Lazareni, nr. 58 | B | 0.0082 | 0.008016 |  | 0 | 0,23 | CFp | CBC | E-Distributie Muntenia | 13769775 | 2023-01-23 | RO001E108440995/2 | 2023-03-01
2602 | jud. BUCURESTI, loc. SECTOR 6, Strada Moanga Vasile,Capitan, nr. 7, ap. PC | B | 0.0099 | 0.009672 |  | 0 | 0,4 | CFp | CBC | E-Distributie Muntenia | 13590591 | 2022-12-20 | RO001E119986068/3 | 2023-03-20
2603 | jud. BUCURESTI, loc. SECTOR 1, SOSEAUA Nordului, nr. 80, bl. VILA L5 | B | 0.01183 | 0.01183 |  | 0 | 0,4 | CFp | CBC | E-Distributie Muntenia | 13521534 | 2022-12-29 | RO001E119509878/2 | 2023-03-17
2604 | jud. ILFOV, loc. VLADICEASCA, SOSEAUA Vladiceasca, nr. 27A | IF | 0.01 | 0.009799 |  | 0 | 0,4 | CFp | CBC | E-Distributie Muntenia | 13521986 | 2022-12-29 | RO001E400757485/2 | 2023-03-22
2605 | jud. BUCURESTI, loc. SECTOR 3, Strada Gheorghe Doja, nr. 79 | B | 0.005 | 0.00489 |  | 0 | 0,23 | CFp | CBC | E-Distributie Muntenia | 13433489 | 2023-01-13 | RO001E104839139/2 | 2023-03-01
2606 | jud. ILFOV, loc. OSTRATU, Strada Apusului, nr. 5A | IF | 0.012 | 0.011757 |  | 200 | 0,4 | CFp | CBC | E-Distributie Muntenia | 13297163 | 2023-01-20 | RO001E401069314/3 | 2023-03-29
2607 | jud. ILFOV, loc. BRAGADIRU, Strada Garofitei, nr. 38E | IF | 0.01001 | 0.009809 |  | 0 | 0,4 | CFp | CBC | E-Distributie Muntenia | 13222060 | 2022-12-29 | RO001E142597632/2 | 2023-03-31
2608 | jud. ILFOV, loc. VOLUNTARI, Strada POTCOAVEI, nr. 18 | IF | 0.01 | 0.009799 |  | 0 | 0,4 | CFp | CBC | E-Distributie Muntenia | 13282596 | 2022-12-16 | RO001E400921332/2 | 2023-03-10
2609 | jud. BUCURESTI, loc. SECTOR 1, Strada Saveni, nr. 36 | B | 0.006 | 0.005879 |  | 0 | 0,4 | CFp | CBC | E-Distributie Muntenia | 13124861 | 2023-01-04 | RO001E111690691/1 | 2023-03-13
2610 | jud. ILFOV, loc. POPESTI-LEORDENI, ALEEA Oituz, nr. 26 | IF | 0.004875 | 0.004758 |  | 0 | 0,4 | CFp | CBC | E-Distributie Muntenia | 13096267 | 2022-12-06 | RO001E109367163/4 | 2023-03-24
2611 | jud. ILFOV, loc. OTOPENI, Strada Nicolae Iorga, nr. 27 | IF | 0.02 | 0.01953 |  | 0 | 0,4 | CFp | CBC | E-Distributie Muntenia | 13036434 | 2022-11-29 | RO001E141245989/2 | 2023-03-16
2612 | jud. ILFOV, loc. CHITILA, Strada Gorunului, nr. 1 | IF | 0.008 | 0.00783 |  | 0 | 0,4 | CFp | CBC | E-Distributie Muntenia | 12773805 | 2023-01-25 | RO001E141243145/3 | 2023-03-16
2613 | jud. BUCURESTI, loc. SECTOR 1, Strada Jandarmeriei, nr. 141 | B | 0.01 | 0.009798 |  | 0 | 0,4 | CFp | CBC | E-Distributie Muntenia | 12476292 | 2022-11-09 | RO001E111016299/4 | 2023-03-16
2614 | jud. ILFOV, loc. SAFTICA, Strada Fermei, nr. 34 | IF | 0.017 | 0.0166 |  | 0 | 0,4 | CFp | CBC | E-Distributie Muntenia | 10025656 | 2022-08-25 | RO001E401043765/2 | 2023-03-14
2615 | jud. ILFOV, loc. BERCENI, Strada Intre Vii, nr. 10A | IF | 0.01 | 0.00977 |  | 0 | 0,4 | CFp | CBC | E-Distributie Muntenia | 12151369 | 2023-01-31 | RO001E141927379/2 | 2023-03-21
2616 | jud. BUCURESTI, loc. SECTOR 2, Strada Fluierului, nr. 11 | B | 0.003 | 0.002939 |  | 0 | 0,4 | CFp | CBC | E-Distributie Muntenia | 11820291 | 2022-09-29 | RO001E104320549/2 | 2023-03-01
2617 | jud. ILFOV, loc. CORBEANCA, Strada Viitorului, nr. 26E | IF | 0.01326 | 0.012975 |  | 100 | 0,4 | CFp | CBC | E-Distributie Muntenia | 11428856 | 2022-12-08 | RO001E142294456/2 | 2023-03-13
2618 | jud. ILFOV, loc. BERCENI, Strada Miorita, nr. 71F, ap. lot7 | IF | 0.012 | 0.011759 |  | 0 | 0,4 | CFp | CBC | E-Distributie Muntenia | 11445200 | 2022-10-24 | RO001E141928325/3 | 2023-03-17
2619 | jud. BUCURESTI, loc. SECTOR 6, Bulevardul Iuliu Maniu, nr. 7 | B | 0.0999 | 0.097852 |  | 200 | 10 | CFp | CBC | E-Distributie Muntenia | 11465279 | 2022-09-09 | RO001E109168410/2 | 2023-03-31
2620 | jud. BUCURESTI, loc. SECTOR 2, Strada Pancota, nr. 82, ap. 1 | B | 0.005 | 0.004899 |  | 0 | 0,4 | CFp | CBC | E-Distributie Muntenia | 11448750 | 2023-01-10 | RO001E110967899/2 | 2023-03-14
2621 | jud. BUCURESTI, loc. SECTOR 2, ALEEA Campul Mosilor, nr. 5, bl. MARE, sc. - | B | 0.0999 | 0.097892 |  | 0 | 10 | CFp | CBC | E-Distributie Muntenia | 10544093 | 2022-09-26 | RO001E109173483/4 | 2023-03-13
2622 | jud. ILFOV, loc. VOLUNTARI, Bulevardul Dunarii, nr. 41 | IF | 0.003 | 0.002938 |  | 0 | 0,4 | CFp | CBC | E-Distributie Muntenia | 09358775 | 2022-01-31 | RO001E105394383/4 | 2023-03-01
2623 | jud. BUCURESTI, loc. SECTOR 2, Strada Bratasanu Ghinea, nr. 11 | B | 0.003 | 0.002939 |  | 0 | 0,23 | CFp | CBC | E-Distributie Muntenia | 09369109 | 2022-02-25 | RO001E104502877/2 | 2023-03-01
2624 | jud. ILFOV, loc. DUDU, Strada Bisericii, nr. 21 | IF | 0.003 | 0.002939 |  | 0 | 0,4 | CFp | CBC | E-Distributie Muntenia | 09606989 | 2022-03-08 | RO001E400250304/2 | 2023-03-01
2625 | jud. ILFOV, loc. BALOTESTI, SOSEAUA Unirii, nr. 190 | IF | 0.0082 | 0.008035 |  | 0 | 0,4 | CFp | CBC | E-Distributie Muntenia | 14018956 | 2022-12-28 | RO001E400588779/2 | 2023-03-02
2626 | jud. ILFOV, loc. VOLUNTARI, Strada Stejarului, nr. 36 | IF | 0.005 | 0.00485 |  | 0 | 0,4 | CFp | CBC | E-Distributie Muntenia | 13720896 | 2022-12-22 | RO001E105362782/2 | 2023-03-03
2627 | jud. ILFOV, loc. TUNARI, Strada IOAN SLAVICI, nr. 53, bl. CASA C12 | IF | 0.005 | 0.00489 |  | 0 | 0,23 | CFp | CBC | E-Distributie Muntenia | 13426667 | 2022-12-13 | RO001E143173183/2 | 2023-03-28
2628 | jud. ILFOV, loc. CATELU, Strada Viilor, nr. 42 | IF | 0.008 | 0.007839 |  | 0 | 0,4 | CFp | CBC | E-Distributie Muntenia | 13427322 | 2022-12-15 | RO001E400083465/2 | 2023-03-28
2629 | jud. ILFOV, loc. AFUMATI, Strada Marasesti, nr. 14 | IF | 0.005 | 0.004899 |  | 0 | 0,23 | CFp | CBC | E-Distributie Muntenia | 13452271 | 2022-12-13 | RO001E400012771/2 | 2023-03-29
2630 | jud. ILFOV, loc. VOLUNTARI, Strada EROU IANCU NICOLAE, nr. 107 B | IF | 0.0132 | 0.012926 |  | 0 | 0,4 | CFp | CBC | E-Distributie Muntenia | 13364907 | 2022-12-22 | RO001E400187268/3 | 2023-03-23
2631 | jud. ILFOV, loc. DOMNESTI, DRUMUL Targului, nr. 32-A, bl. casa 3 | IF | 0.005 | 0.004899 |  | 0 | 0,4 | CFp | CBC | E-Distributie Muntenia | 13366006 | 2022-12-07 | RO001E143078288/2 | 2023-03-16
2632 | jud. ILFOV, loc. BRANESTI, Strada Violetelor, nr. 59A | IF | 0.0096 | 0.009398 |  | 0 | 0,4 | CFp | CBC | E-Distributie Muntenia | 13348477 | 2022-12-14 | RO001E141543777/2 | 2023-03-01
2633 | jud. ILFOV, loc. MAGURELE, Strada Codrului, nr. 19 | IF | 0.01296 | 0.012699 |  | 0 | 0,4 | CFp | CBC | E-Distributie Muntenia | 13138646 | 2022-12-07 | RO001E400296450/2 | 2023-03-06
2634 | jud. ILFOV, loc. BRAGADIRU, Strada Mugurelui, nr. 3A | IF | 0.00648 | 0.006348 |  | 0 | 0,4 | CFp | CBC | E-Distributie Muntenia | 13083673 | 2022-12-14 | RO001E400959669/3 | 2023-03-07
2635 | jud. ILFOV, loc. BRAGADIRU, Strada Mugurelui, nr. 44, ap. VILA 7 | IF | 0.005 | 0.0048 |  | 0 | 0,4 | CFp | CBC | E-Distributie Muntenia | 12930381 | 2022-12-13 | RO001E142704575/2 | 2023-03-01
2636 | jud. ILFOV, loc. BALOTESTI, Strada I.C.Bratianu, nr. 121 | IF | 0.005 | 0.00488 |  | 0 | 0,4 | CFp | CBC | E-Distributie Muntenia | 12877466 | 2022-12-07 | RO001E400593359/2 | 2023-03-16
2637 | jud. ILFOV, loc. BRAGADIRU, Strada Alunului, nr. 25H, bl. CORP B, sc. Vila 1 | IF | 0.01 | 0.00978 |  | 0 | 0,4 | CFp | CBC | E-Distributie Muntenia | 12877654 | 2022-12-16 | RO001E141575660/2 | 2023-03-01
2638 | jud. ILFOV, loc. CERNICA, PRELUNGIREA GARII CATELU, nr. 18 | IF | 0.02925 | 0.028659 |  | 0 | 0,4 | CFp | CBC | E-Distributie Muntenia | 12358076 | 2022-10-20 | RO001E142150457/1 | 2023-03-20
2639 | jud. ILFOV, loc. OTOPENI, Strada 23 August, nr. 158 | IF | 0.015 | 0.014699 |  | 0 | 0,4 | CFp | CBC | E-Distributie Muntenia | 12324979 | 2022-12-15 | RO001E400195740/4 | 2023-03-30
2640 | jud. ILFOV, loc. ORDOREANU, Strada Tudor Vladimirescu, nr. 68 | IF | 0.008 | 0.007839 |  | 0 | 0,4 | CFp | CBC | E-Distributie Muntenia | 12229316 | 2022-12-08 | RO001E141613494/4 | 2023-03-01
2641 | jud. ILFOV, loc. CHIAJNA, SOSEAUA Centura, nr. 3A | IF | 0.081 | 0.07937 |  | 27.77 | 20 | CFp | CBC | E-Distributie Muntenia | 11820587 | 2022-09-23 | RO001E400859365/2 | 2023-03-24
2642 | jud. ILFOV, loc. OLTENI, Strada Ortansei, nr. 56 | IF | 0.01001 | 0.009808 |  | 0 | 0,4 | CFp | CBC | E-Distributie Muntenia | 11691413 | 2022-10-20 | RO001E141494097/4 | 2023-03-19
2643 | jud. ILFOV, loc. AFUMATI, SOSEAUA Bucuresti - Urziceni, nr. 21 | IF | 0.03 | 0.02939 |  | 100 | 0,4 | CFp | CBC | E-Distributie Muntenia | 11250120 | 2022-09-23 | RO001E401072790/1 | 2023-03-31
2644 | jud. ILFOV, loc. VOLUNTARI, Strada VARTEJULUI, nr. 5C | IF | 0.01 | 0.00978 |  | 0 | 0,4 | CFp | CBC | E-Distributie Muntenia | 10764722 | 2022-12-14 | RO001E401024056/2 | 2023-03-01
2645 | jud. ILFOV, loc. MICSUNESTII MARI, Strada Orhideelor, nr. 18 | IF | 0.008 | 0.00778 |  | 0 | 0,4 | CFp | CBC | E-Distributie Muntenia | 09929878 | 2022-12-15 | RO001E400791977/3 | 2023-03-01
2646 | jud. ILFOV, loc. BRAGADIRU, Strada Safirului, nr. 16C | IF | 0.003 | 0.002934 |  | 0 | 0,4 | CFp | CBC | E-Distributie Muntenia | 09493052 | 2022-02-28 | RO001E141628131/2 | 2023-03-01
2647 | jud. ILFOV, loc. BALOTESTI, Strada Privighetorilor, nr. 12-14/26 | IF | 0.008 | 0.007839 |  | 0 | 0,4 | CFp | CBC | E-Distributie Muntenia | 13316931 | 2022-11-25 | RO001E141521986/4 | 2023-03-10
2648 | jud. ILFOV, loc. TUNARI, Calea Bucuresti, nr. 65 | IF | 0.01 | 0.00978 |  | 0 | 0,4 | CFp | CBC | E-Distributie Muntenia | 13108824 | 2022-11-28 | RO001E400997469/2 | 2023-03-28
2649 | jud. ILFOV, loc. BRAGADIRU, Strada Eroilor, nr. 27 | IF | 0.01 | 0.00978 |  | 0 | 0,4 | CFp | CBC | E-Distributie Muntenia | 12851326 | 2022-11-08 | RO001E141621729/2 | 2023-03-06
2650 | jud. ILFOV, loc. BUFTEA, Intrarea Tartasesti, nr. 6 | IF | 0.00972 | 0.009525 |  | 0 | 0,4 | CFp | CBC | E-Distributie Muntenia | 12841804 | 2022-11-24 | RO001E142599117/3 | 2023-03-06
2651 | jud. ILFOV, loc. POPESTI-LEORDENI, Strada Baraganului, nr. 7C, bl. PARC.1384-86-91, sc. LOT 2 | IF | 0.005 | 0.004899 |  | 0 | 0,4 | CFp | CBC | E-Distributie Muntenia | 12821947 | 2022-11-11 | RO001E141344440/3 | 2023-03-16
2652 | jud. ILFOV, loc. GANEASA, Strada Cameliei, nr. 2 | IF | 0.02 | 0.019599 |  | 0 | 0,4 | CFp | CBC | E-Distributie Muntenia | 12774958 | 2022-11-24 | RO001E400064015/2 | 2023-03-20
2653 | jud. ILFOV, loc. BRAGADIRU, Strada GHIOCEILOR, nr. 20A, bl. vila 4 | IF | 0.005 | 0.004899 |  | 0 | 0,4 | CFp | CBC | E-Distributie Muntenia | 12616506 | 2022-11-11 | RO001E141785494/3 | 2023-03-07
2654 | jud. ILFOV, loc. JILAVA, Strada Sabarului, nr. 6 | IF | 0.027 | 0.02636 |  | 0 | 20 | CFp | CBC | E-Distributie Muntenia | 12653206 | 2022-11-08 | RO001E141249242/2 | 2023-03-16
2655 | jud. ILFOV, loc. POPESTI-LEORDENI, Strada Viilor, nr. 22A | IF | 0.00819 | 0.008024 |  | 0 | 0,4 | CFp | CBC | E-Distributie Muntenia | 12503933 | 2022-11-03 | RO001E141511198/2 | 2023-03-16
2656 | jud. ILFOV, loc. BERCENI, Strada Oituz, nr. 49 | IF | 0.012 | 0.011758 |  | 0 | 0,4 | CFp | CBC | E-Distributie Muntenia | 12229466 | 2022-11-08 | RO001E142007751/3 | 2023-03-21
2657 | jud. BUCURESTI, loc. SECTOR 3, DRUMUL Lunca Sateasca, nr. 87 | B | 0.01274 | 0.012445 |  | 5 | 0,4 | CFp | CBC | E-Distributie Muntenia | 12002997 | 2022-10-18 | RO001E119788079/3 | 2023-03-01
2658 | jud. GIURGIU, loc. GHIONEA, Strada Lalelelor, nr. 156 | GR | 0.02 | 0.0194 |  | 0 | 0,4 | CFp | CBC | E-Distributie Muntenia | 11969149 | 2022-11-14 | RO001E131315224/3 | 2023-03-03
2659 | jud. ILFOV, loc. MAGURELE, Strada Atomistilor, nr. 1D | IF | 0.03 | 0.029399 |  | 0 | 20 | CFp | CBC | E-Distributie Muntenia | 11817167 | 2022-10-12 | RO001E401075524/2 | 2023-03-29
2660 | jud. ILFOV, loc. BRAGADIRU, Strada Eroilor, nr. 29 | IF | 0.01 | 0.00979 |  | 0 | 0,4 | CFp | CBC | E-Distributie Muntenia | 11249326 | 2022-10-21 | RO001E400973788/3 | 2023-03-09
2661 | jud. ILFOV, loc. CIOLPANI, Strada Fermei, nr. 85 | IF | 0.006 | 0.00586 |  | 0 | 0,4 | CFp | CBC | E-Distributie Muntenia | 11157097 | 2022-11-16 | RO001E400751287/2 | 2023-03-07
2662 | jud. BUCURESTI, loc. SECTOR 3, Strada Gura Ialomitei, nr. 12A | B | 0.01296 | 0.012681 |  | 0 | 0,4 | CFp | CBC | E-Distributie Muntenia | 10458940 | 2022-11-08 | RO001E108770834/3 | 2023-03-16
2663 | jud. ILFOV, loc. CLINCENI, Strada Toamnei, nr. 25 | IF | 0.0082 | 0.0082 |  | 0 | 0,4 | CFp | CBC | E-Distributie Muntenia | 09558167 | 2022-03-09 | RO001E400329299/3 | 2023-03-02
2664 | jud. BUCURESTI, loc. SECTOR 6, PRELUNGIREA Ghencea, nr. 143 A | B | 0.0198 | 0.019402 |  | 0 | 0,4 | CFp | CBC | E-Distributie Muntenia | 12771748 | 2022-10-24 | RO001E106164851/2 | 2023-03-15
2665 | jud. GIURGIU, loc. CALUGARENI, Strada NOTAR PASCALE IONESCU, nr. 32 | GR | 0.02 | 0.019599 |  | 0 | 0,4 | CFp | CBC | E-Distributie Muntenia | 11695031 | 2022-09-30 | RO001E300574054/3 | 2023-03-23
2666 | jud. ILFOV, loc. SAFTICA, Strada TREI LACURI, nr. 60245 | IF | 0.01 | 0.0093 |  | 0 | 0,4 | CFp | CBC | E-Distributie Muntenia | 11346023 | 2022-09-30 | RO001E142524902/2 | 2023-03-14
2667 | jud. BUCURESTI, loc. SECTOR 1, Strada Timisului, nr. 52 | B | 0.008 | 0.008 |  | 0 | 0,4 | CFp | CBC | E-Distributie Muntenia | 11180658 | 2022-09-07 | RO001E100561250/2 | 2023-03-16
2668 | jud. BUCURESTI, loc. SECTOR 2, Strada VASELOR, nr. 53, bl. CORP A, et. 1, ap. 2 | B | 0.009 | 0.00879 |  | 0 | 0,23 | CFp | CBC | E-Distributie Muntenia | 11160635 | 2022-09-20 | RO001E104206137/2 | 2023-03-13
2669 | jud. ILFOV, loc. VOLUNTARI, Strada EROU IANCU NICOLAE, nr. 93/3 | IF | 0.02 | 0.01958 |  | 0 | 0,4 | CFp | CBC | E-Distributie Muntenia | 10991304 | 2022-10-12 | RO001E400187190/3 | 2023-03-31
2670 | jud. ILFOV, loc. POPESTI LEORDENI, Strada Sabarului, nr. 30 | IF | 0.0082 | 0.008035 |  | 0 | 0,23 | CFp | CBC | E-Distributie Muntenia | 10438591 | 2022-08-18 | RO001E401034721/2 | 2023-03-16
2671 | jud. ILFOV, loc. VOLUNTARI, DRUMUL Negru, nr. 7 | IF | 0.0204 | 0.019991 |  | 0 | 0,4 | CFp | CBC | E-Distributie Muntenia | 10336587 | 2022-10-12 | RO001E400170002/2 | 2023-03-01
2672 | jud. ILFOV, loc. BRANESTI, Strada SUBLOCOTENENT PETRE IONEL, nr. 291E | IF | 0.003 | 0.002939 |  | 0 | 0,4 | CFp | CBC | E-Distributie Muntenia | 09614161 | 2022-03-18 | RO001E142187536/4 | 2023-03-27
2673 | jud. ILFOV, loc. MAGURELE, Strada Florilor, nr. 8 | IF | 0.003 | 0.00289 |  | 0 | 0,4 | CFp | CBC | E-Distributie Muntenia | 09401654 | 2022-02-03 | RO001E141210408/2 | 2023-03-16
2674 | jud. ILFOV, loc. POPESTI-LEORDENI, Strada Lt.Maj.Tanase Banciu, nr. 39 | IF | 0.1 | 0.09796 |  | 0 | 20 | CFp | CBC | E-Distributie Muntenia | 11501699 | 2022-09-20 | RO001E141956236/3 | 2023-03-17
2675 | jud. BUCURESTI, loc. SECTOR 1, DRUMUL Regimentului, nr. 87A | B | 0.01 | 0.009799 |  | 0 | 0,4 | CFp | CBC | E-Distributie Muntenia | 11008180 | 2022-09-15 | RO001E118736879/2 | 2023-03-07
2676 | jud. BUCURESTI, loc. SECTOR 5, Strada Turceni, nr. 17-19A, bl. C1 | B | 0.012 | 0.011759 |  | 0 | 0,4 | CFp | CBC | E-Distributie Muntenia | 10555955 | 2022-08-10 | RO001E105470142/2 | 2023-03-22
2677 | jud. ILFOV, loc. CLINCENI, Strada Unirii, nr. 9 | IF | 0.00746 | 0.005878 |  | 0 | 0,23 | CFp | CBC | E-Distributie Muntenia | 10328893 | 2022-08-09 | RO001E400335533/2 | 2023-03-28
2678 | jud. BUCURESTI, loc. SECTOR 6, Bulevardul 1 Mai, nr. 57-59 | B | 0.291 | 0.28517 |  | 0 | 10 | CFp | CBC | E-Distributie Muntenia | 10240469 | 2022-07-01 | RO001E109433616/4 | 2023-03-20
2679 | jud. ILFOV, loc. OTOPENI, Calea Bucurestilor, nr. 1 | IF | 0.1 | 0.09796 |  | 0 | 20 | CFp | CBC | E-Distributie Muntenia | 10171901 | 2022-09-20 | RO001E400900441/3 | 2023-03-10
2680 | jud. BUCURESTI, loc. SECTOR 2, Strada Stiucii, nr. 56A | B | 0.01 | 0.006 |  | 0 | 0,23 | CFp | CBC | E-Distributie Muntenia | 09644529 | 2022-04-05 | RO001E108896619/2 | 2023-03-01
2681 | jud. GIURGIU, loc. MIHAILESTI, Strada Meiului, nr. 12 | GR | 0.008 | 0.007839 |  | 0 | 0,4 | CFp | CBC | E-Distributie Muntenia | 10296454 | 2022-07-05 | RO001E131319217/3 | 2023-03-01
2682 | jud. BUCURESTI, loc. SECTOR 4, DRUMUL Gilaului, nr. 142 | B | 0.0119 | 0.011582 |  | 0 | 0,4 | CFp | CBC | E-Distributie Muntenia | 10054495 | 2022-06-08 | RO001E108920943/2 | 2023-03-24
2683 | jud. BUCURESTI, loc. SECTOR 6, Calea Giulesti, nr. 313 A | B | 0.012 | 0.01175 |  | 0 | 0,4 | CFp | CBC | E-Distributie Muntenia | 09988990 | 2022-06-08 | RO001E108790713/2 | 2023-03-13
2684 | jud. ILFOV, loc. MOGOSOAIA, Strada Astronomului, nr. 4 A | IF | 0.006 | 0.005879 |  | 0 | 0,4 | CFp | CBC | E-Distributie Muntenia | 09987981 | 2022-05-19 | RO001E141274600/3 | 2023-03-16
2685 | jud. ILFOV, loc. JILAVA, Strada Morii, nr. 9BIS | IF | 0.02 | 0.019599 |  | 0 | 0,4 | CFp | CBC | E-Distributie Muntenia | 09860036 | 2022-05-11 | RO001E141230578/2 | 2023-03-23
2686 | jud. BUCURESTI, loc. SECTOR 5, Strada N.D. Cocea, nr. 14 | B | 0.003 | 0.00291 |  | 0 | 0,4 | CFp | CBC | E-Distributie Muntenia | 09494187 | 2022-02-16 | RO001E107540726/2 | 2023-03-17
2687 | jud. ILFOV, loc. GRUIU, SOSEAUA Gruiu-Snagov, nr. 14 | IF | 0.005 | 0.004899 |  | 10 | 0,4 | CFp | CBC | E-Distributie Muntenia | 09473102 | 2022-03-10 | RO001E400968456/3 | 2023-03-22
2688 | jud. ILFOV, loc. DRAGOMIRESTI-DEAL, ALEEA GORUNULUI, nr. 8 | IF | 0.003 | 0.00292 |  | 0 | 0,4 | CFp | CBC | E-Distributie Muntenia | 09457063 | 2022-03-09 | RO001E401150438/3 | 2023-03-07
2689 | jud. ILFOV, loc. VOLUNTARI, Strada Emil Garleanu, nr. 6A | IF | 0.003 | 0.002939 |  | 0 | 0,4 | CFp | CBC | E-Distributie Muntenia | 09625598 | 2022-03-08 | RO001E401011221/3 | 2023-03-01
2690 | jud. ILFOV, loc. TUNARI, Strada ECATERINA TEODOROIU, nr. 13 | IF | 0.005 | 0.004899 |  | 0 | 0,23 | CFp | CBC | E-Distributie Muntenia | 09396310 | 2022-02-04 | RO001E400137948/2 | 2023-03-01
2691 | jud. ILFOV, loc. CERNICA, Strada Decebal, nr. 178 | IF | 0.003 | 0.002939 |  | 0 | 0,4 | CFp | CBC | E-Distributie Muntenia | 09368252 | 2022-01-27 | RO001E400839543/2 | 2023-03-01
2692 | jud. ILFOV, loc. SILISTEA SNAGOVULUI, DRUMUL Coadelor, nr. 10B | IF | 0.003 | 0.002939 |  | 0 | 0,4 | CFp | CBC | E-Distributie Muntenia | 09365472 | 2022-01-21 | RO001E401153699/3 | 2023-03-01
2693 | jud. ILFOV, loc. OTOPENI, Strada 1 Mai, nr. 54 | IF | 0.003 | 0.002939 |  | 0 | 0,4 | CFp | CBC | E-Distributie Muntenia | 09430148 | 2022-02-10 | RO001E141425013/2 | 2023-03-01
2694 | jud. BUCURESTI, loc. SECTOR 6, Strada Muntii Gurghiului, nr. 23 | B | 0.005 | 0.004899 |  | 0 | 0,4 | CFp | CBC | E-Distributie Muntenia | 09465014 | 2022-02-15 | RO001E103181600/2 | 2023-03-30
2695 | jud. ILFOV, loc. BALACEANCA, Strada TINDEI, nr. 45 | IF | 0.003 | 0.00291 |  | 0 | 0,23 | CFp | CBC | E-Distributie Muntenia | 06437328 | 2020-09-30 | RO001E400048703/2 | 2023-03-17
2696 | jud. GIURGIU, loc. GIURGIU, SOSEAUA Portului, nr. 1 | GR | 0.3256 | 0.3256 |  | 0 | 20 | CFp | CBC | E-Distributie Muntenia | 05456386 | 2020-04-14 | RO001E131354250/3 | 2023-03-01
2697 | jud. GIURGIU, loc. COMANA, Strada Serban Cantacuzino, nr. 50 | GR | 0.02 | 0.019599 |  | 0 | 0,4 | CFp | CBC | E-Distributie Muntenia | 12470981 | 2023-01-25 | RO001E131360796/2 | 2023-02-28
2698 | jud. ILFOV, loc. VOLUNTARI, Strada Iasomiei, nr. 2, ap. CASA2 | IF | 0.015045 | 0.014743 |  | 0 | 0,4 | CFp | CBC | E-Distributie Muntenia | 14644435 | 2023-01-26 | RO001E141857809/2 | 2023-02-28
2699 | jud. GIURGIU, loc. MIHAILESTI, Strada Orizont, nr. 14 | GR | 0.01 | 0.009792 |  | 0 | 0,4 | CFp | CBC | E-Distributie Muntenia | 10700389 | 2022-08-16 | RO001E131292970/2 | 2023-02-28
2700 | jud. ILFOV, loc. OTOPENI, Strada Nicolae Iorga, nr. 28 | IF | 0.01 | 0.00977 |  | 0 | 0,4 | CFp | CBC | E-Distributie Muntenia | 13319739 | 2022-12-07 | RO001E141291799/2 | 2023-02-21
2701 | jud. ILFOV, loc. CIOFLICENI, Strada Bisericii, nr. 4 | IF | 0.012 | 0.011756 |  | 0 | 0,4 | CFp | CBC | E-Distributie Muntenia | 15472285 | 2023-02-10 | RO001E400831994/3 | 2023-02-17
2702 | jud. GIURGIU, loc. MIHAILESTI, SOSEAUA Tufa, nr. 49 | GR | 0.0152 | 0.014895 |  | 0 | 0,4 | CFp | CBC | E-Distributie Muntenia | 15953245 | 2023-02-09 | RO001E131294242/4 | 2023-02-21
2703 | jud. ILFOV, loc. BERCENI, Strada 1 Mai, nr. 134 | IF | 0.0055 | 0.005385 |  | 0 | 0,23 | CFp | CBC | E-Distributie Muntenia | 15929638 | 2023-02-17 | RO001E400467955/2 | 2023-02-24
2704 | jud. ILFOV, loc. VARTEJU, Strada Bucuresti, nr. 81G, ap. 1 | IF | 0.01 | 0.009799 |  | 0 | 0,4 | CFp | CBC | E-Distributie Muntenia | 14203742 | 2023-01-25 | RO001E141320264/2 | 2023-02-10
2705 | jud. ILFOV, loc. VOLUNTARI, Strada Tarnava, nr. 91 C | IF | 0.006 | 0.00578 |  | 0 | 0,4 | CFp | CBC | E-Distributie Muntenia | 14568749 | 2023-01-26 | RO001E105384494/3 | 2023-02-22
2706 | jud. BUCURESTI, loc. SECTOR 4, Intrarea Smaranda, nr. 7 | B | 0.01368 | 0.013405 |  | 0 | 0,4 | CFp | CBC | E-Distributie Muntenia | 14524883 | 2023-01-19 | RO001E105744315/4 | 2023-02-15
2707 | jud. BUCURESTI, loc. SECTOR 5, SOSEAUA Bucuresti-Magurele, nr. 121 | B | 0.01512 | 0.014768 |  | 0 | 0,4 | CFp | CBC | E-Distributie Muntenia | 14301976 | 2023-01-20 | RO001E108187500/2 | 2023-02-21
2708 | jud. ILFOV, loc. ROSU, Strada Weiner Palada, nr. 11 | IF | 0.009395 | 0.009147 |  | 0 | 0,4 | CFp | CBC | E-Distributie Muntenia | 13733545 | 2023-01-18 | RO001E142174082/2 | 2023-02-08
2709 | jud. ILFOV, loc. OLTENI, Strada Putul Olteni, nr. 54 | IF | 0.02 | 0.01959 |  | 0 | 0,4 | CFp | CBC | E-Distributie Muntenia | 15238825 | 2023-02-01 | RO001E401019498/4 | 2023-02-14
2710 | jud. ILFOV, loc. GLINA, Strada Victoriei, nr. 21, bl. C2, ap. 2 | IF | 0.006 | 0.005879 |  | 0 | 0,4 | CFp | CBC | E-Distributie Muntenia | 13642286 | 2023-02-03 | RO001E141908154/3 | 2023-02-13
2711 | jud. ILFOV, loc. SAFTICA, Strada FLAMINGO, nr. 50/5.12 | IF | 0.0136 | 0.022 |  | 0 | 0,4 | CFp | CBC | E-Distributie Muntenia | 13388588 | 2023-01-09 | RO001E142451473/2 | 2023-02-09
2712 | jud. BUCURESTI, loc. SECTOR 2, Strada Vasile Lascar, nr. 202, bl. CORP B, ap. B.3.4 | B | 0.006 | 0.006 |  | 0 | 0,4 | CFp | CBC | E-Distributie Muntenia | 13847407 | 2023-01-31 | RO001E110770992/2 | 2023-02-22
2713 | jud. ILFOV, loc. BALOTESTI, Strada Privighetorilor, nr. 7 | IF | 0.01 | 0.00979 |  | 0 | 0,4 | CFp | CBC | E-Distributie Muntenia | 11059557 | 2023-01-11 | RO001E141272271/3 | 2023-02-15
2714 | jud. BUCURESTI, loc. SECTOR 3, Strada Lazareanu Barbu, nr. 2, ap. 8 | B | 0.005 | 0.004899 |  | 0 | 0,23 | CFp | CBC | E-Distributie Muntenia | 15189049 | 2023-02-02 | RO001E111367816/2 | 2023-02-28
2715 | jud. ILFOV, loc. CORBEANCA, Strada Ogorului, nr. 57-C1 | IF | 0.003 | 0.002939 |  | 0 | 0,4 | CFp | CBC | E-Distributie Muntenia | 12118934 | 2022-12-15 | RO001E142352507/5 | 2023-02-28
2716 | jud. ILFOV, loc. VOLUNTARI, Strada EROU IANCU NICOLAE, nr. 11, bl. 19. | IF | 0.0081 | 0.007858 |  | 0 | 0,4 | CFp | CBC | E-Distributie Muntenia | 12118983 | 2022-12-15 | RO001E401159965/2 | 2023-02-22
2717 | jud. GIURGIU, loc. VLAD TEPES, Strada CANTONULUI, nr. 580 | GR | 0.006 | 0.005879 |  | 0 | 0,4 | CFp | CBC | E-Distributie Muntenia | 14191695 | 2023-01-25 | RO001E301222640/3 | 2023-02-10
2718 | jud. ILFOV, loc. BRAGADIRU, Strada CRISUL REPEDE, nr. 42H | IF | 0.00729 | 0.007143 |  | 0 | 0,4 | CFp | CBC | E-Distributie Muntenia | 15765991 | 2023-02-03 | RO001E141184587/3 | 2023-02-23
2719 | jud. ILFOV, loc. MAGURELE, Strada Miraslau, nr. 55-57 | IF | 0.015 | 0.01465 |  | 0 | 0,4 | CFp | CBC | E-Distributie Muntenia | 15445256 | 2023-02-06 | RO001E141671285/2 | 2023-02-28
2720 | jud. ILFOV, loc. CORBEANCA, SOSEAUA Unirii, nr. 331 | IF | 0.01368 | 0.013386 |  | 0 | 0,4 | CFp | CBC | E-Distributie Muntenia | 15445518 | 2023-01-26 | RO001E400707301/3 | 2023-02-10
2721 | jud. ILFOV, loc. SNAGOV, Strada Narciselor, nr. 17 | IF | 0.0194 | 0.019011 |  | 0 | 0,4 | CFp | CBC | E-Distributie Muntenia | 15413003 | 2023-02-08 | RO001E400830487/2 | 2023-02-16
2722 | jud. BUCURESTI, loc. SECTOR 3, Strada Ghetu Anghel,Soldat, nr. 90D | B | 0.02 | 0.019598 |  | 0 | 0.4 | CFp | CBC | E-Distributie Muntenia | 13256458 | nu s-a emis ATR, prosumator pe ANEXA2 din Ord.19/2022 | RO001E119617205/2 | 2023-02-22
2723 | jud. ILFOV, loc. BRAGADIRU, Strada Vitejiei, nr. 3, ap. VILA 5 | IF | 0.005 | 0.004897 |  | 0 | 0.4 | CFp | CBC | E-Distributie Muntenia | 13280244 | nu s-a emis ATR, prosumator pe ANEXA2 din Ord.19/2022 | RO001E141889646/2 | 2023-02-03
2724 | jud. ILFOV, loc. VOLUNTARI, Strada LIBERTATII, nr. 4 | IF | 0.005 | 0.00485 |  | 0 | 0.4 | CFp | CBC | E-Distributie Muntenia | 13250330 | nu s-a emis ATR, prosumator pe ANEXA2 din Ord.19/2022 | RO001E105330844/3 | 2023-02-21
2725 | jud. ILFOV, loc. VOLUNTARI, Strada VOLUNTARI, nr. FN, bl. T25/1, sc. P447/5 | IF | 0.3 | 0.291 |  | 0 | 20 | CFp | CBC | E-Distributie Muntenia | 14012327 | nu s-a emis ATR, prosumator pe ANEXA2 din Ord.19/2022 | RO001E142964034/3 | 2023-02-27
2726 | jud. ILFOV, loc. PANTELIMON, Strada BIRUINTEI, nr. 99 | IF | 0.054 | 0.052918 |  | 0 | 20 | CFp | CBC | E-Distributie Muntenia | 10340140 | nu s-a emis ATR, prosumator pe ANEXA2 din Ord.19/2022 | RO001E141183812/2 | 2023-02-03
2727 | jud. ILFOV, loc. VOLUNTARI, Strada HARGHITA, nr. 2 | IF | 0.005 | 0.00489 |  | 0 | 0.4 | CFp | CBC | E-Distributie Muntenia | 15933168 | nu s-a emis ATR, prosumator pe ANEXA2 din Ord.19/2022 | RO001E109027818/3 | 2023-02-27
2728 | jud. BUCURESTI, loc. SECTOR 2, Strada Spatarul Gorgan, nr. 67 | B | 0.006 | 0.005879 |  | 100 | 0.23 | CFp | CBC | E-Distributie Muntenia | 15930200 | nu s-a emis ATR, prosumator pe ANEXA2 din Ord.19/2022 | RO001E105273008/2 | 2023-02-27
2729 | jud. BUCURESTI, loc. SECTOR 6, Strada Zamfirescu George Mihai, nr. 47, ap. AP3 | B | 0.006 | 0.00583 |  | 0 | 0.4 | CFp | CBC | E-Distributie Muntenia | 15953688 | nu s-a emis ATR, prosumator pe ANEXA2 din Ord.19/2022 | RO001E103178752/2 | 2023-02-28
2730 | jud. ILFOV, loc. BRAGADIRU, Strada DIAMANTULUI, nr. 46 | IF | 0.005 | 0.004899 |  | 0 | 0.4 | CFp | CBC | E-Distributie Muntenia | 15954125 | nu s-a emis ATR, prosumator pe ANEXA2 din Ord.19/2022 | RO001E141518331/2 | 2023-02-28
2731 | jud. ILFOV, loc. CLINCENI, Strada Monumentul Eroilor, nr. 157 | IF | 0.008 | 0.00783 |  | 0 | 0.4 | CFp | CBC | E-Distributie Muntenia | 15986480 | nu s-a emis ATR, prosumator pe ANEXA2 din Ord.19/2022 | RO001E400324126/3 | 2023-02-28
2732 | jud. ILFOV, loc. PERIS, Strada Potcoavei, nr. 5 | IF | 0.005 | 0.004899 |  | 0 | 0.4 | CFp | CBC | E-Distributie Muntenia | 16011244 | nu s-a emis ATR, prosumator pe ANEXA2 din Ord.19/2022 | RO001E401137646/3 | 2023-02-24
2733 | jud. BUCURESTI, loc. SECTOR 1, Strada Delavrancea Barbu, nr. 4 | B | 0.006425 | 0.006425 |  | 0 | 0.4 | CFp | CBC | E-Distributie Muntenia | 16054384 | nu s-a emis ATR, prosumator pe ANEXA2 din Ord.19/2022 | RO001E119984853/3 | 2023-02-24
2734 | jud. BUCURESTI, loc. SECTOR 6, PRELUNGIREA Ghencea, nr. 107 C | B | 0.02 | 0.0194 |  | 0 | 0.4 | CFp | CBC | E-Distributie Muntenia | 16035382 | nu s-a emis ATR, prosumator pe ANEXA2 din Ord.19/2022 | RO001E109438599/1 | 2023-02-27
2735 | jud. BUCURESTI, loc. SECTOR 1, Strada Clucereasa Elena, nr. 54 | B | 0.003 | 0.003 |  | 0 | 0.4 | CFp | CBC | E-Distributie Muntenia | 16064690 | nu s-a emis ATR, prosumator pe ANEXA2 din Ord.19/2022 | RO001E100510782/2 | 2023-02-24
2736 | jud. BUCURESTI, loc. SECTOR 2, Intrarea Viitorului, nr. 167 | B | 0.003 | 0.003 |  | 0 | 0.4 | CFp | CBC | E-Distributie Muntenia | 16050866 | nu s-a emis ATR, prosumator pe ANEXA2 din Ord.19/2022 | RO001E100833724/2 | 2023-02-24
2737 | jud. ILFOV, loc. PANTELIMON, Strada Soimului, nr. 5 | IF | 0.005 | 0.00489 |  | 0 | 0.4 | CFp | CBC | E-Distributie Muntenia | 16024862 | nu s-a emis ATR, prosumator pe ANEXA2 din Ord.19/2022 | RO001E141769238/2 | 2023-02-28
2738 | jud. BUCURESTI, loc. SECTOR 2, Strada Rodica, nr. 24D | B | 0.006 | 0.00586 |  | 0 | 0.23 | CFp | CBC | E-Distributie Muntenia | 16018952 | nu s-a emis ATR, prosumator pe ANEXA2 din Ord.19/2022 | RO001E104255265/3 | 2023-02-28
2739 | jud. BUCURESTI, loc. SECTOR 1, Strada Izbiceni, nr. 102 C | B | 0.004 | 0.004 |  | 0 | 0.4 | CFp | CBC | E-Distributie Muntenia | 16013903 | nu s-a emis ATR, prosumator pe ANEXA2 din Ord.19/2022 | RO001E109132815/2 | 2023-02-24
2740 | jud. ILFOV, loc. CHIAJNA, Intrarea Pacii, nr. 1 | IF | 0.005 | 0.00485 |  | 0 | 0.23 | CFp | CBC | E-Distributie Muntenia | 14239280 | nu s-a emis ATR, prosumator pe ANEXA2 din Ord.19/2022 | RO001E400248064/3 | 2023-02-28
2741 | jud. GIURGIU, loc. COMANA, Strada Gelu Naum, nr. 607 | GR | 0.05 | 0.048999 |  | 0 | 0.4 | CFp | CBC | E-Distributie Muntenia | 15346781 | nu s-a emis ATR, prosumator pe ANEXA2 din Ord.19/2022 | RO001E301252856/4 | 2023-02-15
2742 | jud. BUCURESTI, loc. SECTOR 1, Strada Radu Dragos,Cpt.Post Mortem, nr. 49C | B | 0.003 | 0.003 |  | 0 | 0.4 | CFp | CBC | E-Distributie Muntenia | 15380072 | nu s-a emis ATR, prosumator pe ANEXA2 din Ord.19/2022 | RO001E100632079/3 | 2023-02-07
2743 | jud. ILFOV, loc. CHITILA, Strada TUDOR VLADIMIRESCU, nr. 9 | IF | 0.00304 | 0.002978 |  | 0 | 0.23 | CFp | CBC | E-Distributie Muntenia | 15320498 | nu s-a emis ATR, prosumator pe ANEXA2 din Ord.19/2022 | RO001E400282938/2 | 2023-02-28
2744 | jud. ILFOV, loc. POPESTI-LEORDENI, Strada Greaca, nr. 34 | IF | 0.005 | 0.00489 |  | 0 | 0.4 | CFp | CBC | E-Distributie Muntenia | 14280863 | nu s-a emis ATR, prosumator pe ANEXA2 din Ord.19/2022 | RO001E400926933/2 | 2023-02-02
2745 | jud. BUCURESTI, loc. SECTOR 2, Strada Oituz, nr. 60A, ap. AP45 | B | 0.006 | 0.005879 |  | 0 | 0.23 | CFp | CBC | E-Distributie Muntenia | 15877351 | nu s-a emis ATR, prosumator pe ANEXA2 din Ord.19/2022 | RO001E105245838/2 | 2023-02-27
2746 | jud. BUCURESTI, loc. SECTOR 4, Strada Lalosu, nr. 44 | B | 0.01 | 0.009799 |  | 0 | 0.4 | CFp | CBC | E-Distributie Muntenia | 11616069 | nu s-a emis ATR, prosumator pe ANEXA2 din Ord.19/2022 | RO001E118639129/2 | 2023-02-02
2747 | jud. ILFOV, loc. TUNARI, Strada Marasesti, nr. 56 | IF | 0.006 | 0.00578 |  | 0 | 0.4 | CFp | CBC | E-Distributie Muntenia | 10408611 | nu s-a emis ATR, prosumator pe ANEXA2 din Ord.19/2022 | RO001E141221477/2 | 2023-02-06
2748 | jud. ILFOV, loc. DOMNESTI, Strada Rubinului, nr. 33 | IF | 0.005 | 0.004899 |  | 0 | 0.4 | CFp | CBC | E-Distributie Muntenia | 14525295 | nu s-a emis ATR, prosumator pe ANEXA2 din Ord.19/2022 | RO001E400993735/2 | 2023-02-16
2749 | jud. ILFOV, loc. TUNARI, Strada Ion Slavici, nr. 25 A, ap. 2 | IF | 0.004 | 0.00391 |  | 0 | 0.4 | CFp | CBC | E-Distributie Muntenia | 14527362 | nu s-a emis ATR, prosumator pe ANEXA2 din Ord.19/2022 | RO001E141448074/3 | 2023-02-03
2750 | jud. ILFOV, loc. MOGOSOAIA, Strada Lupu, nr. 3 | IF | 0.003 | 0.002939 |  | 0 | 0.4 | CFp | CBC | E-Distributie Muntenia | 14330514 | nu s-a emis ATR, prosumator pe ANEXA2 din Ord.19/2022 | RO001E141309036/2 | 2023-02-21
2751 | jud. ILFOV, loc. VOLUNTARI, Bulevardul VOLUNTARI, nr. 85 | IF | 0.0296 | 0.028998 |  | 0 | 0.4 | CFp | CBC | E-Distributie Muntenia | 14763401 | nu s-a emis ATR, prosumator pe ANEXA2 din Ord.19/2022 | RO001E109100382/2 | 2023-02-22
2752 | jud. GIURGIU, loc. MIHAILESTI, Calea Bucuresti, nr. 289 | GR | 0.39293 | 0.38507 |  | 0 | 0.4 | CFp | CBC | E-Distributie Muntenia | 14810401 | nu s-a emis ATR, prosumator pe ANEXA2 din Ord.19/2022 | RO001E131343225/1 | 2023-02-09
2753 | jud. ILFOV, loc. TUNARI, Strada ROMA, nr. 6 | IF | 0.003 | 0.002939 |  | 0 | 0.4 | CFp | CBC | E-Distributie Muntenia | 14809893 | nu s-a emis ATR, prosumator pe ANEXA2 din Ord.19/2022 | RO001E142761354/3 | 2023-02-20
2754 | jud. ILFOV, loc. BRANESTI, Strada Gradinii, nr. 29 | IF | 0.005 | 0.004845 |  | 0 | 0.4 | CFp | CBC | E-Distributie Muntenia | 14755727 | nu s-a emis ATR, prosumator pe ANEXA2 din Ord.19/2022 | RO001E142085724/2 | 2023-02-28
2755 | jud. ILFOV, loc. STEFANESTII DE JOS, Strada Sinaia, nr. 8 | IF | 0.19983 | 0.19563 |  | 0 | 20 | CFp | CBC | E-Distributie Muntenia | 13593284 | nu s-a emis ATR, prosumator pe ANEXA2 din Ord.19/2022 | RO001E401103380/2 | 2023-02-21
2756 | jud. ILFOV, loc. MOGOSOAIA, Strada Martha Bibescu, nr. 133 | IF | 0.003 | 0.00284 |  | 0 | 0.4 | CFp | CBC | E-Distributie Muntenia | 08952000 | nu s-a emis ATR, prosumator pe ANEXA2 din Ord.19/2022 | RO001E142577584/1 | 2023-02-03
2757 | jud. ILFOV, loc. STEFANESTII DE JOS, Strada Sinaia, nr. 8 | IF | 0.19937 | 0.19519 |  | 0 | 20 | CFp | CBC | E-Distributie Muntenia | 13618078 | nu s-a emis ATR, prosumator pe ANEXA2 din Ord.19/2022 | RO001E401074691/2 | 2023-02-08
2758 | jud. ILFOV, loc. PANTELIMON, Bulevardul Biruintei, nr. 170 | IF | 0.35 | 0.3423 |  | 0 | 6 | CFp | CBC | E-Distributie Muntenia | 13619607 | nu s-a emis ATR, prosumator pe ANEXA2 din Ord.19/2022 | RO001E109202475/4 | 2023-02-22
2759 | jud. ILFOV, loc. VOLUNTARI, Strada Emil Racovita, nr. 70, bl. VILA 22C | IF | 0.00486 | 0.004683 |  | 0 | 0.4 | CFp | CBC | E-Distributie Muntenia | 12359200 | nu s-a emis ATR, prosumator pe ANEXA2 din Ord.19/2022 | RO001E141800717/2 | 2023-02-13
2760 | jud. ILFOV, loc. SINTESTI, SOSEAUA Principala, nr. 627 | IF | 0.003 | 0.00293 |  | 0 | 0.4 | CFp | CBC | E-Distributie Muntenia | 16300056 | nu s-a emis ATR, prosumator pe ANEXA2 din Ord.19/2022 | RO001E400481928/3 | 2023-02-28
2761 | jud. ILFOV, loc. DOMNESTI, SOSEAUA Alexandru Ioan Cuza, nr. 396A | IF | 0.01512 | 0.014738 |  | 0 | 0.4 | CFp | CBC | E-Distributie Muntenia | 16349211 | nu s-a emis ATR, prosumator pe ANEXA2 din Ord.19/2022 | RO001E142607735/2 | 2023-02-28
2762 | jud. ILFOV, loc. TUNARI, Strada IRISILOR, nr. 11 | IF | 0.00912 | 0.008928 |  | 0 | 0.4 | CFp | CBC | E-Distributie Muntenia | 11078695 | nu s-a emis ATR, prosumator pe ANEXA2 din Ord.19/2022 | RO001E142934198/2 | 2023-02-06
2763 | jud. ILFOV, loc. OTOPENI, Strada Craitelor, nr. 39-16 | IF | 0.008 | 0.007839 |  | 0 | 0.4 | CFp | CBC | E-Distributie Muntenia | 13929782 | nu s-a emis ATR, prosumator pe ANEXA2 din Ord.19/2022 | RO001E142258951/4 | 2023-02-13
2764 | jud. BUCURESTI, loc. SECTOR 3, Bulevardul Theodor Pallady, nr. 44B | B | 0.2 | 0.196 |  | 0 | 6 | CFp | CBC | E-Distributie Muntenia | 13928500 | nu s-a emis ATR, prosumator pe ANEXA2 din Ord.19/2022 | RO001E109430994/2 | 2023-02-21
2765 | jud. BUCURESTI, loc. SECTOR 1, Strada Comana, nr. 21, ap. AP 2 | B | 0.003 | 0.003 |  | 0 | 0.4 | CFp | CBC | E-Distributie Muntenia | 16076861 | nu s-a emis ATR, prosumator pe ANEXA2 din Ord.19/2022 | RO001E100426452/2 | 2023-02-24
2766 | jud. ILFOV, loc. SAFTICA, ALEEA POIANA SOARELUI, nr. 16 | IF | 0.006 | 0.005879 |  | 0 | 0.4 | CFp | CBC | E-Distributie Muntenia | 13887356 | nu s-a emis ATR, prosumator pe ANEXA2 din Ord.19/2022 | RO001E401046140/2 | 2023-02-24
2767 | jud. BUCURESTI, loc. SECTOR 1, DRUMUL Regimentului, nr. 79C, bl. T168, sc. PA13 | B | 0.01 | 0.00974 |  | 0 | 0.4 | CFp | CBC | E-Distributie Muntenia | 10164226 | nu s-a emis ATR, prosumator pe ANEXA2 din Ord.19/2022 | RO001E115400290/2 | 2023-02-09
2768 | jud. BUCURESTI, loc. SECTOR 3, Strada Burnitei, nr. 6 A | B | 0.006 | 0.00587 |  | 0 | 0.4 | CFp | CBC | E-Distributie Muntenia | 16081511 | nu s-a emis ATR, prosumator pe ANEXA2 din Ord.19/2022 | RO001E109078690/2 | 2023-02-28
2769 | jud. BUCURESTI, loc. SECTOR 6, DRUMUL Valea Doftanei, nr. 133, sc. D, et. 6, ap. 86 | B | 0.004 | 0.00391 |  | 0 | 0.4 | CFp | CBC | E-Distributie Muntenia | 12870689 | nu s-a emis ATR, prosumator pe ANEXA2 din Ord.19/2022 | RO001E111190573/2 | 2023-02-27
2770 | jud. ILFOV, loc. POPESTI-LEORDENI, Strada Rasaritului, nr. 61, ap. CASA 2 | IF | 0.005 | 0.004895 |  | 0 | 0.4 | CFp | CBC | E-Distributie Muntenia | 13772389 | nu s-a emis ATR, prosumator pe ANEXA2 din Ord.19/2022 | RO001E142514215/2 | 2023-02-02
2771 | jud. ILFOV, loc. TUNARI, Strada 1 Decembrie, nr. 165, ap. CASA 5 | IF | 0.004 | 0.00391 |  | 0 | 0.4 | CFp | CBC | E-Distributie Muntenia | 15676518 | nu s-a emis ATR, prosumator pe ANEXA2 din Ord.19/2022 | RO001E142370642/3 | 2023-02-28
2772 | jud. ILFOV, loc. AFUMATI, Strada TARLA 102, nr. T102/P388 | IF | 0.02 | 0.01959 |  | 0 | 0.4 | CFp | CBC | E-Distributie Muntenia | 14622956 | nu s-a emis ATR, prosumator pe ANEXA2 din Ord.19/2022 | RO001E142324843/2 | 2023-02-02
2773 | jud. GIURGIU, loc. GIURGIU, DRUMUL Plopilor, nr. 50D | GR | 0.005 | 0.004899 |  | 0 | 0.4 | CFp | CBC | E-Distributie Muntenia | 15673026 | nu s-a emis ATR, prosumator pe ANEXA2 din Ord.19/2022 | RO001E131291878/2 | 2023-02-07
2774 | jud. BUCURESTI, loc. SECTOR 5, Strada Focsani, nr. 28 - 30 | B | 0.025 | 0.02449 |  | 0 | 0.4 | CFp | CBC | E-Distributie Muntenia | 15687397 | nu s-a emis ATR, prosumator pe ANEXA2 din Ord.19/2022 | RO001E108565410/3 | 2023-02-28
2775 | jud. ILFOV, loc. VOLUNTARI, Strada Zimnicea, nr. 71, ap. casa 12 | IF | 0.009 | 0.00874 |  | 150 | 0.4 | CFp | CBC | E-Distributie Muntenia | 15195661 | nu s-a emis ATR, prosumator pe ANEXA2 din Ord.19/2022 | RO001E143032738/3 | 2023-02-28
2776 | jud. ILFOV, loc. OTOPENI, DRUMUL Garii Balotesti, nr. 58-62, ap. CASA 144 | IF | 0.003 | 0.002939 |  | 0 | 0.4 | CFp | CBC | E-Distributie Muntenia | 15184109 | nu s-a emis ATR, prosumator pe ANEXA2 din Ord.19/2022 | RO001E142856113/2 | 2023-02-01
2777 | jud. BUCURESTI, loc. SECTOR 3, Strada Vitioara, nr. 143C | B | 0.008 | 0.007839 |  | 0 | 0.4 | CFp | CBC | E-Distributie Muntenia | 15620895 | nu s-a emis ATR, prosumator pe ANEXA2 din Ord.19/2022 | RO001E110751632/2 | 2023-02-17
2778 | jud. GIURGIU, loc. HERASTI, Strada PRINCIPALA, nr. 44 | GR | 0.015 | 0.01468 |  | 0 | 20 | CFp | CBC | E-Distributie Muntenia | 15618911 | nu s-a emis ATR, prosumator pe ANEXA2 din Ord.19/2022 | RO001E131381137/1 | 2023-02-24
2779 | jud. BUCURESTI, loc. SECTOR 2, SOSEAUA Fundeni, nr. 262 A | B | 0.01 | 0.00974 |  | 0 | 0.4 | CFp | CBC | E-Distributie Muntenia | 16201397 | nu s-a emis ATR, prosumator pe ANEXA2 din Ord.19/2022 | RO001E105308973/2 | 2023-02-28
2780 | jud. ILFOV, loc. PANTELIMON, Bulevardul Biruintei, nr. 85 | IF | 0.1005 | 0.09844 |  | 0 | 20 | CFp | CBC | E-Distributie Muntenia | 13524244 | nu s-a emis ATR, prosumator pe ANEXA2 din Ord.19/2022 | RO001E401076682/2 | 2023-02-28
2781 | jud. ILFOV, loc. PANTELIMON, Strada Padurii, nr. 18 | IF | 0.012 | 0.01167 |  | 0 | 0.4 | CFp | CBC | E-Distributie Muntenia | 13525274 | nu s-a emis ATR, prosumator pe ANEXA2 din Ord.19/2022 | RO001E141583658/2 | 2023-02-06
2782 | jud. ILFOV, loc. OTOPENI, Strada 1 Mai, nr. 42 | IF | 0.004 | 0.00391 |  | 0 | 0.4 | CFp | CBC | E-Distributie Muntenia | 10285778 | nu s-a emis ATR, prosumator pe ANEXA2 din Ord.19/2022 | RO001E400201221/2 | 2023-02-28
2783 | jud. BUCURESTI, loc. SECTOR 3, Bulevardul Theodor Pallady, nr. 287 | B | 0.1 | 0.09796 |  | 0 | 0.4 | CFp | CBC | E-Distributie Muntenia | 14141908 | nu s-a emis ATR, prosumator pe ANEXA2 din Ord.19/2022 | RO001E110220138/2 | 2023-02-28
2784 | jud. ILFOV, loc. VOLUNTARI, Bulevardul VOLUNTARI, nr. 102 | IF | 0.297 | 0.29105 |  | 0 | 20 | CFp | CBC | E-Distributie Muntenia | 14191500 | nu s-a emis ATR, prosumator pe ANEXA2 din Ord.19/2022 | RO001E400897491/3 | 2023-02-28
2785 | jud. BUCURESTI, loc. SECTOR 2, SOSEAUA Pantelimon, nr. 448 B, sc. 0 | B | 0.05 | 0.048999 |  | 0 | 0.4 | CFp | CBC | E-Distributie Muntenia | 14178896 | nu s-a emis ATR, prosumator pe ANEXA2 din Ord.19/2022 | RO001E108432323/2 | 2023-02-22
2786 | jud. ILFOV, loc. PANTELIMON, Strada CERNICA, nr. 75-27 | IF | 0.01 | 0.00978 |  | 0 | 0.4 | CFp | CBC | E-Distributie Muntenia | 13324495 | nu s-a emis ATR, prosumator pe ANEXA2 din Ord.19/2022 | RO001E141238521/3 | 2023-02-22
2787 | jud. BUCURESTI, loc. BUCURESTI, Strada 1_Canea Nicolae, nr. 96 | B | 0.22 | 0.2156 |  | 0 | 10 | CFp | CBC | E-Distributie Muntenia | 13298533 | nu s-a emis ATR, prosumator pe ANEXA2 din Ord.19/2022 | RO001E109431232/2 | 2023-02-23
2788 | jud. ILFOV, loc. VOLUNTARI, Strada GALATA, nr. 42G | IF | 0.005 | 0.00488 |  | 0 | 0.4 | CFp | CBC | E-Distributie Muntenia | 13350666 | nu s-a emis ATR, prosumator pe ANEXA2 din Ord.19/2022 | RO001E109423133/3 | 2023-02-27
2789 | jud. BUCURESTI, loc. SECTOR 1, DRUMUL Muntele Gaina, nr. 118 | B | 0.0081 | 0.007937 |  | 0 | 0.4 | CFp | CBC | E-Distributie Muntenia | 13318626 | nu s-a emis ATR, prosumator pe ANEXA2 din Ord.19/2022 | RO001E400156578/2 | 2023-02-06
2790 | jud. BUCURESTI, loc. SECTOR 1, Strada Constantin Stere, nr. 52 | B | 0.006 | 0.006 |  | 0 | 0.4 | CFp | CBC | E-Distributie Muntenia | 15471715 | nu s-a emis ATR, prosumator pe ANEXA2 din Ord.19/2022 | RO001E108741203/3 | 2023-02-24
2791 | jud. ILFOV, loc. BERCENI, Strada Occidentului, nr. 2 | IF | 0.0046 | 0.004308 |  | 0 | 0.4 | CFp | CBC | E-Distributie Muntenia | 13130926 | nu s-a emis ATR, prosumator pe ANEXA2 din Ord.19/2022 | RO001E141352247/2 | 2023-02-24
2792 | jud. ILFOV, loc. SAFTICA, Strada Ion Lahovari, nr. 104 | IF | 0.00836 | 0.008173 |  | 0 | 0.4 | CFp | CBC | E-Distributie Muntenia | 13114838 | nu s-a emis ATR, prosumator pe ANEXA2 din Ord.19/2022 | RO001E400936383/2 | 2023-02-13
2793 | jud. ILFOV, loc. CHITILA, Strada Oxigenului, nr. 2, et. HALA | IF | 0.187 | 0.18226 |  | 0 | 20 | CFp | CBC | E-Distributie Muntenia | 13124584 | nu s-a emis ATR, prosumator pe ANEXA2 din Ord.19/2022 | RO001E401106462/2 | 2023-02-28
2794 | jud. BUCURESTI, loc. SECTOR 2, Strada Falticeni, nr. 48 | B | 0.005 | 0.00485 |  | 0 | 0.4 | CFp | CBC | E-Distributie Muntenia | 15757465 | nu s-a emis ATR, prosumator pe ANEXA2 din Ord.19/2022 | RO001E118425313/2 | 2023-02-27
2795 | jud. BUCURESTI, loc. SECTOR 2, Strada Zamfir A. Marcu, cap., nr. 11 | B | 0.006 | 0.005879 |  | 0 | 0.23 | CFp | CBC | E-Distributie Muntenia | 15790157 | nu s-a emis ATR, prosumator pe ANEXA2 din Ord.19/2022 | RO001E105241115/2 | 2023-02-21
2796 | jud. BUCURESTI, loc. SECTOR 2, Strada Domnita Ruxandra, nr. 19, bl. 1, sc. A | B | 0.00945 | 0.00945 |  | 0 | 0.4 | CFp | CBC | E-Distributie Muntenia | 15756960 | nu s-a emis ATR, prosumator pe ANEXA2 din Ord.19/2022 | RO001E109300564/2 | 2023-02-10
2797 | jud. BUCURESTI, loc. SECTOR 1, Strada Comana, nr. 21, ap. 1 | B | 0.003 | 0.003 |  | 0 | 0.4 | CFp | CBC | E-Distributie Muntenia | 16173303 | nu s-a emis ATR, prosumator pe ANEXA2 din Ord.19/2022 | RO001E100426441/2 | 2023-02-28
2798 | jud. ILFOV, loc. DIMIENI, SOSEAUA Tunari-Balotesti, nr. 84 | IF | 0.00872 | 0.008396 |  | 0 | 0.4 | CFp | CBC | E-Distributie Muntenia | 12757819 | nu s-a emis ATR, prosumator pe ANEXA2 din Ord.19/2022 | RO001E141226056/2 | 2023-02-16
2799 | jud. BUCURESTI, loc. SECTOR 2, Strada Ciobanasului, nr. 7, ap. AP46 | B | 0.008 | 0.00782 |  | 0 | 0.4 | CFp | CBC | E-Distributie Muntenia | 16148262 | nu s-a emis ATR, prosumator pe ANEXA2 din Ord.19/2022 | RO001E104407231/2 | 2023-02-28
2800 | jud. BUCURESTI, loc. SECTOR 1, Strada Cluj, nr. 57, ap. AP 2 | B | 0.0055 | 0.0055 |  | 0 | 0.4 | CFp | CBC | E-Distributie Muntenia | 16182359 | nu s-a emis ATR, prosumator pe ANEXA2 din Ord.19/2022 | RO001E100495201/2 | 2023-02-28
2801 | jud. BUCURESTI, loc. SECTOR 3, Strada Pietroselului, nr. 13 | B | 0.0055 | 0.00537 |  | 0 | 0.23 | CFp | CBC | E-Distributie Muntenia | 16161038 | nu s-a emis ATR, prosumator pe ANEXA2 din Ord.19/2022 | RO001E104829565/2 | 2023-02-28
2802 | jud. BUCURESTI, loc. SECTOR 1, Strada Durau, nr. 15 | B | 0.00567 | 0.00567 |  | 0 | 0.4 | CFp | CBC | E-Distributie Muntenia | 16174840 | nu s-a emis ATR, prosumator pe ANEXA2 din Ord.19/2022 | RO001E100674378/4 | 2023-02-28
2803 | jud. ILFOV, loc. VOLUNTARI, Strada POTCOAVEI, nr. 19 | IF | 0.0072 | 0.006966 |  | 0 | 0.4 | CFp | CBC | E-Distributie Muntenia | 13153452 | nu s-a emis ATR, prosumator pe ANEXA2 din Ord.19/2022 | RO001E400925190/2 | 2023-02-06
2804 | jud. BUCURESTI, loc. SECTOR 2, Intrarea Topliceni, nr. 2, bl. A, ap. AP 29 | B | 0.003 | 0.003 |  | 0 | 0.4 | CFp | CBC | E-Distributie Muntenia | 13154264 | nu s-a emis ATR, prosumator pe ANEXA2 din Ord.19/2022 | RO001E100895362/3 | 2023-02-24
2805 | jud. ILFOV, loc. CLINCENI, Strada Morii, nr. 16A | IF | 0.01 | 0.009799 |  | 0 | 0.4 | CFp | CBC | E-Distributie Muntenia | 13273681 | nu s-a emis ATR, prosumator pe ANEXA2 din Ord.19/2022 | RO001E401114416/3 | 2023-02-27
2806 | jud. ILFOV, loc. BERCENI, Strada Floriilor, nr. 5A | IF | 0.008 | 0.007839 |  | 0 | 0.4 | CFp | CBC | E-Distributie Muntenia | 13260148 | nu s-a emis ATR, prosumator pe ANEXA2 din Ord.19/2022 | RO001E141319385/4 | 2023-02-06
2807 | jud. ILFOV, loc. DASCALU, Strada Ialomita, nr. 10 | IF | 0.004095 | 0.004012 |  | 0 | 0.4 | CFp | CBC | E-Distributie Muntenia | 13251378 | nu s-a emis ATR, prosumator pe ANEXA2 din Ord.19/2022 | RO001E400640925/2 | 2023-02-02
2808 | jud. ILFOV, loc. BALOTESTI, Strada Amurgului, nr. 162/13 | IF | 0.008 | 0.007839 |  | 0 | 0.4 | CFp | CBC | E-Distributie Muntenia | 13275113 | nu s-a emis ATR, prosumator pe ANEXA2 din Ord.19/2022 | RO001E141883594/2 | 2023-02-14
2809 | jud. BUCURESTI, loc. SECTOR 3, DRUMUL Gura Putnei, nr. 143-147 | B | 0.012 | 0.011758 |  | 0 | 0.4 | CFp | CBC | E-Distributie Muntenia | 15092206 | nu s-a emis ATR, prosumator pe ANEXA2 din Ord.19/2022 | RO001E110244178/3 | 2023-02-01
2810 | jud. BUCURESTI, loc. SECTOR 2, Strada Gheorghe Titeica, nr. 188B, sc. B | B | 0.0091 | 0.0091 |  | 0 | 0.4 | CFp | CBC | E-Distributie Muntenia | 15039559 | nu s-a emis ATR, prosumator pe ANEXA2 din Ord.19/2022 | RO001E109077925/3 | 2023-02-07
2811 | jud. BUCURESTI, loc. SECTOR 2, Strada Maiorescu Titu, nr. 24 | B | 0.005 | 0.004899 |  | 0 | 0.4 | CFp | CBC | E-Distributie Muntenia | 15037680 | nu s-a emis ATR, prosumator pe ANEXA2 din Ord.19/2022 | RO001E104144745/2 | 2023-02-21
2812 | jud. BUCURESTI, loc. SECTOR 1, Strada George Missail ,scriitor, nr. 109 | B | 0.005 | 0.005 |  | 12.5 | 0.4 | CFp | CBC | E-Distributie Muntenia | 15118018 | nu s-a emis ATR, prosumator pe ANEXA2 din Ord.19/2022 | RO001E100508396/2 | 2023-02-10
2813 | jud. ILFOV, loc. MOGOSOAIA, Strada Valea Merilor, nr. 2 | IF | 0.003 | 0.002939 |  | 0 | 0.4 | CFp | CBC | E-Distributie Muntenia | 15032753 | nu s-a emis ATR, prosumator pe ANEXA2 din Ord.19/2022 | RO001E141418554/2 | 2023-02-21
2814 | jud. ILFOV, loc. SNAGOV, Strada Nufarului, nr. 52 | IF | 0.005 | 0.00489 |  | 0 | 0.4 | CFp | CBC | E-Distributie Muntenia | 11972527 | nu s-a emis ATR, prosumator pe ANEXA2 din Ord.19/2022 | RO001E400830465/2 | 2023-02-20
2815 | jud. GIURGIU, loc. BOLINTIN-DEAL, Strada Ciresului, nr. 37A | GR | 0.00456 | 0.004449 |  | 0 | 0.4 | CFp | CBC | E-Distributie Muntenia | 11947322 | nu s-a emis ATR, prosumator pe ANEXA2 din Ord.19/2022 | RO001E301226004/4 | 2023-02-02
2816 | jud. ILFOV, loc. PANTELIMON, Strada Vatra Dornei, nr. 14 | IF | 0.0092 | 0.009015 |  | 0 | 0.4 | CFp | CBC | E-Distributie Muntenia | 12597795 | nu s-a emis ATR, prosumator pe ANEXA2 din Ord.19/2022 | RO001E141422458/3 | 2023-02-28
2817 | jud. BUCURESTI, loc. SECTOR 4, Strada Paltinisului, nr. 14 | B | 0.005 | 0.0048 |  | 0 | 0.4 | CFp | CBC | E-Distributie Muntenia | 15013531 | nu s-a emis ATR, prosumator pe ANEXA2 din Ord.19/2022 | RO001E108765603/2 | 2023-02-01
2818 | jud. ILFOV, loc. DOMNESTI, Intrarea CRENGUTEI, nr. 7, bl. curte | IF | 0.007 | 0.00685 |  | 0 | 0.4 | CFp | CBC | E-Distributie Muntenia | 14953685 | nu s-a emis ATR, prosumator pe ANEXA2 din Ord.19/2022 | RO001E142350280/3 | 2023-02-27
2819 | jud. ILFOV, loc. VOLUNTARI, Bulevardul PIPERA, nr. 99 | IF | 0.015 | 0.01465 |  | 22 | 0.4 | CFp | CBC | E-Distributie Muntenia | 14951098 | nu s-a emis ATR, prosumator pe ANEXA2 din Ord.19/2022 | RO001E142062785/1 | 2023-02-13
2820 | jud. ILFOV, loc. BUFTEA, Strada Crisan, nr. 19B | IF | 0.03024 | 0.029634 |  | 0 | 0.4 | CFp | CBC | E-Distributie Muntenia | 15005826 | nu s-a emis ATR, prosumator pe ANEXA2 din Ord.19/2022 | RO001E142325631/3 | 2023-02-27
2821 | jud. ILFOV, loc. CLINCENI, Strada Ciocarliei, nr. 73 | IF | 0.008 | 0.007835 |  | 0 | 0.4 | CFp | CBC | E-Distributie Muntenia | 14953702 | nu s-a emis ATR, prosumator pe ANEXA2 din Ord.19/2022 | RO001E142355476/2 | 2023-02-03
2822 | jud. GIURGIU, loc. CARTOJANI, Strada Bujori, nr. 7 | GR | 0.006 | 0.00586 |  | 0 | 0.4 | CFp | CBC | E-Distributie Muntenia | 14881324 | nu s-a emis ATR, prosumator pe ANEXA2 din Ord.19/2022 | RO001E300810305/3 | 2023-02-15
2823 | jud. BUCURESTI, loc. SECTOR 2, ALEEA Romula, nr. 64 | B | 0.025 | 0.024497 |  | 0 | 0.4 | CFp | CBC | E-Distributie Muntenia | 14821978 | nu s-a emis ATR, prosumator pe ANEXA2 din Ord.19/2022 | RO001E111356588/3 | 2023-02-02
2824 | jud. ILFOV, loc. AFUMATI, SOSEAUA Stefanesti, nr. 11 | IF | 0.017 | 0.01664 |  | 0 | 0.4 | CFp | CBC | E-Distributie Muntenia | 11740156 | nu s-a emis ATR, prosumator pe ANEXA2 din Ord.19/2022 | RO001E400003906/3 | 2023-02-15
2825 | jud. ILFOV, loc. BERCENI, Strada DELTEI, nr. 12 | IF | 0.003 | 0.00293 |  | 0 | 0.23 | CFp | CBC | E-Distributie Muntenia | 11717680 | nu s-a emis ATR, prosumator pe ANEXA2 din Ord.19/2022 | RO001E141607723/2 | 2023-02-06
2826 | jud. ILFOV, loc. OTOPENI, Strada Mihai Viteazu, nr. 25 E | IF | 0.00567 | 0.005556 |  | 0 | 0.4 | CFp | CBC | E-Distributie Muntenia | 11750812 | nu s-a emis ATR, prosumator pe ANEXA2 din Ord.19/2022 | RO001E141423381/2 | 2023-02-08
2827 | jud. ILFOV, loc. VOLUNTARI, Bulevardul IULIAN MIHU, nr. 203V | IF | 0.0082 | 0.0082 |  | 0 | 0.4 | CFp | CBC | E-Distributie Muntenia | 15482963 | nu s-a emis ATR, prosumator pe ANEXA2 din Ord.19/2022 | RO001E141629794/4 | 2023-02-24
2828 | jud. BUCURESTI, loc. SECTOR 2, Intrarea Maliuc, nr. 17 | B | 0.006 | 0.005879 |  | 0 | 0.23 | CFp | CBC | E-Distributie Muntenia | 15503549 | nu s-a emis ATR, prosumator pe ANEXA2 din Ord.19/2022 | RO001E105270667/2 | 2023-02-14
2829 | jud. BUCURESTI, loc. SECTOR 3, ALEEA Tudor Constantin,Fruntas, nr. 14 D | B | 0.00304 | 0.002976 |  | 0 | 0.4 | CFp | CBC | E-Distributie Muntenia | 15491031 | nu s-a emis ATR, prosumator pe ANEXA2 din Ord.19/2022 | RO001E108948707/2 | 2023-02-14
2830 | jud. BUCURESTI, loc. SECTOR 6, Strada Cimpoiului, nr. 14 | B | 0.00495 | 0.00485 |  | 0 | 0.4 | CFp | CBC | E-Distributie Muntenia | 15475408 | nu s-a emis ATR, prosumator pe ANEXA2 din Ord.19/2022 | RO001E107331779/2 | 2023-02-27
2831 | jud. BUCURESTI, loc. SECTOR 2, Strada Orzari, nr. 22 | B | 0.0045 | 0.004405 |  | 0 | 0.4 | CFp | CBC | E-Distributie Muntenia | 15481610 | nu s-a emis ATR, prosumator pe ANEXA2 din Ord.19/2022 | RO001E104430259/2 | 2023-02-13
2832 | jud. BUCURESTI, loc. SECTOR 6, Strada Agnita, nr. 4 | B | 0.005 | 0.00489 |  | 0 | 0.4 | CFp | CBC | E-Distributie Muntenia | 15556211 | nu s-a emis ATR, prosumator pe ANEXA2 din Ord.19/2022 | RO001E109040453/2 | 2023-02-01
2833 | jud. BUCURESTI, loc. SECTOR 2, Strada Maiorescu Ion,Profesor, nr. 67 | B | 0.006 | 0.006 |  | 0 | 0.4 | CFp | CBC | E-Distributie Muntenia | 15477446 | nu s-a emis ATR, prosumator pe ANEXA2 din Ord.19/2022 | RO001E109055741/2 | 2023-02-06
2834 | jud. BUCURESTI, loc. SECTOR 1, Strada Mitropolitul Andrei Saguna, nr. 98 | B | 0.01 | 0.01 |  | 8.33 | 0.4 | CFp | CBC | E-Distributie Muntenia | 15489341 | nu s-a emis ATR, prosumator pe ANEXA2 din Ord.19/2022 | RO001E100672736/3 | 2023-02-06
2835 | jud. ILFOV, loc. SINTESTI, Strada Monumentului, nr. 40 | IF | 0.005915 | 0.005717 |  | 0 | 0.23 | CFp | CBC | E-Distributie Muntenia | 15517332 | nu s-a emis ATR, prosumator pe ANEXA2 din Ord.19/2022 | RO001E400484167/2 | 2023-02-09
2836 | jud. BUCURESTI, loc. SECTOR 4, Strada Invatatorului, nr. 28 | B | 0.003 | 0.002934 |  | 0 | 0.4 | CFp | CBC | E-Distributie Muntenia | 15531919 | nu s-a emis ATR, prosumator pe ANEXA2 din Ord.19/2022 | RO001E104135116/2 | 2023-02-14
2837 | jud. GIURGIU, loc. PODISOR, Strada PRINCIPALA, nr. 6 | GR | 0.006 | 0.005879 |  | 0 | 0.4 | CFp | CBC | E-Distributie Muntenia | 15560314 | nu s-a emis ATR, prosumator pe ANEXA2 din Ord.19/2022 | RO001E301077277/3 | 2023-02-21
2838 | jud. BUCURESTI, loc. SECTOR 2, Strada Silvia, nr. 102 | B | 0.005 | 0.00489 |  | 0 | 0.23 | CFp | CBC | E-Distributie Muntenia | 15483477 | nu s-a emis ATR, prosumator pe ANEXA2 din Ord.19/2022 | RO001E104504947/2 | 2023-02-14
2839 | jud. BUCURESTI, loc. SECTOR 5, Strada Freamatului, nr. 9 | B | 0.006 | 0.00586 |  | 100 | 0.4 | CFp | CBC | E-Distributie Muntenia | 15454047 | nu s-a emis ATR, prosumator pe ANEXA2 din Ord.19/2022 | RO001E107712907/2 | 2023-02-13
2840 | jud. BUCURESTI, loc. SECTOR 5, DRUMUL Ghindari, nr. 62H | B | 0.008 | 0.00783 |  | 0 | 0.4 | CFp | CBC | E-Distributie Muntenia | 15447933 | nu s-a emis ATR, prosumator pe ANEXA2 din Ord.19/2022 | RO001E119507797/2 | 2023-02-07
2841 | jud. BUCURESTI, loc. SECTOR 6, PRELUNGIREA Ghencea, nr. 167 | B | 0.005 | 0.004899 |  | 0 | 0.4 | CFp | CBC | E-Distributie Muntenia | 15567084 | nu s-a emis ATR, prosumator pe ANEXA2 din Ord.19/2022 | RO001E119801042/2 | 2023-02-01
2842 | jud. ILFOV, loc. ROSU, Bulevardul 1864, nr. 4 | IF | 0.005 | 0.004899 |  | 0 | 0.23 | CFp | CBC | E-Distributie Muntenia | 15474709 | nu s-a emis ATR, prosumator pe ANEXA2 din Ord.19/2022 | RO001E400256311/2 | 2023-02-06
2843 | jud. BUCURESTI, loc. SECTOR 5, Strada Tataru Petre,Erou, nr. 49, ap. . | B | 0.015 | 0.01469 |  | 0 | 0.4 | CFp | CBC | E-Distributie Muntenia | 15449788 | nu s-a emis ATR, prosumator pe ANEXA2 din Ord.19/2022 | RO001E108762497/3 | 2023-02-15
2844 | jud. ILFOV, loc. VOLUNTARI, DRUMUL Bisericii, nr. 31 C | IF | 0.00553 | 0.00535 |  | 0 | 0.4 | CFp | CBC | E-Distributie Muntenia | 12030831 | nu s-a emis ATR, prosumator pe ANEXA2 din Ord.19/2022 | RO001E400954068/3 | 2023-02-14
2845 | jud. ILFOV, loc. TUNARI, Strada Vasile Alecsandri, nr. 49 | IF | 0.0082 | 0.008035 |  | 0 | 0.4 | CFp | CBC | E-Distributie Muntenia | 09998923 | nu s-a emis ATR, prosumator pe ANEXA2 din Ord.19/2022 | RO001E400942739/2 | 2023-02-22
2846 | jud. ILFOV, loc. TANCABESTI, Strada Mihai Eminescu, nr. 15N T204 | IF | 0.005 | 0.00488 |  | 50 | 0.4 | CFp | CBC | E-Distributie Muntenia | 10299560 | nu s-a emis ATR, prosumator pe ANEXA2 din Ord.19/2022 | RO001E141628681/2 | 2023-02-24
2847 | jud. ILFOV, loc. OTOPENI, Strada Mihai Eminescu, nr. 21 H, ap. 2 | IF | 0.01 | 0.009799 |  | 0 | 0.4 | CFp | CBC | E-Distributie Muntenia | 10314420 | nu s-a emis ATR, prosumator pe ANEXA2 din Ord.19/2022 | RO001E141255362/2 | 2023-02-16
2848 | jud. ILFOV, loc. GRUIU, Strada Lunca Garlitei, nr. 60 | IF | 0.005 | 0.004899 |  | 0 | 0.4 | CFp | CBC | E-Distributie Muntenia | 12304156 | nu s-a emis ATR, prosumator pe ANEXA2 din Ord.19/2022 | RO001E401157288/2 | 2023-02-14
2849 | jud. ILFOV, loc. VOLUNTARI, Strada MACEDONIEI, nr. 2BIS | IF | 0.0056 | 0.005468 |  | 0 | 0.4 | CFp | CBC | E-Distributie Muntenia | 10455553 | nu s-a emis ATR, prosumator pe ANEXA2 din Ord.19/2022 | RO001E105342386/3 | 2023-02-06
2850 | jud. GIURGIU, loc. SLOBOZIA, Strada ETERNITATII, nr. 78 | GR | 0.003 | 0.002939 |  | 0 | 0.4 | CFp | CBC | E-Distributie Muntenia | 15956001 | nu s-a emis ATR, prosumator pe ANEXA2 din Ord.19/2022 | RO001E300390601/2 | 2023-02-15
2851 | jud. BUCURESTI, loc. SECTOR 1, Strada Parcului, nr. 95 H | B | 0.01 | 0.01 |  | 0 | 0.4 | CFp | CBC | E-Distributie Muntenia | 15985806 | nu s-a emis ATR, prosumator pe ANEXA2 din Ord.19/2022 | RO001E118638128/2 | 2023-02-24
2852 | jud. ILFOV, loc. PANTELIMON, Strada AMBROZIEI, nr. 21 | IF | 0.00304 | 0.002978 |  | 0 | 0.4 | CFp | CBC | E-Distributie Muntenia | 15983767 | nu s-a emis ATR, prosumator pe ANEXA2 din Ord.19/2022 | RO001E142491073/3 | 2023-02-28
2853 | jud. ILFOV, loc. BERCENI, Strada Miorita, nr. 200 H | IF | 0.003 | 0.002939 |  | 0 | 0.4 | CFp | CBC | E-Distributie Muntenia | 15985610 | nu s-a emis ATR, prosumator pe ANEXA2 din Ord.19/2022 | RO001E142156903/1 | 2023-02-28
2854 | jud. ILFOV, loc. GRUIU, Strada Lalelelor, nr. 4 | IF | 0.005 | 0.00489 |  | 0 | 0.4 | CFp | CBC | E-Distributie Muntenia | 15988785 | nu s-a emis ATR, prosumator pe ANEXA2 din Ord.19/2022 | RO001E400822174/2 | 2023-02-28
2855 | jud. ILFOV, loc. SNAGOV, Strada Zorelelor, nr. 77 | IF | 0.02 | 0.0194 |  | 0 | 0.4 | CFp | CBC | E-Distributie Muntenia | 15982258 | nu s-a emis ATR, prosumator pe ANEXA2 din Ord.19/2022 | RO001E400762874/3 | 2023-02-24
2856 | jud. BUCURESTI, loc. SECTOR 1, Strada Dionisie Lupu, nr. 45 | B | 0.0091 | 0.0091 |  | 0 | 0.4 | CFp | CBC | E-Distributie Muntenia | 15981265 | nu s-a emis ATR, prosumator pe ANEXA2 din Ord.19/2022 | RO001E101236621/3 | 2023-02-24
2857 | jud. BUCURESTI, loc. SECTOR 6, Strada APELE VII, nr. 2 | B | 0.006 | 0.005879 |  | 100 | 0.4 | CFp | CBC | E-Distributie Muntenia | 15964144 | nu s-a emis ATR, prosumator pe ANEXA2 din Ord.19/2022 | RO001E107347518/2 | 2023-02-23
2858 | jud. ILFOV, loc. CORBEANCA, Strada Primaverii, nr. 89 | IF | 0.005 | 0.00489 |  | 0 | 0.4 | CFp | CBC | E-Distributie Muntenia | 15961599 | nu s-a emis ATR, prosumator pe ANEXA2 din Ord.19/2022 | RO001E141270910/3 | 2023-02-28
2859 | jud. ILFOV, loc. MOGOSOAIA, Strada Doinei, nr. 17C BIS | IF | 0.006 | 0.005879 |  | 0 | 0.4 | CFp | CBC | E-Distributie Muntenia | 15959509 | nu s-a emis ATR, prosumator pe ANEXA2 din Ord.19/2022 | RO001E142273082/2 | 2023-02-17
2860 | jud. BUCURESTI, loc. SECTOR 3, DRUMUL Lunca Priporului, nr. 140 | B | 0.02296 | 0.0225 |  | 0 | 0.4 | CFp | CBC | E-Distributie Muntenia | 15962930 | nu s-a emis ATR, prosumator pe ANEXA2 din Ord.19/2022 | RO001E109301723/2 | 2023-02-24
2861 | jud. ILFOV, loc. BRAGADIRU, Strada Orizontului, nr. 39 | IF | 0.00405 | 0.003968 |  | 0 | 0.4 | CFp | CBC | E-Distributie Muntenia | 15992534 | nu s-a emis ATR, prosumator pe ANEXA2 din Ord.19/2022 | RO001E142626219/2 | 2023-02-27
2862 | jud. ILFOV, loc. BRAGADIRU, Strada Grivitei, nr. 19 | IF | 0.003 | 0.002939 |  | 0 | 0.4 | CFp | CBC | E-Distributie Muntenia | 15979766 | nu s-a emis ATR, prosumator pe ANEXA2 din Ord.19/2022 | RO001E142677237/2 | 2023-02-14
2863 | jud. Ilfov, loc. VIDRA, PRELUNGIREA Garii, nr. 63 | IF | 0.003 | 0.002939 |  | 0 | 0.4 | CFp | CBC | E-Distributie Muntenia | 15984974 | nu s-a emis ATR, prosumator pe ANEXA2 din Ord.19/2022 | RO001E142250728/2 | 2023-02-28
2864 | jud. BUCURESTI, loc. SECTOR 3, DRUMUL Gura Calmatui, nr. 14-20, ap. 6 | B | 0.005 | 0.004894 |  | 0 | 0.23 | CFp | CBC | E-Distributie Muntenia | 16008782 | nu s-a emis ATR, prosumator pe ANEXA2 din Ord.19/2022 | RO001E110970545/2 | 2023-02-28
2865 | jud. GIURGIU, loc. GIURGIU, SOSEAUA Balanoaiei, nr. 15 | GR | 0.02 | 0.019598 |  | 0 | 0.4 | CFp | CBC | E-Distributie Muntenia | 16048486 | nu s-a emis ATR, prosumator pe ANEXA2 din Ord.19/2022 | RO001E300073148/3 | 2023-02-21
2866 | jud. ILFOV, loc. MOGOSOAIA, Strada VANATORILOR, nr. 46B9 | IF | 0.003 | 0.00293 |  | 0 | 0.4 | CFp | CBC | E-Distributie Muntenia | 16041525 | nu s-a emis ATR, prosumator pe ANEXA2 din Ord.19/2022 | RO001E141573332/2 | 2023-02-28
2867 | jud. ILFOV, loc. CACIULATI, SOSEAUA Unirii, nr. 201-203D | IF | 0.003 | 0.002939 |  | 0 | 0.4 | CFp | CBC | E-Distributie Muntenia | 16020977 | nu s-a emis ATR, prosumator pe ANEXA2 din Ord.19/2022 | RO001E141942488/3 | 2023-02-16
2868 | jud. GIURGIU, loc. SLOBOZIA, SOSEAUA Principala Dn, nr. 624 | GR | 0.00729 | 0.007143 |  | 0 | 0.4 | CFp | CBC | E-Distributie Muntenia | 16019934 | nu s-a emis ATR, prosumator pe ANEXA2 din Ord.19/2022 | RO001E300393446/3 | 2023-02-21
2869 | jud. BUCURESTI, loc. SECTOR 1, Strada Pietei, nr. 86 | B | 0.005 | 0.005 |  | 0 | 0.4 | CFp | CBC | E-Distributie Muntenia | 16016246 | nu s-a emis ATR, prosumator pe ANEXA2 din Ord.19/2022 | RO001E100595415/2 | 2023-02-24
2870 | jud. BUCURESTI, loc. SECTOR 1, Strada Mirea G.D.,Pictor, nr. 3, ap. AP 1 | B | 0.005 | 0.005 |  | 200 | 0.4 | CFp | CBC | E-Distributie Muntenia | 16042657 | nu s-a emis ATR, prosumator pe ANEXA2 din Ord.19/2022 | RO001E100102958/2 | 2023-02-24
2871 | jud. ILFOV, loc. BRAGADIRU, Strada Libertatii, nr. 1J | IF | 0.00405 | 0.003968 |  | 0 | 0.4 | CFp | CBC | E-Distributie Muntenia | 16020286 | nu s-a emis ATR, prosumator pe ANEXA2 din Ord.19/2022 | RO001E141665918/2 | 2023-02-27
2872 | jud. ILFOV, loc. CHITILA, Strada Trandafirilor, nr. 2 | IF | 0.006 | 0.00587 |  | 0 | 0.23 | CFp | CBC | E-Distributie Muntenia | 16016034 | nu s-a emis ATR, prosumator pe ANEXA2 din Ord.19/2022 | RO001E401048377/2 | 2023-02-28
2873 | jud. BUCURESTI, loc. SECTOR 6, Strada Elena Farago, nr. 4 | B | 0.01 | 0.009795 |  | 0 | 0.4 | CFp | CBC | E-Distributie Muntenia | 14286109 | nu s-a emis ATR, prosumator pe ANEXA2 din Ord.19/2022 | RO001E111019247/2 | 2023-02-24
2874 | jud. BUCURESTI, loc. SECTOR 6, Strada Apusului, nr. 51 | B | 0.01 | 0.0097 |  | 0 | 0.4 | CFp | CBC | E-Distributie Muntenia | 15378214 | nu s-a emis ATR, prosumator pe ANEXA2 din Ord.19/2022 | RO001E107349958/2 | 2023-02-06
2875 | jud. BUCURESTI, loc. SECTOR 2, Strada Tusnad, nr. 76 | B | 0.005005 | 0.004904 |  | 0 | 0.23 | CFp | CBC | E-Distributie Muntenia | 15378900 | nu s-a emis ATR, prosumator pe ANEXA2 din Ord.19/2022 | RO001E105265605/2 | 2023-02-09
2876 | jud. BUCURESTI, loc. SECTOR 3, DRUMUL Gura Putnei, nr. 55-57, ap. 4 | B | 0.004 | 0.003919 |  | 0 | 0.4 | CFp | CBC | E-Distributie Muntenia | 15326806 | nu s-a emis ATR, prosumator pe ANEXA2 din Ord.19/2022 | RO001E110365600/3 | 2023-02-07
2877 | jud. Bucuresti, loc. SECTOR 3, ALEEA TORNADEI, nr. 42 | B | 0.01 | 0.0093 |  | 0 | 0.4 | CFp | CBC | E-Distributie Muntenia | 15377611 | nu s-a emis ATR, prosumator pe ANEXA2 din Ord.19/2022 | RO001E110511096/3 | 2023-02-13
2878 | jud. BUCURESTI, loc. SECTOR 4, Strada Dambului, nr. 86-88 | B | 0.007875 | 0.007638 |  | 0 | 0.4 | CFp | CBC | E-Distributie Muntenia | 15379769 | nu s-a emis ATR, prosumator pe ANEXA2 din Ord.19/2022 | RO001E110076564/2 | 2023-02-03
2879 | jud. BUCURESTI, loc. SECTOR 5, SOSEAUA Alexandria, nr. 198A | B | 0.01 | 0.00979 |  | 0 | 0.4 | CFp | CBC | E-Distributie Muntenia | 15360046 | nu s-a emis ATR, prosumator pe ANEXA2 din Ord.19/2022 | RO001E109053109/2 | 2023-02-08
2880 | jud. ILFOV, loc. DOBROESTI, DRUMUL D-Dobroesti-Fundeni, nr. 9B | IF | 0.002 | 0.001955 |  | 0 | 0.4 | CFp | CBC | E-Distributie Muntenia | 15354199 | nu s-a emis ATR, prosumator pe ANEXA2 din Ord.19/2022 | RO001E142130635/2 | 2023-02-17
2881 | jud. Bucuresti, loc. SECTOR 3, ALEEA TORNADEI, nr. 44C | B | 0.005 | 0.0044 |  | 0 | 0.4 | CFp | CBC | E-Distributie Muntenia | 15377051 | nu s-a emis ATR, prosumator pe ANEXA2 din Ord.19/2022 | RO001E110511108/2 | 2023-02-13
2882 | jud. BUCURESTI, loc. SECTOR 1, Strada Transilvaniei, nr. 64, bl. CORP A, et. PARTER | B | 0.005 | 0.005 |  | 0 | 0.4 | CFp | CBC | E-Distributie Muntenia | 15349715 | nu s-a emis ATR, prosumator pe ANEXA2 din Ord.19/2022 | RO001E103135395/2 | 2023-02-07
2883 | jud. BUCURESTI, loc. SECTOR 2, Strada Mentiunii, nr. 80 | B | 0.00989 | 0.009691 |  | 0 | 0.4 | CFp | CBC | E-Distributie Muntenia | 15348801 | nu s-a emis ATR, prosumator pe ANEXA2 din Ord.19/2022 | RO001E115362826/2 | 2023-02-14
2884 | jud. BUCURESTI, loc. SECTOR 6, PRELUNGIREA Ghencea, nr. 197 C | B | 0.01 | 0.00975 |  | 22 | 0.4 | CFp | CBC | E-Distributie Muntenia | 15347776 | nu s-a emis ATR, prosumator pe ANEXA2 din Ord.19/2022 | RO001E109127358/2 | 2023-02-06
2885 | jud. BUCURESTI, loc. SECTOR 3, Strada Bonea Marin, serg., nr. 18 | B | 0.012 | 0.01164 |  | 0 | 0.4 | CFp | CBC | E-Distributie Muntenia | 15376018 | nu s-a emis ATR, prosumator pe ANEXA2 din Ord.19/2022 | RO001E108866559/3 | 2023-02-08
2886 | jud. BUCURESTI, loc. SECTOR 3, Strada Marului, nr. 133E | B | 0.006 | 0.00587 |  | 0 | 0.4 | CFp | CBC | E-Distributie Muntenia | 15365296 | nu s-a emis ATR, prosumator pe ANEXA2 din Ord.19/2022 | RO001E110963200/2 | 2023-02-08
2887 | jud. ILFOV, loc. VOLUNTARI, Strada V-Burghiului, nr. 14 A | IF | 0.0056 | 0.005468 |  | 0 | 0.4 | CFp | CBC | E-Distributie Muntenia | 15304921 | nu s-a emis ATR, prosumator pe ANEXA2 din Ord.19/2022 | RO001E105369879/2 | 2023-02-08
2888 | jud. BUCURESTI, loc. SECTOR 2, ALEEA Sargetia, nr. 43 | B | 0.009 | 0.00881 |  | 0 | 0.4 | CFp | CBC | E-Distributie Muntenia | 15364246 | nu s-a emis ATR, prosumator pe ANEXA2 din Ord.19/2022 | RO001E108960813/2 | 2023-02-08
2889 | jud. GIURGIU, loc. FALASTOACA, Strada Parului, nr. 233A | GR | 0.01 | 0.0093 |  | 0 | 0.4 | CFp | CBC | E-Distributie Muntenia | 15381184 | nu s-a emis ATR, prosumator pe ANEXA2 din Ord.19/2022 | RO001E131361225/2 | 2023-02-13
2890 | jud. ILFOV, loc. VOLUNTARI, Strada Titus Popovici, nr. 39 | IF | 0.01 | 0.00979 |  | 0 | 0.4 | CFp | CBC | E-Distributie Muntenia | 13035863 | nu s-a emis ATR, prosumator pe ANEXA2 din Ord.19/2022 | RO001E115344624/3 | 2023-02-06
2891 | jud. ILFOV, loc. CORBEANCA, Strada Paradisul Verde, nr. Cedrului 5 | IF | 0.014985 | 0.014684 |  | 0 | 0.4 | CFp | CBC | E-Distributie Muntenia | 13013663 | nu s-a emis ATR, prosumator pe ANEXA2 din Ord.19/2022 | RO001E143026551/2 | 2023-02-09
2892 | jud. ILFOV, loc. CIOLPANI, Calea Bucuresti, nr. 163 | IF | 0.008 | 0.007835 |  | 0 | 0.4 | CFp | CBC | E-Distributie Muntenia | 13015034 | nu s-a emis ATR, prosumator pe ANEXA2 din Ord.19/2022 | RO001E400751580/2 | 2023-02-14
2893 | jud. GIURGIU, loc. BACU, SOSEAUA Ciorogarlei, nr. 103/11 | GR | 0.004 | 0.00372 |  | 0 | 0.4 | CFp | CBC | E-Distributie Muntenia | 15880425 | nu s-a emis ATR, prosumator pe ANEXA2 din Ord.19/2022 | RO001E131348848/2 | 2023-02-28
2894 | jud. BUCURESTI, loc. SECTOR 5, Strada Lespezi, nr. 34 | B | 0.005 | 0.004899 |  | 0 | 0.4 | CFp | CBC | E-Distributie Muntenia | 15854733 | nu s-a emis ATR, prosumator pe ANEXA2 din Ord.19/2022 | RO001E107818353/2 | 2023-02-21
2895 | jud. ILFOV, loc. BALOTESTI, Strada Fabricii, nr. 32, bl. VILA 24A | IF | 0.004455 | 0.004365 |  | 0 | 0.4 | CFp | CBC | E-Distributie Muntenia | 15909100 | nu s-a emis ATR, prosumator pe ANEXA2 din Ord.19/2022 | RO001E141472116/2 | 2023-02-24
2896 | jud. ILFOV, loc. OSTRATU, Strada Ciresului, nr. 9 | IF | 0.00324 | 0.003174 |  | 0 | 0.4 | CFp | CBC | E-Distributie Muntenia | 15876688 | nu s-a emis ATR, prosumator pe ANEXA2 din Ord.19/2022 | RO001E400579230/3 | 2023-02-24
2897 | jud. BUCURESTI, loc. SECTOR 1, Strada Muzeul Zambaccian, nr. 24 B | B | 0.006 | 0.006 |  | 0 | 0.4 | CFp | CBC | E-Distributie Muntenia | 15884595 | nu s-a emis ATR, prosumator pe ANEXA2 din Ord.19/2022 | RO001E100252044/2 | 2023-02-13
2898 | jud. BUCURESTI, loc. SECTOR 6, Strada PRELUNGIREA GHENCEA, nr. 93T | B | 0.01 | 0.009799 |  | 0 | 0.4 | CFp | CBC | E-Distributie Muntenia | 15855223 | nu s-a emis ATR, prosumator pe ANEXA2 din Ord.19/2022 | RO001E108720468/3 | 2023-02-16
2899 | jud. ILFOV, loc. PANTELIMON, Strada HOTARULUI, nr. 21 | IF | 0.009765 | 0.009569 |  | 0 | 0.4 | CFp | CBC | E-Distributie Muntenia | 15852410 | nu s-a emis ATR, prosumator pe ANEXA2 din Ord.19/2022 | RO001E142973977/3 | 2023-02-17
2900 | jud. BUCURESTI, loc. SECTOR 1, Strada Mitropolitul Varlaam, nr. 101 | B | 0.00984 | 0.00984 |  | 0 | 0.4 | CFp | CBC | E-Distributie Muntenia | 15866577 | nu s-a emis ATR, prosumator pe ANEXA2 din Ord.19/2022 | RO001E109020541/2 | 2023-02-13
2901 | jud. ILFOV, loc. PETRACHIOAIA, Strada Petuniei, nr. 20 | IF | 0.006 | 0.005879 |  | 0 | 0.4 | CFp | CBC | E-Distributie Muntenia | 15909544 | nu s-a emis ATR, prosumator pe ANEXA2 din Ord.19/2022 | RO001E400981541/3 | 2023-02-24
2902 | jud. BUCURESTI, loc. SECTOR 2, Strada Melodiei, nr. 7 | B | 0.003 | 0.00292 |  | 0 | 0.4 | CFp | CBC | E-Distributie Muntenia | 15879948 | nu s-a emis ATR, prosumator pe ANEXA2 din Ord.19/2022 | RO001E105284066/3 | 2023-02-27
2903 | jud. GIURGIU, loc. VARASTI, Strada DUMBRAVA NOUA, nr. 15 | GR | 0.0036 | 0.003527 |  | 0 | 0.4 | CFp | CBC | E-Distributie Muntenia | 15864016 | nu s-a emis ATR, prosumator pe ANEXA2 din Ord.19/2022 | RO001E300797398/3 | 2023-02-24
2904 | jud. BUCURESTI, loc. SECTOR 2, Strada Barbat Voievod, nr. 23, bl. LOT II | B | 0.003 | 0.002939 |  | 0 | 0.4 | CFp | CBC | E-Distributie Muntenia | 15912111 | nu s-a emis ATR, prosumator pe ANEXA2 din Ord.19/2022 | RO001E111445431/2 | 2023-02-27
2905 | jud. BUCURESTI, loc. SECTOR 3, DRUMUL Gura Siriului, nr. 35 | B | 0.00574 | 0.005615 |  | 0 | 0.4 | CFp | CBC | E-Distributie Muntenia | 15874515 | nu s-a emis ATR, prosumator pe ANEXA2 din Ord.19/2022 | RO001E109129664/2 | 2023-02-27
2906 | jud. ILFOV, loc. GHERMANESTI, Strada Tismana, nr. 12 | IF | 0.003 | 0.002939 |  | 0 | 0.4 | CFp | CBC | E-Distributie Muntenia | 15855744 | nu s-a emis ATR, prosumator pe ANEXA2 din Ord.19/2022 | RO001E401094378/2 | 2023-02-24
2907 | jud. BUCURESTI, loc. SECTOR 1, Strada Rocadei, nr. 10 | B | 0.01 | 0.01 |  | 0 | 0.4 | CFp | CBC | E-Distributie Muntenia | 15884251 | nu s-a emis ATR, prosumator pe ANEXA2 din Ord.19/2022 | RO001E101144562/2 | 2023-02-24
2908 | jud. BUCURESTI, loc. SECTOR 6, Strada Estacadei, nr. 1C | B | 0.003 | 0.002939 |  | 0 | 0.4 | CFp | CBC | E-Distributie Muntenia | 15908360 | nu s-a emis ATR, prosumator pe ANEXA2 din Ord.19/2022 | RO001E110685065/2 | 2023-02-24
2909 | jud. ILFOV, loc. BERCENI, Strada Cazanului, nr. 81A | IF | 0.003 | 0.002939 |  | 0 | 0.23 | CFp | CBC | E-Distributie Muntenia | 15877640 | nu s-a emis ATR, prosumator pe ANEXA2 din Ord.19/2022 | RO001E142910934/3 | 2023-02-27
2910 | jud. BUCURESTI, loc. SECTOR 6, Strada Lavandei, nr. 16 | B | 0.008 | 0.007835 |  | 0 | 0.4 | CFp | CBC | E-Distributie Muntenia | 15860947 | nu s-a emis ATR, prosumator pe ANEXA2 din Ord.19/2022 | RO001E110432953/1 | 2023-02-14
2911 | jud. BUCURESTI, loc. SECTOR 1, Strada Abus, nr. 14 | B | 0.003 | 0.003 |  | 0 | 0.4 | CFp | CBC | E-Distributie Muntenia | 15850133 | nu s-a emis ATR, prosumator pe ANEXA2 din Ord.19/2022 | RO001E100621011/2 | 2023-02-13
2912 | jud. ILFOV, loc. CHIAJNA, Strada Campului, nr. 11, bl. P9A si P9B | IF | 0.005 | 0.004899 |  | 0 | 0.4 | CFp | CBC | E-Distributie Muntenia | 15883820 | nu s-a emis ATR, prosumator pe ANEXA2 din Ord.19/2022 | RO001E141226854/3 | 2023-02-27
2913 | jud. GIURGIU, loc. BANEASA, Strada Principala, nr. 111 | GR | 0.012 | 0.011758 |  | 0 | 0.4 | CFp | CBC | E-Distributie Muntenia | 15879119 | nu s-a emis ATR, prosumator pe ANEXA2 din Ord.19/2022 | RO001E131293072/2 | 2023-02-15
2914 | jud. ILFOV, loc. CORBEANCA, SOSEAUA Unirii, nr. 238 | IF | 0.05 | 0.0489 |  | 0 | 0.4 | CFp | CBC | E-Distributie Muntenia | 11615748 | nu s-a emis ATR, prosumator pe ANEXA2 din Ord.19/2022 | RO001E141549593/2 | 2023-02-14
2915 | jud. ILFOV, loc. ROSU, Strada Rezervelor, nr. 19S, bl. C1, ap. CASA1 | IF | 0.00484 | 0.004663 |  | 0 | 0.23 | CFp | CBC | E-Distributie Muntenia | 14569302 | nu s-a emis ATR, prosumator pe ANEXA2 din Ord.19/2022 | RO001E142293725/3 | 2023-02-20
2916 | jud. BUCURESTI, loc. SECTOR 1, Strada Nades, nr. 30 B | B | 0.010125 | 0.00992 |  | 300 | 0.4 | CFp | CBC | E-Distributie Muntenia | 14571106 | nu s-a emis ATR, prosumator pe ANEXA2 din Ord.19/2022 | RO001E400972305/3 | 2023-02-13
2917 | jud. ILFOV, loc. 1 DECEMBRIE, Strada 16, nr. 9 | IF | 0.005 | 0.004899 |  | 0 | 0.23 | CFp | CBC | E-Distributie Muntenia | 14561171 | nu s-a emis ATR, prosumator pe ANEXA2 din Ord.19/2022 | RO001E142438333/1 | 2023-02-17
2918 | jud. BUCURESTI, loc. SECTOR 1, Strada GHEORGHE IONESCU SISESTI, nr. 142 B | B | 0.005655 | 0.005492 |  | 0 | 0.4 | CFp | CBC | E-Distributie Muntenia | 14563569 | nu s-a emis ATR, prosumator pe ANEXA2 din Ord.19/2022 | RO001E400947891/2 | 2023-02-24
2919 | jud. ILFOV, loc. BERCENI, ALEEA Alexandru cel Bun, nr. 7 | IF | 0.0099 | 0.009647 |  | 0 | 0.4 | CFp | CBC | E-Distributie Muntenia | 14564713 | nu s-a emis ATR, prosumator pe ANEXA2 din Ord.19/2022 | RO001E141364284/4 | 2023-02-14
2920 | jud. ILFOV, loc. CHIAJNA, Strada Viilor, nr. 35 | IF | 0.00736 | 0.007212 |  | 0 | 0.4 | CFp | CBC | E-Distributie Muntenia | 14566534 | nu s-a emis ATR, prosumator pe ANEXA2 din Ord.19/2022 | RO001E141491342/2 | 2023-02-20
2921 | jud. ILFOV, loc. COPACENI, Strada Argesului, nr. 8, bl. -, sc. -, et. -, ap. - | IF | 0.005 | 0.004895 |  | 0 | 0.23 | CFp | CBC | E-Distributie Muntenia | 14608131 | nu s-a emis ATR, prosumator pe ANEXA2 din Ord.19/2022 | RO001E400519548/2 | 2023-02-27
2922 | jud. GIURGIU, loc. GOGOSARI, Strada Ion Manea, nr. 16 | GR | 0.008 | 0.00779 |  | 0 | 0.4 | CFp | CBC | E-Distributie Muntenia | 14573189 | nu s-a emis ATR, prosumator pe ANEXA2 din Ord.19/2022 | RO001E300284063/2 | 2023-02-08
2923 | jud. BUCURESTI, loc. SECTOR 1, Strada Malul Mic, nr. 26-30, bl. C2, ap. 9 | B | 0.00492 | 0.004812 |  | 0 | 0.4 | CFp | CBC | E-Distributie Muntenia | 14565098 | nu s-a emis ATR, prosumator pe ANEXA2 din Ord.19/2022 | RO001E110964830/2 | 2023-02-17
2924 | jud. ILFOV, loc. CLINCENI, Strada Carierei, nr. 28 | IF | 0.01 | 0.009795 |  | 0 | 0.4 | CFp | CBC | E-Distributie Muntenia | 14573546 | nu s-a emis ATR, prosumator pe ANEXA2 din Ord.19/2022 | RO001E400320739/4 | 2023-02-03
2925 | jud. ILFOV, loc. PANTELIMON, Strada CERNICA, nr. 75 | IF | 0.01232 | 0.012073 |  | 0 | 0.4 | CFp | CBC | E-Distributie Muntenia | 13425398 | nu s-a emis ATR, prosumator pe ANEXA2 din Ord.19/2022 | RO001E401035328/2 | 2023-02-14
2926 | jud. GIURGIU, loc. REMUS, Strada 1 Decembrie, nr. 2 | GR | 0.006 | 0.0058 |  | 0 | 0.4 | CFp | CBC | E-Distributie Muntenia | 14390895 | nu s-a emis ATR, prosumator pe ANEXA2 din Ord.19/2022 | RO001E300225822/3 | 2023-02-07
2927 | jud. ILFOV, loc. OTOPENI, Strada Constantin Brancoveanu, nr. 17T | IF | 0.014715 | 0.014391 |  | 0 | 0.4 | CFp | CBC | E-Distributie Muntenia | 14330369 | nu s-a emis ATR, prosumator pe ANEXA2 din Ord.19/2022 | RO001E142952930/3 | 2023-02-06
2928 | jud. ILFOV, loc. MAGURELE, Strada Selimbar, nr. 23 | IF | 0.00819 | 0.008016 |  | 0 | 0.4 | CFp | CBC | E-Distributie Muntenia | 13426464 | nu s-a emis ATR, prosumator pe ANEXA2 din Ord.19/2022 | RO001E141768394/2 | 2023-02-17
2929 | jud. ILFOV, loc. DUMBRAVENI, Strada Ion Lahovari, nr. 88/12/7 | IF | 0.00918 | 0.008995 |  | 0 | 0.4 | CFp | CBC | E-Distributie Muntenia | 13451688 | nu s-a emis ATR, prosumator pe ANEXA2 din Ord.19/2022 | RO001E141573657/3 | 2023-02-13
2930 | jud. ILFOV, loc. CHIAJNA, Strada Luceafarului, nr. 26H | IF | 0.003 | 0.00293 |  | 0 | 0.4 | CFp | CBC | E-Distributie Muntenia | 13427403 | nu s-a emis ATR, prosumator pe ANEXA2 din Ord.19/2022 | RO001E142263542/3 | 2023-02-22
2931 | jud. ILFOV, loc. VOLUNTARI, Strada POTCOAVEI, nr. 114A | IF | 0.0079 | 0.007732 |  | 0 | 0.4 | CFp | CBC | E-Distributie Muntenia | 14338074 | nu s-a emis ATR, prosumator pe ANEXA2 din Ord.19/2022 | RO001E400156297/3 | 2023-02-28
2932 | jud. BUCURESTI, loc. SECTOR 1, Strada Dirijorului, nr. 31-33 | B | 0.006 | 0.005879 |  | 0 | 0.4 | CFp | CBC | E-Distributie Muntenia | 13427022 | nu s-a emis ATR, prosumator pe ANEXA2 din Ord.19/2022 | RO001E400733782/3 | 2023-02-20
2933 | jud. ILFOV, loc. CRETESTI, Strada Principala, nr. 319 | IF | 0.005 | 0.004899 |  | 0 | 0.23 | CFp | CBC | E-Distributie Muntenia | 14340922 | nu s-a emis ATR, prosumator pe ANEXA2 din Ord.19/2022 | RO001E400491851/2 | 2023-02-13
2934 | jud. ILFOV, loc. MOARA VLASIEI, Strada Artarului, nr. 4 | IF | 0.0082 | 0.008035 |  | 0 | 0.4 | CFp | CBC | E-Distributie Muntenia | 13697667 | nu s-a emis ATR, prosumator pe ANEXA2 din Ord.19/2022 | RO001E142016144/2 | 2023-02-16
2935 | jud. ILFOV, loc. CORNETU, Strada Scolii, nr. 3 | IF | 0.006 | 0.005879 |  | 0 | 0.4 | CFp | CBC | E-Distributie Muntenia | 13708103 | nu s-a emis ATR, prosumator pe ANEXA2 din Ord.19/2022 | RO001E400399702/2 | 2023-02-13
2936 | jud. ILFOV, loc. PANTELIMON, Strada Sfantul Pantelimon, nr. 8A | IF | 0.0104 | 0.010102 |  | 0 | 0.4 | CFp | CBC | E-Distributie Muntenia | 13731405 | nu s-a emis ATR, prosumator pe ANEXA2 din Ord.19/2022 | RO001E400946812/3 | 2023-02-06
2937 | jud. ILFOV, loc. DOMNESTI, SOSEAUA Bucuresti-Domnesti, nr. 24, bl. VILA35 | IF | 0.00598 | 0.00585 |  | 0 | 0.4 | CFp | CBC | E-Distributie Muntenia | 13724723 | nu s-a emis ATR, prosumator pe ANEXA2 din Ord.19/2022 | RO001E141222276/2 | 2023-02-27
2938 | jud. ILFOV, loc. DOMNESTI, Strada Soarelui, nr. 6 | IF | 0.008 | 0.00779 |  | 0 | 0.4 | CFp | CBC | E-Distributie Muntenia | 13692609 | nu s-a emis ATR, prosumator pe ANEXA2 din Ord.19/2022 | RO001E141222210/4 | 2023-02-06
2939 | jud. BUCURESTI, loc. SECTOR 5, Strada Limanul Corbului, nr. 3 | B | 0.006 | 0.00587 |  | 0 | 0.4 | CFp | CBC | E-Distributie Muntenia | 14386850 | nu s-a emis ATR, prosumator pe ANEXA2 din Ord.19/2022 | RO001E108988105/2 | 2023-02-02
2940 | jud. ILFOV, loc. ROSU, Strada Rezervelor, nr. 19S, bl. C1, ap. 4 | IF | 0.00481 | 0.004634 |  | 0 | 0.23 | CFp | CBC | E-Distributie Muntenia | 14381010 | nu s-a emis ATR, prosumator pe ANEXA2 din Ord.19/2022 | RO001E142293680/3 | 2023-02-13
2941 | jud. ILFOV, loc. BERCENI, Bulevardul 1 MAI, nr. 150 | IF | 0.02 | 0.0194 |  | 0 | 0.4 | CFp | CBC | E-Distributie Muntenia | 13723730 | nu s-a emis ATR, prosumator pe ANEXA2 din Ord.19/2022 | RO001E142753579/4 | 2023-02-23
2942 | jud. GIURGIU, loc. MIHAILESTI, Strada Lacului, nr. 5 | GR | 0.006 | 0.00587 |  | 0 | 0.4 | CFp | CBC | E-Distributie Muntenia | 13728779 | nu s-a emis ATR, prosumator pe ANEXA2 din Ord.19/2022 | RO001E300590568/3 | 2023-02-06
2943 | jud. ILFOV, loc. DRAGOMIRESTI-VALE, Strada Crizantemelor, nr. 31 | IF | 0.005 | 0.0047 |  | 0 | 0.4 | CFp | CBC | E-Distributie Muntenia | 11208939 | nu s-a emis ATR, prosumator pe ANEXA2 din Ord.19/2022 | RO001E141411670/3 | 2023-02-16
2944 | jud. ILFOV, loc. CORNETU, Strada Garoafei, nr. 142 | IF | 0.0038 | 0.003704 |  | 0 | 0.4 | CFp | CBC | E-Distributie Muntenia | 14759217 | nu s-a emis ATR, prosumator pe ANEXA2 din Ord.19/2022 | RO001E400371702/4 | 2023-02-17
2945 | jud. ILFOV, loc. SAFTICA, Strada Ion Lahovari, nr. 110 | IF | 0.005 | 0.00489 |  | 0 | 0.4 | CFp | CBC | E-Distributie Muntenia | 14754281 | nu s-a emis ATR, prosumator pe ANEXA2 din Ord.19/2022 | RO001E400710956/2 | 2023-02-03
2946 | jud. ILFOV, loc. OTOPENI, DRUMUL Garii Balotesti, nr. 58-62, ap. CASA 36 | IF | 0.005 | 0.004899 |  | 0 | 0.4 | CFp | CBC | E-Distributie Muntenia | 14751822 | nu s-a emis ATR, prosumator pe ANEXA2 din Ord.19/2022 | RO001E142758169/2 | 2023-02-17
2947 | jud. GIURGIU, loc. REMUS, Strada 1 Decembrie, nr. 4 | GR | 0.005 | 0.00482 |  | 0 | 0.4 | CFp | CBC | E-Distributie Muntenia | 13593599 | nu s-a emis ATR, prosumator pe ANEXA2 din Ord.19/2022 | RO001E300219533/2 | 2023-02-06
2948 | jud. ILFOV, loc. DOBROESTI, Strada BALTII, nr. 23A | IF | 0.006 | 0.005878 |  | 0 | 0.4 | CFp | CBC | E-Distributie Muntenia | 13590768 | nu s-a emis ATR, prosumator pe ANEXA2 din Ord.19/2022 | RO001E142563646/3 | 2023-02-14
2949 | jud. ILFOV, loc. BALOTESTI, Strada Lunii, nr. 133/7, ap. CASA 3 | IF | 0.008 | 0.00783 |  | 100 | 0.4 | CFp | CBC | E-Distributie Muntenia | 13571674 | nu s-a emis ATR, prosumator pe ANEXA2 din Ord.19/2022 | RO001E141785607/2 | 2023-02-24
2950 | jud. ILFOV, loc. DUMBRAVENI, Strada Ion Lahovari, nr. 87/C8/11 | IF | 0.00722 | 0.007056 |  | 0 | 0.4 | CFp | CBC | E-Distributie Muntenia | 13596729 | nu s-a emis ATR, prosumator pe ANEXA2 din Ord.19/2022 | RO001E141434518/2 | 2023-02-22
2951 | jud. BUCURESTI, loc. SECTOR 6, DRUMUL Ciorogarla, nr. 213B | B | 0.003 | 0.002939 |  | 0 | 0.4 | CFp | CBC | E-Distributie Muntenia | 13615761 | nu s-a emis ATR, prosumator pe ANEXA2 din Ord.19/2022 | RO001E111178782/2 | 2023-02-23
2952 | jud. BUCURESTI, loc. SECTOR 5, Strada Conea Ion, nr. 44 | B | 0.01 | 0.009794 |  | 0 | 0.4 | CFp | CBC | E-Distributie Muntenia | 15268709 | nu s-a emis ATR, prosumator pe ANEXA2 din Ord.19/2022 | RO001E108210530/2 | 2023-02-08
2953 | jud. ILFOV, loc. PANTELIMON, Strada Fericirii, nr. 14 | IF | 0.005 | 0.004899 |  | 0 | 0.4 | CFp | CBC | E-Distributie Muntenia | 15267403 | nu s-a emis ATR, prosumator pe ANEXA2 din Ord.19/2022 | RO001E143130580/2 | 2023-02-02
2954 | jud. GIURGIU, loc. ADUNATII-COPACENI, Strada Victoriei, nr. 26 | GR | 0.00948 | 0.00909 |  | 0 | 0.4 | CFp | CBC | E-Distributie Muntenia | 15233293 | nu s-a emis ATR, prosumator pe ANEXA2 din Ord.19/2022 | RO001E300476459/2 | 2023-02-15
2955 | jud. BUCURESTI, loc. SECTOR 3, Strada Levantica, nr. 78 | B | 0.003815 | 0.003719 |  | 0 | 0.23 | CFp | CBC | E-Distributie Muntenia | 15272134 | nu s-a emis ATR, prosumator pe ANEXA2 din Ord.19/2022 | RO001E101774505/2 | 2023-02-13
2956 | jud. BUCURESTI, loc. SECTOR 3, Strada Rotaru Ion,Sergent, nr. 2, ap. AP1 | B | 0.004 | 0.003919 |  | 100 | 0.23 | CFp | CBC | E-Distributie Muntenia | 15247333 | nu s-a emis ATR, prosumator pe ANEXA2 din Ord.19/2022 | RO001E103840646/2 | 2023-02-06
2957 | jud. BUCURESTI, loc. SECTOR 5, Strada Teohari Anibal,Prof. Dr., nr. 17 | B | 0.005 | 0.004898 |  | 0 | 0.4 | CFp | CBC | E-Distributie Muntenia | 15234439 | nu s-a emis ATR, prosumator pe ANEXA2 din Ord.19/2022 | RO001E107283551/2 | 2023-02-07
2958 | jud. BUCURESTI, loc. SECTOR 6, Strada George Valsan, nr. 93 | B | 0.005 | 0.004895 |  | 0 | 0.4 | CFp | CBC | E-Distributie Muntenia | 15239841 | nu s-a emis ATR, prosumator pe ANEXA2 din Ord.19/2022 | RO001E103403371/2 | 2023-02-02
2959 | jud. GIURGIU, loc. DRAGANEASCA, Strada Floresti, nr. 67 | GR | 0.003 | 0.002934 |  | 0 | 0.4 | CFp | CBC | E-Distributie Muntenia | 15233301 | nu s-a emis ATR, prosumator pe ANEXA2 din Ord.19/2022 | RO001E301030287/3 | 2023-02-14
2960 | jud. GIURGIU, loc. MIHAILESTI, ULITA Industriilor, nr. 10 | GR | 0.006 | 0.00587 |  | 0 | 0.4 | CFp | CBC | E-Distributie Muntenia | 15243206 | nu s-a emis ATR, prosumator pe ANEXA2 din Ord.19/2022 | RO001E301222695/2 | 2023-02-06
2961 | jud. BUCURESTI, loc. SECTOR 4, Strada Dambului, nr. 90, ap. 3 | B | 0.003 | 0.00286 |  | 0 | 0.4 | CFp | CBC | E-Distributie Muntenia | 15265288 | nu s-a emis ATR, prosumator pe ANEXA2 din Ord.19/2022 | RO001E110880365/2 | 2023-02-06
2962 | jud. BUCURESTI, loc. SECTOR 4, Strada Dambului, nr. 90, ap. 5 | B | 0.003 | 0.00286 |  | 0 | 0.4 | CFp | CBC | E-Distributie Muntenia | 15264659 | nu s-a emis ATR, prosumator pe ANEXA2 din Ord.19/2022 | RO001E110880400/2 | 2023-02-07
2963 | jud. ILFOV, loc. BERCENI, Strada Campului, nr. 82D | IF | 0.006 | 0.00587 |  | 0 | 0.4 | CFp | CBC | E-Distributie Muntenia | 15199158 | nu s-a emis ATR, prosumator pe ANEXA2 din Ord.19/2022 | RO001E142464130/2 | 2023-02-21
2964 | jud. BUCURESTI, loc. SECTOR 4, Strada Dambului, nr. 90, ap. 4 | B | 0.003 | 0.00286 |  | 0 | 0.4 | CFp | CBC | E-Distributie Muntenia | 15265313 | nu s-a emis ATR, prosumator pe ANEXA2 din Ord.19/2022 | RO001E110880387/2 | 2023-02-06
2965 | jud. GIURGIU, loc. ULMI, Strada Principala, nr. 215 | GR | 0.006 | 0.005879 |  | 0 | 0.4 | CFp | CBC | E-Distributie Muntenia | 15268085 | nu s-a emis ATR, prosumator pe ANEXA2 din Ord.19/2022 | RO001E131384365/2 | 2023-02-08
2966 | jud. GIURGIU, loc. BOLINTIN-VALE, ULITA 23 August, nr. 11 | GR | 0.005 | 0.004899 |  | 0 | 0.4 | CFp | CBC | E-Distributie Muntenia | 15265045 | nu s-a emis ATR, prosumator pe ANEXA2 din Ord.19/2022 | RO001E301100184/2 | 2023-02-07
2967 | jud. ILFOV, loc. DOBROESTI, Strada TRIFOIULUI, nr. 54, bl. CORP 5, ap. 5B | IF | 0.006 | 0.005879 |  | 0 | 0.4 | CFp | CBC | E-Distributie Muntenia | 15266456 | nu s-a emis ATR, prosumator pe ANEXA2 din Ord.19/2022 | RO001E142793977/2 | 2023-02-09
2968 | jud. BUCURESTI, loc. SECTOR 4, Strada Dambului, nr. 90, ap. AP 1 | B | 0.003 | 0.00286 |  | 0 | 0.4 | CFp | CBC | E-Distributie Muntenia | 15265078 | nu s-a emis ATR, prosumator pe ANEXA2 din Ord.19/2022 | RO001E110880321/2 | 2023-02-06
2969 | jud. BUCURESTI, loc. SECTOR 4, Strada Dambului, nr. 90, ap. 2 | B | 0.003 | 0.00286 |  | 0 | 0.4 | CFp | CBC | E-Distributie Muntenia | 15265166 | nu s-a emis ATR, prosumator pe ANEXA2 din Ord.19/2022 | RO001E110880343/2 | 2023-02-06
2970 | jud. BUCURESTI, loc. SECTOR 2, Strada Magura Vulturului, nr. 33 | B | 0.005 | 0.00482 |  | 0 | 0.23 | CFp | CBC | E-Distributie Muntenia | 15249933 | nu s-a emis ATR, prosumator pe ANEXA2 din Ord.19/2022 | RO001E104340541/2 | 2023-02-08
2971 | jud. BUCURESTI, loc. SECTOR 4, Strada Minca Dumitru,Soldat, nr. 20A, bl. A | B | 0.005 | 0.004899 |  | 0 | 0.4 | CFp | CBC | E-Distributie Muntenia | 15262420 | nu s-a emis ATR, prosumator pe ANEXA2 din Ord.19/2022 | RO001E108903427/2 | 2023-02-08
2972 | jud. BUCURESTI, loc. SECTOR 3, Bulevardul Nicolae Grigorescu, nr. 51 | B | 0.02 | 0.019599 |  | 0 | 0.4 | CFp | CBC | E-Distributie Muntenia | 15264706 | nu s-a emis ATR, prosumator pe ANEXA2 din Ord.19/2022 | RO001E108867819/2 | 2023-02-02
2973 | jud. ILFOV, loc. FUNDENI, Strada Nicolae Gheorghe,Soldat, nr. 48A | IF | 0.006 | 0.005879 |  | 0 | 0.4 | CFp | CBC | E-Distributie Muntenia | 15270021 | nu s-a emis ATR, prosumator pe ANEXA2 din Ord.19/2022 | RO001E104932469/2 | 2023-02-08
2974 | jud. ILFOV, loc. DUDU, Strada Inv. Sarbu Constantin, nr. 5A | IF | 0.003 | 0.00291 |  | 0 | 0.4 | CFp | CBC | E-Distributie Muntenia | 13617706 | nu s-a emis ATR, prosumator pe ANEXA2 din Ord.19/2022 | RO001E400252913/2 | 2023-02-08
2975 | jud. BUCURESTI, loc. SECTOR 5, Strada Calaretilor, nr. 18 | B | 0.008 | 0.00782 |  | 0 | 0.4 | CFp | CBC | E-Distributie Muntenia | 13619747 | nu s-a emis ATR, prosumator pe ANEXA2 din Ord.19/2022 | RO001E110024668/2 | 2023-02-15
2976 | jud. ILFOV, loc. VOLUNTARI, Strada VARTEJULUI, nr. 7 C | IF | 0.005 | 0.004899 |  | 0 | 0.4 | CFp | CBC | E-Distributie Muntenia | 13616784 | nu s-a emis ATR, prosumator pe ANEXA2 din Ord.19/2022 | RO001E400975522/2 | 2023-02-23
2977 | jud. ILFOV, loc. PRUNI, Strada Arges, nr. 119A | IF | 0.005 | 0.00488 |  | 0 | 0.4 | CFp | CBC | E-Distributie Muntenia | 13665575 | nu s-a emis ATR, prosumator pe ANEXA2 din Ord.19/2022 | RO001E401112672/2 | 2023-02-09
2978 | jud. ILFOV, loc. ROSU, Strada Locotenent Erou Silache Gheorghe, nr. 9, bl. -, sc. -, et. -, ap. - | IF | 0.005 | 0.004897 |  | 0 | 0.4 | CFp | CBC | E-Distributie Muntenia | 13619220 | nu s-a emis ATR, prosumator pe ANEXA2 din Ord.19/2022 | RO001E400932154/2 | 2023-02-15
2979 | jud. ILFOV, loc. MOGOSOAIA, Strada Colentina, nr. 9 | IF | 0.008 | 0.00782 |  | 0 | 0.4 | CFp | CBC | E-Distributie Muntenia | 13642584 | nu s-a emis ATR, prosumator pe ANEXA2 din Ord.19/2022 | RO001E141424450/2 | 2023-02-27
2980 | jud. ILFOV, loc. BUFTEA, Strada Saua Verde, nr. 4B | IF | 0.005 | 0.004899 |  | 0 | 0.4 | CFp | CBC | E-Distributie Muntenia | 12467310 | nu s-a emis ATR, prosumator pe ANEXA2 din Ord.19/2022 | RO001E401037735/3 | 2023-02-02
2981 | jud. GIURGIU, loc. OINACU, Strada DJ 507, nr. 27 | GR | 0.01 | 0.00972 |  | 0 | 0.4 | CFp | CBC | E-Distributie Muntenia | 12501604 | nu s-a emis ATR, prosumator pe ANEXA2 din Ord.19/2022 | RO001E300325564/4 | 2023-02-08
2982 | jud. BUCURESTI, loc. SECTOR 1, Strada Cutescu-Stork Cecilia, nr. 22-24, bl. CORP B, ap. B1 | B | 0.00405 | 0.003968 |  | 0 | 0.4 | CFp | CBC | E-Distributie Muntenia | 12479012 | nu s-a emis ATR, prosumator pe ANEXA2 din Ord.19/2022 | RO001E111034019/2 | 2023-02-07
2983 | jud. ILFOV, loc. VIDRA, Strada Principala, nr. 192 | IF | 0.006 | 0.005879 |  | 0 | 0.4 | CFp | CBC | E-Distributie Muntenia | 12951365 | nu s-a emis ATR, prosumator pe ANEXA2 din Ord.19/2022 | RO001E400499893/2 | 2023-02-20
2984 | jud. ILFOV, loc. PERIS, Strada VIORELELOR, nr. 28 | IF | 0.01 | 0.0096 |  | 0 | 0.4 | CFp | CBC | E-Distributie Muntenia | 12908445 | nu s-a emis ATR, prosumator pe ANEXA2 din Ord.19/2022 | RO001E401146826/3 | 2023-02-24
2985 | jud. ILFOV, loc. CIOFLICENI, Strada ION VODA, nr. 5C | IF | 0.00729 | 0.007134 |  | 0 | 0.4 | CFp | CBC | E-Distributie Muntenia | 12359909 | nu s-a emis ATR, prosumator pe ANEXA2 din Ord.19/2022 | RO001E142048666/2 | 2023-02-09
2986 | jud. ILFOV, loc. SAFTICA, Intrarea Morarilor, nr. 1 | IF | 0.00534 | 0.005232 |  | 0 | 0.4 | CFp | CBC | E-Distributie Muntenia | 12385847 | nu s-a emis ATR, prosumator pe ANEXA2 din Ord.19/2022 | RO001E401142877/2 | 2023-02-22
2987 | jud. ILFOV, loc. OSTRATU, Strada Prunului, nr. 46A | IF | 0.005 | 0.00489 |  | 0 | 0.4 | CFp | CBC | E-Distributie Muntenia | 16320494 | nu s-a emis ATR, prosumator pe ANEXA2 din Ord.19/2022 | RO001E143086131/2 | 2023-02-27
2988 | jud. ILFOV, loc. CORBEANCA, ALEEA Leandrului, nr. 15 | IF | 0.005 | 0.00489 |  | 0 | 0.4 | CFp | CBC | E-Distributie Muntenia | 16339048 | nu s-a emis ATR, prosumator pe ANEXA2 din Ord.19/2022 | RO001E141200070/2 | 2023-02-28
2989 | jud. BUCURESTI, loc. SECTOR 1, Strada Trusesti, nr. 34A | B | 0.01 | 0.01 |  | 0 | 0.4 | CFp | CBC | E-Distributie Muntenia | 12384396 | nu s-a emis ATR, prosumator pe ANEXA2 din Ord.19/2022 | RO001E110038753/3 | 2023-02-09
2990 | jud. ILFOV, loc. OSTRATU, Strada ALUNULUI, nr. 12 | IF | 0.005 | 0.004899 |  | 0 | 0.4 | CFp | CBC | E-Distributie Muntenia | 12386279 | nu s-a emis ATR, prosumator pe ANEXA2 din Ord.19/2022 | RO001E141555983/2 | 2023-02-14
2991 | jud. ILFOV, loc. BERCENI, Strada Rarau, nr. 12, ap. 1 | IF | 0.006 | 0.00459 |  | 800 | 0.23 | CFp | CBC | E-Distributie Muntenia | 10359903 | nu s-a emis ATR, prosumator pe ANEXA2 din Ord.19/2022 | RO001E142042749/2 | 2023-02-24
2992 | jud. ILFOV, loc. SANTU-FLORESTI, Strada Stavilarului, nr. 24 | IF | 0.006 | 0.005878 |  | 0 | 0.4 | CFp | CBC | E-Distributie Muntenia | 10358884 | nu s-a emis ATR, prosumator pe ANEXA2 din Ord.19/2022 | RO001E400833413/2 | 2023-02-16
2993 | jud. ILFOV, loc. BALOTESTI, Strada Ficusului, nr. 1, ap. VILA 40 | IF | 0.0081 | 0.007937 |  | 0 | 0.4 | CFp | CBC | E-Distributie Muntenia | 13978719 | nu s-a emis ATR, prosumator pe ANEXA2 din Ord.19/2022 | RO001E141341953/2 | 2023-02-28
2994 | jud. ILFOV, loc. JILAVA, Strada Ciulini, nr. 116 | IF | 0.0057 | 0.005585 |  | 0 | 0.23 | CFp | CBC | E-Distributie Muntenia | 13893412 | nu s-a emis ATR, prosumator pe ANEXA2 din Ord.19/2022 | RO001E400436973/2 | 2023-02-20
2995 | jud. ILFOV, loc. BERCENI, Strada Dobreni, nr. 32M, bl. Vila 4 | IF | 0.00304 | 0.002978 |  | 0 | 0.23 | CFp | CBC | E-Distributie Muntenia | 13975551 | nu s-a emis ATR, prosumator pe ANEXA2 din Ord.19/2022 | RO001E142727974/2 | 2023-02-16
2996 | jud. ILFOV, loc. VOLUNTARI, Strada V-Closca, nr. 7 | IF | 0.006 | 0.00587 |  | 0 | 0.4 | CFp | CBC | E-Distributie Muntenia | 13943479 | nu s-a emis ATR, prosumator pe ANEXA2 din Ord.19/2022 | RO001E105344344/2 | 2023-02-06
2997 | jud. ILFOV, loc. CLINCENI, DRUMUL Mare, nr. 154 | IF | 0.006 | 0.00587 |  | 0 | 0.4 | CFp | CBC | E-Distributie Muntenia | 13928940 | nu s-a emis ATR, prosumator pe ANEXA2 din Ord.19/2022 | RO001E142335193/3 | 2023-02-20
2998 | jud. ILFOV, loc. BALOTESTI, Strada Narciselor, nr. 54 | IF | 0.003 | 0.002939 |  | 0 | 0.4 | CFp | CBC | E-Distributie Muntenia | 13927547 | nu s-a emis ATR, prosumator pe ANEXA2 din Ord.19/2022 | RO001E401070079/2 | 2023-02-23
2999 | jud. ILFOV, loc. MOGOSOAIA, Strada VANATORILOR, nr. 9K | IF | 0.00506 | 0.004958 |  | 0 | 0.4 | CFp | CBC | E-Distributie Muntenia | 13933498 | nu s-a emis ATR, prosumator pe ANEXA2 din Ord.19/2022 | RO001E141448388/2 | 2023-02-16
3000 | jud. ILFOV, loc. DRAGOMIRESTI-DEAL, Calea CODRULUI, nr. 1, bl. FERMA 5 | IF | 0.02989 | 0.029192 |  | 0 | 0.4 | CFp | CBC | E-Distributie Muntenia | 13902354 | nu s-a emis ATR, prosumator pe ANEXA2 din Ord.19/2022 | RO001E142821463/2 | 2023-02-08
3001 | jud. ILFOV, loc. DOBROESTI, Strada CAISULUI, nr. 3 B | IF | 0.00546 | 0.005341 |  | 0 | 0.4 | CFp | CBC | E-Distributie Muntenia | 13381178 | nu s-a emis ATR, prosumator pe ANEXA2 din Ord.19/2022 | RO001E109462563/2 | 2023-02-24
3002 | jud. ILFOV, loc. VOLUNTARI, Strada EROU IANCU NICOLAE, nr. 65J | IF | 0.01 | 0.0097 |  | 24.99 | 0.4 | CFp | CBC | E-Distributie Muntenia | 13380279 | nu s-a emis ATR, prosumator pe ANEXA2 din Ord.19/2022 | RO001E141793886/2 | 2023-02-21
3003 | jud. ILFOV, loc. DUMBRAVENI, Strada Antenei, nr. 2C | IF | 0.01 | 0.00979 |  | 0 | 0.4 | CFp | CBC | E-Distributie Muntenia | 13381759 | nu s-a emis ATR, prosumator pe ANEXA2 din Ord.19/2022 | RO001E142309701/2 | 2023-02-15
3004 | jud. ILFOV, loc. CLINCENI, Strada Intravilan, nr. NC57882 | IF | 0.012 | 0.01171 |  | 0 | 0.4 | CFp | CBC | E-Distributie Muntenia | 13399888 | nu s-a emis ATR, prosumator pe ANEXA2 din Ord.19/2022 | RO001E141926693/3 | 2023-02-24
3005 | jud. ILFOV, loc. MAGURELE, Strada Venus, nr. 9 | IF | 0.01 | 0.00979 |  | 0 | 0.4 | CFp | CBC | E-Distributie Muntenia | 13367297 | nu s-a emis ATR, prosumator pe ANEXA2 din Ord.19/2022 | RO001E142443452/2 | 2023-02-08
3006 | jud. ILFOV, loc. SILISTEA SNAGOVULUI, Strada Antim Ivireanul, nr. 166 | IF | 0.00999 | 0.009789 |  | 0 | 0.4 | CFp | CBC | E-Distributie Muntenia | 10142211 | nu s-a emis ATR, prosumator pe ANEXA2 din Ord.19/2022 | RO001E400786050/3 | 2023-02-13
3007 | jud. BUCURESTI, loc. SECTOR 1, Strada Roma, nr. 48 | B | 0.015 | 0.015 |  | 0 | 0.4 | CFp | CBC | E-Distributie Muntenia | 16096465 | nu s-a emis ATR, prosumator pe ANEXA2 din Ord.19/2022 | RO001E110611301/2 | 2023-02-24
3008 | jud. ILFOV, loc. POPESTI-LEORDENI, Strada Pogoanelor, nr. 8 | IF | 0.0086 | 0.008427 |  | 0 | 0.4 | CFp | CBC | E-Distributie Muntenia | 13403973 | nu s-a emis ATR, prosumator pe ANEXA2 din Ord.19/2022 | RO001E400126216/3 | 2023-02-16
3009 | jud. ILFOV, loc. AFUMATI, SOSEAUA Stefanesti, nr. 116 | IF | 0.00792 | 0.007761 |  | 0 | 0.4 | CFp | CBC | E-Distributie Muntenia | 13400755 | nu s-a emis ATR, prosumator pe ANEXA2 din Ord.19/2022 | RO001E141998704/2 | 2023-02-15
3010 | jud. GIURGIU, loc. FLORESTI, Strada Cernele, nr. 4 | GR | 0.005 | 0.004899 |  | 0 | 0.4 | CFp | CBC | E-Distributie Muntenia | 13381183 | nu s-a emis ATR, prosumator pe ANEXA2 din Ord.19/2022 | RO001E131351730/2 | 2023-02-16
3011 | jud. ILFOV, loc. GRUIU, Strada Marginei, nr. 17 | IF | 0.003 | 0.00293 |  | 0 | 0.4 | CFp | CBC | E-Distributie Muntenia | 16072346 | nu s-a emis ATR, prosumator pe ANEXA2 din Ord.19/2022 | RO001E400777511/3 | 2023-02-27
3012 | jud. ILFOV, loc. ROSU, Strada Rezervelor, nr. 33G, sc. T76/2, et. P15,L1.5, ap. DUPLEX 1 | IF | 0.008 | 0.00783 |  | 0 | 0.4 | CFp | CBC | E-Distributie Muntenia | 13862587 | nu s-a emis ATR, prosumator pe ANEXA2 din Ord.19/2022 | RO001E141429950/3 | 2023-02-09
3013 | jud. BUCURESTI, loc. SECTOR 2, Strada Dascalului, nr. 74 | B | 0.005 | 0.004899 |  | 0 | 0.23 | CFp | CBC | E-Distributie Muntenia | 16093785 | nu s-a emis ATR, prosumator pe ANEXA2 din Ord.19/2022 | RO001E110673691/2 | 2023-02-28
3014 | jud. ILFOV, loc. CORNETU, Strada Flacara, nr. 3 | IF | 0.01989 | 0.019325 |  | 0 | 0.4 | CFp | CBC | E-Distributie Muntenia | 13888634 | nu s-a emis ATR, prosumator pe ANEXA2 din Ord.19/2022 | RO001E400931524/3 | 2023-02-24
3015 | jud. BUCURESTI, loc. SECTOR 2, Bulevardul Pompeiu Dimitrie, Mat, nr. 6 | B | 0.33 | 0.3204 |  | 0 | 10 | CFp | CBC | E-Distributie Muntenia | 13845406 | nu s-a emis ATR, prosumator pe ANEXA2 din Ord.19/2022 | RO001E109200798/2 | 2023-02-02
3016 | jud. BUCURESTI, loc. SECTOR 2, Bulevardul Pompeiu Dimitrie, Mat, nr. 6 | B | 0.14552 | 0.1406 |  | 0 | 10 | CFp | CBC | E-Distributie Muntenia | 13848022 | nu s-a emis ATR, prosumator pe ANEXA2 din Ord.19/2022 | RO001E109202150/2 | 2023-02-03
3017 | jud. ILFOV, loc. PANTELIMON, Strada Dimitrie Cantemir, nr. 8B | IF | 0.008 | 0.00775 |  | 0 | 0.4 | CFp | CBC | E-Distributie Muntenia | 13862442 | nu s-a emis ATR, prosumator pe ANEXA2 din Ord.19/2022 | RO001E141318733/2 | 2023-02-06
3018 | jud. BUCURESTI, loc. SECTOR 1, DRUMUL Regimentului, nr. 22V, bl. CF 201687 | B | 0.008 | 0.00783 |  | 16.66 | 0.4 | CFp | CBC | E-Distributie Muntenia | 12845367 | nu s-a emis ATR, prosumator pe ANEXA2 din Ord.19/2022 | RO001E110537128/2 | 2023-02-07
3019 | jud. ILFOV, loc. CORNETU, Strada Flacara, nr. 31G | IF | 0.007 | 0.00684 |  | 0 | 0.4 | CFp | CBC | E-Distributie Muntenia | 13763363 | nu s-a emis ATR, prosumator pe ANEXA2 din Ord.19/2022 | RO001E141516913/3 | 2023-02-07
3020 | jud. ILFOV, loc. CORBEANCA, Strada Iepurasului, nr. 5 | IF | 0.00675 | 0.006565 |  | 0 | 0.4 | CFp | CBC | E-Distributie Muntenia | 13759213 | nu s-a emis ATR, prosumator pe ANEXA2 din Ord.19/2022 | RO001E142103118/2 | 2023-02-21
3021 | jud. ILFOV, loc. BALOTESTI, Strada Daliei, nr. 5 | IF | 0.006 | 0.00586 |  | 0 | 0.4 | CFp | CBC | E-Distributie Muntenia | 13758202 | nu s-a emis ATR, prosumator pe ANEXA2 din Ord.19/2022 | RO001E142182676/2 | 2023-02-17
3022 | jud. GIURGIU, loc. TOPORU, Strada BUJORULUI, nr. 41 | GR | 0.00825 | 0.008055 |  | 100 | 0.4 | CFp | CBC | E-Distributie Muntenia | 14708992 | nu s-a emis ATR, prosumator pe ANEXA2 din Ord.19/2022 | RO001E300627884/4 | 2023-02-15
3023 | jud. ILFOV, loc. ORDOREANU, Strada Argesului, nr. NC.753/1/3 | IF | 0.0081 | 0.007932 |  | 0 | 0.4 | CFp | CBC | E-Distributie Muntenia | 14620702 | nu s-a emis ATR, prosumator pe ANEXA2 din Ord.19/2022 | RO001E141602931/2 | 2023-02-15
3024 | jud. ILFOV, loc. CORBEANCA, SOSEAUA Unirii, nr. 236G | IF | 0.004 | 0.003902 |  | 100 | 0.4 | CFp | CBC | E-Distributie Muntenia | 15753889 | nu s-a emis ATR, prosumator pe ANEXA2 din Ord.19/2022 | RO001E142782740/2 | 2023-02-09
3025 | jud. BUCURESTI, loc. SECTOR 5, Strada Lantului, nr. 7, et. 1, ap. 2 | B | 0.004 | 0.00391 |  | 0 | 0.4 | CFp | CBC | E-Distributie Muntenia | 15672346 | nu s-a emis ATR, prosumator pe ANEXA2 din Ord.19/2022 | RO001E107514761/2 | 2023-02-13
3026 | jud. BUCURESTI, loc. SECTOR 6, Strada Rasadnitei, nr. 77 A | B | 0.008 | 0.007838 |  | 0 | 0.4 | CFp | CBC | E-Distributie Muntenia | 15673334 | nu s-a emis ATR, prosumator pe ANEXA2 din Ord.19/2022 | RO001E108951824/2 | 2023-02-10
3027 | jud. ILFOV, loc. BUDA, Strada Aviatiei, nr. 41E | IF | 0.01 | 0.0097 |  | 0 | 0.4 | CFp | CBC | E-Distributie Muntenia | 15688019 | nu s-a emis ATR, prosumator pe ANEXA2 din Ord.19/2022 | RO001E141915624/4 | 2023-02-23
3028 | jud. ILFOV, loc. OTOPENI, Intrarea Sergiu Celibidache, nr. 9D | IF | 0.003115 | 0.003043 |  | 0 | 0.4 | CFp | CBC | E-Distributie Muntenia | 14616100 | nu s-a emis ATR, prosumator pe ANEXA2 din Ord.19/2022 | RO001E141528017/3 | 2023-02-03
3029 | jud. ILFOV, loc. CORBEANCA, Intrarea PADURII, nr. 2 | IF | 0.11 | 0.10775 |  | 0 | 20 | CFp | CBC | E-Distributie Muntenia | 14620925 | nu s-a emis ATR, prosumator pe ANEXA2 din Ord.19/2022 | RO001E142761309/3 | 2023-02-09
3030 | jud. BUCURESTI, loc. SECTOR 3, Strada Popescu Alexandru,Locotenent, nr. 14A | B | 0.005 | 0.004898 |  | 0 | 0.4 | CFp | CBC | E-Distributie Muntenia | 15672534 | nu s-a emis ATR, prosumator pe ANEXA2 din Ord.19/2022 | RO001E110124344/2 | 2023-02-17
3031 | jud. BUCURESTI, loc. SECTOR 4, Strada Colnicului, nr. 40 | B | 0.006545 | 0.006413 |  | 0 | 0.4 | CFp | CBC | E-Distributie Muntenia | 15191724 | nu s-a emis ATR, prosumator pe ANEXA2 din Ord.19/2022 | RO001E102234462/2 | 2023-02-02
3032 | jud. ILFOV, loc. VOLUNTARI, Strada PRAHOVA, nr. 101 | IF | 0.006 | 0.005879 |  | 0 | 0.4 | CFp | CBC | E-Distributie Muntenia | 15673782 | nu s-a emis ATR, prosumator pe ANEXA2 din Ord.19/2022 | RO001E105392189/4 | 2023-02-15
3033 | jud. ILFOV, loc. JILAVA, Strada 23 August, nr. 4 | IF | 0.006 | 0.00587 |  | 0 | 0.4 | CFp | CBC | E-Distributie Muntenia | 15671960 | nu s-a emis ATR, prosumator pe ANEXA2 din Ord.19/2022 | RO001E401166244/2 | 2023-02-17
3034 | jud. ILFOV, loc. BALOTESTI, SOSEAUA Unirii, nr. 303/2 | IF | 0.01 | 0.00979 |  | 0 | 0.4 | CFp | CBC | E-Distributie Muntenia | 15682407 | nu s-a emis ATR, prosumator pe ANEXA2 din Ord.19/2022 | RO001E141533855/2 | 2023-02-06
3035 | jud. BUCURESTI, loc. SECTOR 5, Strada Mitropolitul Dosoftei, nr. 40 | B | 0.006 | 0.00578 |  | 0 | 0.4 | CFp | CBC | E-Distributie Muntenia | 15733180 | nu s-a emis ATR, prosumator pe ANEXA2 din Ord.19/2022 | RO001E106123878/2 | 2023-02-13
3036 | jud. GIURGIU, loc. COMANA, Strada VALEA MORII, nr. 320 | GR | 0.003 | 0.002939 |  | 0 | 0.4 | CFp | CBC | E-Distributie Muntenia | 15674510 | nu s-a emis ATR, prosumator pe ANEXA2 din Ord.19/2022 | RO001E300566112/2 | 2023-02-24
3037 | jud. BUCURESTI, loc. SECTOR 2, Intrarea Mieilor, nr. 12 | B | 0.01 | 0.00979 |  | 0 | 0.4 | CFp | CBC | E-Distributie Muntenia | 15687808 | nu s-a emis ATR, prosumator pe ANEXA2 din Ord.19/2022 | RO001E108618611/3 | 2023-02-20
3038 | jud. BUCURESTI, loc. SECTOR 3, ALEEA Varful Cu Dor, nr. 6, ap. AP.1 | B | 0.01 | 0.009797 |  | 0 | 0.4 | CFp | CBC | E-Distributie Muntenia | 15711839 | nu s-a emis ATR, prosumator pe ANEXA2 din Ord.19/2022 | RO001E108951981/2 | 2023-02-24
3039 | jud. BUCURESTI, loc. SECTOR 6, Strada Apele Vii, nr. 14 | B | 0.01 | 0.009798 |  | 0 | 0.4 | CFp | CBC | E-Distributie Muntenia | 15753619 | nu s-a emis ATR, prosumator pe ANEXA2 din Ord.19/2022 | RO001E114907268/2 | 2023-02-09
3040 | jud. GIURGIU, loc. VARASTI, SOSEAUA Principala, nr. 293 | GR | 0.012 | 0.01175 |  | 0 | 0.4 | CFp | CBC | E-Distributie Muntenia | 15672749 | nu s-a emis ATR, prosumator pe ANEXA2 din Ord.19/2022 | RO001E131375624/2 | 2023-02-24
3041 | jud. GIURGIU, loc. IZVORU (GOGOSARI), Strada MARIN DRACEA, nr. 28 | GR | 0.005 | 0.004899 |  | 0 | 0.4 | CFp | CBC | E-Distributie Muntenia | 15679487 | nu s-a emis ATR, prosumator pe ANEXA2 din Ord.19/2022 | RO001E301222369/2 | 2023-02-06
3042 | jud. BUCURESTI, loc. Sector 1, Strada CRIVESTI, nr. 3 | B | 0.003 | 0.003 |  | 0 | 0.4 | CFp | CBC | E-Distributie Muntenia | 15680064 | nu s-a emis ATR, prosumator pe ANEXA2 din Ord.19/2022 | RO001E101143640/2 | 2023-02-06
3043 | jud. ILFOV, loc. BRAGADIRU, Strada Posada, nr. 4 | IF | 0.003 | 0.002938 |  | 0 | 0.23 | CFp | CBC | E-Distributie Muntenia | 15673980 | nu s-a emis ATR, prosumator pe ANEXA2 din Ord.19/2022 | RO001E142259648/3 | 2023-02-06
3044 | jud. ILFOV, loc. VOLUNTARI, Strada Pipera Tunari, nr. 29 | IF | 0.008 | 0.007839 |  | 0 | 0.4 | CFp | CBC | E-Distributie Muntenia | 15657038 | nu s-a emis ATR, prosumator pe ANEXA2 din Ord.19/2022 | RO001E400912624/2 | 2023-02-15
3045 | jud. ILFOV, loc. BERCENI, Strada Berzei, nr. 10, bl. . | IF | 0.006 | 0.00587 |  | 0 | 0.4 | CFp | CBC | E-Distributie Muntenia | 15165635 | nu s-a emis ATR, prosumator pe ANEXA2 din Ord.19/2022 | RO001E141808760/3 | 2023-02-28
3046 | jud. GIURGIU, loc. BANEASA, SOSEAUA Principala, nr. 234 | GR | 0.0135 | 0.013228 |  | 0 | 0.4 | CFp | CBC | E-Distributie Muntenia | 15136534 | nu s-a emis ATR, prosumator pe ANEXA2 din Ord.19/2022 | RO001E301116552/4 | 2023-02-14
3047 | jud. BUCURESTI, loc. SECTOR 3, Strada Rallet Dimitrie, nr. 42 | B | 0.005 | 0.004899 |  | 0 | 0.23 | CFp | CBC | E-Distributie Muntenia | 15126810 | nu s-a emis ATR, prosumator pe ANEXA2 din Ord.19/2022 | RO001E104878918/2 | 2023-02-02
3048 | jud. GIURGIU, loc. GRADINARI, Strada Intravilan, nr. FN | GR | 0.006 | 0.005879 |  | 0 | 0.4 | CFp | CBC | E-Distributie Muntenia | 15190335 | nu s-a emis ATR, prosumator pe ANEXA2 din Ord.19/2022 | RO001E301017260/3 | 2023-02-10
3049 | jud. GIURGIU, loc. CARPENISU, Strada SABARULUI 2, nr. 4A | GR | 0.005 | 0.00482 |  | 0 | 0.4 | CFp | CBC | E-Distributie Muntenia | 15128592 | nu s-a emis ATR, prosumator pe ANEXA2 din Ord.19/2022 | RO001E300986343/3 | 2023-02-08
3050 | jud. ILFOV, loc. BRAGADIRU, Strada Monumentului, nr. 2C | IF | 0.00533 | 0.005143 |  | 0 | 0.4 | CFp | CBC | E-Distributie Muntenia | 15154056 | nu s-a emis ATR, prosumator pe ANEXA2 din Ord.19/2022 | RO001E141689600/2 | 2023-02-13
3051 | jud. BUCURESTI, loc. SECTOR 2, Strada Maica Domnului, nr. 1 bis, bl. SP, sc. 106 | B | 0.02 | 0.02 |  | 0 | 0.4 | CFp | CBC | E-Distributie Muntenia | 15154874 | nu s-a emis ATR, prosumator pe ANEXA2 din Ord.19/2022 | RO001E108963579/2 | 2023-02-06
3052 | jud. ILFOV, loc. VOLUNTARI, Strada Calarasi, nr. 4 | IF | 0.003 | 0.002939 |  | 0 | 0.4 | CFp | CBC | E-Distributie Muntenia | 15162646 | nu s-a emis ATR, prosumator pe ANEXA2 din Ord.19/2022 | RO001E105351162/2 | 2023-02-06
3053 | jud. BUCURESTI, loc. SECTOR 2, Strada Matei Voievod, nr. 57B | B | 0.006 | 0.005825 |  | 0 | 0.4 | CFp | CBC | E-Distributie Muntenia | 15191963 | nu s-a emis ATR, prosumator pe ANEXA2 din Ord.19/2022 | RO001E104400009/2 | 2023-02-06
3054 | jud. ILFOV, loc. CLINCENI, Strada Orhideei, nr. 143 | IF | 0.005 | 0.00484 |  | 0 | 0.4 | CFp | CBC | E-Distributie Muntenia | 15674391 | nu s-a emis ATR, prosumator pe ANEXA2 din Ord.19/2022 | RO001E142649618/3 | 2023-02-27
3055 | jud. BUCURESTI, loc. SECTOR 6, Strada Djuvara Ernest,Doctor, nr. 4 | B | 0.005 | 0.00488 |  | 312 | 0.4 | CFp | CBC | E-Distributie Muntenia | 15672735 | nu s-a emis ATR, prosumator pe ANEXA2 din Ord.19/2022 | RO001E107327819/2 | 2023-02-08
3056 | jud. ILFOV, loc. MOGOSOAIA, Strada Livezilor, nr. 36F | IF | 0.01 | 0.009799 |  | 0 | 0.4 | CFp | CBC | E-Distributie Muntenia | 15731912 | nu s-a emis ATR, prosumator pe ANEXA2 din Ord.19/2022 | RO001E141330647/3 | 2023-02-15
3057 | jud. BUCURESTI, loc. SECTOR 1, Strada Manzului, nr. 10 | B | 0.005 | 0.00488 |  | 0 | 0.4 | CFp | CBC | E-Distributie Muntenia | 15162417 | nu s-a emis ATR, prosumator pe ANEXA2 din Ord.19/2022 | RO001E109156710/2 | 2023-02-02
3058 | jud. ILFOV, loc. CRETESTI, Strada CAMELIEI, nr. 13 | IF | 0.005395 | 0.005277 |  | 0 | 0.23 | CFp | CBC | E-Distributie Muntenia | 15161648 | nu s-a emis ATR, prosumator pe ANEXA2 din Ord.19/2022 | RO001E142754570/3 | 2023-02-07
3059 | jud. GIURGIU, loc. FLORESTI-STOENESTI, Strada Sabarului, nr. 55 | GR | 0.00495 | 0.00485 |  | 0 | 0.4 | CFp | CBC | E-Distributie Muntenia | 11129811 | nu s-a emis ATR, prosumator pe ANEXA2 din Ord.19/2022 | RO001E300956575/2 | 2023-02-03
3060 | jud. GIURGIU, loc. ULMI, SOSEAUA Principala, nr. 185 | GR | 0.006 | 0.00586 |  | 0 | 0.4 | CFp | CBC | E-Distributie Muntenia | 15130060 | nu s-a emis ATR, prosumator pe ANEXA2 din Ord.19/2022 | RO001E301026451/2 | 2023-02-02
3061 | jud. BUCURESTI, loc. SECTOR 3, Strada Chilioara, nr. 38 | B | 0.006 | 0.00586 |  | 0 | 0.23 | CFp | CBC | E-Distributie Muntenia | 15129222 | nu s-a emis ATR, prosumator pe ANEXA2 din Ord.19/2022 | RO001E104844933/2 | 2023-02-02
3062 | jud. GIURGIU, loc. CUPELE, Strada Principala, nr. 16 | GR | 0.003 | 0.00293 |  | 0 | 0.4 | CFp | CBC | E-Distributie Muntenia | 15647832 | nu s-a emis ATR, prosumator pe ANEXA2 din Ord.19/2022 | RO001E301049793/3 | 2023-02-14
3063 | jud. BUCURESTI, loc. SECTOR 2, Strada Stefan Ciuca, nr. 61 | B | 0.003 | 0.00289 |  | 0 | 0.23 | CFp | CBC | E-Distributie Muntenia | 15643273 | nu s-a emis ATR, prosumator pe ANEXA2 din Ord.19/2022 | RO001E105268934/2 | 2023-02-17
3064 | jud. BUCURESTI, loc. SECTOR 1, Strada Epuresti, nr. 22 | B | 0.003 | 0.003 |  | 0 | 0.4 | CFp | CBC | E-Distributie Muntenia | 15614038 | nu s-a emis ATR, prosumator pe ANEXA2 din Ord.19/2022 | RO001E100700558/2 | 2023-02-08
3065 | jud. BUCURESTI, loc. SECTOR 1, Bulevardul Aerogarii, nr. 21 | B | 0.06 | 0.06 |  | 0 | 0.4 | CFp | CBC | E-Distributie Muntenia | 15645196 | nu s-a emis ATR, prosumator pe ANEXA2 din Ord.19/2022 | RO001E108391967/4 | 2023-02-09
3066 | jud. BUCURESTI, loc. SECTOR 4, Strada Enache Ion,Soldat, nr. 7 | B | 0.005 | 0.004845 |  | 0 | 0.4 | CFp | CBC | E-Distributie Muntenia | 15621628 | nu s-a emis ATR, prosumator pe ANEXA2 din Ord.19/2022 | RO001E103964878/2 | 2023-02-14
3067 | jud. BUCURESTI, loc. SECTOR 4, Strada Simigiului, nr. 26 | B | 0.01 | 0.00979 |  | 0 | 0.4 | CFp | CBC | E-Distributie Muntenia | 15615166 | nu s-a emis ATR, prosumator pe ANEXA2 din Ord.19/2022 | RO001E102235621/2 | 2023-02-13
3068 | jud. ILFOV, loc. DUDU, Strada Salcamilor, nr. 42E | IF | 0.005 | 0.004899 |  | 0 | 0.4 | CFp | CBC | E-Distributie Muntenia | 15615782 | nu s-a emis ATR, prosumator pe ANEXA2 din Ord.19/2022 | RO001E141368097/3 | 2023-02-17
3069 | jud. BUCURESTI, loc. SECTOR 5, Strada Acvila, nr. 22-24 | B | 0.008 | 0.007785 |  | 0 | 0.4 | CFp | CBC | E-Distributie Muntenia | 15613175 | nu s-a emis ATR, prosumator pe ANEXA2 din Ord.19/2022 | RO001E110026503/2 | 2023-02-15
3070 | jud. ILFOV, loc. VOLUNTARI, Strada Matei Millo, nr. 126586, ap. CASA 9 | IF | 0.01 | 0.009798 |  | 0 | 0.4 | CFp | CBC | E-Distributie Muntenia | 15596504 | nu s-a emis ATR, prosumator pe ANEXA2 din Ord.19/2022 | RO001E143032705/2 | 2023-02-14
3071 | jud. BUCURESTI, loc. SECTOR 4, Strada Concordiei, nr. 7 | B | 0.006 | 0.005878 |  | 0 | 0.4 | CFp | CBC | E-Distributie Muntenia | 15651640 | nu s-a emis ATR, prosumator pe ANEXA2 din Ord.19/2022 | RO001E106086539/4 | 2023-02-13
3072 | jud. BUCURESTI, loc. SECTOR 2, Strada Calusei, nr. 69 | B | 0.005 | 0.0044 |  | 100 | 0.4 | CFp | CBC | E-Distributie Muntenia | 15642772 | nu s-a emis ATR, prosumator pe ANEXA2 din Ord.19/2022 | RO001E119845095/2 | 2023-02-17
3073 | jud. BUCURESTI, loc. SECTOR 5, Calea Rahovei, nr. 266 A, bl. SPEC, sc. 140 | B | 0.025 | 0.024499 |  | 0 | 0.4 | CFp | CBC | E-Distributie Muntenia | 15613271 | nu s-a emis ATR, prosumator pe ANEXA2 din Ord.19/2022 | RO001E109026154/3 | 2023-02-13
3074 | jud. BUCURESTI, loc. SECTOR 4, Strada Cuza Voda, nr. 131 | B | 0.008295 | 0.007929 |  | 0 | 0.4 | CFp | CBC | E-Distributie Muntenia | 15616652 | nu s-a emis ATR, prosumator pe ANEXA2 din Ord.19/2022 | RO001E102084904/3 | 2023-02-14
3075 | jud. BUCURESTI, loc. SECTOR 1, Strada Praga, nr. 11 | B | 0.006 | 0.006 |  | 0 | 0.4 | CFp | CBC | E-Distributie Muntenia | 15619815 | nu s-a emis ATR, prosumator pe ANEXA2 din Ord.19/2022 | RO001E100358412/3 | 2023-02-06
3076 | jud. BUCURESTI, loc. SECTOR 4, Strada Amara, nr. 8 | B | 0.0046 | 0.004506 |  | 0 | 0.4 | CFp | CBC | E-Distributie Muntenia | 15653390 | nu s-a emis ATR, prosumator pe ANEXA2 din Ord.19/2022 | RO001E109144694/2 | 2023-02-15
3077 | jud. GIURGIU, loc. GHIONEA, Strada Cocosu Rosu, nr. 69 B | GR | 0.006225 | 0.006091 |  | 0 | 0.4 | CFp | CBC | E-Distributie Muntenia | 15642024 | nu s-a emis ATR, prosumator pe ANEXA2 din Ord.19/2022 | RO001E131411276/2 | 2023-02-14
3078 | jud. ILFOV, loc. TUNARI, Strada Stefan cel Mare, nr. 17A | IF | 0.006 | 0.00587 |  | 0 | 0.4 | CFp | CBC | E-Distributie Muntenia | 12154435 | nu s-a emis ATR, prosumator pe ANEXA2 din Ord.19/2022 | RO001E141303074/3 | 2023-02-06
3079 | jud. BUCURESTI, loc. SECTOR 1, Strada Neagoe Voda, nr. 33, bl. 1, ap. 16 | B | 0.012 | 0.012 |  | 0 | 0.4 | CFp | CBC | E-Distributie Muntenia | 15623062 | nu s-a emis ATR, prosumator pe ANEXA2 din Ord.19/2022 | RO001E108736409/4 | 2023-02-09
3080 | jud. ILFOV, loc. CORNETU, Strada Aeroportului, nr. 59B | IF | 0.008 | 0.00783 |  | 0 | 0.4 | CFp | CBC | E-Distributie Muntenia | 15653495 | nu s-a emis ATR, prosumator pe ANEXA2 din Ord.19/2022 | RO001E141181517/2 | 2023-02-20
3081 | jud. BUCURESTI, loc. SECTOR 1, Strada Nades, nr. 30 F | B | 0.01 | 0.009799 |  | 10 | 0.4 | CFp | CBC | E-Distributie Muntenia | 15615451 | nu s-a emis ATR, prosumator pe ANEXA2 din Ord.19/2022 | RO001E400968399/2 | 2023-02-24
3082 | jud. BUCURESTI, loc. SECTOR 1, Intrarea Ionescu-Sisesti Gheorghe, nr. 51, ap. AP 62 | B | 0.00798 | 0.00798 |  | 0 | 0.4 | CFp | CBC | E-Distributie Muntenia | 15623851 | nu s-a emis ATR, prosumator pe ANEXA2 din Ord.19/2022 | RO001E101152088/3 | 2023-02-06
3083 | jud. BUCURESTI, loc. SECTOR 4, Strada Chiperesti, nr. 5-7 | B | 0.009 | 0.00881 |  | 0 | 0.4 | CFp | CBC | E-Distributie Muntenia | 15618789 | nu s-a emis ATR, prosumator pe ANEXA2 din Ord.19/2022 | RO001E101969994/2 | 2023-02-15
3084 | jud. BUCURESTI, loc. SECTOR 5, Strada Recrutului, nr. 20 | B | 0.006 | 0.005879 |  | 0 | 0.4 | CFp | CBC | E-Distributie Muntenia | 15620744 | nu s-a emis ATR, prosumator pe ANEXA2 din Ord.19/2022 | RO001E107819130/2 | 2023-02-09
3085 | jud. Ilfov, loc. CHIAJNA, Intrarea Nicolae Iorga, nr. 45G | IF | 0.003 | 0.00293 |  | 0 | 0.4 | CFp | CBC | E-Distributie Muntenia | 15617882 | nu s-a emis ATR, prosumator pe ANEXA2 din Ord.19/2022 | RO001E142274106/3 | 2023-02-13
3086 | jud. BUCURESTI, loc. SECTOR 4, Strada Trivale, nr. 32 | B | 0.006 | 0.00587 |  | 0 | 0.4 | CFp | CBC | E-Distributie Muntenia | 15649058 | nu s-a emis ATR, prosumator pe ANEXA2 din Ord.19/2022 | RO001E101969297/2 | 2023-02-15
3087 | jud. ILFOV, loc. SNAGOV, Intrarea Crinului, nr. 9 | IF | 0.0054 | 0.005192 |  | 0 | 0.4 | CFp | CBC | E-Distributie Muntenia | 12152474 | nu s-a emis ATR, prosumator pe ANEXA2 din Ord.19/2022 | RO001E400832940/3 | 2023-02-21
3088 | jud. ILFOV, loc. BRAGADIRU, Strada Ghioceilor, nr. 15 | IF | 0.008 | 0.008819 |  | 0 | 0.4 | CFp | CBC | E-Distributie Muntenia | 12094862 | nu s-a emis ATR, prosumator pe ANEXA2 din Ord.19/2022 | RO001E141257577/2 | 2023-02-02
3089 | jud. GIURGIU, loc. GIURGIU, Strada 1 Decembrie 1918, nr. 154 | GR | 0.003 | 0.002939 |  | 0 | 0.4 | CFp | CBC | E-Distributie Muntenia | 16203145 | nu s-a emis ATR, prosumator pe ANEXA2 din Ord.19/2022 | RO001E300047497/3 | 2023-02-21
3090 | jud. GIURGIU, loc. TANTAVA, Strada SABARULUI, nr. 179 | GR | 0.005 | 0.004899 |  | 0 | 0.4 | CFp | CBC | E-Distributie Muntenia | 16238194 | nu s-a emis ATR, prosumator pe ANEXA2 din Ord.19/2022 | RO001E301018250/3 | 2023-02-21
3091 | jud. ILFOV, loc. BRAGADIRU, Strada Verii, nr. 29, bl. VILA 2 | IF | 0.005 | 0.004899 |  | 0 | 0.4 | CFp | CBC | E-Distributie Muntenia | 13519478 | nu s-a emis ATR, prosumator pe ANEXA2 din Ord.19/2022 | RO001E141991853/2 | 2023-02-02
3092 | jud. ILFOV, loc. 1 DECEMBRIE, Strada GLORIEI, nr. 143 | IF | 0.01 | 0.009799 |  | 0 | 0.4 | CFp | CBC | E-Distributie Muntenia | 13522371 | nu s-a emis ATR, prosumator pe ANEXA2 din Ord.19/2022 | RO001E400503619/3 | 2023-02-09
3093 | jud. ILFOV, loc. CORBEANCA, Strada Narciselor, nr. 27 | IF | 0.008 | 0.00783 |  | 0 | 0.4 | CFp | CBC | E-Distributie Muntenia | 16255207 | nu s-a emis ATR, prosumator pe ANEXA2 din Ord.19/2022 | RO001E143248355/3 | 2023-02-27
3094 | jud. ILFOV, loc. VOLUNTARI, Strada EROU IANCU NICOLAE, nr. 117 B, ap. vila 1 | IF | 0.00498 | 0.00479 |  | 0 | 0.4 | CFp | CBC | E-Distributie Muntenia | 13525083 | nu s-a emis ATR, prosumator pe ANEXA2 din Ord.19/2022 | RO001E400927631/2 | 2023-02-06
3095 | jud. GIURGIU, loc. LETCA NOUA, Strada Primariei, nr. 5 | GR | 0.01 | 0.00978 |  | 0 | 0.4 | CFp | CBC | E-Distributie Muntenia | 13548615 | nu s-a emis ATR, prosumator pe ANEXA2 din Ord.19/2022 | RO001E300687497/4 | 2023-02-13
3096 | jud. ILFOV, loc. VOLUNTARI, Strada EROU IANCU NICOLAE, nr. 117 B, bl. vila 6, ap. vila 6 | IF | 0.00498 | 0.00479 |  | 0 | 0.4 | CFp | CBC | E-Distributie Muntenia | 13524925 | nu s-a emis ATR, prosumator pe ANEXA2 din Ord.19/2022 | RO001E400927620/2 | 2023-02-06
3097 | jud. ILFOV, loc. MAGURELE, Strada Campul cu Maci, nr. 122 | IF | 0.01 | 0.0094 |  | 0 | 0.4 | CFp | CBC | E-Distributie Muntenia | 13532149 | nu s-a emis ATR, prosumator pe ANEXA2 din Ord.19/2022 | RO001E142439828/2 | 2023-02-02
3098 | jud. ILFOV, loc. PISCU, Strada Bisericii, nr. FN | IF | 0.006075 | 0.005951 |  | 165 | 0.4 | CFp | CBC | E-Distributie Muntenia | 13548389 | nu s-a emis ATR, prosumator pe ANEXA2 din Ord.19/2022 | RO001E141940240/2 | 2023-02-09
3099 | jud. ILFOV, loc. PANTELIMON, Strada Venus, nr. 17 | IF | 0.01 | 0.0093 |  | 0 | 0.4 | CFp | CBC | E-Distributie Muntenia | 13549829 | nu s-a emis ATR, prosumator pe ANEXA2 din Ord.19/2022 | RO001E142186513/2 | 2023-02-17
3100 | jud. BUCURESTI, loc. SECTOR 3, Intrarea Horbotei, nr. 12, bl. 1, ap. 201 | B | 0.01 | 0.00975 |  | 0 | 0.4 | CFp | CBC | E-Distributie Muntenia | 09889623 | nu s-a emis ATR, prosumator pe ANEXA2 din Ord.19/2022 | RO001E119596346/2 | 2023-02-22
3101 | jud. ILFOV, loc. CIOROGARLA, Strada Legumelor, nr. 5 | IF | 0.01 | 0.00979 |  | 0 | 0.4 | CFp | CBC | E-Distributie Muntenia | 14180977 | nu s-a emis ATR, prosumator pe ANEXA2 din Ord.19/2022 | RO001E401110513/3 | 2023-02-13
3102 | jud. BUCURESTI, loc. SECTOR 5, Strada Neptun, nr. 128 -136 | B | 0.005 | 0.004899 |  | 0 | 0.4 | CFp | CBC | E-Distributie Muntenia | 14193700 | nu s-a emis ATR, prosumator pe ANEXA2 din Ord.19/2022 | RO001E109347970/2 | 2023-02-28
3103 | jud. ILFOV, loc. TANCABESTI, SOSEAUA Bucuresti-Ploiesti, nr. 382 | IF | 0.003 | 0.00293 |  | 0 | 0.4 | CFp | CBC | E-Distributie Muntenia | 14142846 | nu s-a emis ATR, prosumator pe ANEXA2 din Ord.19/2022 | RO001E400755393/2 | 2023-02-27
3104 | jud. ILFOV, loc. OSTRATU, Strada Margaritarului, nr. 29A | IF | 0.01456 | 0.014189 |  | 0 | 0.4 | CFp | CBC | E-Distributie Muntenia | 14149340 | nu s-a emis ATR, prosumator pe ANEXA2 din Ord.19/2022 | RO001E142031477/2 | 2023-02-03
3105 | jud. ILFOV, loc. DOMNESTI, Strada CHIMIRULUI, nr. 5 | IF | 0.003 | 0.002939 |  | 0 | 0.4 | CFp | CBC | E-Distributie Muntenia | 14183328 | nu s-a emis ATR, prosumator pe ANEXA2 din Ord.19/2022 | RO001E141980749/2 | 2023-02-24
3106 | jud. ILFOV, loc. DOBROESTI, Strada STEJARULUI, nr. 41-F, bl. C6, sc. -, et. -, ap. C6 | IF | 0.006 | 0.00488 |  | 0 | 0.4 | CFp | CBC | E-Distributie Muntenia | 14181309 | nu s-a emis ATR, prosumator pe ANEXA2 din Ord.19/2022 | RO001E143040018/2 | 2023-02-06
3107 | jud. ILFOV, loc. MOARA VLASIEI, Strada Straduintei, nr. 10 | IF | 0.0082 | 0.008035 |  | 0 | 0.4 | CFp | CBC | E-Distributie Muntenia | 14142078 | nu s-a emis ATR, prosumator pe ANEXA2 din Ord.19/2022 | RO001E400666552/2 | 2023-02-16
3108 | jud. ILFOV, loc. PETRESTI, Strada Radarului, nr. 12D | IF | 0.01 | 0.00972 |  | 0 | 0.4 | CFp | CBC | E-Distributie Muntenia | 13334634 | nu s-a emis ATR, prosumator pe ANEXA2 din Ord.19/2022 | RO001E400937384/2 | 2023-02-06
3109 | jud. ILFOV, loc. RUDENI, SOSEAUA Centura, nr. 23 | IF | 0.389 | 0.3812 |  | 0 | 20 | CFp | CBC | E-Distributie Muntenia | 13316644 | nu s-a emis ATR, prosumator pe ANEXA2 din Ord.19/2022 | RO001E401076211/2 | 2023-02-17
3110 | jud. ILFOV, loc. PANTELIMON, ALEEA Codrului, nr. 7 | IF | 0.0079 | 0.007741 |  | 0 | 0.4 | CFp | CBC | E-Distributie Muntenia | 13334159 | nu s-a emis ATR, prosumator pe ANEXA2 din Ord.19/2022 | RO001E141687215/2 | 2023-02-16
3111 | jud. ILFOV, loc. DUMBRAVENI, Strada Ion Lahovari, nr. FN, ap. E6 | IF | 0.008 | 0.00782 |  | 0 | 0.4 | CFp | CBC | E-Distributie Muntenia | 13348885 | nu s-a emis ATR, prosumator pe ANEXA2 din Ord.19/2022 | RO001E142608051/2 | 2023-02-20
3112 | jud. ILFOV, loc. VOLUNTARI, Bulevardul PIPERA, nr. 1H | IF | 0.0097 | 0.009486 |  | 0 | 0.4 | CFp | CBC | E-Distributie Muntenia | 13335996 | nu s-a emis ATR, prosumator pe ANEXA2 din Ord.19/2022 | RO001E141964662/1 | 2023-02-06
3113 | jud. BUCURESTI, loc. SECTOR 4, Strada Popescu Candiano,General, nr. 75 | B | 0.0081 | 0.007488 |  | 22 | 0.4 | CFp | CBC | E-Distributie Muntenia | 14487995 | nu s-a emis ATR, prosumator pe ANEXA2 din Ord.19/2022 | RO001E106102538/3 | 2023-02-15
3114 | jud. ILFOV, loc. POPESTI-LEORDENI, DRUMUL Fermei, nr. 83 T | IF | 0.00684 | 0.006702 |  | 0 | 0.4 | CFp | CBC | E-Distributie Muntenia | 14475017 | nu s-a emis ATR, prosumator pe ANEXA2 din Ord.19/2022 | RO001E141198683/2 | 2023-02-17
3115 | jud. ILFOV, loc. TANCABESTI, Strada Marin Sorescu, nr. 36B, bl. A | IF | 0.008 | 0.007835 |  | 0 | 0.4 | CFp | CBC | E-Distributie Muntenia | 14473648 | nu s-a emis ATR, prosumator pe ANEXA2 din Ord.19/2022 | RO001E401002681/4 | 2023-02-02
3116 | jud. BUCURESTI, loc. SECTOR 1, Strada Cocarascu Octavian, Cpt., nr. 57 | B | 0.00495 | 0.00495 |  | 0 | 0.4 | CFp | CBC | E-Distributie Muntenia | 14472302 | nu s-a emis ATR, prosumator pe ANEXA2 din Ord.19/2022 | RO001E100420838/2 | 2023-02-07
3117 | jud. ILFOV, loc. BRAGADIRU, Strada Eroilor, nr. 38, ap. 107641-CF | IF | 0.01 | 0.00979 |  | 0 | 0.4 | CFp | CBC | E-Distributie Muntenia | 14474771 | nu s-a emis ATR, prosumator pe ANEXA2 din Ord.19/2022 | RO001E143122974/2 | 2023-02-15
3118 | jud. ILFOV, loc. BRAGADIRU, Strada Busuiocului, nr. 6 | IF | 0.01 | 0.00977 |  | 0 | 0.4 | CFp | CBC | E-Distributie Muntenia | 14454646 | nu s-a emis ATR, prosumator pe ANEXA2 din Ord.19/2022 | RO001E401143597/3 | 2023-02-17
3119 | jud. ILFOV, loc. CORNETU, Strada Aeroportului, nr. 25K | IF | 0.006 | 0.005879 |  | 0 | 0.4 | CFp | CBC | E-Distributie Muntenia | 14476562 | nu s-a emis ATR, prosumator pe ANEXA2 din Ord.19/2022 | RO001E141525575/2 | 2023-02-20
3120 | jud. ILFOV, loc. DUDU, Strada Salcamilor, nr. 36K, bl. 2 | IF | 0.00546 | 0.00535 |  | 0 | 0.23 | CFp | CBC | E-Distributie Muntenia | 12206241 | nu s-a emis ATR, prosumator pe ANEXA2 din Ord.19/2022 | RO001E142389811/2 | 2023-02-16
3121 | jud. Ilfov, loc. PANTELIMON, Strada Intravilan, nr. T55 P524/9, bl. LOT 11 | IF | 0.006 | 0.00578 |  | 0 | 0.4 | CFp | CBC | E-Distributie Muntenia | 10167423 | nu s-a emis ATR, prosumator pe ANEXA2 din Ord.19/2022 | RO001E142268648/2 | 2023-02-14
3122 | jud. ILFOV, loc. OLTENI, Strada Putul Olteni, nr. 76 | IF | 0.01 | 0.00979 |  | 0 | 0.4 | CFp | CBC | E-Distributie Muntenia | 12230049 | nu s-a emis ATR, prosumator pe ANEXA2 din Ord.19/2022 | RO001E400319940/2 | 2023-02-13
3123 | jud. ILFOV, loc. POPESTI-LEORDENI, Strada Sperantei, nr. 10 | IF | 0.0045 | 0.004409 |  | 0 | 0.4 | CFp | CBC | E-Distributie Muntenia | 10199826 | nu s-a emis ATR, prosumator pe ANEXA2 din Ord.19/2022 | RO001E401043068/2 | 2023-02-06
3124 | jud. BUCURESTI, loc. SECTOR 2, ALEEA Sargetia, nr. 19 | B | 0.008 | 0.00783 |  | 0 | 0.4 | CFp | CBC | E-Distributie Muntenia | 15451353 | nu s-a emis ATR, prosumator pe ANEXA2 din Ord.19/2022 | RO001E110439668/2 | 2023-02-13
3125 | jud. BUCURESTI, loc. SECTOR 1, Strada Duetului, nr. 86 | B | 0.006 | 0.006 |  | 0 | 0.4 | CFp | CBC | E-Distributie Muntenia | 15474065 | nu s-a emis ATR, prosumator pe ANEXA2 din Ord.19/2022 | RO001E109143941/2 | 2023-02-06
3126 | jud. BUCURESTI, loc. SECTOR 5, Strada Hategana, nr. 20 | B | 0.005 | 0.004899 |  | 0 | 0.4 | CFp | CBC | E-Distributie Muntenia | 15473150 | nu s-a emis ATR, prosumator pe ANEXA2 din Ord.19/2022 | RO001E115381524/2 | 2023-02-14
3127 | jud. ILFOV, loc. DUDU, Strada SOARELUI, nr. 18 | IF | 0.003 | 0.002939 |  | 0 | 0.23 | CFp | CBC | E-Distributie Muntenia | 15475023 | nu s-a emis ATR, prosumator pe ANEXA2 din Ord.19/2022 | RO001E141702886/2 | 2023-02-06
3128 | jud. BUCURESTI, loc. SECTOR 2, Strada Ropotului, nr. 145 | B | 0.005 | 0.004899 |  | 0 | 0.4 | CFp | CBC | E-Distributie Muntenia | 15459077 | nu s-a emis ATR, prosumator pe ANEXA2 din Ord.19/2022 | RO001E110429195/1 | 2023-02-15
3129 | jud. ILFOV, loc. VOLUNTARI, ALEEA Aviatiei, nr. 17 | IF | 0.01 | 0.009799 |  | 0 | 0.4 | CFp | CBC | E-Distributie Muntenia | 15448235 | nu s-a emis ATR, prosumator pe ANEXA2 din Ord.19/2022 | RO001E141653500/2 | 2023-02-16
3130 | jud. BUCURESTI, loc. SECTOR 4, Calea Vacaresti, nr. 468, ap. AP 19 | B | 0.00308 | 0.003017 |  | 0 | 0.4 | CFp | CBC | E-Distributie Muntenia | 15559084 | nu s-a emis ATR, prosumator pe ANEXA2 din Ord.19/2022 | RO001E102223921/2 | 2023-02-10
3131 | jud. ILFOV, loc. CHIAJNA, Strada VLAD TEPES, nr. 15 | IF | 0.00828 | 0.008064 |  | 0 | 0.4 | CFp | CBC | E-Distributie Muntenia | 15486502 | nu s-a emis ATR, prosumator pe ANEXA2 din Ord.19/2022 | RO001E400364894/2 | 2023-02-13
3132 | jud. BUCURESTI, loc. SECTOR 5, Strada Clejani, nr. 13 | B | 0.0064 | 0.006262 |  | 0 | 0.4 | CFp | CBC | E-Distributie Muntenia | 15478056 | nu s-a emis ATR, prosumator pe ANEXA2 din Ord.19/2022 | RO001E107820097/2 | 2023-02-07
3133 | jud. BUCURESTI, loc. SECTOR 4, DRUMUL Cheile Turzii, nr. 84 | B | 0.005 | 0.004898 |  | 0 | 0.4 | CFp | CBC | E-Distributie Muntenia | 15447939 | nu s-a emis ATR, prosumator pe ANEXA2 din Ord.19/2022 | RO001E103967095/3 | 2023-02-02
3134 | jud. BUCURESTI, loc. SECTOR 1, Strada Navigatiei, nr. 48 | B | 0.01 | 0.01 |  | 54 | 0.4 | CFp | CBC | E-Distributie Muntenia | 15471475 | nu s-a emis ATR, prosumator pe ANEXA2 din Ord.19/2022 | RO001E109062659/2 | 2023-02-06
3135 | jud. ILFOV, loc. VLADICEASCA, SOSEAUA Vladiceasca, nr. 35 | IF | 0.003 | 0.002939 |  | 0 | 0.4 | CFp | CBC | E-Distributie Muntenia | 15449812 | nu s-a emis ATR, prosumator pe ANEXA2 din Ord.19/2022 | RO001E400833952/2 | 2023-02-02
3136 | jud. BUCURESTI, loc. SECTOR 5, Strada Tataru Petre,Erou, nr. 51 | B | 0.015 | 0.01469 |  | 0 | 0.4 | CFp | CBC | E-Distributie Muntenia | 15449610 | nu s-a emis ATR, prosumator pe ANEXA2 din Ord.19/2022 | RO001E107553089/4 | 2023-02-14
3137 | jud. ILFOV, loc. BRAGADIRU, Strada Dreptatii, nr. 2 | IF | 0.008 | 0.00782 |  | 0 | 0.4 | CFp | CBC | E-Distributie Muntenia | 15557577 | nu s-a emis ATR, prosumator pe ANEXA2 din Ord.19/2022 | RO001E401042225/3 | 2023-02-28
3138 | jud. ILFOV, loc. VOLUNTARI, Strada Matei Basarab, nr. 39A | IF | 0.015 | 0.014697 |  | 0 | 0.4 | CFp | CBC | E-Distributie Muntenia | 12515195 | nu s-a emis ATR, prosumator pe ANEXA2 din Ord.19/2022 | RO001E141206773/2 | 2023-02-09
3139 | jud. ILFOV, loc. MOGOSOAIA, Strada Martha Bibescu, nr. 41B | IF | 0.006 | 0.005879 |  | 0 | 0.4 | CFp | CBC | E-Distributie Muntenia | 13077707 | nu s-a emis ATR, prosumator pe ANEXA2 din Ord.19/2022 | RO001E142040882/2 | 2023-02-06
3140 | jud. ILFOV, loc. PERIS, Strada SFANTUL STEFAN, nr. 93A | IF | 0.00984 | 0.009642 |  | 0 | 0.4 | CFp | CBC | E-Distributie Muntenia | 13082129 | nu s-a emis ATR, prosumator pe ANEXA2 din Ord.19/2022 | RO001E142033895/2 | 2023-02-03
3141 | jud. ILFOV, loc. MOGOSOAIA, PRELUNGIREA Colentina, nr. 50G, bl. G | IF | 0.00912 | 0.008937 |  | 0 | 0.4 | CFp | CBC | E-Distributie Muntenia | 13127811 | nu s-a emis ATR, prosumator pe ANEXA2 din Ord.19/2022 | RO001E401057748/4 | 2023-02-23
3142 | jud. ILFOV, loc. DOMNESTI, SOSEAUA Centura, nr. PARCELA14 | IF | 0.03 | 0.034809 |  | 0 | 0.4 | CFp | CBC | E-Distributie Muntenia | 10244894 | nu s-a emis ATR, prosumator pe ANEXA2 din Ord.19/2022 | RO001E400868017/3 | 2023-02-07
3143 | jud. BUCURESTI, loc. SECTOR 1, SOSEAUA Straulesti, nr. 115B | B | 0.02 | 0.022 |  | 0 | 0.4 | CFp | CBC | E-Distributie Muntenia | 12796795 | nu s-a emis ATR, prosumator pe ANEXA2 din Ord.19/2022 | RO001E110952545/3 | 2023-02-02
3144 | jud. ILFOV, loc. PANTELIMON, Intrarea Rascoalei, nr. 4 | IF | 0.005 | 0.004895 |  | 0 | 0.23 | CFp | CBC | E-Distributie Muntenia | 11794454 | nu s-a emis ATR, prosumator pe ANEXA2 din Ord.19/2022 | RO001E400164768/2 | 2023-02-06
3145 | jud. ILFOV, loc. DUMBRAVENI, Strada Ion Lahovari, nr. 91/19 | IF | 0.003 | 0.002939 |  | 0 | 0.4 | CFp | CBC | E-Distributie Muntenia | 15789434 | nu s-a emis ATR, prosumator pe ANEXA2 din Ord.19/2022 | RO001E141482780/2 | 2023-02-16
3146 | jud. ILFOV, loc. BUFTEA, Strada Artelor, nr. 9 | IF | 0.008 | 0.007839 |  | 0 | 0.4 | CFp | CBC | E-Distributie Muntenia | 15819784 | nu s-a emis ATR, prosumator pe ANEXA2 din Ord.19/2022 | RO001E400534062/3 | 2023-02-16
3147 | jud. ILFOV, loc. SURLARI, Strada Jiului, nr. 83A | IF | 0.005 | 0.004894 |  | 0 | 0.4 | CFp | CBC | E-Distributie Muntenia | 15819850 | nu s-a emis ATR, prosumator pe ANEXA2 din Ord.19/2022 | RO001E401098079/3 | 2023-02-24
3148 | jud. ILFOV, loc. ROSU, Intrarea CRAITEI, nr. 25 | IF | 0.005 | 0.00489 |  | 0 | 0.23 | CFp | CBC | E-Distributie Muntenia | 15771647 | nu s-a emis ATR, prosumator pe ANEXA2 din Ord.19/2022 | RO001E142846550/2 | 2023-02-20
3149 | jud. BUCURESTI, loc. SECTOR 1, Strada Ocna Sibiu, nr. 47, bl. -, sc. -, et. -, ap. - | B | 0.01 | 0.01 |  | 0 | 0.4 | CFp | CBC | E-Distributie Muntenia | 15816290 | nu s-a emis ATR, prosumator pe ANEXA2 din Ord.19/2022 | RO001E101153078/3 | 2023-02-09
3150 | jud. BUCURESTI, loc. SECTOR 1, Strada MIHAI CRACIUN, nr. 16 | B | 0.008 | 0.008 |  | 0 | 0.4 | CFp | CBC | E-Distributie Muntenia | 15813821 | nu s-a emis ATR, prosumator pe ANEXA2 din Ord.19/2022 | RO001E100689251/3 | 2023-02-09
3151 | jud. ILFOV, loc. ROSU, DRUMUL BACRIULUI, nr. 33A | IF | 0.003 | 0.002939 |  | 0 | 0.23 | CFp | CBC | E-Distributie Muntenia | 15791726 | nu s-a emis ATR, prosumator pe ANEXA2 din Ord.19/2022 | RO001E141802955/2 | 2023-02-16
3152 | jud. ILFOV, loc. CIOFLICENI, Strada Iancu De Hunedoara, nr. 24 | IF | 0.014175 | 0.013831 |  | 200 | 0.4 | CFp | CBC | E-Distributie Muntenia | 15766495 | nu s-a emis ATR, prosumator pe ANEXA2 din Ord.19/2022 | RO001E143242674/2 | 2023-02-20
3153 | jud. ILFOV, loc. ORDOREANU, Strada Argesului, nr. 19 | IF | 0.003 | 0.002939 |  | 0 | 0.4 | CFp | CBC | E-Distributie Muntenia | 15760448 | nu s-a emis ATR, prosumator pe ANEXA2 din Ord.19/2022 | RO001E400335814/3 | 2023-02-17
3154 | jud. ILFOV, loc. DUDU, Strada Bisericii, nr. 13A | IF | 0.003 | 0.00289 |  | 0 | 0.23 | CFp | CBC | E-Distributie Muntenia | 15762759 | nu s-a emis ATR, prosumator pe ANEXA2 din Ord.19/2022 | RO001E400250214/3 | 2023-02-27
3155 | jud. ILFOV, loc. VOLUNTARI, CARTIERUL Henri Coanda, nr. LOT 873 | IF | 0.015 | 0.015 |  | 0 | 0.4 | CFp | CBC | E-Distributie Muntenia | 15791316 | nu s-a emis ATR, prosumator pe ANEXA2 din Ord.19/2022 | RO001E141677506/2 | 2023-02-09
3156 | jud. BUCURESTI, loc. SECTOR 1, Strada Mirea G.D.,Pictor, nr. 11 | B | 0.015 | 0.015 |  | 0 | 0.4 | CFp | CBC | E-Distributie Muntenia | 15791604 | nu s-a emis ATR, prosumator pe ANEXA2 din Ord.19/2022 | RO001E108859988/3 | 2023-02-09
3157 | jud. GIURGIU, loc. BALANU, Strada Viilor, nr. 8 | GR | 0.003 | 0.002939 |  | 0 | 0.4 | CFp | CBC | E-Distributie Muntenia | 15810428 | nu s-a emis ATR, prosumator pe ANEXA2 din Ord.19/2022 | RO001E300358054/3 | 2023-02-14
3158 | jud. ILFOV, loc. DRAGOMIRESTI-DEAL, Strada 1 Decembrie 1918, nr. 183 A | IF | 0.0088 | 0.008544 |  | 0 | 0.4 | CFp | CBC | E-Distributie Muntenia | 15761415 | nu s-a emis ATR, prosumator pe ANEXA2 din Ord.19/2022 | RO001E401024911/2 | 2023-02-27
3159 | jud. BUCURESTI, loc. SECTOR 1, Strada Theodor Burada, nr. 10, ap. AP2 | B | 0.006 | 0.006 |  | 0 | 0.4 | CFp | CBC | E-Distributie Muntenia | 15765081 | nu s-a emis ATR, prosumator pe ANEXA2 din Ord.19/2022 | RO001E103042202/2 | 2023-02-09
3160 | jud. BUCURESTI, loc. SECTOR 4, Strada Stanei, nr. 19-21 | B | 0.003 | 0.002939 |  | 0 | 0.4 | CFp | CBC | E-Distributie Muntenia | 15786599 | nu s-a emis ATR, prosumator pe ANEXA2 din Ord.19/2022 | RO001E102233821/3 | 2023-02-15
3161 | jud. ILFOV, loc. VOLUNTARI, Strada Drumul Becheanului, nr. 15B-1 | IF | 0.005 | 0.00489 |  | 0 | 0.4 | CFp | CBC | E-Distributie Muntenia | 15820153 | nu s-a emis ATR, prosumator pe ANEXA2 din Ord.19/2022 | RO001E141874987/2 | 2023-02-16
3162 | jud. ILFOV, loc. BRAGADIRU, Strada Safirului, nr. 43-43A, bl. DUPLEX 2, ap. C1 | IF | 0.003 | 0.002939 |  | 0 | 0.23 | CFp | CBC | E-Distributie Muntenia | 15787342 | nu s-a emis ATR, prosumator pe ANEXA2 din Ord.19/2022 | RO001E142608499/3 | 2023-02-09
3163 | jud. GIURGIU, loc. PALANCA, Strada Eugen Boureanu, nr. 35 | GR | 0.006 | 0.0058 |  | 0 | 0.4 | CFp | CBC | E-Distributie Muntenia | 15785399 | nu s-a emis ATR, prosumator pe ANEXA2 din Ord.19/2022 | RO001E300976476/2 | 2023-02-13
3164 | jud. BUCURESTI, loc. SECTOR 6, Strada Muntilor, nr. 12 | B | 0.005 | 0.00485 |  | 0 | 0.4 | CFp | CBC | E-Distributie Muntenia | 15823284 | nu s-a emis ATR, prosumator pe ANEXA2 din Ord.19/2022 | RO001E107359601/2 | 2023-02-09
3165 | jud. BUCURESTI, loc. SECTOR 1, Strada Bauxitei, nr. 32 | B | 0.01 | 0.01 |  | 0 | 0.4 | CFp | CBC | E-Distributie Muntenia | 15824395 | nu s-a emis ATR, prosumator pe ANEXA2 din Ord.19/2022 | RO001E100635511/3 | 2023-02-13
3166 | jud. BUCURESTI, loc. SECTOR 2, Strada Otesani, nr. 24 | B | 0.006 | 0.006 |  | 0 | 0.4 | CFp | CBC | E-Distributie Muntenia | 15822011 | nu s-a emis ATR, prosumator pe ANEXA2 din Ord.19/2022 | RO001E119864681/2 | 2023-02-09
3167 | jud. ILFOV, loc. BERCENI, Strada ZANELOR, nr. 14 | IF | 0.005 | 0.004899 |  | 0 | 0.4 | CFp | CBC | E-Distributie Muntenia | 15759720 | nu s-a emis ATR, prosumator pe ANEXA2 din Ord.19/2022 | RO001E141497876/2 | 2023-02-17
3168 | jud. GIURGIU, loc. OGREZENI, FUNDATURA Fundatura, nr. 44 | GR | 0.005 | 0.004899 |  | 0 | 0.4 | CFp | CBC | E-Distributie Muntenia | 15763005 | nu s-a emis ATR, prosumator pe ANEXA2 din Ord.19/2022 | RO001E300995433/2 | 2023-02-14
3169 | jud. BUCURESTI, loc. SECTOR 3, Bulevardul Theodor Pallady, nr. 50 | B | 0.35 | 0.3423 |  | 0 | 20 | CFp | CBC | E-Distributie Muntenia | 15790229 | nu s-a emis ATR, prosumator pe ANEXA2 din Ord.19/2022 | RO001E110085991/3 | 2023-02-28
3170 | jud. BUCURESTI, loc. SECTOR 6, Strada Caranda Gheorghe, lt. av., nr. 53 | B | 0.00696 | 0.00682 |  | 0 | 0.4 | CFp | CBC | E-Distributie Muntenia | 15811267 | nu s-a emis ATR, prosumator pe ANEXA2 din Ord.19/2022 | RO001E108223770/3 | 2023-02-09
3171 | jud. ILFOV, loc. PANTELIMON, Strada Migdalilor, nr. 48A, bl. C1 | IF | 0.00545 | 0.005331 |  | 0 | 0.4 | CFp | CBC | E-Distributie Muntenia | 15811151 | nu s-a emis ATR, prosumator pe ANEXA2 din Ord.19/2022 | RO001E141364352/2 | 2023-02-14
3172 | jud. ILFOV, loc. BERCENI, Strada Infratirii, nr. 39 | IF | 0.006 | 0.00586 |  | 0 | 0.4 | CFp | CBC | E-Distributie Muntenia | 16375922 | nu s-a emis ATR, prosumator pe ANEXA2 din Ord.19/2022 | RO001E142066015/3 | 2023-02-28
3173 | jud. ILFOV, loc. MAGURELE, Strada PESTILOR, nr. 33 | IF | 0.006 | 0.005879 |  | 0 | 0.4 | CFp | CBC | E-Distributie Muntenia | 12771802 | nu s-a emis ATR, prosumator pe ANEXA2 din Ord.19/2022 | RO001E142214661/1 | 2023-02-24
3174 | jud. ILFOV, loc. OSTRATU, Strada Nufarului, nr. 11 | IF | 0.005 | 0.004899 |  | 0 | 0.4 | CFp | CBC | E-Distributie Muntenia | 12773763 | nu s-a emis ATR, prosumator pe ANEXA2 din Ord.19/2022 | RO001E142955292/2 | 2023-02-28
3175 | jud. BUCURESTI, loc. SECTOR 1, Bulevardul Mircea Veroiu, nr. 30 | B | 0.006 | 0.006 |  | 0 | 0.4 | CFp | CBC | E-Distributie Muntenia | 16158130 | nu s-a emis ATR, prosumator pe ANEXA2 din Ord.19/2022 | RO001E111433708/2 | 2023-02-28
3176 | jud. ILFOV, loc. CHITILA, Strada I. C. BRATIANU, nr. 15A, bl. CORP 1 | IF | 0.005 | 0.00484 |  | 0 | 0.4 | CFp | CBC | E-Distributie Muntenia | 15410545 | nu s-a emis ATR, prosumator pe ANEXA2 din Ord.19/2022 | RO001E142263665/3 | 2023-02-27
3177 | jud. ILFOV, loc. DUDU, Intrarea Irisului, nr. 19 | IF | 0.006 | 0.00587 |  | 0 | 0.4 | CFp | CBC | E-Distributie Muntenia | 15385646 | nu s-a emis ATR, prosumator pe ANEXA2 din Ord.19/2022 | RO001E141426991/2 | 2023-02-16
3178 | jud. BUCURESTI, loc. SECTOR 5, Strada Vasile Dumitrescu, nr. 49 | B | 0.006 | 0.005879 |  | 0 | 0.4 | CFp | CBC | E-Distributie Muntenia | 15444160 | nu s-a emis ATR, prosumator pe ANEXA2 din Ord.19/2022 | RO001E108080423/3 | 2023-02-10
3179 | jud. ILFOV, loc. CALDARARU, Strada OXIGENULUI, nr. 2C6 | IF | 0.008 | 0.007838 |  | 0 | 0.4 | CFp | CBC | E-Distributie Muntenia | 15416705 | nu s-a emis ATR, prosumator pe ANEXA2 din Ord.19/2022 | RO001E142919865/3 | 2023-02-08
3180 | jud. ILFOV, loc. VOLUNTARI, Strada Horia, nr. 12 | IF | 0.005 | 0.004898 |  | 0 | 0.4 | CFp | CBC | E-Distributie Muntenia | 15426075 | nu s-a emis ATR, prosumator pe ANEXA2 din Ord.19/2022 | RO001E105344816/2 | 2023-02-09
3181 | jud. GIURGIU, loc. BOLINTIN-DEAL, Strada BISERICA NOUA, nr. 22 | GR | 0.004 | 0.003919 |  | 0 | 0.4 | CFp | CBC | E-Distributie Muntenia | 15384488 | nu s-a emis ATR, prosumator pe ANEXA2 din Ord.19/2022 | RO001E301200860/3 | 2023-02-09
3182 | jud. ILFOV, loc. PANTELIMON, Strada MIMOZELOR, nr. 35 | IF | 0.005 | 0.004899 |  | 0 | 0.4 | CFp | CBC | E-Distributie Muntenia | 15383136 | nu s-a emis ATR, prosumator pe ANEXA2 din Ord.19/2022 | RO001E142547097/2 | 2023-02-08
3183 | jud. BUCURESTI, loc. SECTOR 5, Strada Ernest Juvara, nr. 10 | B | 0.003 | 0.002939 |  | 0 | 0.4 | CFp | CBC | E-Distributie Muntenia | 15410360 | nu s-a emis ATR, prosumator pe ANEXA2 din Ord.19/2022 | RO001E107327730/2 | 2023-02-09
3184 | jud. ILFOV, loc. VLADICEASCA, Strada Constantin Nottara, nr. 29 | IF | 0.0194 | 0.019011 |  | 0 | 0.4 | CFp | CBC | E-Distributie Muntenia | 15413496 | nu s-a emis ATR, prosumator pe ANEXA2 din Ord.19/2022 | RO001E401005617/3 | 2023-02-17
3185 | jud. ILFOV, loc. CACIULATI, Strada Libertatii, nr. 8 | IF | 0.006 | 0.005879 |  | 0 | 0.4 | CFp | CBC | E-Distributie Muntenia | 15411057 | nu s-a emis ATR, prosumator pe ANEXA2 din Ord.19/2022 | RO001E141614439/3 | 2023-02-02
3186 | jud. ILFOV, loc. POPESTI-LEORDENI, Strada DRUMUL FERMEI, nr. 105 D | IF | 0.005 | 0.004845 |  | 0 | 0.4 | CFp | CBC | E-Distributie Muntenia | 15442458 | nu s-a emis ATR, prosumator pe ANEXA2 din Ord.19/2022 | RO001E109377041/2 | 2023-02-10
3187 | jud. ILFOV, loc. POPESTI-LEORDENI, Strada Apusului, nr. 3 | IF | 0.005 | 0.004899 |  | 0 | 0.4 | CFp | CBC | E-Distributie Muntenia | 15387893 | nu s-a emis ATR, prosumator pe ANEXA2 din Ord.19/2022 | RO001E400961842/2 | 2023-02-16
3188 | jud. ILFOV, loc. CHITILA, Strada Trandafirilor, nr. 1 | IF | 0.005 | 0.00489 |  | 0 | 0.23 | CFp | CBC | E-Distributie Muntenia | 15413648 | nu s-a emis ATR, prosumator pe ANEXA2 din Ord.19/2022 | RO001E141383847/2 | 2023-02-07
3189 | jud. ILFOV, loc. DUMBRAVENI, Strada Iasomiei, nr. 17E | IF | 0.006 | 0.005879 |  | 0 | 0.4 | CFp | CBC | E-Distributie Muntenia | 15444690 | nu s-a emis ATR, prosumator pe ANEXA2 din Ord.19/2022 | RO001E141853726/2 | 2023-02-02
3190 | jud. GIURGIU, loc. SABARENI, Strada Principala, nr. 97 | GR | 0.003 | 0.002939 |  | 0 | 0.4 | CFp | CBC | E-Distributie Muntenia | 15386230 | nu s-a emis ATR, prosumator pe ANEXA2 din Ord.19/2022 | RO001E301072373/2 | 2023-02-09
3191 | jud. ILFOV, loc. MOGOSOAIA, Strada Fuiorului, nr. 3 | IF | 0.01 | 0.0097 |  | 0 | 0.4 | CFp | CBC | E-Distributie Muntenia | 15419294 | nu s-a emis ATR, prosumator pe ANEXA2 din Ord.19/2022 | RO001E401172791/2 | 2023-02-24
3192 | jud. GIURGIU, loc. MALU, Strada Piroi, nr. 1 | GR | 0.01 | 0.00975 |  | 0 | 0.4 | CFp | CBC | E-Distributie Muntenia | 15411107 | nu s-a emis ATR, prosumator pe ANEXA2 din Ord.19/2022 | RO001E300380576/2 | 2023-02-10
3193 | jud. BUCURESTI, loc. SECTOR 1, Strada Mirea G.D.,Pictor, nr. 3, ap. 1 | B | 0.0097 | 0.01 |  | 200 | 0.4 | CFp | CBC | E-Distributie Muntenia | 15405729 | nu s-a emis ATR, prosumator pe ANEXA2 din Ord.19/2022 | RO001E119487862/2 | 2023-02-24
3194 | jud. ILFOV, loc. PANTELIMON, Strada Intravilan, nr. T55, P526 | IF | 0.005 | 0.004899 |  | 0 | 0.4 | CFp | CBC | E-Distributie Muntenia | 15420156 | nu s-a emis ATR, prosumator pe ANEXA2 din Ord.19/2022 | RO001E142986432/2 | 2023-02-06
3195 | jud. ILFOV, loc. BRAGADIRU, Strada Nazuintei, nr. 1A | IF | 0.008 | 0.00783 |  | 0 | 0.4 | CFp | CBC | E-Distributie Muntenia | 15419650 | nu s-a emis ATR, prosumator pe ANEXA2 din Ord.19/2022 | RO001E141722899/2 | 2023-02-03
3196 | jud. BUCURESTI, loc. SECTOR 2, Strada Barometrului, nr. 16 | B | 0.003 | 0.002939 |  | 0 | 0.23 | CFp | CBC | E-Distributie Muntenia | 15410682 | nu s-a emis ATR, prosumator pe ANEXA2 din Ord.19/2022 | RO001E105315476/2 | 2023-02-15
3197 | jud. ILFOV, loc. OLTENI, Strada Putul Olteni, nr. 52 | IF | 0.01 | 0.00979 |  | 0 | 0,4 | CFp | CBC | E-Distributie Muntenia | 15241359 | 2023-01-30 | RO001E400319793/2 | 2023-02-20
3198 | jud. ILFOV, loc. BALACEANCA, Strada Eroilor, nr. 15C, ap. NC56051 | IF | 0.008 | 0.007838 |  | 0 | 0,4 | CFp | CBC | E-Distributie Muntenia | 14953044 | 2023-01-18 | RO001E142635365/3 | 2023-02-22
3199 | jud. Ilfov, loc. Bragadiru, Strada Gladiolelor, nr. 31 A | IF | 0.015 | 0.014699 |  | 0 | 0,4 | CFp | CBC | E-Distributie Muntenia | 14854270 | 2023-01-19 | RO001E109327800/2 | 2023-02-06
3200 | jud. BUCURESTI, loc. SECTOR 1, Strada Zorileanu Mircea,Aviator, nr. 10 -12 | B | 0.013 | 0.013 |  | 15 | 0,4 | CFp | CBC | E-Distributie Muntenia | 14822425 | 2023-01-16 | RO001E109435653/2 | 2023-02-15
3201 | jud. ILFOV, loc. CLINCENI, Strada Principala, nr. 193 | IF | 0.015 | 0.014698 |  | 0 | 0,4 | CFp | CBC | E-Distributie Muntenia | 14779817 | 2023-01-18 | RO001E141954986/3 | 2023-02-28
3202 | jud. ILFOV, loc. OTOPENI, Strada 1 Mai, nr. 71A | IF | 0.01416 | 0.013876 |  | 0 | 0,4 | CFp | CBC | E-Distributie Muntenia | 14618527 | 2022-12-29 | RO001E141589081/4 | 2023-02-22
3203 | jud. ILFOV, loc. VOLUNTARI, Strada Margaretelor, nr. 5 | IF | 0.02244 | 0.021921 |  | 0 | 0,4 | CFp | CBC | E-Distributie Muntenia | 14645770 | 2023-01-16 | RO001E400171261/2 | 2023-02-21
3204 | jud. Ilfov, loc. ISLAZ, Intrarea Doina, nr. 32 | IF | 0.006 | 0.00587 |  | 0 | 0,4 | CFp | CBC | E-Distributie Muntenia | 14471535 | 2023-01-12 | RO001E142287559/2 | 2023-02-14
3205 | jud. ILFOV, loc. MAGURELE, Strada Magnoliei, nr. 8B | IF | 0.01815 | 0.017777 |  | 0 | 0,4 | CFp | CBC | E-Distributie Muntenia | 14227822 | 2023-01-06 | RO001E141212523/2 | 2023-02-02
3206 | jud. ILFOV, loc. PERIS, Strada Principala, nr. 584 | IF | 0.009 | 0.00881 |  | 0 | 0,4 | CFp | CBC | E-Distributie Muntenia | 13966491 | 2023-01-06 | RO001E400624512/4 | 2023-02-02
3207 | jud. ILFOV, loc. TUNARI, Strada George Cosbuc, nr. 9C | IF | 0.01 | 0.009799 |  | 0 | 0,4 | CFp | CBC | E-Distributie Muntenia | 13851006 | 2022-12-23 | RO001E141491038/3 | 2023-02-09
3208 | jud. BUCURESTI, loc. SECTOR 5, Strada Sufaru Gheorghe, nr. 23-25 | B | 0.02 | 0.0194 |  | 0 | 0,4 | CFp | CBC | E-Distributie Muntenia | 13720652 | 2023-01-12 | RO001E108791613/3 | 2023-02-17
3209 | jud. ILFOV, loc. BRANESTI, Strada Violetelor, nr. 22 | IF | 0.01275 | 0.012494 |  | 0 | 0,4 | CFp | CBC | E-Distributie Muntenia | 13696341 | 2022-12-13 | RO001E401096550/2 | 2023-02-03
3210 | jud. ILFOV, loc. TUNARI, Strada A.I.Cuza, nr. 5 | IF | 0.01 | 0.0097 |  | 0 | 0,4 | CFp | CBC | E-Distributie Muntenia | 13722773 | 2022-12-22 | RO001E141638817/3 | 2023-02-15
3211 | jud. ILFOV, loc. BRAGADIRU, Strada Campia Libertatii, nr. 20 | IF | 0.01 | 0.009799 |  | 0 | 0,4 | CFp | CBC | E-Distributie Muntenia | 13757335 | 2022-12-29 | RO001E141182248/2 | 2023-02-01
3212 | jud. ILFOV, loc. PANTELIMON, Strada Campului, nr. 18 | IF | 0.01 | 0.00976 |  | 0 | 0,23 | CFp | CBC | E-Distributie Muntenia | 13600673 | 2022-12-30 | RO001E400930286/2 | 2023-02-22
3213 | jud. GIURGIU, loc. SABARENI, Strada BANICHII, nr. 80F | GR | 0.006 | 0.00587 |  | 0 | 0,4 | CFp | CBC | E-Distributie Muntenia | 13231167 | 2023-01-13 | RO001E131421255/3 | 2023-02-21
3214 | jud. ILFOV, loc. DUMBRAVENI, Strada Ion Lahovari, nr. 87C, bl. vila 8/3 | IF | 0.025 | 0.02446 |  | 0 | 0,4 | CFp | CBC | E-Distributie Muntenia | 13101180 | 2022-12-09 | RO001E141367838/2 | 2023-02-07
3215 | jud. BUCURESTI, loc. SECTOR 2, Strada Badea Cartan, nr. 27-29, bl. corp C, sc. LOT 2 | B | 0.011205 | 0.011205 |  | 0 | 0,4 | CFp | CBC | E-Distributie Muntenia | 13128860 | 2022-11-17 | RO001E110263494/2 | 2023-02-14
3216 | jud. ILFOV, loc. BRAGADIRU, Strada Maracineni, nr. 114-116, ap. VILA 52 | IF | 0.006 | 0.00587 |  | 0 | 0,4 | CFp | CBC | E-Distributie Muntenia | 13109243 | 2023-01-25 | RO001E141940543/2 | 2023-02-02
3217 | jud. BUCURESTI, loc. SECTOR 5, Strada Posada, nr. 23 | B | 0.007365 | 0.007018 |  | 0 | 0,4 | CFp | CBC | E-Distributie Muntenia | 12968550 | 2022-12-29 | RO001E108204566/3 | 2023-02-15
3218 | jud. ILFOV, loc. DOMNESTI, Strada Tarla, nr. T9 363/2T | IF | 0.11193 | 0.10968 |  | 0 | 0,4 | CFp | CBC | E-Distributie Muntenia | 12946777 | 2022-12-19 | RO001E141509364/3 | 2023-02-07
3219 | jud. ILFOV, loc. DUMBRAVENI, Strada Zori de Zi, nr. 1, bl. VILA 26 | IF | 0.02 | 0.019599 |  | 0 | 0,4 | CFp | CBC | E-Distributie Muntenia | 12970441 | 2022-11-18 | RO001E142024772/2 | 2023-02-06
3220 | jud. BUCURESTI, loc. SECTOR 4, Strada Nucetului, nr. 3 | B | 0.015 | 0.01468 |  | 0 | 0,4 | CFp | CBC | E-Distributie Muntenia | 12850328 | 2023-01-05 | RO001E108784660/2 | 2023-02-09
3221 | jud. ILFOV, loc. CHIAJNA, Intrarea Nicolae Iorga, nr. 38J | IF | 0.008 | 0.00783 |  | 0 | 0,23 | CFp | CBC | E-Distributie Muntenia | 12797241 | 2022-11-08 | RO001E141616464/2 | 2023-02-13
3222 | jud. GIURGIU, loc. MIHAILESTI, Calea Bucuresti, nr. 491 | GR | 0.08 | 0.07838 |  | 0 | 0,4 | CFp | CBC | E-Distributie Muntenia | 12655561 | 2022-11-03 | RO001E131317899/4 | 2023-02-02
3223 | jud. ILFOV, loc. OTOPENI, Strada Nicolae Iorga, nr. 54 | IF | 0.03 | 0.029399 |  | 0 | 0,4 | CFp | CBC | E-Distributie Muntenia | 12565142 | 2022-11-04 | RO001E142341101/2 | 2023-02-02
3224 | jud. BUCURESTI, loc. SECTOR 4, Strada Simion Stefan,Soldat, nr. 36 | B | 0.01 | 0.00975 |  | 0 | 0,4 | CFp | CBC | E-Distributie Muntenia | 12565454 | 2022-12-15 | RO001E106116005/2 | 2023-02-27
3225 | jud. BUCURESTI, loc. SECTOR 1, Strada Serbanescu Alexandru, cpt. av., nr. 87 | B | 0.1 | 0.1 |  | 0 | 20 | CFp | CBC | E-Distributie Muntenia | 11624313 | 2022-10-26 | RO001E109198222/2 | 2023-02-16
3226 | jud. BUCURESTI, loc. SECTOR 4, Bulevardul Metalurgiei, nr. 126 | B | 0.036 | 0.035277 |  | 0 | 0,4 | CFp | CBC | E-Distributie Muntenia | 11398265 | 2022-09-19 | RO001E119516483/3 | 2023-02-13
3227 | jud. ILFOV, loc. ROSU, Strada Rezervelor, nr. 1855 | IF | 0.01705 | 0.016708 |  | 0 | 0,4 | CFp | CBC | E-Distributie Muntenia | 11159132 | 2023-01-12 | RO001E401108060/2 | 2023-02-27
3228 | jud. BUCURESTI, loc. SECTOR 2, Strada Baicului, nr. 82 A | B | 0.06 | 0.058797 |  | 0 | 10 | CFp | CBC | E-Distributie Muntenia | 11161128 | 2022-09-08 | RO001E109180188/2 | 2023-02-14
3229 | jud. ILFOV, loc. BRAGADIRU, Strada Perlelor, nr. 12C | IF | 0.003 | 0.002939 |  | 0 | 0,4 | CFp | CBC | E-Distributie Muntenia | 09644846 | 2022-03-09 | RO001E141721832/2 | 2023-02-09
3230 | jud. BUCURESTI, loc. SECTOR 3, Strada Petrache Florea,Sergent, nr. 16 | B | 0.003 | 0.002939 |  | 0 | 0,23 | CFp | CBC | E-Distributie Muntenia | 09636614 | 2022-03-18 | RO001E103822691/2 | 2023-02-28
3231 | jud. GIURGIU, loc. BACU, Strada Intravilan, nr. FNNC32632, bl. T67, sc. P530/13 | GR | 0.005 | 0.004898 |  | 0 | 0,4 | CFp | CBC | E-Distributie Muntenia | 15477705 | 2023-01-30 | RO001E131432875/4 | 2023-02-01
3232 | jud. BUCURESTI, loc. SECTOR 6, Bulevardul Timisoara, nr. 104 SPEC | B | 0.1155 | 0.11319 |  | 0 | 0,4 | CFp | CBC | E-Distributie Muntenia | 15238477 | 2023-01-17 | RO001E108668560/2 | 2023-02-01
3233 | jud. GIURGIU, loc. ROATA DE JOS, Strada Republicii, nr. 75 | GR | 0.0243 | 0.023813 |  | 0 | 0,4 | CFp | CBC | E-Distributie Muntenia | 14136919 | 2023-01-17 | RO001E131379314/2 | 2023-02-02
3234 | jud. BUCURESTI, loc. SECTOR 2, Strada Paulescu Alexandru, lt., nr. 20-22 | B | 0.015 | 0.0146 |  | 0 | 0,4 | CFp | CBC | E-Distributie Muntenia | 13365075 | 2022-12-13 | RO001E104414655/2 | 2023-02-01
3235 | jud. ILFOV, loc. BERCENI, Strada Padurea Craiului, nr. 9H | IF | 0.015 | 0.01469 |  | 0 | 0,4 | CFp | CBC | E-Distributie Muntenia | 14153488 | 2022-12-30 | RO001E141413010/3 | 2023-02-21
3236 | jud. BUCURESTI, loc. SECTOR 1, Strada Sibiceanu Costache, nr. 35 | B | 0.015 | 0.015 |  | 0 | 0,4 | CFp | CBC | E-Distributie Muntenia | 13974383 | 2022-12-16 | RO001E100505528/2 | 2023-02-09
3237 | jud. BUCURESTI, loc. SECTOR 5, Strada Bobului, nr. 61 -63 | B | 0.015 | 0.014645 |  | 0 | 0,4 | CFp | CBC | E-Distributie Muntenia | 13720605 | 2022-12-22 | RO001E108993785/2 | 2023-02-09
3238 | jud. ILFOV, loc. CIOFLICENI, Strada Stefan cel Mare, nr. 13 Bis, bl. P698CC | IF | 0.02 | 0.01955 |  | 0 | 0,23 | CFp | CBC | E-Distributie Muntenia | 13398769 | 2022-12-16 | RO001E141750104/3 | 2023-02-28
3239 | jud. ILFOV, loc. POPESTI-LEORDENI, Strada Rasaritului, nr. 5B | IF | 0.015 | 0.014699 |  | 0 | 0,4 | CFp | CBC | E-Distributie Muntenia | 13364797 | 2022-12-14 | RO001E141524237/2 | 2023-02-03
3240 | jud. BUCURESTI, loc. SECTOR 5, Strada Negri Costache, nr. 25 | B | 0.015 | 0.01465 |  | 0 | 0,4 | CFp | CBC | E-Distributie Muntenia | 13295570 | 2022-12-13 | RO001E108814934/2 | 2023-02-22
3241 | jud. GIURGIU, loc. CASCIOARELE (GAISENI), Strada Monumentului, nr. 45 | GR | 0.008 | 0.007839 |  | 0 | 0,4 | CFp | CBC | E-Distributie Muntenia | 13316497 | 2022-12-12 | RO001E131406461/2 | 2023-02-03
3242 | jud. BUCURESTI, loc. SECTOR 3, Strada Chitarei, nr. 18 | B | 0.005 | 0.004899 |  | 0 | 0,4 | CFp | CBC | E-Distributie Muntenia | 13274093 | 2022-12-07 | RO001E118876447/3 | 2023-02-27
3243 | jud. BUCURESTI, loc. SECTOR 1, Strada Constantin Stere, nr. 16A | B | 0.005 | 0.005 |  | 0 | 0,4 | CFp | CBC | E-Distributie Muntenia | 13154053 | 2022-12-23 | RO001E100529412/4 | 2023-02-09
3244 | jud. ILFOV, loc. DUDU, Strada Viilor, nr. 43D | IF | 0.005 | 0.004899 |  | 0 | 0,23 | CFp | CBC | E-Distributie Muntenia | 13090884 | 2022-12-23 | RO001E141652329/2 | 2023-02-24
3245 | jud. BUCURESTI, loc. SECTOR 6, Strada Viscolului, nr. 85D, bl. LOT 3 | B | 0.005 | 0.004899 |  | 0 | 0,4 | CFp | CBC | E-Distributie Muntenia | 13073625 | 2022-11-29 | RO001E110227944/2 | 2023-02-22
3246 | jud. ILFOV, loc. PANTELIMON, Strada Dumitru N. Dumitru, nr. 8 | IF | 0.006 | 0.00587 |  | 0 | 0,4 | CFp | CBC | E-Distributie Muntenia | 13083603 | 2022-11-29 | RO001E401158571/2 | 2023-02-01
3247 | jud. ILFOV, loc. PANTELIMON, Strada Pescarusului, nr. 4 | IF | 0.012285 | 0.012029 |  | 0 | 0,4 | CFp | CBC | E-Distributie Muntenia | 13035755 | 2022-12-07 | RO001E109106669/3 | 2023-02-28
3248 | jud. ILFOV, loc. OSTRATU, Strada LAGUNA ALBASTRA, nr. 116 B | IF | 0.01836 | 0.017913 |  | 0 | 0,4 | CFp | CBC | E-Distributie Muntenia | 13059060 | 2022-12-27 | RO001E400956790/3 | 2023-02-09
3249 | jud. BUCURESTI, loc. SECTOR 1, Strada Zosima Dumitru,Inginer, nr. 52 ABIS | B | 0.01 | 0.01 |  | 0 | 0,4 | CFp | CBC | E-Distributie Muntenia | 12958081 | 2022-12-14 | RO001E100507564/2 | 2023-02-16
3250 | jud. ILFOV, loc. BALOTESTI, Strada Castanilor, nr. 12B | IF | 0.015 | 0.0146 |  | 0 | 0,4 | CFp | CBC | E-Distributie Muntenia | 12821735 | 2022-12-06 | RO001E141218811/3 | 2023-02-22
3251 | jud. ILFOV, loc. TEGHES, Strada LIBERTATII, nr. 2 | IF | 0.004 | 0.00388 |  | 0 | 0,4 | CFp | CBC | E-Distributie Muntenia | 12822270 | 2022-11-11 | RO001E141726433/4 | 2023-02-09
3252 | jud. BUCURESTI, loc. SECTOR 1, Strada Knappe Carol, nr. 19 | B | 0.01 | 0.01 |  | 0 | 0,4 | CFp | CBC | E-Distributie Muntenia | 12698513 | 2022-11-09 | RO001E100500433/2 | 2023-02-02
3253 | jud. ILFOV, loc. PANTELIMON, Strada Arges, nr. 1 | IF | 0.01638 | 0.016042 |  | 0 | 0,4 | CFp | CBC | E-Distributie Muntenia | 12626920 | 2022-11-09 | RO001E401115383/3 | 2023-02-28
3254 | jud. ILFOV, loc. DOMNESTI, Intrarea Curtea Domneasca, nr. 12, bl. P171/1/14 | IF | 0.01 | 0.009799 |  | 0 | 0,4 | CFp | CBC | E-Distributie Muntenia | 12326249 | 2022-12-08 | RO001E141448546/2 | 2023-02-10
3255 | jud. ILFOV, loc. CIOLPANI, Strada Sfanta Maria, nr. 40 | IF | 0.004005 | 0.003915 |  | 0 | 0,4 | CFp | CBC | E-Distributie Muntenia | 12232747 | 2022-12-08 | RO001E400739520/2 | 2023-02-09
3256 | jud. ILFOV, loc. MAGURELE, Strada Dunei, nr. 18 | IF | 0.008 | 0.00783 |  | 0 | 0,4 | CFp | CBC | E-Distributie Muntenia | 12118182 | 2022-12-15 | RO001E141927414/3 | 2023-02-20
3257 | jud. ILFOV, loc. OTOPENI, Strada Ferme I, nr. 3B | IF | 0.01166 | 0.010927 |  | 0 | 0,4 | CFp | CBC | E-Distributie Muntenia | 11938782 | 2022-10-25 | RO001E401046184/3 | 2023-02-03
3258 | jud. ILFOV, loc. JILAVA, SOSEAUA Giurgiului, nr. 292, et. V | IF | 0.06 | 0.05879 |  | 0 | 20 | CFp | CBC | E-Distributie Muntenia | 11818478 | 2022-09-13 | RO001E400862741/3 | 2023-02-14
3259 | jud. BUCURESTI, loc. SECTOR 3, Strada Cauzasi, nr. 27-27A,25 | B | 0.037125 | 0.036328 |  | 18.75 | 20 | CFp | CBC | E-Distributie Muntenia | 10871570 | 2022-09-08 | RO001E109445159/2 | 2023-02-17
3260 | jud. ILFOV, loc. BUFTEA, Strada Padurii, nr. 1A | IF | 0.00486 | 0.004743 |  | 0 | 0,23 | CFp | CBC | E-Distributie Muntenia | 09230437 | 2022-01-07 | RO001E400982575/3 | 2023-02-01
3261 | jud. ILFOV, loc. TUNARI, Strada I.L.Caragiale, nr. 32 | IF | 0.003 | 0.00288 |  | 0 | 0,4 | CFp | CBC | E-Distributie Muntenia | 09076770 | 2022-01-26 | RO001E400920397/2 | 2023-02-20
3262 | jud. GIURGIU, loc. BOLINTIN-DEAL, Strada CAMPUL NOU, nr. 28 | GR | 0.0088 | 0.008614 |  | 0 | 0.4 | CFp | CBC | E-Distributie Muntenia | 11897914 | 2022-10-20 | RO001E131273407/4 | 2023-02-01
3263 | jud. BUCURESTI, loc. SECTOR 3, Strada Fetesti, nr. 46 B | B | 0.006 | 0.00568 |  | 0 | 0,23 | CFp | CBC | E-Distributie Muntenia | 12564496 | 2022-11-11 | RO001E110690072/2 | 2023-02-14
3264 | jud. BUCURESTI, loc. SECTOR 6, SOSEAUA Virtutii, nr. 1 | B | 0.0826 | 0.08349 |  | 0 | 10 | CFp | CBC | E-Distributie Muntenia | 12498155 | 2022-10-26 | RO001E109180728/2 | 2023-02-21
3265 | jud. BUCURESTI, loc. SECTOR 5, Strada Nehoiasi, nr. 53 | B | 0.008 | 0.007838 |  | 0 | 0,4 | CFp | CBC | E-Distributie Muntenia | 12406744 | 2022-10-21 | RO001E105466248/3 | 2023-02-20
3266 | jud. BUCURESTI, loc. SECTOR 6, SOSEAUA Orhideelor, nr. 12B | B | 0.043 | 0.044094 |  | 0 | 0,4 | CFp | CBC | E-Distributie Muntenia | 12358465 | 2022-10-31 | RO001E109199458/3 | 2023-02-21
3267 | jud. ILFOV, loc. CHITILA, Strada Troitei, nr. 8A | IF | 0.006 | 0.00587 |  | 0 | 0,23 | CFp | CBC | E-Distributie Muntenia | 11928620 | 2022-11-08 | RO001E141236484/2 | 2023-02-27
3268 | jud. BUCURESTI, loc. SECTOR 4, Intrarea Binelui, nr. 1 A | B | 0.1 | 0.097999 |  | 0 | 10 | CFp | CBC | E-Distributie Muntenia | 11498203 | 2022-09-16 | RO001E109171582/2 | 2023-02-28
3269 | jud. ILFOV, loc. CORBEANCA, Intrarea Padurii, nr. 8 | IF | 0.020935 | 0.021032 |  | 0 | 0,4 | CFp | CBC | E-Distributie Muntenia | 11520289 | 2022-10-31 | RO001E141758898/4 | 2023-02-09
3270 | jud. GIURGIU, loc. NOVACI, Strada Amurgului, nr. 77 | GR | 0.0999 | 0.097852 |  | 100 | 20 | CFp | CBC | E-Distributie Muntenia | 11487870 | 2022-09-21 | RO001E131308529/2 | 2023-02-17
3271 | jud. BUCURESTI, loc. SECTOR 5, SOSEAUA Bucuresti-Magurele, nr. 21 | B | 0.0225 | 0.022049 |  | 0 | 0,4 | CFp | CBC | E-Distributie Muntenia | 11462100 | 2022-09-12 | RO001E108914373/2 | 2023-02-02
3272 | jud. ILFOV, loc. BRAGADIRU, Strada Celofibrei, nr. 51, bl. VILA 4, ap. C2 | IF | 0.005 | 0.004899 |  | 0 | 0,4 | CFp | CBC | E-Distributie Muntenia | 10992309 | 2022-08-17 | RO001E142511335/2 | 2023-02-02
3273 | jud. ILFOV, loc. CLINCENI, Strada Sabarului, nr. 213 | IF | 0.005 | 0.004899 |  | 0 | 0,4 | CFp | CBC | E-Distributie Muntenia | 10988527 | 2022-08-29 | RO001E400866150/3 | 2023-02-20
3274 | jud. ILFOV, loc. MOGOSOAIA, Strada 1 Mai, nr. 33 | IF | 0.02 | 0.0191 |  | 0 | 0,4 | CFp | CBC | E-Distributie Muntenia | 10840906 | 2022-11-17 | RO001E400672166/2 | 2023-02-01
3275 | jud. ILFOV, loc. SAFTICA, Strada Fermei, nr. 7K | IF | 0.003 | 0.00284 |  | 0 | 0,4 | CFp | CBC | E-Distributie Muntenia | 10814727 | 2022-11-02 | RO001E141336508/4 | 2023-02-09
3276 | jud. ILFOV, loc. BUFTEA, Strada Turturelelor, nr. 10A | IF | 0.01264 | 0.012187 |  | 0 | 0,4 | CFp | CBC | E-Distributie Muntenia | 10302808 | 2022-11-17 | RO001E141907467/2 | 2023-02-20
3277 | jud. ILFOV, loc. CORBEANCA, Strada Viitorului, nr. 3 | IF | 0.004 | 0.00388 |  | 0 | 0,4 | CFp | CBC | E-Distributie Muntenia | 09315805 | 2022-01-21 | RO001E400998897/2 | 2023-02-07
3278 | jud. BUCURESTI, loc. SECTOR 1, Strada Abrud, nr. 14 | B | 0.005 | 0.005 |  | 0 | 0,4 | CFp | CBC | E-Distributie Muntenia | 09254133 | 2022-01-10 | RO001E100419498/2 | 2023-02-01
3279 | jud. BUCURESTI, loc. SECTOR 4, Strada Zanoaga, nr. 14 | B | 0.0082 | 0.008034 |  | 0 | 0,4 | CFp | CBC | E-Distributie Muntenia | 12534039 | 2022-10-24 | RO001E105548339/2 | 2023-02-17
3280 | jud. BUCURESTI, loc. SECTOR 4, Strada Persu Aurel, nr. 26D | B | 0.005 | 0.004899 |  | 0 | 0,4 | CFp | CBC | E-Distributie Muntenia | 12536225 | 2022-10-18 | RO001E110116839/3 | 2023-02-13
3281 | jud. BUCURESTI, loc. SECTOR 5, DRUMUL Cooperativei, nr. 102A, ap. VILA 2 | B | 0.006 | 0.005878 |  | 0 | 0,4 | CFp | CBC | E-Distributie Muntenia | 11897473 | 2022-10-17 | RO001E110823913/4 | 2023-02-27
3282 | jud. ILFOV, loc. OTOPENI, Intrarea Violetelor, nr. 10 | IF | 0.008 | 0.007785 |  | 0 | 0,4 | CFp | CBC | E-Distributie Muntenia | 11942864 | 2022-10-12 | RO001E141726983/2 | 2023-02-09
3283 | jud. ILFOV, loc. MOGOSOAIA, Strada Aeroportului, nr. 38 | IF | 0.027 | 0.02645 |  | 0 | 0,4 | CFp | CBC | E-Distributie Muntenia | 11885167 | 2022-09-30 | RO001E142340076/3 | 2023-02-03
3284 | jud. GIURGIU, loc. Stoenesti, Strada Principala, nr. 243 | GR | 0.01458 | 0.014287 |  | 0 | 0,4 | CFp | CBC | E-Distributie Muntenia | 11871236 | 2022-10-13 | RO001E301151191/3 | 2023-02-01
3285 | jud. ILFOV, loc. POPESTI-LEORDENI, Strada Cheiul Dambovitei, nr. 26, ap. C92 | IF | 0.006 | 0.005879 |  | 0 | 0,4 | CFp | CBC | E-Distributie Muntenia | 11667552 | 2022-10-07 | RO001E142267715/2 | 2023-02-09
3286 | jud. ILFOV, loc. CALDARARU, Strada DRUMUL INTRE TARLALE, nr. 1, bl. -, sc. -, et. -, ap. - | IF | 0.1 | 0.097996 |  | 0 | 0,4 | CFp | CBC | E-Distributie Muntenia | 11487970 | 2022-09-20 | RO001E109205018/2 | 2023-02-02
3287 | jud. BUCURESTI, loc. SECTOR 2, Strada Zefirului, nr. 34 | B | 0.0145 | 0.01421 |  | 0 | 0,4 | CFp | CBC | E-Distributie Muntenia | 11373269 | 2022-10-21 | RO001E104643558/2 | 2023-02-10
3288 | jud. ILFOV, loc. CORNETU, Strada Aeroportului, nr. 59D | IF | 0.008 | 0.00783 |  | 0 | 0,4 | CFp | CBC | E-Distributie Muntenia | 11064069 | 2022-08-22 | RO001E141970030/3 | 2023-02-23
3289 | jud. ILFOV, loc. STEFANESTII DE JOS, Strada Sinaia, nr. FN | IF | 0.03 | 0.02932 |  | 0 | 0,4 | CFp | CBC | E-Distributie Muntenia | 10386438 | 2022-10-04 | RO001E142321895/1 | 2023-02-22
3290 | jud. ILFOV, loc. MOARA DOMNEASCA, Strada A.I.Cuza, nr. 15A | IF | 0.02325 | 0.022705 |  | 0 | 0,4 | CFp | CBC | E-Distributie Muntenia | 10264476 | 2022-10-06 | RO001E401017249/4 | 2023-02-22
3291 | jud. BUCURESTI, loc. SECTOR 5, Strada Balinesti, nr. 14A | B | 0.008 | 0.007839 |  | 0 | 0,4 | CFp | CBC | E-Distributie Muntenia | 09895633 | 2022-09-26 | RO001E119958900/3 | 2023-02-15
3292 | jud. ILFOV, loc. BALOTESTI, Strada Viselor, nr. 1, bl. VILA 38 | IF | 0.00792 | 0.007682 |  | 0 | 0,4 | CFp | CBC | E-Distributie Muntenia | 09271608 | 2022-02-10 | RO001E141867170/2 | 2023-02-03
3293 | jud. ILFOV, loc. CORBEANCA, Strada Artelor, nr. 22 | IF | 0.003 | 0.00291 |  | 0 | 0,4 | CFp | CBC | E-Distributie Muntenia | 09505983 | 2022-02-22 | RO001E142374073/2 | 2023-02-16
3294 | jud. ILFOV, loc. POPESTI-LEORDENI, Strada Sfantul Ioan, nr. 26 | IF | 0.005 | 0.00489 |  | 0 | 0,4 | CFp | CBC | E-Distributie Muntenia | 11667310 | 2022-09-20 | RO001E400181701/2 | 2023-02-28
3295 | jud. BUCURESTI, loc. SECTOR 2, Artera Campul Mosilor, nr. 5A | B | 0.0551 | 0.053978 |  | 0 | 0,4 | CFp | CBC | E-Distributie Muntenia | 11041562 | 2022-09-13 | RO001E110024602/3 | 2023-02-14
3296 | jud. BUCURESTI, loc. SECTOR 1, Strada Fagului, nr. 47 | B | 0.003 | 0.00291 |  | 0 | 0,4 | CFp | CBC | E-Distributie Muntenia | 09203504 | 2021-12-28 | RO001E103239468/2 | 2023-02-22
3297 | jud. ILFOV, loc. GRUIU, Strada Cantacuzino, nr. 7 | IF | 0.006 | 0.00586 |  | 0 | 0,4 | CFp | CBC | E-Distributie Muntenia | 11064439 | 2022-08-29 | RO001E400813040/4 | 2023-02-21
3298 | jud. BUCURESTI, loc. SECTOR 3, Strada Balcesti, nr. 8, ap. AP4 | B | 0.01 | 0.01 |  | 0 | 0,4 | CFp | CBC | E-Distributie Muntenia | 10485801 | 2022-07-25 | RO001E106020098/4 | 2023-02-16
3299 | jud. ILFOV, loc. CIOFLICENI, Strada Ciofliceni, nr. 188 | IF | 0.006 | 0.00587 |  | 0 | 0,4 | CFp | CBC | E-Distributie Muntenia | 10330613 | 2022-07-29 | RO001E400764427/3 | 2023-02-01
3300 | jud. BUCURESTI, loc. SECTOR 1, Strada Gala Galaction, nr. 8-10 | B | 0.005 | 0.006 |  | 0 | 0,4 | CFp | CBC | E-Distributie Muntenia | 09509554 | 2022-02-10 | RO001E100437252/2 | 2023-02-17
3301 | jud. ILFOV, loc. AFUMATI, SOSEAUA BAKU, nr. 9C | IF | 0.003 | 0.002935 |  | 0 | 0,23 | CFp | CBC | E-Distributie Muntenia | 08540192 | 2021-08-12 | RO001E142529480/2 | 2023-02-06
3302 | jud. ILFOV, loc. CHIAJNA, Strada Nicolae Iorga, nr. 49 | IF | 0.005 | 0.004895 |  | 0 | 0,4 | CFp | CBC | E-Distributie Muntenia | 09426472 | 2022-02-11 | RO001E141283970/2 | 2023-02-01
3303 | jud. ILFOV, loc. TUNARI, Strada Camil Petrescu, nr. 33 | IF | 0.006 | 0.005879 |  | 0 | 0,4 | CFp | CBC | E-Distributie Muntenia | 10360715 | 2022-07-21 | RO001E141812293/3 | 2023-02-27
3304 | jud. ILFOV, loc. SURLARI, Strada Scolii, nr. 29A | IF | 0.003 | 0.00291 |  | 0 | 0,4 | CFp | CBC | E-Distributie Muntenia | 09233767 | 2022-01-06 | RO001E142452788/2 | 2023-02-02
3305 | jud. ILFOV, loc. SNAGOV, Strada Principala, nr. 181 | IF | 0.003 | 0.00291 |  | 0 | 0,23 | CFp | CBC | E-Distributie Muntenia | 09163279 | 2021-12-16 | RO001E400760906/2 | 2023-02-01
3306 | jud. ILFOV, loc. CORBEANCA, Strada Sportului, nr. 15 | IF | 0.003 | 0.002938 |  | 0 | 0,23 | CFp | CBC | E-Distributie Muntenia | 09140450 | 2021-12-14 | RO001E142194084/1 | 2023-02-01
3307 | jud. ILFOV, loc. BALOTESTI, Strada Viselor, nr. 1, ap. VILA 68 | IF | 0.00364 | 0.003565 |  | 0 | 0,4 | CFp | CBC | E-Distributie Muntenia | 09144394 | 2021-12-15 | RO001E141867147/2 | 2023-02-01
3308 | jud. BUCURESTI, loc. SECTOR 2, Strada Dragos Voda, nr. 35, bl. A, ap. AP 2 | B | 0.003 | 0.003 |  | 0 | 0,4 | CFp | CBC | E-Distributie Muntenia | 10075462 | 2022-05-25 | RO001E100907973/3 | 2023-02-28
3309 | jud. BUCURESTI, loc. SECTOR 1, Strada Ardealului, nr. 41 A | B | 0.0036 | 0.0036 |  | 0 | 0,4 | CFp | CBC | E-Distributie Muntenia | 09150931 | 2021-12-03 | RO001E100670262/3 | 2023-02-02
3310 | jud. ILFOV, loc. PASAREA, Strada Alexandru Branisteanu, nr. FN | IF | 0.008 | 0.00783 |  | 0 | 0,4 | CFp | CBC | E-Distributie Muntenia | 09810112 | 2022-05-18 | RO001E141591433/3 | 2023-02-08
3311 | jud. BUCURESTI, loc. SECTOR 5, Strada Posada, nr. 22 | B | 0.003 | 0.00292 |  | 0 | 0,4 | CFp | CBC | E-Distributie Muntenia | 09446457 | 2022-02-08 | RO001E108205073/2 | 2023-02-28
3312 | jud. ILFOV, loc. BRAGADIRU, Strada Libertatii, nr. 1H | IF | 0.003 | 0.002935 |  | 0 | 0,4 | CFp | CBC | E-Distributie Muntenia | 09618595 | 2022-03-15 | RO001E141532405/4 | 2023-02-22
3313 | jud. ILFOV, loc. OLTENI, SOSEAUA Bucuresti-Domnesti, nr. 85E | IF | 0.003 | 0.00292 |  | 0 | 0,4 | CFp | CBC | E-Distributie Muntenia | 09611781 | 2022-03-09 | RO001E142413909/3 | 2023-02-13
3314 | jud. ILFOV, loc. TUNARI, Strada Oituz, nr. 52 | IF | 0.004 | 0.003919 |  | 480 | 0,4 | CFp | CBC | E-Distributie Muntenia | 09409943 | 2022-02-28 | RO001E400137522/2 | 2023-02-02
3315 | jud. ILFOV, loc. ISLAZ, Strada 24 Ianuarie, nr. 10 | IF | 0.003 | 0.002939 |  | 0 | 0,23 | CFp | CBC | E-Distributie Muntenia | 09370797 | 2022-01-26 | RO001E400036441/2 | 2023-02-28
3316 | jud. BUCURESTI, loc. SECTOR 3, Strada Levantica, nr. 70 | B | 0.003 | 0.002939 |  | 0 | 0,23 | CFp | CBC | E-Distributie Muntenia | 09380407 | 2022-02-07 | RO001E101774460/2 | 2023-02-22
3317 | jud. BUCURESTI, loc. SECTOR 2, Strada Campului, nr. 5, bl. 5 | B | 0.003 | 0.002939 |  | 0 | 0,23 | CFp | CBC | E-Distributie Muntenia | 09379656 | 2022-01-31 | RO001E108872680/2 | 2023-02-20
3318 | jud. BUCURESTI, loc. SECTOR 1, Bulevardul Mihu Iulian, nr. 6 | B | 0.003 | 0.003 |  | 0 | 0,4 | CFp | CBC | E-Distributie Muntenia | 09248608 | 2022-01-05 | RO001E110503413/3 | 2023-02-01
3319 | jud. ILFOV, loc. MOGOSOAIA, SOSEAUA Bucuresti - Targoviste, nr. 39 | IF | 0.003 | 0.002938 |  | 0 | 0,23 | CFp | CBC | E-Distributie Muntenia | 09249836 | 2022-01-18 | RO001E400668767/2 | 2023-02-16
3320 | jud. ILFOV, loc. SILISTEA SNAGOVULUI, Strada Antim Ivireanul, nr. 122 | IF | 0.003 | 0.00292 |  | 0 | 0,23 | CFp | CBC | E-Distributie Muntenia | 09447123 | 2022-02-18 | RO001E400786296/2 | 2023-02-10
3321 | jud. ILFOV, loc. SILISTEA SNAGOVULUI, Strada Antim Ivireanul, nr. 124 | IF | 0.003 | 0.00292 |  | 0 | 0,23 | CFp | CBC | E-Distributie Muntenia | 09446977 | 2022-02-18 | RO001E400786285/4 | 2023-02-10
3322 | jud. BUCURESTI, loc. SECTOR 3, Bulevardul Theodor Pallady, nr. 40P | B | 0.003 | 0.00292 |  | 0 | 0,4 | CFp | CBC | E-Distributie Muntenia | 09432364 | 2022-02-09 | RO001E110457848/2 | 2023-02-15
3323 | jud. ILFOV, loc. MOARA VLASIEI, Strada Tineretului, nr. 2 | IF | 0.003 | 0.002939 |  | 0 | 0,23 | CFp | CBC | E-Distributie Muntenia | 09466055 | 2022-02-21 | RO001E400654571/3 | 2023-02-15
3324 | jud. BUCURESTI, loc. SECTOR 5, Strada Popa Stefan, nr. 30 | B | 0.005 | 0.00488 |  | 0 | 0,4 | CFp | CBC | E-Distributie Muntenia | 09464016 | 2022-02-17 | RO001E107551380/2 | 2023-02-10
3325 | jud. ILFOV, loc. POPESTI-LEORDENI, SOSEAUA Leordeni, nr. 38A | IF | 0.003 | 0.00292 |  | 0 | 0,4 | CFp | CBC | E-Distributie Muntenia | 09348381 | 2022-01-14 | RO001E141528994/2 | 2023-02-06
3326 | jud. ILFOV, loc. PETRESTI, Strada Balantei, nr. 15A | IF | 0.003 | 0.00292 |  | 0 | 0,4 | CFp | CBC | E-Distributie Muntenia | 09302912 | 2022-01-17 | RO001E141511761/2 | 2023-02-02
3327 | jud. BUCURESTI, loc. SECTOR 6, Calea Giulesti, nr. 396A | B | 0.003 | 0.00292 |  | 0 | 0,4 | CFp | CBC | E-Distributie Muntenia | 09247900 | 2022-01-07 | RO001E119401600/2 | 2023-02-01
3328 | jud. BUCURESTI, loc. SECTOR 5, Strada Teius, nr. 195E | B | 0.003 | 0.002934 |  | 0 | 0,4 | CFp | CBC | E-Distributie Muntenia | 09215907 | 2021-12-16 | RO001E119919020/2 | 2023-02-17
3329 | jud. BUCURESTI, loc. SECTOR 5, DRUMUL Ghindari, nr. 78C | B | 0.003 | 0.00292 |  | 0 | 0,4 | CFp | CBC | E-Distributie Muntenia | 09227867 | 2021-12-28 | RO001E110033422/2 | 2023-02-01
3330 | jud. BUCURESTI, loc. SECTOR 4, Strada Giovanni Boccaccio, nr. 69 | B | 0.003 | 0.00292 |  | 0 | 0,4 | CFp | CBC | E-Distributie Muntenia | 09229142 | 2021-12-23 | RO001E110005128/2 | 2023-02-10
3331 | jud. ILFOV, loc. JILAVA, Strada Garii, nr. 155A-157 | IF | 0.0036 | 0.003526 |  | 0 | 0,23 | CFp | CBC | E-Distributie Muntenia | 09176827 | 2021-12-22 | RO001E400438997/3 | 2023-02-03
3332 | jud. ILFOV, loc. POPESTI-LEORDENI, DRUMUL Fermei, nr. 64 | IF | 0.003 | 0.002938 |  | 0 | 0,4 | CFp | CBC | E-Distributie Muntenia | 09178133 | 2021-12-21 | RO001E401111424/2 | 2023-02-09
3333 | jud. ILFOV, loc. VOLUNTARI-PIPERA, Strada Drumul Potcoavei, nr. 27 I | IF | 0.003 | 0.002934 |  | 0 | 0,4 | CFp | CBC | E-Distributie Muntenia | 09187011 | 2021-12-28 | RO001E400909675/2 | 2023-02-03
3334 | jud. ILFOV, loc. OTOPENI, Strada 23 August, nr. 252X1 | IF | 0.003 | 0.002934 |  | 0 | 0,4 | CFp | CBC | E-Distributie Muntenia | 09072499 | 2021-11-26 | RO001E142221580/3 | 2023-02-08
3335 | jud. ILFOV, loc. MOARA VLASIEI, Strada Sfatului, nr. 36 | IF | 0.003 | 0.002938 |  | 0 | 0,23 | CFp | CBC | E-Distributie Muntenia | 09097074 | 2021-11-25 | RO001E400659239/2 | 2023-02-23
3336 | jud. BUCURESTI, loc. SECTOR 1, DRUMUL Varful Berivoiul Mare, nr. 72 | B | 0.00486 | 0.006001 |  | 0 | 0,4 | CFp | CBC | E-Distributie Muntenia | 09214928 | 2021-12-22 | RO001E110098872/2 | 2023-02-20
3337 | jud. ILFOV, loc. BRAGADIRU, Strada Curcubeului, nr. 53G | IF | 0.003 | 0.00293 |  | 0 | 0,4 | CFp | CBC | E-Distributie Muntenia | 06212699 | 2020-08-18 | RO001E142770736/1 | 2023-02-01
3338 | jud. BUCURESTI, loc. SECTOR 1, Strada Cernat Alexandru, g-ral, nr. 15 | B | 0.0046 | 0.0046 |  | 126 | 0,4 | CFp | CBC | E-Distributie Muntenia | 06224387 | 2020-09-14 | RO001E100141849/2 | 2023-02-15
3339 | jud. ILFOV, loc. BRAGADIRU, Strada PRELUNGIREA GHENCEA, nr. 39-41 | IF | 0.1 | 0 |  | 0 | 0,4 | CFp | CBC | E-Distributie Muntenia | 05773261 | 2020-05-18 | RO001E142297246/2 | 2023-02-28
3340 | jud. ILFOV, loc. DRAGOMIRESTI-DEAL, Strada T76 | IF | 1.909 | 1.41 |  | 0 | 20 | CFp | CBC | E-Distributie Muntenia | 809 actualizat in 25.02.2015 | 2012-11-10 | RO001E141921193/3 | 2023-02-24
3341 | jud. ILFOV, loc. 1 DECEMBRIE, Strada 5, nr. 23 | IF | 0.0082 | 0.008034 |  | 0 | 0,23 | CFp | CBC | E-Distributie Muntenia | 10492703 | 2022-09-01 | RO001E141800526/2 | 2022-11-10
3342 | jud. ILFOV, loc. PANTELIMON, Strada Vatra Dornei, nr. 33 | IF | 0.009 | 0.008819 |  | 0 | 0,23 | CFp | CBC | E-Distributie Muntenia | 13847627 | 2022-12-30 | RO001E141650293/2 | 2023-01-16
3343 | jud. GIURGIU, loc. MIHAILESTI, ULITA Avicola, nr. 1 | GR | 0.396 | 0.38803 |  | 0 | 0,4 | CFp | CBC | E-Distributie Muntenia | 13573941 | 2023-01-03 | RO001E301234283/2 | 2023-01-20
3344 | jud. ILFOV, loc. SAFTICA, Strada FLAMINGO, nr. 50/5.19 | IF | 0.0119 | 0.01166 |  | 0 | 0,4 | CFp | CBC | E-Distributie Muntenia | 13421065 | 2022-12-29 | RO001E142323820/2 | 2023-01-31
3345 | jud. ILFOV, loc. AFUMATI, Strada Petrechioaia, nr. 53 | IF | 0.00595 | 0.005828 |  | 0 | 0,4 | CFp | CBC | E-Distributie Muntenia | 13085679 | 2023-01-03 | RO001E400197450/2 | 2023-01-17
3346 | jud. ILFOV, loc. ROSU, Strada Crinului, nr. 70 | IF | 0.01 | 0.0096 |  | 20 | 0,4 | CFp | CBC | E-Distributie Muntenia | 12721356 | 2022-12-29 | RO001E401171307/3 | 2023-01-25
3347 | jud. ILFOV, loc. BERCENI, Intrarea PRIMAVERII, nr. 4 | IF | 0.01848 | 0.018109 |  | 800 | 0,4 | CFp | CBC | E-Distributie Muntenia | 10923198 | 2022-09-13 | RO001E401127690/2 | 2023-01-19
3348 | jud. GIURGIU, loc. CALUGARENI, SOSEAUA Bucuresti-Giurgiu, nr. 38 | GR | 0.0162 | 0.015875 |  | 0 | 0,4 | CFp | CBC | E-Distributie Muntenia | 14618576 | 2023-01-12 | RO001E300574896/4 | 2023-01-18
3349 | jud. ILFOV, loc. POPESTI-LEORDENI, Strada Sfantul Gheorghe, nr. 2 3 | IF | 0.012 | 0.01175 |  | 0 | 0,4 | CFp | CBC | E-Distributie Muntenia | 14571192 | 2023-01-12 | RO001E400939230/2 | 2023-01-23
3350 | jud. ILFOV, loc. DOMNESTI, Strada Baditei, nr. 14, ap. C1 | IF | 0.006 | 0.005878 |  | 0 | 0,4 | CFp | CBC | E-Distributie Muntenia | 14478731 | 2023-01-05 | RO001E142947844/2 | 2023-01-12
3351 | jud. BUCURESTI, loc. SECTOR 2, Intrarea Calota Marin, sold., nr. 3 | B | 0.01615 | 0.015822 |  | 0 | 0,4 | CFp | CBC | E-Distributie Muntenia | 14143513 | 2023-01-06 | RO001E104383841/2 | 2023-01-18
3352 | jud. GIURGIU, loc. GIURGIU, ALEEA Plantelor, nr. 25 | GR | 0.03 | 0.02939 |  | 0 | 0,4 | CFp | CBC | E-Distributie Muntenia | 14146291 | 2023-01-04 | RO001E301185109/3 | 2023-01-16
3353 | jud. ILFOV, loc. TAMASI, Strada POMILOR, nr. 15 | IF | 0.01 | 0.009799 |  | 0 | 0,4 | CFp | CBC | E-Distributie Muntenia | 13772461 | 2022-12-30 | RO001E141806555/3 | 2023-01-06
3354 | jud. ILFOV, loc. PANTELIMON, Strada Dumitru N. Dumitru, nr. 3 | IF | 0.006 | 0.00587 |  | 0 | 0,23 | CFp | CBC | E-Distributie Muntenia | 13619513 | 2022-12-21 | RO001E401158515/2 | 2023-01-26
3355 | jud. ILFOV, loc. CHITILA, Strada Castanilor, nr. 4A | IF | 0.015 | 0.01469 |  | 0 | 0,4 | CFp | CBC | E-Distributie Muntenia | 13277483 | 2022-12-02 | RO001E142044167/2 | 2023-01-16
3356 | jud. GIURGIU, loc. MIHAI VODA, ULITA Mircesti, nr. 22 | GR | 0.004125 | 0.004033 |  | 0 | 0,4 | CFp | CBC | E-Distributie Muntenia | 13227605 | 2022-12-16 | RO001E301199126/3 | 2023-01-12
3357 | jud. ILFOV, loc. VOLUNTARI, Strada V-Popasului, nr. 58 | IF | 0.01 | 0.00978 |  | 0 | 0,4 | CFp | CBC | E-Distributie Muntenia | 12482461 | 2023-01-04 | RO001E109062569/2 | 2023-01-13
3358 | jud. ILFOV, loc. SANTU-FLORESTI, Strada Popesti, nr. 38 | IF | 0.003 | 0.00292 |  | 0 | 0,23 | CFp | CBC | E-Distributie Muntenia | 09226690 | 2022-01-12 | RO001E400815064/3 | 2023-01-19
3359 | jud. ILFOV, loc. CORBEANCA, ALEEA Leandrului, nr. 7 | IF | 0.0058 | 0.005584 |  | 0 | 0.4 | CFp | CBC | E-Distributie Muntenia | 15453560 | nu s-a emis ATR, prosumator pe ANEXA2 din Ord.19/2022 | RO001E401162701/3 | 2023-01-30
3360 | jud. ILFOV, loc. BRAGADIRU, Strada Ghidiceni, nr. 61 A | IF | 0.003 | 0.002939 |  | 0 | 0.4 | CFp | CBC | E-Distributie Muntenia | 15474052 | nu s-a emis ATR, prosumator pe ANEXA2 din Ord.19/2022 | RO001E400923019/2 | 2023-01-30
3361 | jud. ILFOV, loc. BRAGADIRU, Strada Parfumului, nr. 19, ap. VILA 1A | IF | 0.008 | 0.007839 |  | 0 | 0.23 | CFp | CBC | E-Distributie Muntenia | 15453288 | nu s-a emis ATR, prosumator pe ANEXA2 din Ord.19/2022 | RO001E142567718/4 | 2023-01-30
3362 | jud. GIURGIU, loc. GIURGIU, Strada Daitei, nr. 4 | GR | 0.006 | 0.005879 |  | 0 | 0.4 | CFp | CBC | E-Distributie Muntenia | 15412255 | nu s-a emis ATR, prosumator pe ANEXA2 din Ord.19/2022 | RO001E300064564/2 | 2023-01-31
3363 | jud. ILFOV, loc. BERCENI, Strada Miorita, nr. 38T | IF | 0.01 | 0.00972 |  | 0 | 0.4 | CFp | CBC | E-Distributie Muntenia | 15377709 | nu s-a emis ATR, prosumator pe ANEXA2 din Ord.19/2022 | RO001E141410174/4 | 2023-01-25
3364 | jud. GIURGIU, loc. GIURGIU, Strada Pacii, nr. 8 | GR | 0.006 | 0.005879 |  | 0 | 0.4 | CFp | CBC | E-Distributie Muntenia | 15270950 | nu s-a emis ATR, prosumator pe ANEXA2 din Ord.19/2022 | RO001E300034763/3 | 2023-01-30
3365 | jud. ILFOV, loc. BRAGADIRU, Strada CRISUL REPEDE, nr. 46D, ap. Vila 1 | IF | 0.003 | 0.002939 |  | 0 | 0.23 | CFp | CBC | E-Distributie Muntenia | 15272956 | nu s-a emis ATR, prosumator pe ANEXA2 din Ord.19/2022 | RO001E142442754/2 | 2023-01-30
3366 | jud. ILFOV, loc. BERCENI, Strada Intravilan, nr. T5 P267/1, bl. 268/2, sc. LOT 1 | IF | 0.00996 | 0.009751 |  | 0 | 0.4 | CFp | CBC | E-Distributie Muntenia | 15200626 | nu s-a emis ATR, prosumator pe ANEXA2 din Ord.19/2022 | RO001E142024323/3 | 2023-01-19
3367 | jud. ILFOV, loc. DOBROESTI, Strada VICTORIEI, nr. 5A | IF | 0.006 | 0.005878 |  | 0 | 0.4 | CFp | CBC | E-Distributie Muntenia | 15124775 | nu s-a emis ATR, prosumator pe ANEXA2 din Ord.19/2022 | RO001E141309924/2 | 2023-01-27
3368 | jud. BUCURESTI, loc. SECTOR 1, Bulevardul Ionescu de la Brad Ion, nr. 53 | B | 0.01638 | 0.01638 |  | 0 | 0.4 | CFp | CBC | E-Distributie Muntenia | 15188199 | nu s-a emis ATR, prosumator pe ANEXA2 din Ord.19/2022 | RO001E108806643/2 | 2023-01-19
3369 | jud. BUCURESTI, loc. SECTOR 2, Strada Kepler K. Johannes, astronom, nr. 31 | B | 0.00304 | 0.00304 |  | 0 | 0.4 | CFp | CBC | E-Distributie Muntenia | 15168373 | nu s-a emis ATR, prosumator pe ANEXA2 din Ord.19/2022 | RO001E119763825/2 | 2023-01-19
3370 | jud. ILFOV, loc. CHIAJNA, Intrarea Nicolae Iorga, nr. 53D | IF | 0.008 | 0.00783 |  | 0 | 0.4 | CFp | CBC | E-Distributie Muntenia | 15121423 | nu s-a emis ATR, prosumator pe ANEXA2 din Ord.19/2022 | RO001E401062328/3 | 2023-01-23
3371 | jud. ILFOV, loc. PANTELIMON, Strada Prahova, nr. 16 | IF | 0.006 | 0.00587 |  | 0 | 0.4 | CFp | CBC | E-Distributie Muntenia | 15018137 | nu s-a emis ATR, prosumator pe ANEXA2 din Ord.19/2022 | RO001E141516340/2 | 2023-01-27
3372 | jud. BUCURESTI, loc. SECTOR 2, Strada Bulandra Tony, nr. 36 | B | 0.008 | 0.00783 |  | 0 | 0.4 | CFp | CBC | E-Distributie Muntenia | 15121973 | nu s-a emis ATR, prosumator pe ANEXA2 din Ord.19/2022 | RO001E104354232/2 | 2023-01-31
3373 | jud. BUCURESTI, loc. SECTOR 3, DRUMUL Gura Badicului, nr. 88 | B | 0.012 | 0.01175 |  | 0 | 0.4 | CFp | CBC | E-Distributie Muntenia | 15034024 | nu s-a emis ATR, prosumator pe ANEXA2 din Ord.19/2022 | RO001E110008514/2 | 2023-01-31
3374 | jud. ILFOV, loc. VOLUNTARI, DRUMUL BECHEANULUI, nr. 11E, ap. C1 | IF | 0.008 | 0.007839 |  | 0 | 0.4 | CFp | CBC | E-Distributie Muntenia | 15041180 | nu s-a emis ATR, prosumator pe ANEXA2 din Ord.19/2022 | RO001E142496191/3 | 2023-01-27
3375 | jud. ILFOV, loc. FUNDENI, Strada F-Doinei, nr. 44F | IF | 0.01 | 0.0097 |  | 0 | 0.4 | CFp | CBC | E-Distributie Muntenia | 15121933 | nu s-a emis ATR, prosumator pe ANEXA2 din Ord.19/2022 | RO001E141625879/2 | 2023-01-27
3376 | jud. BUCURESTI, loc. SECTOR 6, Strada Teodorescu Nicolae,Inginer, nr. 10 | B | 0.01 | 0.009795 |  | 0 | 0.4 | CFp | CBC | E-Distributie Muntenia | 15030270 | nu s-a emis ATR, prosumator pe ANEXA2 din Ord.19/2022 | RO001E103170013/2 | 2023-01-31
3377 | jud. GIURGIU, loc. BOLINTIN-DEAL, Strada ITHACA, nr. 520 | GR | 0.33 | 0.32335 |  | 0 | 20 | CFp | CBC | E-Distributie Muntenia | 15015935 | nu s-a emis ATR, prosumator pe ANEXA2 din Ord.19/2022 | RO001E131309508/2 | 2023-01-30
3378 | jud. GIURGIU, loc. VARASTI, Strada Romani, nr. 23 | GR | 0.003 | 0.002939 |  | 0 | 0.4 | CFp | CBC | E-Distributie Muntenia | 14974308 | nu s-a emis ATR, prosumator pe ANEXA2 din Ord.19/2022 | RO001E300784417/3 | 2023-01-31
3379 | jud. ILFOV, loc. PANTELIMON, Strada Vatra Dornei, nr. 24 | IF | 0.008 | 0.00783 |  | 0 | 0.4 | CFp | CBC | E-Distributie Muntenia | 14920417 | nu s-a emis ATR, prosumator pe ANEXA2 din Ord.19/2022 | RO001E400979223/3 | 2023-01-23
3380 | jud. ILFOV, loc. BRAGADIRU, Strada Puscasului, nr. 14 | IF | 0.006 | 0.005878 |  | 5 | 0.4 | CFp | CBC | E-Distributie Muntenia | 14817732 | nu s-a emis ATR, prosumator pe ANEXA2 din Ord.19/2022 | RO001E142244989/2 | 2023-01-25
3381 | jud. Ilfov, loc. TUNARI, Strada 1 Decembrie, nr. 161, bl. vila 8 | IF | 0.01 | 0.00974 |  | 0 | 0.4 | CFp | CBC | E-Distributie Muntenia | 14756511 | nu s-a emis ATR, prosumator pe ANEXA2 din Ord.19/2022 | RO001E142259671/2 | 2023-01-18
3382 | jud. ILFOV, loc. MAGURELE, Strada Inului, nr. 17 | IF | 0.005 | 0.004899 |  | 0 | 0.4 | CFp | CBC | E-Distributie Muntenia | 14753354 | nu s-a emis ATR, prosumator pe ANEXA2 din Ord.19/2022 | RO001E401164073/3 | 2023-01-05
3383 | jud. BUCURESTI, loc. SECTOR 1, DRUMUL PADUREA PUSTNICU, nr. 141 H | B | 0.003 | 0.002939 |  | 0 | 0.4 | CFp | CBC | E-Distributie Muntenia | 14780085 | nu s-a emis ATR, prosumator pe ANEXA2 din Ord.19/2022 | RO001E119557275/2 | 2023-01-23
3384 | jud. ILFOV, loc. MAGURELE, Strada Muncii, nr. 10 | IF | 0.008 | 0.007839 |  | 0 | 0.4 | CFp | CBC | E-Distributie Muntenia | 14787933 | nu s-a emis ATR, prosumator pe ANEXA2 din Ord.19/2022 | RO001E141397415/2 | 2023-01-17
3385 | jud. ILFOV, loc. TUNARI, Strada 1 Decembrie, nr. 195 | IF | 0.0874 | 0.085647 |  | 0 | 20 | CFp | CBC | E-Distributie Muntenia | 14620704 | nu s-a emis ATR, prosumator pe ANEXA2 din Ord.19/2022 | RO001E142742735/2 | 2023-01-27
3386 | jud. BUCURESTI, loc. SECTOR 1, SOSEAUA Bucuresti-Targoviste, nr. 22N | B | 0.006 | 0.005879 |  | 0 | 0.4 | CFp | CBC | E-Distributie Muntenia | 14613697 | nu s-a emis ATR, prosumator pe ANEXA2 din Ord.19/2022 | RO001E400979942/2 | 2023-01-16
3387 | jud. ILFOV, loc. VOLUNTARI, Strada George Enescu, nr. 2BIS | IF | 0.006 | 0.005879 |  | 0 | 0.4 | CFp | CBC | E-Distributie Muntenia | 14569283 | nu s-a emis ATR, prosumator pe ANEXA2 din Ord.19/2022 | RO001E142310163/3 | 2023-01-13
3388 | jud. ILFOV, loc. VOLUNTARI, Strada Iasomiei, nr. 2, bl. -, sc. -, et. -, ap. CASA1 | IF | 0.00551 | 0.005399 |  | 0 | 0.4 | CFp | CBC | E-Distributie Muntenia | 14572449 | nu s-a emis ATR, prosumator pe ANEXA2 din Ord.19/2022 | RO001E141857797/3 | 2023-01-26
3389 | jud. ILFOV, loc. ROSU, Strada Capitan Ion Ionescu, nr. 7 | IF | 0.00492 | 0.004821 |  | 0 | 0.4 | CFp | CBC | E-Distributie Muntenia | 14518922 | nu s-a emis ATR, prosumator pe ANEXA2 din Ord.19/2022 | RO001E400365851/2 | 2023-01-13
3390 | jud. ILFOV, loc. VOLUNTARI, DRUMUL Potcoavei, nr. T18/P358, ap. 2 | IF | 0.008 | 0.007839 |  | 0 | 0.4 | CFp | CBC | E-Distributie Muntenia | 14573246 | nu s-a emis ATR, prosumator pe ANEXA2 din Ord.19/2022 | RO001E142769767/3 | 2023-01-16
3391 | jud. BUCURESTI, loc. SECTOR 5, Intrarea Fedelesului, nr. 1 | B | 0.01 | 0.009799 |  | 0 | 0.4 | CFp | CBC | E-Distributie Muntenia | 14567575 | nu s-a emis ATR, prosumator pe ANEXA2 din Ord.19/2022 | RO001E106167337/2 | 2023-01-11
3392 | jud. BUCURESTI, loc. SECTOR 3, Strada Parfumului, nr. 15 | B | 0.01 | 0.009799 |  | 0 | 0.4 | CFp | CBC | E-Distributie Muntenia | 14513605 | nu s-a emis ATR, prosumator pe ANEXA2 din Ord.19/2022 | RO001E119759538/2 | 2023-01-20
3393 | jud. ILFOV, loc. VOLUNTARI, Strada Pipera Tunari, nr. 14A | IF | 0.02 | 0.019596 |  | 0 | 0.4 | CFp | CBC | E-Distributie Muntenia | 14514275 | nu s-a emis ATR, prosumator pe ANEXA2 din Ord.19/2022 | RO001E400166210/4 | 2023-01-10
3394 | jud. BUCURESTI, loc. SECTOR 3, Strada Balta Albina, nr. 7 | B | 0.05 | 0.048995 |  | 0 | 6 | CFp | CBC | E-Distributie Muntenia | 14494492 | nu s-a emis ATR, prosumator pe ANEXA2 din Ord.19/2022 | RO001E110031295/2 | 2023-01-19
3395 | jud. BUCURESTI, loc. SECTOR 6, Strada Preciziei, nr. 28 | B | 0.364 | 0.35671 |  | 0 | 10 | CFp | CBC | E-Distributie Muntenia | 14480894 | nu s-a emis ATR, prosumator pe ANEXA2 din Ord.19/2022 | RO001E109429431/2 | 2023-01-17
3396 | jud. BUCURESTI, loc. SECTOR 6, Strada Preciziei, nr. 36 | B | 0.01 | 0.009795 |  | 0 | 0.4 | CFp | CBC | E-Distributie Muntenia | 14476533 | nu s-a emis ATR, prosumator pe ANEXA2 din Ord.19/2022 | RO001E108640076/1 | 2023-01-27
3397 | jud. BUCURESTI, loc. SECTOR 3, ALEEA Tudor Constantin,Fruntas, nr. 14 | B | 0.01 | 0.00979 |  | 0 | 0.4 | CFp | CBC | E-Distributie Muntenia | 14341845 | nu s-a emis ATR, prosumator pe ANEXA2 din Ord.19/2022 | RO001E102353789/2 | 2023-01-18
3398 | jud. ILFOV, loc. VOLUNTARI, Strada GALATA, nr. 87 | IF | 0.0069 | 0.006761 |  | 0 | 0.4 | CFp | CBC | E-Distributie Muntenia | 14300618 | nu s-a emis ATR, prosumator pe ANEXA2 din Ord.19/2022 | RO001E143080517/2 | 2023-01-27
3399 | jud. ILFOV, loc. DOMNESTI, Strada CRENGUTEI, nr. 185 | IF | 0.0088 | 0.008623 |  | 0 | 0.4 | CFp | CBC | E-Distributie Muntenia | 14149195 | nu s-a emis ATR, prosumator pe ANEXA2 din Ord.19/2022 | RO001E141722350/4 | 2023-01-23
3400 | jud. ILFOV, loc. VOLUNTARI, Strada VARTEJULUI, nr. 6B | IF | 0.008 | 0.007839 |  | 0 | 0.4 | CFp | CBC | E-Distributie Muntenia | 14185632 | nu s-a emis ATR, prosumator pe ANEXA2 din Ord.19/2022 | RO001E401145667/3 | 2023-01-16
3401 | jud. ILFOV, loc. MAGURELE, Strada Ciocarliei, nr. 6A | IF | 0.007055 | 0.006834 |  | 0 | 0.4 | CFp | CBC | E-Distributie Muntenia | 14139648 | nu s-a emis ATR, prosumator pe ANEXA2 din Ord.19/2022 | RO001E401166929/3 | 2023-01-25
3402 | jud. BUCURESTI, loc. SECTOR 2, SOSEAUA Pantelimon, nr. 450 | B | 0.2 | 0.196 |  | 0 | 0.4 | CFp | CBC | E-Distributie Muntenia | 14179612 | nu s-a emis ATR, prosumator pe ANEXA2 din Ord.19/2022 | RO001E109167565/2 | 2023-01-18
3403 | jud. ILFOV, loc. SAFTICA, Strada BISERICA SFANTA TROITA, nr. 26-46 | IF | 0.006 | 0.005879 |  | 0 | 0.4 | CFp | CBC | E-Distributie Muntenia | 14182215 | nu s-a emis ATR, prosumator pe ANEXA2 din Ord.19/2022 | RO001E142306876/2 | 2023-01-16
3404 | jud. ILFOV, loc. VARTEJU, Strada Bucuresti, nr. 81G, ap. 2 | IF | 0.01 | 0.009799 |  | 0 | 0.4 | CFp | CBC | E-Distributie Muntenia | 14201703 | nu s-a emis ATR, prosumator pe ANEXA2 din Ord.19/2022 | RO001E141515990/2 | 2023-01-19
3405 | jud. BUCURESTI, loc. SECTOR 2, Strada Latina, nr. 18 | B | 0.00486 | 0.00486 |  | 0 | 0.4 | CFp | CBC | E-Distributie Muntenia | 14011310 | nu s-a emis ATR, prosumator pe ANEXA2 din Ord.19/2022 | RO001E119946110/2 | 2023-01-30
3406 | jud. BUCURESTI, loc. SECTOR 2, Strada Scortan Ion, nr. 59 | B | 0.00697 | 0.006828 |  | 0 | 0.4 | CFp | CBC | E-Distributie Muntenia | 13908378 | nu s-a emis ATR, prosumator pe ANEXA2 din Ord.19/2022 | RO001E105256537/2 | 2023-01-06
3407 | jud. ILFOV, loc. PANTELIMON, Bulevardul Biruintei, nr. 154 | IF | 0.015 | 0.014699 |  | 0 | 0.4 | CFp | CBC | E-Distributie Muntenia | 13929117 | nu s-a emis ATR, prosumator pe ANEXA2 din Ord.19/2022 | RO001E142572769/2 | 2023-01-16
3408 | jud. ILFOV, loc. VOLUNTARI, SOSEAUA Pipera-Tunari, nr. 141, bl. LOT C6 | IF | 0.01 | 0.009799 |  | 100 | 0.4 | CFp | CBC | E-Distributie Muntenia | 13937417 | nu s-a emis ATR, prosumator pe ANEXA2 din Ord.19/2022 | RO001E141343517/2 | 2023-01-30
3409 | jud. BUCURESTI, loc. SECTOR 1, DRUMUL Cavnic, nr. 71 | B | 0.004 | 0.00386 |  | 0 | 0.4 | CFp | CBC | E-Distributie Muntenia | 13852464 | nu s-a emis ATR, prosumator pe ANEXA2 din Ord.19/2022 | RO001E119827747/2 | 2023-01-10
3410 | jud. ILFOV, loc. VIDRA, Strada Trestiei, nr. 6 | IF | 0.01 | 0.00979 |  | 0 | 0.4 | CFp | CBC | E-Distributie Muntenia | 13733983 | nu s-a emis ATR, prosumator pe ANEXA2 din Ord.19/2022 | RO001E141994081/3 | 2023-01-30
3411 | jud. ILFOV, loc. ROSU, Strada Razorului, nr. 2 | IF | 0.01001 | 0.009809 |  | 0 | 0.4 | CFp | CBC | E-Distributie Muntenia | 13721257 | nu s-a emis ATR, prosumator pe ANEXA2 din Ord.19/2022 | RO001E401135442/3 | 2023-01-30
3412 | jud. GIURGIU, loc. BOLINTIN-DEAL, Strada INDUSTRIILOR, nr. 9 | GR | 0.3996 | 0.39156 |  | 0 | 20 | CFp | CBC | E-Distributie Muntenia | 13691201 | nu s-a emis ATR, prosumator pe ANEXA2 din Ord.19/2022 | RO001E131280720/2 | 2023-01-04
3413 | jud. ILFOV, loc. ROSU, Intrarea CRAITEI, nr. 27 | IF | 0.00637 | 0.006233 |  | 0 | 0.4 | CFp | CBC | E-Distributie Muntenia | 13698265 | nu s-a emis ATR, prosumator pe ANEXA2 din Ord.19/2022 | RO001E142846606/2 | 2023-01-31
3414 | jud. ILFOV, loc. POPESTI-LEORDENI, Strada Greaca, nr. 1 | IF | 0.0066 | 0.006467 |  | 0 | 0.4 | CFp | CBC | E-Distributie Muntenia | 13787034 | nu s-a emis ATR, prosumator pe ANEXA2 din Ord.19/2022 | RO001E400116417/3 | 2023-01-30
3415 | jud. ILFOV, loc. ROSU, Strada ACVILEI, nr. 29B | IF | 0.00738 | 0.007222 |  | 0 | 0.4 | CFp | CBC | E-Distributie Muntenia | 13619762 | nu s-a emis ATR, prosumator pe ANEXA2 din Ord.19/2022 | RO001E142155856/2 | 2023-01-26
3416 | jud. BUCURESTI, loc. SECTOR 1, Strada Susita, nr. 6 | B | 0.009315 | 0.009315 |  | 200 | 0.4 | CFp | CBC | E-Distributie Muntenia | 13651088 | nu s-a emis ATR, prosumator pe ANEXA2 din Ord.19/2022 | RO001E109148610/2 | 2023-01-19
3417 | jud. ILFOV, loc. DOMNESTI, Strada George Cosbuc, nr. 38 | IF | 0.006 | 0.00586 |  | 0 | 0.4 | CFp | CBC | E-Distributie Muntenia | 13604690 | nu s-a emis ATR, prosumator pe ANEXA2 din Ord.19/2022 | RO001E142434755/2 | 2023-01-25
3418 | jud. ILFOV, loc. CHIAJNA, Strada Nicolae Iorga, nr. 51E | IF | 0.008 | 0.007835 |  | 0 | 0.4 | CFp | CBC | E-Distributie Muntenia | 13592161 | nu s-a emis ATR, prosumator pe ANEXA2 din Ord.19/2022 | RO001E141437690/3 | 2023-01-26
3419 | jud. ILFOV, loc. BRAGADIRU, Strada Verii, nr. 4, ap. VILA 2 | IF | 0.00455 | 0.004449 |  | 0 | 0.4 | CFp | CBC | E-Distributie Muntenia | 13548771 | nu s-a emis ATR, prosumator pe ANEXA2 din Ord.19/2022 | RO001E141875449/2 | 2023-01-30
3420 | jud. ILFOV, loc. VOLUNTARI, Strada EROU IANCU NICOLAE, nr. 77, bl. VILA 10 | IF | 0.006 | 0.00538 |  | 100 | 0.4 | CFp | CBC | E-Distributie Muntenia | 13548919 | nu s-a emis ATR, prosumator pe ANEXA2 din Ord.19/2022 | RO001E401000072/4 | 2023-01-16
3421 | jud. ILFOV, loc. MAGURELE, Strada Stejarului, nr. 11 | IF | 0.004 | 0.003865 |  | 0 | 0.4 | CFp | CBC | E-Distributie Muntenia | 13520559 | nu s-a emis ATR, prosumator pe ANEXA2 din Ord.19/2022 | RO001E141825815/2 | 2023-01-11
3422 | jud. ILFOV, loc. VOLUNTARI, Strada Emil Racovita, nr. 31-33, bl. VILA J18 | IF | 0.005 | 0.00485 |  | 0 | 0.4 | CFp | CBC | E-Distributie Muntenia | 13550240 | nu s-a emis ATR, prosumator pe ANEXA2 din Ord.19/2022 | RO001E141390137/2 | 2023-01-10
3423 | jud. ILFOV, loc. VOLUNTARI, Strada DRUMUL BISERICII, nr. 48, bl. 85, ap. vila 85 | IF | 0.011 | 0.01077 |  | 0 | 0.4 | CFp | CBC | E-Distributie Muntenia | 13433220 | nu s-a emis ATR, prosumator pe ANEXA2 din Ord.19/2022 | RO001E142977184/2 | 2023-01-26
3424 | jud. BUCURESTI, loc. SECTOR 1, Strada Jandarmeriei, nr. 307 | B | 0.008 | 0.00783 |  | 0 | 0.4 | CFp | CBC | E-Distributie Muntenia | 13379899 | nu s-a emis ATR, prosumator pe ANEXA2 din Ord.19/2022 | RO001E110029023/2 | 2023-01-25
3425 | jud. ILFOV, loc. DRAGOMIRESTI-VALE, Strada Micsunelelor, nr. 288 | IF | 0.008 | 0.007839 |  | 41.667 | 0.4 | CFp | CBC | E-Distributie Muntenia | 13404442 | nu s-a emis ATR, prosumator pe ANEXA2 din Ord.19/2022 | RO001E400401830/3 | 2023-01-25
3426 | jud. ILFOV, loc. TUNARI, Strada Stefan cel Mare, nr. 95 | IF | 0.012 | 0.011759 |  | 0 | 0.4 | CFp | CBC | E-Distributie Muntenia | 13381627 | nu s-a emis ATR, prosumator pe ANEXA2 din Ord.19/2022 | RO001E142400826/2 | 2023-01-09
3427 | jud. ILFOV, loc. DOMNESTI, Strada Salciei, nr. 10 | IF | 0.015 | 0.014699 |  | 0 | 0.4 | CFp | CBC | E-Distributie Muntenia | 13398625 | nu s-a emis ATR, prosumator pe ANEXA2 din Ord.19/2022 | RO001E142777317/2 | 2023-01-27
3428 | jud. ILFOV, loc. VARTEJU, Strada Stejarului, nr. 10 | IF | 0.004 | 0.003915 |  | 0 | 0.4 | CFp | CBC | E-Distributie Muntenia | 13347457 | nu s-a emis ATR, prosumator pe ANEXA2 din Ord.19/2022 | RO001E401014842/2 | 2023-01-26
3429 | jud. ILFOV, loc. TUNARI, Strada BALTII, nr. 27-29A | IF | 0.00528 | 0.005173 |  | 0 | 0.4 | CFp | CBC | E-Distributie Muntenia | 13318684 | nu s-a emis ATR, prosumator pe ANEXA2 din Ord.19/2022 | RO001E142780197/3 | 2023-01-31
3430 | jud. ILFOV, loc. BRAGADIRU, Strada Onixului, nr. 12 | IF | 0.00494 | 0.00484 |  | 0 | 0.4 | CFp | CBC | E-Distributie Muntenia | 13276173 | nu s-a emis ATR, prosumator pe ANEXA2 din Ord.19/2022 | RO001E141712922/2 | 2023-01-05
3431 | jud. ILFOV, loc. CRETULEASCA, Strada Salcamului, nr. 10 | IF | 0.018095 | 0.017732 |  | 0 | 0.4 | CFp | CBC | E-Distributie Muntenia | 13277317 | nu s-a emis ATR, prosumator pe ANEXA2 din Ord.19/2022 | RO001E400929453/4 | 2023-01-25
3432 | jud. ILFOV, loc. DRAGOMIRESTI-DEAL, Strada Crizantemelor, nr. 89E | IF | 0.0082 | 0.008026 |  | 0 | 0.4 | CFp | CBC | E-Distributie Muntenia | 13227330 | nu s-a emis ATR, prosumator pe ANEXA2 din Ord.19/2022 | RO001E143040502/3 | 2023-01-27
3433 | jud. ILFOV, loc. DOMNESTI, Intrarea PARADISULUI, nr. 21 | IF | 0.00485 | 0.004733 |  | 0 | 0.4 | CFp | CBC | E-Distributie Muntenia | 13180705 | nu s-a emis ATR, prosumator pe ANEXA2 din Ord.19/2022 | RO001E142255228/2 | 2023-01-25
3434 | jud. ILFOV, loc. COPACENI, Strada SF IOAN, nr. 184 | IF | 0.0099 | 0.009662 |  | 0 | 0.4 | CFp | CBC | E-Distributie Muntenia | 13152731 | nu s-a emis ATR, prosumator pe ANEXA2 din Ord.19/2022 | RO001E400521226/2 | 2023-01-25
3435 | jud. ILFOV, loc. OTOPENI, Strada Grivita, nr. 42-3 | IF | 0.005 | 0.00489 |  | 0 | 0.23 | CFp | CBC | E-Distributie Muntenia | 13139602 | nu s-a emis ATR, prosumator pe ANEXA2 din Ord.19/2022 | RO001E142185916/4 | 2023-01-25
3436 | jud. ILFOV, loc. OTOPENI, Calea Bucurestilor, nr. 3A | IF | 0.086139 | 0.084411 |  | 0 | 0.4 | CFp | CBC | E-Distributie Muntenia | 13138607 | nu s-a emis ATR, prosumator pe ANEXA2 din Ord.19/2022 | RO001E141270000/2 | 2023-01-27
3437 | jud. ILFOV, loc. AFUMATI, SOSEAUA Bucuresti - Urziceni, nr. 17A | IF | 0.1 | 0.097999 |  | 0 | 20 | CFp | CBC | E-Distributie Muntenia | 13078426 | nu s-a emis ATR, prosumator pe ANEXA2 din Ord.19/2022 | RO001E141300329/3 | 2023-01-27
3438 | jud. ILFOV, loc. VOLUNTARI, DRUMUL Potcoavei, nr. 38E | IF | 0.012 | 0.011759 |  | 0 | 0.4 | CFp | CBC | E-Distributie Muntenia | 13073954 | nu s-a emis ATR, prosumator pe ANEXA2 din Ord.19/2022 | RO001E141811258/3 | 2023-01-27
3439 | jud. ILFOV, loc. VOLUNTARI, Strada Emil Racovita, nr. 70, bl. VILA 101C | IF | 0.006 | 0.005879 |  | 0 | 0.4 | CFp | CBC | E-Distributie Muntenia | 13111257 | nu s-a emis ATR, prosumator pe ANEXA2 din Ord.19/2022 | RO001E141779093/2 | 2023-01-09
3440 | jud. ILFOV, loc. VOLUNTARI, CAMPUL Pipera, nr. 99D | IF | 0.01 | 0.009799 |  | 0 | 0.4 | CFp | CBC | E-Distributie Muntenia | 13130458 | nu s-a emis ATR, prosumator pe ANEXA2 din Ord.19/2022 | RO001E400924212/3 | 2023-01-10
3441 | jud. ILFOV, loc. VOLUNTARI, Strada Emil Racovita, nr. 48A, ap. CASA 13 | IF | 0.005 | 0.004899 |  | 0 | 0.4 | CFp | CBC | E-Distributie Muntenia | 12976234 | nu s-a emis ATR, prosumator pe ANEXA2 din Ord.19/2022 | RO001E142929866/2 | 2023-01-26
3442 | jud. ILFOV, loc. OTOPENI, Strada Craitelor, nr. 17 | IF | 0.29975 | 0.29315 |  | 0 | 20 | CFp | CBC | E-Distributie Muntenia | 12979713 | nu s-a emis ATR, prosumator pe ANEXA2 din Ord.19/2022 | RO001E141178928/2 | 2023-01-26
3443 | jud. ILFOV, loc. ROSU, Strada Bacriului, nr. 25C | IF | 0.01 | 0.009897 |  | 0 | 0.4 | CFp | CBC | E-Distributie Muntenia | 13052682 | nu s-a emis ATR, prosumator pe ANEXA2 din Ord.19/2022 | RO001E401018330/3 | 2023-01-25
3444 | jud. ILFOV, loc. GANEASA, Strada Vlad Tepes, nr. 16 | IF | 0.02 | 0.01959 |  | 0 | 0.4 | CFp | CBC | E-Distributie Muntenia | 12972480 | nu s-a emis ATR, prosumator pe ANEXA2 din Ord.19/2022 | RO001E401024786/3 | 2023-01-25
3445 | jud. ILFOV, loc. VOLUNTARI, DRUMUL Potcoavei, nr. 51 | IF | 0.02 | 0.01958 |  | 0 | 0.4 | CFp | CBC | E-Distributie Muntenia | 12775201 | nu s-a emis ATR, prosumator pe ANEXA2 din Ord.19/2022 | RO001E400921590/4 | 2023-01-11
3446 | jud. ILFOV, loc. BUFTEA, Strada 23 AUGUST, nr. 174 | IF | 0.0429 | 0.041942 |  | 0 | 0.4 | CFp | CBC | E-Distributie Muntenia | 12820437 | nu s-a emis ATR, prosumator pe ANEXA2 din Ord.19/2022 | RO001E141248881/2 | 2023-01-18
3447 | jud. ILFOV, loc. PANTELIMON, Strada Randunicii, nr. FN, bl. T55, sc. P524/70 | IF | 0.008 | 0.00782 |  | 0 | 0.4 | CFp | CBC | E-Distributie Muntenia | 12743706 | nu s-a emis ATR, prosumator pe ANEXA2 din Ord.19/2022 | RO001E141527094/2 | 2023-01-23
3448 | jud. ILFOV, loc. VOLUNTARI, Strada Emil Racovita, nr. 70, bl. 6D1, ap. Vila 6D | IF | 0.003 | 0.00288 |  | 0 | 0.4 | CFp | CBC | E-Distributie Muntenia | 12699406 | nu s-a emis ATR, prosumator pe ANEXA2 din Ord.19/2022 | RO001E141763704/2 | 2023-01-11
3449 | jud. ILFOV, loc. VARTEJU, Strada Fulger, nr. 69 | IF | 0.007735 | 0.007578 |  | 0 | 0.4 | CFp | CBC | E-Distributie Muntenia | 12493032 | nu s-a emis ATR, prosumator pe ANEXA2 din Ord.19/2022 | RO001E401019151/2 | 2023-01-03
3450 | jud. BUCURESTI, loc. SECTOR 1, DRUMUL Regimentului, nr. 40A | B | 0.005 | 0.004899 |  | 0 | 0.4 | CFp | CBC | E-Distributie Muntenia | 12235254 | nu s-a emis ATR, prosumator pe ANEXA2 din Ord.19/2022 | RO001E110436823/1 | 2023-01-10
3451 | jud. ILFOV, loc. VOLUNTARI, Bulevardul PIPERA, nr. 141, bl. LOT 81, sc. VILA 81 | IF | 0.015 | 0.0146 |  | 0 | 0.4 | CFp | CBC | E-Distributie Muntenia | 12123113 | nu s-a emis ATR, prosumator pe ANEXA2 din Ord.19/2022 | RO001E141406225/2 | 2023-01-13
3452 | jud. ILFOV, loc. VOLUNTARI, SOSEAUA Erou Iancu Nicolae, nr. 31E | IF | 0.006 | 0.005879 |  | 0 | 0.4 | CFp | CBC | E-Distributie Muntenia | 12154386 | nu s-a emis ATR, prosumator pe ANEXA2 din Ord.19/2022 | RO001E400190509/2 | 2023-01-30
3453 | jud. ILFOV, loc. VOLUNTARI, DRUMUL Potcoavei, nr. 36H, bl. VILA 1 | IF | 0.01 | 0.009799 |  | 0 | 0.4 | CFp | CBC | E-Distributie Muntenia | 12059750 | nu s-a emis ATR, prosumator pe ANEXA2 din Ord.19/2022 | RO001E141720651/2 | 2023-01-26
3454 | jud. ILFOV, loc. VOLUNTARI, Strada Emil Racovita, nr. 39D | IF | 0.005 | 0.004845 |  | 0 | 0.4 | CFp | CBC | E-Distributie Muntenia | 12029698 | nu s-a emis ATR, prosumator pe ANEXA2 din Ord.19/2022 | RO001E142114996/3 | 2023-01-25
3455 | jud. ILFOV, loc. OTOPENI, ALEEA Panselutelor, nr. 1 | IF | 0.00864 | 0.008466 |  | 0 | 0.4 | CFp | CBC | E-Distributie Muntenia | 11876042 | nu s-a emis ATR, prosumator pe ANEXA2 din Ord.19/2022 | RO001E141417889/2 | 2023-01-26
3456 | jud. ILFOV, loc. STEFANESTII DE JOS, Strada HORTENSIEI, nr. 1, bl. G11A, ap. 001 | IF | 0.015 | 0.01455 |  | 0 | 0.4 | CFp | CBC | E-Distributie Muntenia | 11847901 | nu s-a emis ATR, prosumator pe ANEXA2 din Ord.19/2022 | RO001E142305190/2 | 2023-01-26
3457 | jud. ILFOV, loc. OTOPENI, Strada Nicolae Iorga, nr. 39A | IF | 0.006 | 0.00586 |  | 0 | 0.4 | CFp | CBC | E-Distributie Muntenia | 11849697 | nu s-a emis ATR, prosumator pe ANEXA2 din Ord.19/2022 | RO001E142727637/2 | 2023-01-26
3458 | jud. ILFOV, loc. BRAGADIRU, Strada Safirului, nr. 81B | IF | 0.00328 | 0.003204 |  | 0 | 0.4 | CFp | CBC | E-Distributie Muntenia | 11849944 | nu s-a emis ATR, prosumator pe ANEXA2 din Ord.19/2022 | RO001E141687990/2 | 2023-01-18
3459 | jud. ILFOV, loc. VOLUNTARI, Strada TARLA, nr. 24, bl. T24, sc. P445/6/4 | IF | 0.00574 | 0.005125 |  | 0 | 0.4 | CFp | CBC | E-Distributie Muntenia | 11126001 | nu s-a emis ATR, prosumator pe ANEXA2 din Ord.19/2022 | RO001E141362260/2 | 2023-01-26
3460 | jud. ILFOV, loc. OTOPENI, Strada Campului, nr. 20 H | IF | 0.005 | 0.00484 |  | 0 | 0.4 | CFp | CBC | E-Distributie Muntenia | 10303293 | nu s-a emis ATR, prosumator pe ANEXA2 din Ord.19/2022 | RO001E400965295/2 | 2023-01-18
3461 | jud. ILFOV, loc. MOGOSOAIA, Strada 8 Martie, nr. 20C | IF | 0.006 | 0.005874 |  | 0 | 0.4 | CFp | CBC | E-Distributie Muntenia | 10349930 | nu s-a emis ATR, prosumator pe ANEXA2 din Ord.19/2022 | RO001E141550630/2 | 2023-01-25
3462 | jud. ILFOV, loc. CIOROGARLA, SOSEAUA Bucuresti, nr. 69F, bl. T23, P23/1/49 | IF | 0.002 | 0.00186 |  | 0 | 0.4 | CFp | CBC | E-Distributie Muntenia | 10091622 | nu s-a emis ATR, prosumator pe ANEXA2 din Ord.19/2022 | RO001E141824667/3 | 2023-01-30
3463 | jud. ILFOV, loc. GLINA, Strada MARULUI, nr. 15 | IF | 0.00981 | 0.009554 |  | 0 | 0.4 | CFp | CBC | E-Distributie Muntenia | 09867555 | nu s-a emis ATR, prosumator pe ANEXA2 din Ord.19/2022 | RO001E142982078/2 | 2023-01-18
3464 | jud. BUCURESTI, loc. SECTOR 1, Strada CORALILOR, nr. 69 | B | 0.01 | 0.01 |  | 0 | 0.4 | CFp | CBC | E-Distributie Muntenia | 15539371 | nu s-a emis ATR, prosumator pe ANEXA2 din Ord.19/2022 | RO001E109077363/2 | 2023-01-30
3465 | jud. BUCURESTI, loc. SECTOR 1, Strada Zablovschi, ing, nr. 67 | B | 0.005 | 0.005 |  | 0 | 0.4 | CFp | CBC | E-Distributie Muntenia | 15534561 | nu s-a emis ATR, prosumator pe ANEXA2 din Ord.19/2022 | RO001E100437713/2 | 2023-01-30
3466 | jud. GIURGIU, loc. NAIPU, SOSEAUA Bucuresti-Alexandria, nr. 20 | GR | 0.01591 | 0.015587 |  | 0 | 0.4 | CFp | CBC | E-Distributie Muntenia | 15481305 | nu s-a emis ATR, prosumator pe ANEXA2 din Ord.19/2022 | RO001E131332313/2 | 2023-01-31
3467 | jud. BUCURESTI, loc. SECTOR 1, Strada Turnu Rosu, nr. 1 | B | 0.006 | 0.006 |  | 0 | 0.4 | CFp | CBC | E-Distributie Muntenia | 15483431 | nu s-a emis ATR, prosumator pe ANEXA2 din Ord.19/2022 | RO001E100696620/2 | 2023-01-30
3468 | jud. ILFOV, loc. BERCENI, Strada Lacramioarei, nr. 30H, bl. LOT1011 | IF | 0.004 | 0.00391 |  | 0 | 0.4 | CFp | CBC | E-Distributie Muntenia | 15533828 | nu s-a emis ATR, prosumator pe ANEXA2 din Ord.19/2022 | RO001E142754547/3 | 2023-01-30
3469 | jud. BUCURESTI, loc. SECTOR 1, Strada Amman, nr. 16 -18 | B | 0.01 | 0.01 |  | 0 | 0.4 | CFp | CBC | E-Distributie Muntenia | 15383138 | nu s-a emis ATR, prosumator pe ANEXA2 din Ord.19/2022 | RO001E108773613/2 | 2023-01-30
3470 | jud. GIURGIU, loc. VARLAAM, Strada Viilor, nr. 41 | GR | 0.003 | 0.002939 |  | 0 | 0.4 | CFp | CBC | E-Distributie Muntenia | 15390581 | nu s-a emis ATR, prosumator pe ANEXA2 din Ord.19/2022 | RO001E131407248/2 | 2023-01-31
3471 | jud. BUCURESTI, loc. SECTOR 1, Strada Popescu Romeo,Aviator, nr. 51B | B | 0.006 | 0.006 |  | 0 | 0.4 | CFp | CBC | E-Distributie Muntenia | 15302426 | nu s-a emis ATR, prosumator pe ANEXA2 din Ord.19/2022 | RO001E100649156/2 | 2023-01-25
3472 | jud. BUCURESTI, loc. SECTOR 2, Strada Fecioarei, nr. 18 | B | 0.005 | 0.005 |  | 0 | 0.4 | CFp | CBC | E-Distributie Muntenia | 15356813 | nu s-a emis ATR, prosumator pe ANEXA2 din Ord.19/2022 | RO001E101259503/2 | 2023-01-30
3473 | jud. ILFOV, loc. SNAGOV, Strada Narciselor, nr. 13 | IF | 0.004 | 0.00391 |  | 0 | 0.4 | CFp | CBC | E-Distributie Muntenia | 15355209 | nu s-a emis ATR, prosumator pe ANEXA2 din Ord.19/2022 | RO001E401146411/2 | 2023-01-30
3474 | jud. BUCURESTI, loc. SECTOR 1, Strada Navigatiei, nr. 53 | B | 0.006 | 0.006 |  | 0 | 0.4 | CFp | CBC | E-Distributie Muntenia | 15382199 | nu s-a emis ATR, prosumator pe ANEXA2 din Ord.19/2022 | RO001E108740921/2 | 2023-01-30
3475 | jud. BUCURESTI, loc. SECTOR 1, Strada Navigatiei, nr. 46 | B | 0.006 | 0.006 |  | 0 | 0.4 | CFp | CBC | E-Distributie Muntenia | 15345662 | nu s-a emis ATR, prosumator pe ANEXA2 din Ord.19/2022 | RO001E100564220/2 | 2023-01-30
3476 | jud. BUCURESTI, loc. SECTOR 2, Strada Ursu Ion,Profesor, nr. 11 A | B | 0.01 | 0.01 |  | 15 | 0.4 | CFp | CBC | E-Distributie Muntenia | 15371989 | nu s-a emis ATR, prosumator pe ANEXA2 din Ord.19/2022 | RO001E109265182/2 | 2023-01-30
3477 | jud. ILFOV, loc. OSTRATU, Strada Lacului, nr. 7 | IF | 0.01 | 0.009799 |  | 0 | 0.4 | CFp | CBC | E-Distributie Muntenia | 15376535 | nu s-a emis ATR, prosumator pe ANEXA2 din Ord.19/2022 | RO001E142994587/2 | 2023-01-25
3478 | jud. ILFOV, loc. VOLUNTARI, Bulevardul IULIAN MIHU, nr. 207V | IF | 0.01 | 0.01 |  | 0 | 0.4 | CFp | CBC | E-Distributie Muntenia | 15272809 | nu s-a emis ATR, prosumator pe ANEXA2 din Ord.19/2022 | RO001E141562330/2 | 2023-01-25
3479 | jud. GIURGIU, loc. COLIBASI, Strada LINIA MICA, nr. 195 | GR | 0.006 | 0.005879 |  | 0 | 0.4 | CFp | CBC | E-Distributie Muntenia | 15267051 | nu s-a emis ATR, prosumator pe ANEXA2 din Ord.19/2022 | RO001E300715107/2 | 2023-01-31
3480 | jud. BUCURESTI, loc. SECTOR 1, Strada Robanesti, nr. 5 | B | 0.00567 | 0.00567 |  | 0 | 0.4 | CFp | CBC | E-Distributie Muntenia | 15233087 | nu s-a emis ATR, prosumator pe ANEXA2 din Ord.19/2022 | RO001E100687934/2 | 2023-01-23
3481 | jud. GIURGIU, loc. GIURGIU, Strada Stefan cel Mare, nr. 16 | GR | 0.006 | 0.005879 |  | 0 | 0.4 | CFp | CBC | E-Distributie Muntenia | 15231493 | nu s-a emis ATR, prosumator pe ANEXA2 din Ord.19/2022 | RO001E300018327/2 | 2023-01-23
3482 | jud. BUCURESTI, loc. SECTOR 1, Calea Grivitei, nr. 202B, ap. PC | B | 0.008 | 0.008 |  | 0 | 0.4 | CFp | CBC | E-Distributie Muntenia | 15266130 | nu s-a emis ATR, prosumator pe ANEXA2 din Ord.19/2022 | RO001E110675019/2 | 2023-01-25
3483 | jud. ILFOV, loc. POPESTI-LEORDENI, Strada Amurgului, nr. 73 A | IF | 0.008 | 0.007785 |  | 0 | 0.4 | CFp | CBC | E-Distributie Muntenia | 15265802 | nu s-a emis ATR, prosumator pe ANEXA2 din Ord.19/2022 | RO001E109112789/2 | 2023-01-31
3484 | jud. BUCURESTI, loc. SECTOR 1, Calea Grivitei, nr. 202B, ap. spatiu teh | B | 0.0165 | 0.0165 |  | 0 | 0.4 | CFp | CBC | E-Distributie Muntenia | 15266530 | nu s-a emis ATR, prosumator pe ANEXA2 din Ord.19/2022 | RO001E110675042/2 | 2023-01-25
3485 | jud. BUCURESTI, loc. SECTOR 5, Strada Penes Dumitru, av., nr. 22 | B | 0.00736 | 0.007212 |  | 0 | 0.4 | CFp | CBC | E-Distributie Muntenia | 15245884 | nu s-a emis ATR, prosumator pe ANEXA2 din Ord.19/2022 | RO001E108166664/3 | 2023-01-26
3486 | jud. BUCURESTI, loc. SECTOR 1, Strada Mihai Viteazul, nr. 25, ap. 2 | B | 0.006 | 0.006 |  | 0 | 0.4 | CFp | CBC | E-Distributie Muntenia | 15237513 | nu s-a emis ATR, prosumator pe ANEXA2 din Ord.19/2022 | RO001E100635195/2 | 2023-01-23
3487 | jud. ILFOV, loc. ROSU, Strada Crinului, nr. 6 | IF | 0.01056 | 0.010348 |  | 0 | 0.4 | CFp | CBC | E-Distributie Muntenia | 15239730 | nu s-a emis ATR, prosumator pe ANEXA2 din Ord.19/2022 | RO001E400365626/3 | 2023-01-19
3488 | jud. BUCURESTI, loc. SECTOR 1, Strada Bucegi, nr. 7 | B | 0.005 | 0.005 |  | 0 | 0.4 | CFp | CBC | E-Distributie Muntenia | 15227487 | nu s-a emis ATR, prosumator pe ANEXA2 din Ord.19/2022 | RO001E100552182/2 | 2023-01-25
3489 | jud. ILFOV, loc. DOBROESTI, Strada Closca, nr. 4 | IF | 0.00348 | 0.003409 |  | 0 | 0.4 | CFp | CBC | E-Distributie Muntenia | 15231946 | nu s-a emis ATR, prosumator pe ANEXA2 din Ord.19/2022 | RO001E104920040/2 | 2023-01-17
3490 | jud. GIURGIU, loc. POPESTI, Strada Dacia, nr. 84 | GR | 0.005 | 0.004899 |  | 0 | 0.4 | CFp | CBC | E-Distributie Muntenia | 15132373 | nu s-a emis ATR, prosumator pe ANEXA2 din Ord.19/2022 | RO001E300704329/4 | 2023-01-17
3491 | jud. BUCURESTI, loc. SECTOR 5, ALEEA Radaseni, nr. 5 B, sc. A, ap. AP1 | B | 0.003 | 0.002939 |  | 0 | 0.4 | CFp | CBC | E-Distributie Muntenia | 15157427 | nu s-a emis ATR, prosumator pe ANEXA2 din Ord.19/2022 | RO001E108034095/3 | 2023-01-31
3492 | jud. ILFOV, loc. BUFTEA, Intrarea Bucuresti-Targoviste, nr. 50 | IF | 0.01 | 0.00979 |  | 0 | 0.4 | CFp | CBC | E-Distributie Muntenia | 15188198 | nu s-a emis ATR, prosumator pe ANEXA2 din Ord.19/2022 | RO001E141661745/2 | 2023-01-27
3493 | jud. ILFOV, loc. DOBROESTI, Intrarea DREPTATII, nr. 18 | IF | 0.00348 | 0.00331 |  | 0 | 0.4 | CFp | CBC | E-Distributie Muntenia | 15168419 | nu s-a emis ATR, prosumator pe ANEXA2 din Ord.19/2022 | RO001E142674470/3 | 2023-01-16
3494 | jud. BUCURESTI, loc. SECTOR 1, Strada Oasului, nr. 53 | B | 0.003 | 0.003 |  | 0 | 0.4 | CFp | CBC | E-Distributie Muntenia | 15152844 | nu s-a emis ATR, prosumator pe ANEXA2 din Ord.19/2022 | RO001E100637962/1 | 2023-01-19
3495 | jud. ILFOV, loc. DOBROESTI, Strada Dreptatii, nr. 11 | IF | 0.00232 | 0.002273 |  | 0 | 0.4 | CFp | CBC | E-Distributie Muntenia | 15168611 | nu s-a emis ATR, prosumator pe ANEXA2 din Ord.19/2022 | RO001E109381046/3 | 2023-01-19
3496 | jud. BUCURESTI, loc. SECTOR 1, Strada Godeanu Constantin,Slt., nr. 34D | B | 0.01 | 0.01 |  | 0 | 0.4 | CFp | CBC | E-Distributie Muntenia | 15127069 | nu s-a emis ATR, prosumator pe ANEXA2 din Ord.19/2022 | RO001E108882580/3 | 2023-01-13
3497 | jud. BUCURESTI, loc. SECTOR 1, Strada Mircea Vulcanescu, nr. 89 | B | 0.003 | 0.002938 |  | 0 | 0.23 | CFp | CBC | E-Distributie Muntenia | 15126643 | nu s-a emis ATR, prosumator pe ANEXA2 din Ord.19/2022 | RO001E108843453/3 | 2023-01-19
3498 | jud. BUCURESTI, loc. SECTOR 1, Strada Mihaileni, nr. 15, et. 1 | B | 0.00704 | 0.00704 |  | 0 | 0.4 | CFp | CBC | E-Distributie Muntenia | 15183025 | nu s-a emis ATR, prosumator pe ANEXA2 din Ord.19/2022 | RO001E111582680/2 | 2023-01-16
3499 | jud. ILFOV, loc. CIOFLICENI, SOSEAUA Ciofliceni, nr. 177E | IF | 0.01 | 0.00979 |  | 300 | 0.4 | CFp | CBC | E-Distributie Muntenia | 15182199 | nu s-a emis ATR, prosumator pe ANEXA2 din Ord.19/2022 | RO001E142689016/2 | 2023-01-27
3500 | jud. ILFOV, loc. CLINCENI, Strada Privighetorii, nr. 7 | IF | 0.005 | 0.004899 |  | 0 | 0.4 | CFp | CBC | E-Distributie Muntenia | 15160241 | nu s-a emis ATR, prosumator pe ANEXA2 din Ord.19/2022 | RO001E401058581/2 | 2023-01-16
3501 | jud. ILFOV, loc. VOLUNTARI, Strada Chivu Dumitru, nr. 27 | IF | 0.0045 | 0.004408 |  | 0 | 0.4 | CFp | CBC | E-Distributie Muntenia | 15013978 | nu s-a emis ATR, prosumator pe ANEXA2 din Ord.19/2022 | RO001E400194749/2 | 2023-01-16
3502 | jud. BUCURESTI, loc. SECTOR 5, Bulevardul Marinescu Gh.Gheorghe,Prof.Dr., nr. 8, ap. 1 | B | 0.005 | 0.00489 |  | 0 | 0.4 | CFp | CBC | E-Distributie Muntenia | 15037215 | nu s-a emis ATR, prosumator pe ANEXA2 din Ord.19/2022 | RO001E109020372/2 | 2023-01-19
3503 | jud. ILFOV, loc. BALOTESTI, Strada Iris, nr. FN | IF | 0.008 | 0.007839 |  | 0 | 0.4 | CFp | CBC | E-Distributie Muntenia | 15018342 | nu s-a emis ATR, prosumator pe ANEXA2 din Ord.19/2022 | RO001E142463623/2 | 2023-01-16
3504 | jud. BUCURESTI, loc. SECTOR 6, DRUMUL Belsugului, nr. 147A | B | 0.005 | 0.004898 |  | 0 | 0.4 | CFp | CBC | E-Distributie Muntenia | 15118165 | nu s-a emis ATR, prosumator pe ANEXA2 din Ord.19/2022 | RO001E119530119/2 | 2023-01-23
3505 | jud. BUCURESTI, loc. SECTOR 2, Intrarea Staniloiu Constantin,Slt., nr. 8, ap. AP3 | B | 0.005 | 0.004899 |  | 0 | 0.4 | CFp | CBC | E-Distributie Muntenia | 15033936 | nu s-a emis ATR, prosumator pe ANEXA2 din Ord.19/2022 | RO001E104394652/2 | 2023-01-31
3506 | jud. GIURGIU, loc. BOLINTIN-VALE, Strada Palanca, nr. 87 | GR | 0.004 | 0.00391 |  | 0 | 0.4 | CFp | CBC | E-Distributie Muntenia | 15040772 | nu s-a emis ATR, prosumator pe ANEXA2 din Ord.19/2022 | RO001E300903386/3 | 2023-01-19
3507 | jud. GIURGIU, loc. FALASTOACA, SOSEAUA Principala, nr. 84 | GR | 0.003 | 0.002939 |  | 0 | 0.4 | CFp | CBC | E-Distributie Muntenia | 15018791 | nu s-a emis ATR, prosumator pe ANEXA2 din Ord.19/2022 | RO001E300530269/4 | 2023-01-16
3508 | jud. GIURGIU, loc. BOLINTIN-DEAL, Strada TINERETULUI, nr. 19 | GR | 0.0091 | 0.008908 |  | 0 | 0.4 | CFp | CBC | E-Distributie Muntenia | 15031674 | nu s-a emis ATR, prosumator pe ANEXA2 din Ord.19/2022 | RO001E301206507/3 | 2023-01-30
3509 | jud. BUCURESTI, loc. SECTOR 4, Intrarea Ciuruleasa, nr. 8 | B | 0.006 | 0.00586 |  | 0 | 0.4 | CFp | CBC | E-Distributie Muntenia | 15036452 | nu s-a emis ATR, prosumator pe ANEXA2 din Ord.19/2022 | RO001E105547956/2 | 2023-01-25
3510 | jud. Bucuresti, loc. SECTOR 6, DRUMUL Ciorogarla, nr. 175-181A, ap. 58 | B | 0.006 | 0.00578 |  | 0 | 0.4 | CFp | CBC | E-Distributie Muntenia | 15099468 | nu s-a emis ATR, prosumator pe ANEXA2 din Ord.19/2022 | RO001E110521581/3 | 2023-01-18
3511 | jud. ILFOV, loc. VOLUNTARI, Bulevardul PIPERA, nr. 1H, bl. VILA S02 | IF | 0.005 | 0.004899 |  | 0 | 0.4 | CFp | CBC | E-Distributie Muntenia | 14981416 | nu s-a emis ATR, prosumator pe ANEXA2 din Ord.19/2022 | RO001E141387414/2 | 2023-01-17
3512 | jud. GIURGIU, loc. TANTAVA, ULITA Bacanu, nr. 15 | GR | 0.012 | 0.011759 |  | 0 | 0.4 | CFp | CBC | E-Distributie Muntenia | 14955072 | nu s-a emis ATR, prosumator pe ANEXA2 din Ord.19/2022 | RO001E301259190/2 | 2023-01-23
3513 | jud. GIURGIU, loc. ULMI, Strada Principala, nr. 50A | GR | 0.003 | 0.002939 |  | 0 | 0.4 | CFp | CBC | E-Distributie Muntenia | 15012133 | nu s-a emis ATR, prosumator pe ANEXA2 din Ord.19/2022 | RO001E131328273/2 | 2023-01-20
3514 | jud. BUCURESTI, loc. SECTOR 1, Intrarea Girardi Nicolae, nr. 3 | B | 0.01066 | 0.01066 |  | 0 | 0.4 | CFp | CBC | E-Distributie Muntenia | 14951425 | nu s-a emis ATR, prosumator pe ANEXA2 din Ord.19/2022 | RO001E119367544/2 | 2023-01-13
3515 | jud. BUCURESTI, loc. SECTOR 5, Strada Muntii Carpati, nr. 11 | B | 0.005 | 0.004899 |  | 0 | 0.4 | CFp | CBC | E-Distributie Muntenia | 14973035 | nu s-a emis ATR, prosumator pe ANEXA2 din Ord.19/2022 | RO001E108157079/2 | 2023-01-31
3516 | jud. BUCURESTI, loc. SECTOR 6, Intrarea Carnavalului, nr. 16 | B | 0.01 | 0.0097 |  | 0 | 0.4 | CFp | CBC | E-Distributie Muntenia | 15012925 | nu s-a emis ATR, prosumator pe ANEXA2 din Ord.19/2022 | RO001E118951924/2 | 2023-01-13
3517 | jud. BUCURESTI, loc. SECTOR 6, Strada Viscolului, nr. 85D | B | 0.005 | 0.004899 |  | 0 | 0.4 | CFp | CBC | E-Distributie Muntenia | 14954334 | nu s-a emis ATR, prosumator pe ANEXA2 din Ord.19/2022 | RO001E110214658/2 | 2023-01-18
3518 | jud. BUCURESTI, loc. SECTOR 1, Strada Podului, nr. 29C | B | 0.00532 | 0.00532 |  | 0 | 0.23 | CFp | CBC | E-Distributie Muntenia | 14973169 | nu s-a emis ATR, prosumator pe ANEXA2 din Ord.19/2022 | RO001E115171004/2 | 2023-01-16
3519 | jud. BUCURESTI, loc. SECTOR 5, Strada Fratii Buzesti, nr. 20 | B | 0.00728 | 0.007124 |  | 0 | 0.4 | CFp | CBC | E-Distributie Muntenia | 15005910 | nu s-a emis ATR, prosumator pe ANEXA2 din Ord.19/2022 | RO001E107806361/2 | 2023-01-16
3520 | jud. BUCURESTI, loc. SECTOR 3, Intrarea Sectorului, nr. 2 | B | 0.008 | 0.00783 |  | 0 | 0.4 | CFp | CBC | E-Distributie Muntenia | 14949410 | nu s-a emis ATR, prosumator pe ANEXA2 din Ord.19/2022 | RO001E104679074/2 | 2023-01-27
3521 | jud. GIURGIU, loc. GORNENI, Strada Chita, nr. 13 | GR | 0.02 | 0.019545 |  | 0 | 0.4 | CFp | CBC | E-Distributie Muntenia | 14943677 | nu s-a emis ATR, prosumator pe ANEXA2 din Ord.19/2022 | RO001E300637638/4 | 2023-01-30
3522 | jud. BUCURESTI, loc. SECTOR 5, Strada Leonte Anastasievici,Doctor, nr. 22 | B | 0.01 | 0.009799 |  | 0 | 0.4 | CFp | CBC | E-Distributie Muntenia | 14946143 | nu s-a emis ATR, prosumator pe ANEXA2 din Ord.19/2022 | RO001E107322465/3 | 2023-01-17
3523 | jud. BUCURESTI, loc. SECTOR 6, PRELUNGIREA Ghencea, nr. 135 | B | 0.005 | 0.004898 |  | 0 | 0.4 | CFp | CBC | E-Distributie Muntenia | 14944486 | nu s-a emis ATR, prosumator pe ANEXA2 din Ord.19/2022 | RO001E108829581/2 | 2023-01-10
3524 | jud. BUCURESTI, loc. SECTOR 5, Strada Boldesti, nr. 43 -45 | B | 0.008 | 0.007839 |  | 0 | 0.4 | CFp | CBC | E-Distributie Muntenia | 15013361 | nu s-a emis ATR, prosumator pe ANEXA2 din Ord.19/2022 | RO001E109415808/2 | 2023-01-26
3525 | jud. BUCURESTI, loc. SECTOR 2, Strada Silvia, nr. 89 | B | 0.006 | 0.00578 |  | 0 | 0.23 | CFp | CBC | E-Distributie Muntenia | 14839161 | nu s-a emis ATR, prosumator pe ANEXA2 din Ord.19/2022 | RO001E104504879/2 | 2023-01-26
3526 | jud. ILFOV, loc. VOLUNTARI, CAMPUL Pipera, nr. 101 T | IF | 0.01 | 0.009799 |  | 0 | 0.4 | CFp | CBC | E-Distributie Muntenia | 14820556 | nu s-a emis ATR, prosumator pe ANEXA2 din Ord.19/2022 | RO001E400989819/2 | 2023-01-17
3527 | jud. BUCURESTI, loc. SECTOR 3, Strada Rosu Nicolae, nr. 5 | B | 0.00451 | 0.004419 |  | 0 | 0.23 | CFp | CBC | E-Distributie Muntenia | 14852581 | nu s-a emis ATR, prosumator pe ANEXA2 din Ord.19/2022 | RO001E104845271/2 | 2023-01-23
3528 | jud. BUCURESTI, loc. SECTOR 1, Strada Modestiei, nr. 42 | B | 0.01 | 0.01 |  | 0 | 0.4 | CFp | CBC | E-Distributie Muntenia | 14854534 | nu s-a emis ATR, prosumator pe ANEXA2 din Ord.19/2022 | RO001E100565670/2 | 2023-01-09
3529 | jud. ILFOV, loc. BALOTESTI, Strada Amurgului, nr. 132/24 | IF | 0.006 | 0.005879 |  | 0 | 0.4 | CFp | CBC | E-Distributie Muntenia | 14849510 | nu s-a emis ATR, prosumator pe ANEXA2 din Ord.19/2022 | RO001E142615767/5 | 2023-01-05
3530 | jud. GIURGIU, loc. GIURGIU, Strada LIBERTATII, nr. 12 | GR | 0.00825 | 0.008084 |  | 0 | 0.4 | CFp | CBC | E-Distributie Muntenia | 14820277 | nu s-a emis ATR, prosumator pe ANEXA2 din Ord.19/2022 | RO001E300020634/3 | 2023-01-17
3531 | jud. GIURGIU, loc. GIURGIU, FUNDATURA 1907, nr. 8 | GR | 0.006 | 0.005879 |  | 0 | 0.4 | CFp | CBC | E-Distributie Muntenia | 14775422 | nu s-a emis ATR, prosumator pe ANEXA2 din Ord.19/2022 | RO001E300398070/2 | 2023-01-17
3532 | jud. BUCURESTI, loc. SECTOR 2, Strada Ghiculeasa Maria, nr. 60 | B | 0.005 | 0.005 |  | 0 | 0.4 | CFp | CBC | E-Distributie Muntenia | 14758222 | nu s-a emis ATR, prosumator pe ANEXA2 din Ord.19/2022 | RO001E100922464/2 | 2023-01-13
3533 | jud. GIURGIU, loc. CRANGURI, SOSEAUA CALUGARENILOR, nr. 1563 | GR | 0.01 | 0.009799 |  | 0 | 0.4 | CFp | CBC | E-Distributie Muntenia | 14786677 | nu s-a emis ATR, prosumator pe ANEXA2 din Ord.19/2022 | RO001E131405707/3 | 2023-01-16
3534 | jud. ILFOV, loc. ROSU, Strada Arh.Iulius Iordan, nr. 10 | IF | 0.015 | 0.01469 |  | 0 | 0.4 | CFp | CBC | E-Distributie Muntenia | 14759636 | nu s-a emis ATR, prosumator pe ANEXA2 din Ord.19/2022 | RO001E400926674/4 | 2023-01-23
3535 | jud. BUCURESTI, loc. SECTOR 4, Strada Jirului, nr. 6 | B | 0.00738 | 0.007132 |  | 0 | 0.4 | CFp | CBC | E-Distributie Muntenia | 14818137 | nu s-a emis ATR, prosumator pe ANEXA2 din Ord.19/2022 | RO001E109329510/2 | 2023-01-19
3536 | jud. BUCURESTI, loc. SECTOR 2, Intrarea Gheorghe Pop De Basesti, nr. 7 | B | 0.00975 | 0.009455 |  | 0 | 0.4 | CFp | CBC | E-Distributie Muntenia | 14778511 | nu s-a emis ATR, prosumator pe ANEXA2 din Ord.19/2022 | RO001E104751198/2 | 2023-01-19
3537 | jud. ILFOV, loc. MOGOSOAIA, Strada Doinei, nr. 29 | IF | 0.008 | 0.007839 |  | 0 | 0.4 | CFp | CBC | E-Distributie Muntenia | 14783175 | nu s-a emis ATR, prosumator pe ANEXA2 din Ord.19/2022 | RO001E141791569/2 | 2023-01-16
3538 | jud. ILFOV, loc. BRAGADIRU, Strada Safirului, nr. 34C | IF | 0.003 | 0.00291 |  | 0 | 0.4 | CFp | CBC | E-Distributie Muntenia | 14814536 | nu s-a emis ATR, prosumator pe ANEXA2 din Ord.19/2022 | RO001E141622405/2 | 2023-01-23
3539 | jud. BUCURESTI, loc. SECTOR 5, Strada Slatina, nr. 23 F | B | 0.005 | 0.004899 |  | 0 | 0.4 | CFp | CBC | E-Distributie Muntenia | 14757270 | nu s-a emis ATR, prosumator pe ANEXA2 din Ord.19/2022 | RO001E108184305/3 | 2023-01-17
3540 | jud. BUCURESTI, loc. SECTOR 2, Bulevardul Ghica Tei, nr. 57 | B | 0.003 | 0.003 |  | 0 | 0.4 | CFp | CBC | E-Distributie Muntenia | 14758326 | nu s-a emis ATR, prosumator pe ANEXA2 din Ord.19/2022 | RO001E100922396/2 | 2023-01-13
3541 | jud. ILFOV, loc. VOLUNTARI, Strada Drumul Becheanului, nr. 21 BIS, bl. CASA 21 | IF | 0.009 | 0.00881 |  | 0 | 0.4 | CFp | CBC | E-Distributie Muntenia | 14785800 | nu s-a emis ATR, prosumator pe ANEXA2 din Ord.19/2022 | RO001E142341932/3 | 2023-01-19
3542 | jud. ILFOV, loc. BUFTEA, Strada Stirbei Voda, nr. 21 | IF | 0.0081 | 0.007937 |  | 0 | 0.4 | CFp | CBC | E-Distributie Muntenia | 14778038 | nu s-a emis ATR, prosumator pe ANEXA2 din Ord.19/2022 | RO001E400534545/2 | 2023-01-16
3543 | jud. ILFOV, loc. VOLUNTARI, Strada POTCOAVEI, nr. 25 | IF | 0.008 | 0.007839 |  | 0 | 0.4 | CFp | CBC | E-Distributie Muntenia | 14753123 | nu s-a emis ATR, prosumator pe ANEXA2 din Ord.19/2022 | RO001E400929150/2 | 2023-01-17
3544 | jud. ILFOV, loc. VOLUNTARI, Strada Alexandru cel Bun, nr. 36 | IF | 0.006 | 0.005879 |  | 0 | 0.4 | CFp | CBC | E-Distributie Muntenia | 14774422 | nu s-a emis ATR, prosumator pe ANEXA2 din Ord.19/2022 | RO001E401019948/2 | 2023-01-17
3545 | jud. BUCURESTI, loc. SECTOR 2, Strada Ghiculeasa Maria, nr. 58 | B | 0.0065 | 0.006 |  | 0 | 0.4 | CFp | CBC | E-Distributie Muntenia | 14758165 | nu s-a emis ATR, prosumator pe ANEXA2 din Ord.19/2022 | RO001E100922475/2 | 2023-01-13
3546 | jud. ILFOV, loc. DUMBRAVENI, Strada Zori de Zi, nr. 1, bl. VILA 5 | IF | 0.006 | 0.005879 |  | 0 | 0.4 | CFp | CBC | E-Distributie Muntenia | 14752671 | nu s-a emis ATR, prosumator pe ANEXA2 din Ord.19/2022 | RO001E142024705/2 | 2023-01-11
3547 | jud. BUCURESTI, loc. SECTOR 5, DRUMUL Ghindari, nr. 43A | B | 0.005 | 0.004899 |  | 0 | 0.4 | CFp | CBC | E-Distributie Muntenia | 14778670 | nu s-a emis ATR, prosumator pe ANEXA2 din Ord.19/2022 | RO001E109462978/3 | 2023-01-09
3548 | jud. BUCURESTI, loc. SECTOR 5, Strada Ofrandei, nr. 33, ap. AP1 | B | 0.0042 | 0.004115 |  | 0 | 0.4 | CFp | CBC | E-Distributie Muntenia | 14807523 | nu s-a emis ATR, prosumator pe ANEXA2 din Ord.19/2022 | RO001E107703435/2 | 2023-01-18
3549 | jud. ILFOV, loc. ROSU, Strada Weiner Palada, nr. 17 | IF | 0.005 | 0.004898 |  | 0 | 0.4 | CFp | CBC | E-Distributie Muntenia | 14779749 | nu s-a emis ATR, prosumator pe ANEXA2 din Ord.19/2022 | RO001E141808344/2 | 2023-01-23
3550 | jud. BUCURESTI, loc. SECTOR 6, DRUMUL Valea Doftanei, nr. 19 | B | 0.008 | 0.007839 |  | 0 | 0.4 | CFp | CBC | E-Distributie Muntenia | 14777283 | nu s-a emis ATR, prosumator pe ANEXA2 din Ord.19/2022 | RO001E109094609/2 | 2023-01-18
3551 | jud. GIURGIU, loc. GOSTINARI, Strada Bisericii, nr. 22 | GR | 0.012 | 0.01172 |  | 0 | 0.4 | CFp | CBC | E-Distributie Muntenia | 14790083 | nu s-a emis ATR, prosumator pe ANEXA2 din Ord.19/2022 | RO001E131279728/4 | 2023-01-30
3552 | jud. BUCURESTI, loc. SECTOR 5, Strada Gagesti, nr. 11 | B | 0.003 | 0.002934 |  | 0 | 0.4 | CFp | CBC | E-Distributie Muntenia | 14793529 | nu s-a emis ATR, prosumator pe ANEXA2 din Ord.19/2022 | RO001E108187702/2 | 2023-01-26
3553 | jud. ILFOV, loc. DUMBRAVENI, Strada Zori de Zi, nr. 1, bl. VILA 30 | IF | 0.006 | 0.005879 |  | 0 | 0.4 | CFp | CBC | E-Distributie Muntenia | 14788004 | nu s-a emis ATR, prosumator pe ANEXA2 din Ord.19/2022 | RO001E142024637/2 | 2023-01-11
3554 | jud. BUCURESTI, loc. SECTOR 1, Bulevardul Mihu Iulian, nr. 21 | B | 0.01 | 0.01 |  | 0 | 0.4 | CFp | CBC | E-Distributie Muntenia | 14783990 | nu s-a emis ATR, prosumator pe ANEXA2 din Ord.19/2022 | RO001E111580082/2 | 2023-01-05
3555 | jud. ILFOV, loc. TAMASI, Strada Ankara, nr. 23, ap. C1 | IF | 0.003 | 0.00289 |  | 0 | 0.4 | CFp | CBC | E-Distributie Muntenia | 14751776 | nu s-a emis ATR, prosumator pe ANEXA2 din Ord.19/2022 | RO001E142820822/2 | 2023-01-11
3556 | jud. BUCURESTI, loc. SECTOR 2, Strada Viitorului, nr. 87 | B | 0.01274 | 0.01274 |  | 0 | 0.4 | CFp | CBC | E-Distributie Muntenia | 14749881 | nu s-a emis ATR, prosumator pe ANEXA2 din Ord.19/2022 | RO001E108843464/2 | 2023-01-05
3557 | jud. BUCURESTI, loc. SECTOR 1, Strada Raducanu Grigore,Soldat, nr. 13 | B | 0.003 | 0.003 |  | 0 | 0.4 | CFp | CBC | E-Distributie Muntenia | 14819055 | nu s-a emis ATR, prosumator pe ANEXA2 din Ord.19/2022 | RO001E100431807/2 | 2023-01-13
3558 | jud. BUCURESTI, loc. SECTOR 3, DRUMUL Gura Putnei, nr. 157D | B | 0.006 | 0.005878 |  | 0 | 0.4 | CFp | CBC | E-Distributie Muntenia | 14618303 | nu s-a emis ATR, prosumator pe ANEXA2 din Ord.19/2022 | RO001E110395377/1 | 2023-01-16
3559 | jud. ILFOV, loc. VOLUNTARI, Strada ZAMBILEI, nr. 30 | IF | 0.0058 | 0.005683 |  | 0 | 0.4 | CFp | CBC | E-Distributie Muntenia | 14643919 | nu s-a emis ATR, prosumator pe ANEXA2 din Ord.19/2022 | RO001E143047105/2 | 2023-01-19
3560 | jud. BUCURESTI, loc. SECTOR 3, Strada Cindrel, nr. 39 | B | 0.00495 | 0.004841 |  | 0 | 0.4 | CFp | CBC | E-Distributie Muntenia | 14651025 | nu s-a emis ATR, prosumator pe ANEXA2 din Ord.19/2022 | RO001E108991042/2 | 2023-01-19
3561 | jud. ILFOV, loc. PANTELIMON, Strada Ecaterina Mihaila, nr. 6 | IF | 0.003 | 0.002939 |  | 0 | 0.4 | CFp | CBC | E-Distributie Muntenia | 14637038 | nu s-a emis ATR, prosumator pe ANEXA2 din Ord.19/2022 | RO001E142187514/1 | 2023-01-19
3562 | jud. BUCURESTI, loc. SECTOR 4, Strada Eroii Neamului, nr. 17, ap. 1 | B | 0.003 | 0.002938 |  | 0 | 0.4 | CFp | CBC | E-Distributie Muntenia | 14637953 | nu s-a emis ATR, prosumator pe ANEXA2 din Ord.19/2022 | RO001E111454701/2 | 2023-01-10
3563 | jud. BUCURESTI, loc. SECTOR 4, Strada Eroii Neamului, nr. 17, ap. 3 | B | 0.003 | 0.002938 |  | 0 | 0.4 | CFp | CBC | E-Distributie Muntenia | 14637984 | nu s-a emis ATR, prosumator pe ANEXA2 din Ord.19/2022 | RO001E111454677/2 | 2023-01-11
3564 | jud. GIURGIU, loc. NOVACI, SOSEAUA Principala, nr. 134 | GR | 0.00486 | 0.004758 |  | 0 | 0.4 | CFp | CBC | E-Distributie Muntenia | 14641343 | nu s-a emis ATR, prosumator pe ANEXA2 din Ord.19/2022 | RO001E301211222/2 | 2023-01-20
3565 | jud. ILFOV, loc. PANTELIMON, Strada TUDOR VLADIMIRESCU, nr. 4A | IF | 0.003 | 0.002939 |  | 0 | 0.4 | CFp | CBC | E-Distributie Muntenia | 14620061 | nu s-a emis ATR, prosumator pe ANEXA2 din Ord.19/2022 | RO001E104915235/2 | 2023-01-13
3566 | jud. GIURGIU, loc. BOLINTIN-VALE, Strada AGRICULTORI, nr. 17 | GR | 0.005 | 0.004899 |  | 0 | 0.4 | CFp | CBC | E-Distributie Muntenia | 14616555 | nu s-a emis ATR, prosumator pe ANEXA2 din Ord.19/2022 | RO001E301094197/3 | 2023-01-11
3567 | jud. ILFOV, loc. PANTELIMON, Strada TUDOR VLADIMIRESCU, nr. 4 | IF | 0.003 | 0.002939 |  | 0 | 0.4 | CFp | CBC | E-Distributie Muntenia | 14620923 | nu s-a emis ATR, prosumator pe ANEXA2 din Ord.19/2022 | RO001E104915224/2 | 2023-01-13
3568 | jud. BUCURESTI, loc. SECTOR 4, Strada Orastie, nr. 5, bl. LOT1 | B | 0.0099 | 0.009692 |  | 0 | 0.4 | CFp | CBC | E-Distributie Muntenia | 14648939 | nu s-a emis ATR, prosumator pe ANEXA2 din Ord.19/2022 | RO001E119335549/2 | 2023-01-16
3569 | jud. ILFOV, loc. PETRESTI, Artera Gardenia, nr. 34 | IF | 0.004 | 0.00386 |  | 0 | 0.4 | CFp | CBC | E-Distributie Muntenia | 14618509 | nu s-a emis ATR, prosumator pe ANEXA2 din Ord.19/2022 | RO001E401132179/2 | 2023-01-11
3570 | jud. ILFOV, loc. OTOPENI, Strada 23 August, nr. 244-18 | IF | 0.003 | 0.002939 |  | 0 | 0.23 | CFp | CBC | E-Distributie Muntenia | 14639500 | nu s-a emis ATR, prosumator pe ANEXA2 din Ord.19/2022 | RO001E142080561/2 | 2023-01-16
3571 | jud. ILFOV, loc. VOLUNTARI, Intrarea Zambilei, nr. 30 | IF | 0.0058 | 0.005683 |  | 0 | 0.4 | CFp | CBC | E-Distributie Muntenia | 14643791 | nu s-a emis ATR, prosumator pe ANEXA2 din Ord.19/2022 | RO001E142444420/2 | 2023-01-19
3572 | jud. BUCURESTI, loc. SECTOR 3, Strada Voinicului, nr. 19 | B | 0.005 | 0.00482 |  | 0 | 0.4 | CFp | CBC | E-Distributie Muntenia | 14710442 | nu s-a emis ATR, prosumator pe ANEXA2 din Ord.19/2022 | RO001E102337433/3 | 2023-01-23
3573 | jud. ILFOV, loc. VOLUNTARI, Strada Rozelor, nr. 8 | IF | 0.009 | 0.00862 |  | 148 | 0.4 | CFp | CBC | E-Distributie Muntenia | 14644866 | nu s-a emis ATR, prosumator pe ANEXA2 din Ord.19/2022 | RO001E143030815/2 | 2023-01-26
3574 | jud. BUCURESTI, loc. SECTOR 2, Strada Erou Ion Calin, nr. 17A | B | 0.01 | 0.01 |  | 0 | 0.4 | CFp | CBC | E-Distributie Muntenia | 14666529 | nu s-a emis ATR, prosumator pe ANEXA2 din Ord.19/2022 | RO001E101257411/4 | 2023-01-09
3575 | jud. BUCURESTI, loc. SECTOR 3, Strada Magura Mare, nr. 35 | B | 0.01 | 0.009799 |  | 100 | 0.4 | CFp | CBC | E-Distributie Muntenia | 14639880 | nu s-a emis ATR, prosumator pe ANEXA2 din Ord.19/2022 | RO001E111320444/2 | 2023-01-19
3576 | jud. BUCURESTI, loc. SECTOR 4, Strada Eroii Neamului, nr. 17, ap. 4 | B | 0.003 | 0.002938 |  | 0 | 0.4 | CFp | CBC | E-Distributie Muntenia | 14638027 | nu s-a emis ATR, prosumator pe ANEXA2 din Ord.19/2022 | RO001E111454712/2 | 2023-01-09
3577 | jud. ILFOV, loc. SAFTICA, Calea Bucuresti, nr. 59 | IF | 0.00836 | 0.008173 |  | 0 | 0.4 | CFp | CBC | E-Distributie Muntenia | 14637964 | nu s-a emis ATR, prosumator pe ANEXA2 din Ord.19/2022 | RO001E400598006/2 | 2023-01-04
3578 | jud. ILFOV, loc. MAGURELE, Strada Goraslau, nr. 4B | IF | 0.005 | 0.00489 |  | 0 | 0.4 | CFp | CBC | E-Distributie Muntenia | 14637568 | nu s-a emis ATR, prosumator pe ANEXA2 din Ord.19/2022 | RO001E401009071/2 | 2023-01-11
3579 | jud. BUCURESTI, loc. SECTOR 1, Strada Fabrica De Caramida, nr. 1A, bl. VILA 3 | B | 0.010125 | 0.010125 |  | 0 | 0.4 | CFp | CBC | E-Distributie Muntenia | 14640256 | nu s-a emis ATR, prosumator pe ANEXA2 din Ord.19/2022 | RO001E109020787/2 | 2023-01-05
3580 | jud. BUCURESTI, loc. SECTOR 5, Strada Nehoiasi, nr. 47 | B | 0.006 | 0.005879 |  | 0 | 0.4 | CFp | CBC | E-Distributie Muntenia | 14572495 | nu s-a emis ATR, prosumator pe ANEXA2 din Ord.19/2022 | RO001E105465731/2 | 2023-01-10
3581 | jud. BUCURESTI, loc. SECTOR 1, Strada Triumfului, nr. 94 | B | 0.006 | 0.006 |  | 0 | 0.4 | CFp | CBC | E-Distributie Muntenia | 14568061 | nu s-a emis ATR, prosumator pe ANEXA2 din Ord.19/2022 | RO001E100571677/2 | 2023-01-05
3582 | jud. BUCURESTI, loc. SECTOR 1, Strada Fabrica De Caramida, nr. 1A, bl. VILA 42 | B | 0.00528 | 0.00528 |  | 0 | 0.4 | CFp | CBC | E-Distributie Muntenia | 14559972 | nu s-a emis ATR, prosumator pe ANEXA2 din Ord.19/2022 | RO001E108932272/2 | 2023-01-05
3583 | jud. BUCURESTI, loc. SECTOR 2, Strada Cartojan N. Nicolae, prof., nr. 19 | B | 0.006 | 0.006 |  | 0 | 0.4 | CFp | CBC | E-Distributie Muntenia | 14515214 | nu s-a emis ATR, prosumator pe ANEXA2 din Ord.19/2022 | RO001E101355151/2 | 2023-01-05
3584 | jud. BUCURESTI, loc. SECTOR 2, Strada Judetului, nr. 18 | B | 0.0076 | 0.0076 |  | 0 | 0.4 | CFp | CBC | E-Distributie Muntenia | 14528350 | nu s-a emis ATR, prosumator pe ANEXA2 din Ord.19/2022 | RO001E100952490/4 | 2023-01-05
3585 | jud. ILFOV, loc. BRAGADIRU, Strada Ghioceilor, nr. 25 | IF | 0.008 | 0.00774 |  | 0 | 0.4 | CFp | CBC | E-Distributie Muntenia | 14588543 | nu s-a emis ATR, prosumator pe ANEXA2 din Ord.19/2022 | RO001E401014864/3 | 2023-01-10
3586 | jud. BUCURESTI, loc. SECTOR 2, Strada Raspantiilor, nr. 26 | B | 0.00984 | 0.00984 |  | 0 | 0.4 | CFp | CBC | E-Distributie Muntenia | 14562668 | nu s-a emis ATR, prosumator pe ANEXA2 din Ord.19/2022 | RO001E101264419/2 | 2023-01-09
3587 | jud. ILFOV, loc. TAMASI, Strada Amsterdam, nr. 23 | IF | 0.005 | 0.00485 |  | 0 | 0.4 | CFp | CBC | E-Distributie Muntenia | 14570600 | nu s-a emis ATR, prosumator pe ANEXA2 din Ord.19/2022 | RO001E142713463/2 | 2023-01-11
3588 | jud. BUCURESTI, loc. SECTOR 5, Strada Nehoiasi, nr. 45, ap. AP1 | B | 0.01 | 0.009799 |  | 0 | 0.4 | CFp | CBC | E-Distributie Muntenia | 14571300 | nu s-a emis ATR, prosumator pe ANEXA2 din Ord.19/2022 | RO001E105466282/2 | 2023-01-09
3589 | jud. GIURGIU, loc. VANATORII MICI, Strada Padurii, nr. 22 | GR | 0.006 | 0.00587 |  | 0 | 0.4 | CFp | CBC | E-Distributie Muntenia | 14565538 | nu s-a emis ATR, prosumator pe ANEXA2 din Ord.19/2022 | RO001E301059086/2 | 2023-01-10
3590 | jud. BUCURESTI, loc. SECTOR 2, Strada Peris, nr. 38 | B | 0.008 | 0.00783 |  | 0 | 0.4 | CFp | CBC | E-Distributie Muntenia | 14568172 | nu s-a emis ATR, prosumator pe ANEXA2 din Ord.19/2022 | RO001E109344012/2 | 2023-01-17
3591 | jud. GIURGIU, loc. SABARENI, Strada Principala, nr. 82I | GR | 0.006 | 0.005879 |  | 0 | 0.4 | CFp | CBC | E-Distributie Muntenia | 14573977 | nu s-a emis ATR, prosumator pe ANEXA2 din Ord.19/2022 | RO001E131380024/1 | 2023-01-11
3592 | jud. BUCURESTI, loc. SECTOR 1, Strada Surorilor, nr. 90 | B | 0.003 | 0.003 |  | 0 | 0.4 | CFp | CBC | E-Distributie Muntenia | 14611369 | nu s-a emis ATR, prosumator pe ANEXA2 din Ord.19/2022 | RO001E100576391/2 | 2023-01-05
3593 | jud. BUCURESTI, loc. SECTOR 3, DRUMUL Lunca Priporului, nr. 134-136 | B | 0.01 | 0.00979 |  | 0 | 0.4 | CFp | CBC | E-Distributie Muntenia | 14532831 | nu s-a emis ATR, prosumator pe ANEXA2 din Ord.19/2022 | RO001E119535620/2 | 2023-01-16
3594 | jud. BUCURESTI, loc. SECTOR 1, Strada Enescu Athanasie, nr. 27 | B | 0.005 | 0.005 |  | 0 | 0.4 | CFp | CBC | E-Distributie Muntenia | 14570639 | nu s-a emis ATR, prosumator pe ANEXA2 din Ord.19/2022 | RO001E100519376/2 | 2023-01-05
3595 | jud. BUCURESTI, loc. SECTOR 5, Strada Echinoctiului, nr. 41 | B | 0.01 | 0.009799 |  | 0 | 0.4 | CFp | CBC | E-Distributie Muntenia | 14563537 | nu s-a emis ATR, prosumator pe ANEXA2 din Ord.19/2022 | RO001E109362348/2 | 2023-01-10
3596 | jud. ILFOV, loc. CHIAJNA, Intrarea Nicolae Iorga, nr. 51G | IF | 0.004 | 0.00391 |  | 0 | 0.4 | CFp | CBC | E-Distributie Muntenia | 14613121 | nu s-a emis ATR, prosumator pe ANEXA2 din Ord.19/2022 | RO001E141204276/2 | 2023-01-10
3597 | jud. BUCURESTI, loc. SECTOR 1, Strada Palisandrului, nr. 43 A | B | 0.01 | 0.01 |  | 0 | 0.4 | CFp | CBC | E-Distributie Muntenia | 14519637 | nu s-a emis ATR, prosumator pe ANEXA2 din Ord.19/2022 | RO001E109156620/2 | 2023-01-05
3598 | jud. BUCURESTI, loc. SECTOR 1, Strada Agapia, nr. 20 | B | 0.005 | 0.005 |  | 0 | 0.4 | CFp | CBC | E-Distributie Muntenia | 14515554 | nu s-a emis ATR, prosumator pe ANEXA2 din Ord.19/2022 | RO001E100607644/2 | 2023-01-05
3599 | jud. ILFOV, loc. BRAGADIRU, ALEEA Simbolului, nr. 5 | IF | 0.006 | 0.005879 |  | 0 | 0.4 | CFp | CBC | E-Distributie Muntenia | 14524350 | nu s-a emis ATR, prosumator pe ANEXA2 din Ord.19/2022 | RO001E401121234/2 | 2023-01-05
3600 | jud. BUCURESTI, loc. SECTOR 4, Intrarea Slobozia, nr. 5A, bl. A, ap. 2 | B | 0.004 | 0.00391 |  | 0 | 0.4 | CFp | CBC | E-Distributie Muntenia | 14523825 | nu s-a emis ATR, prosumator pe ANEXA2 din Ord.19/2022 | RO001E106137581/3 | 2023-01-10
3601 | jud. BUCURESTI, loc. SECTOR 1, Bulevardul Mihu Iulian, nr. 52 | B | 0.008 | 0.008 |  | 0 | 0.4 | CFp | CBC | E-Distributie Muntenia | 14571272 | nu s-a emis ATR, prosumator pe ANEXA2 din Ord.19/2022 | RO001E110279794/2 | 2023-01-13
3602 | jud. BUCURESTI, loc. SECTOR 2, Strada Fainari, nr. 17B | B | 0.005 | 0.005 |  | 0 | 0.4 | CFp | CBC | E-Distributie Muntenia | 14527501 | nu s-a emis ATR, prosumator pe ANEXA2 din Ord.19/2022 | RO001E100819559/2 | 2023-01-05
3603 | jud. BUCURESTI, loc. SECTOR 1, Strada Banat, nr. 22 | B | 0.007 | 0.007 |  | 0 | 0.4 | CFp | CBC | E-Distributie Muntenia | 14515305 | nu s-a emis ATR, prosumator pe ANEXA2 din Ord.19/2022 | RO001E103162698/2 | 2023-01-05
3604 | jud. BUCURESTI, loc. SECTOR 1, DRUMUL Dracea Marin, nr. 50-60 | B | 0.0175 | 0.0175 |  | 0 | 0.4 | CFp | CBC | E-Distributie Muntenia | 14519019 | nu s-a emis ATR, prosumator pe ANEXA2 din Ord.19/2022 | RO001E110684222/3 | 2023-01-05
3605 | jud. ILFOV, loc. SNAGOV, Strada Narciselor, nr. 2 | IF | 0.005 | 0.00489 |  | 8.35 | 0.4 | CFp | CBC | E-Distributie Muntenia | 14610568 | nu s-a emis ATR, prosumator pe ANEXA2 din Ord.19/2022 | RO001E400991845/2 | 2023-01-16
3606 | jud. ILFOV, loc. DOMNESTI, Intrarea Macilor, nr. 4 | IF | 0.0072 | 0.007046 |  | 0 | 0.4 | CFp | CBC | E-Distributie Muntenia | 14579359 | nu s-a emis ATR, prosumator pe ANEXA2 din Ord.19/2022 | RO001E401171262/2 | 2023-01-13
3607 | jud. BUCURESTI, loc. SECTOR 4, Strada Odei, nr. 7 | B | 0.00872 | 0.008526 |  | 0 | 0.4 | CFp | CBC | E-Distributie Muntenia | 14565826 | nu s-a emis ATR, prosumator pe ANEXA2 din Ord.19/2022 | RO001E119987205/2 | 2023-01-16
3608 | jud. BUCURESTI, loc. SECTOR 2, Strada Cartojan N. Nicolae, prof., nr. 13 | B | 0.006 | 0.006 |  | 0 | 0.4 | CFp | CBC | E-Distributie Muntenia | 14566989 | nu s-a emis ATR, prosumator pe ANEXA2 din Ord.19/2022 | RO001E101355128/2 | 2023-01-05
3609 | jud. BUCURESTI, loc. SECTOR 2, Strada Ruschita, nr. 39 | B | 0.006 | 0.005879 |  | 0 | 0.4 | CFp | CBC | E-Distributie Muntenia | 14525477 | nu s-a emis ATR, prosumator pe ANEXA2 din Ord.19/2022 | RO001E109434214/2 | 2023-01-17
3610 | jud. ILFOV, loc. PERIS, Strada Olarului, nr. 6 | IF | 0.003 | 0.002939 |  | 0 | 0.4 | CFp | CBC | E-Distributie Muntenia | 14518877 | nu s-a emis ATR, prosumator pe ANEXA2 din Ord.19/2022 | RO001E400606781/3 | 2023-01-17
3611 | jud. BUCURESTI, loc. SECTOR 6, Bulevardul Timisoara, nr. 100P | B | 0.02 | 0.019599 |  | 0 | 0.4 | CFp | CBC | E-Distributie Muntenia | 14605652 | nu s-a emis ATR, prosumator pe ANEXA2 din Ord.19/2022 | RO001E114930679/1 | 2023-01-12
3612 | jud. BUCURESTI, loc. SECTOR 2, SOSEAUA Colentina, nr. 265 A | B | 0.006 | 0.005825 |  | 0 | 0.4 | CFp | CBC | E-Distributie Muntenia | 14514493 | nu s-a emis ATR, prosumator pe ANEXA2 din Ord.19/2022 | RO001E109012979/2 | 2023-01-16
3613 | jud. BUCURESTI, loc. SECTOR 1, Strada Maslinului, nr. 24 | B | 0.003 | 0.003 |  | 0 | 0.4 | CFp | CBC | E-Distributie Muntenia | 14530275 | nu s-a emis ATR, prosumator pe ANEXA2 din Ord.19/2022 | RO001E109022565/2 | 2023-01-05
3614 | jud. ILFOV, loc. VOLUNTARI, Strada Matei Millo, nr. 118, ap. Vila B5 | IF | 0.00405 | 0.003965 |  | 11.11 | 0.4 | CFp | CBC | E-Distributie Muntenia | 14564044 | nu s-a emis ATR, prosumator pe ANEXA2 din Ord.19/2022 | RO001E142222749/3 | 2023-01-13
3615 | jud. BUCURESTI, loc. SECTOR 4, Bulevardul Marasesti, nr. 67 | B | 0.005 | 0.004898 |  | 0 | 0.4 | CFp | CBC | E-Distributie Muntenia | 14612586 | nu s-a emis ATR, prosumator pe ANEXA2 din Ord.19/2022 | RO001E119540671/2 | 2023-01-09
3616 | jud. BUCURESTI, loc. SECTOR 2, Intrarea Depoului, nr. 5 | B | 0.0038 | 0.0038 |  | 0 | 0.4 | CFp | CBC | E-Distributie Muntenia | 14563921 | nu s-a emis ATR, prosumator pe ANEXA2 din Ord.19/2022 | RO001E100832699/3 | 2023-01-05
3617 | jud. BUCURESTI, loc. SECTOR 2, Strada Oltetului, nr. 20 | B | 0.006 | 0.006 |  | 0 | 0.4 | CFp | CBC | E-Distributie Muntenia | 14567094 | nu s-a emis ATR, prosumator pe ANEXA2 din Ord.19/2022 | RO001E101354903/2 | 2023-01-05
3618 | jud. BUCURESTI, loc. SECTOR 4, SOSEAUA Giurgiului, nr. 176 | B | 0.03 | 0.02939 |  | 0 | 0.4 | CFp | CBC | E-Distributie Muntenia | 14561407 | nu s-a emis ATR, prosumator pe ANEXA2 din Ord.19/2022 | RO001E114922276/1 | 2023-01-16
3619 | jud. BUCURESTI, loc. SECTOR 1, Strada Sfintii Voievozi, nr. 6 | B | 0.003 | 0.003 |  | 0 | 0.4 | CFp | CBC | E-Distributie Muntenia | 14612886 | nu s-a emis ATR, prosumator pe ANEXA2 din Ord.19/2022 | RO001E100193600/2 | 2023-01-05
3620 | jud. BUCURESTI, loc. SECTOR 2, Strada Podul Neagului, nr. 5 | B | 0.006 | 0.00587 |  | 0 | 0.23 | CFp | CBC | E-Distributie Muntenia | 14532254 | nu s-a emis ATR, prosumator pe ANEXA2 din Ord.19/2022 | RO001E104505937/2 | 2023-01-16
3621 | jud. ILFOV, loc. OTOPENI, Strada 1 Mai, nr. 63D1 | IF | 0.005 | 0.00484 |  | 0 | 0.4 | CFp | CBC | E-Distributie Muntenia | 14571460 | nu s-a emis ATR, prosumator pe ANEXA2 din Ord.19/2022 | RO001E141269648/2 | 2023-01-11
3622 | jud. BUCURESTI, loc. SECTOR 4, DRUMUL Campeni, nr. 72F, ap. VILA 7 | B | 0.005 | 0.004899 |  | 0 | 0.4 | CFp | CBC | E-Distributie Muntenia | 14515306 | nu s-a emis ATR, prosumator pe ANEXA2 din Ord.19/2022 | RO001E110101787/2 | 2023-01-10
3623 | jud. ILFOV, loc. GRADISTEA, Strada SPERANTEI, nr. 54 | IF | 0.006 | 0.005879 |  | 0 | 0.4 | CFp | CBC | E-Distributie Muntenia | 14612214 | nu s-a emis ATR, prosumator pe ANEXA2 din Ord.19/2022 | RO001E400620215/3 | 2023-01-17
3624 | jud. GIURGIU, loc. ROATA DE JOS, Strada Lalelelor, nr. 13 | GR | 0.0036 | 0.003473 |  | 0 | 0.4 | CFp | CBC | E-Distributie Muntenia | 14517633 | nu s-a emis ATR, prosumator pe ANEXA2 din Ord.19/2022 | RO001E300847912/3 | 2023-01-10
3625 | jud. ILFOV, loc. VOLUNTARI, Strada Petre Ispirescu, nr. 17 | IF | 0.01 | 0.00979 |  | 0 | 0.4 | CFp | CBC | E-Distributie Muntenia | 14564978 | nu s-a emis ATR, prosumator pe ANEXA2 din Ord.19/2022 | RO001E141260122/2 | 2023-01-13
3626 | jud. BUCURESTI, loc. SECTOR 5, Strada Severeanu Constantin,Doctor, nr. 17, et. PARTER, ap. 1 | B | 0.006 | 0.00587 |  | 0 | 0.4 | CFp | CBC | E-Distributie Muntenia | 14476560 | nu s-a emis ATR, prosumator pe ANEXA2 din Ord.19/2022 | RO001E107282932/2 | 2023-01-10
3627 | jud. GIURGIU, loc. SABARENI, Strada EROILOR, nr. 7 | GR | 0.003 | 0.002939 |  | 0 | 0.4 | CFp | CBC | E-Distributie Muntenia | 14426598 | nu s-a emis ATR, prosumator pe ANEXA2 din Ord.19/2022 | RO001E300928620/3 | 2023-01-11
3628 | jud. GIURGIU, loc. SABARENI, Strada Magnoliei, nr. 5F | GR | 0.003 | 0.002939 |  | 0 | 0.4 | CFp | CBC | E-Distributie Muntenia | 14426267 | nu s-a emis ATR, prosumator pe ANEXA2 din Ord.19/2022 | RO001E131408632/3 | 2023-01-11
3629 | jud. BUCURESTI, loc. SECTOR 1, SOSEAUA Ionescu-Sisesti Gheorghe, nr. 61 A | B | 0.006 | 0.006 |  | 0 | 0.4 | CFp | CBC | E-Distributie Muntenia | 14468199 | nu s-a emis ATR, prosumator pe ANEXA2 din Ord.19/2022 | RO001E109455295/2 | 2023-01-05
3630 | jud. ILFOV, loc. TAMASI, Strada Belgrad, nr. 3 | IF | 0.003 | 0.002939 |  | 0 | 0.4 | CFp | CBC | E-Distributie Muntenia | 14427381 | nu s-a emis ATR, prosumator pe ANEXA2 din Ord.19/2022 | RO001E142713575/2 | 2023-01-17
3631 | jud. ILFOV, loc. ROSU, Strada Capitan Ion Ionescu, nr. 5 | IF | 0.005 | 0.004899 |  | 0 | 0.4 | CFp | CBC | E-Distributie Muntenia | 14479628 | nu s-a emis ATR, prosumator pe ANEXA2 din Ord.19/2022 | RO001E400365716/2 | 2023-01-17
3632 | jud. BUCURESTI, loc. SECTOR 4, Strada STRADA SOLD. ENACHE ION, NR. 28 I, nr. 28 I | B | 0.0044 | 0.004311 |  | 0 | 0.4 | CFp | CBC | E-Distributie Muntenia | 14472767 | nu s-a emis ATR, prosumator pe ANEXA2 din Ord.19/2022 | RO001E109006062/2 | 2023-01-09
3633 | jud. ILFOV, loc. DOMNESTI, Strada Mimozei, nr. 2 | IF | 0.01 | 0.009799 |  | 0 | 0.4 | CFp | CBC | E-Distributie Muntenia | 14477066 | nu s-a emis ATR, prosumator pe ANEXA2 din Ord.19/2022 | RO001E142760320/2 | 2023-01-11
3634 | jud. GIURGIU, loc. JOITA, SOSEAUA Principala, nr. 483 | GR | 0.0045 | 0.004408 |  | 0 | 0.4 | CFp | CBC | E-Distributie Muntenia | 14434216 | nu s-a emis ATR, prosumator pe ANEXA2 din Ord.19/2022 | RO001E301098449/3 | 2023-01-11
3635 | jud. BUCURESTI, loc. SECTOR 3, Strada Marului, nr. 119-121 | B | 0.005 | 0.004899 |  | 0 | 0.4 | CFp | CBC | E-Distributie Muntenia | 14467234 | nu s-a emis ATR, prosumator pe ANEXA2 din Ord.19/2022 | RO001E118692836/2 | 2023-01-11
3636 | jud. ILFOV, loc. FUNDENI, Strada DOINEI, nr. 68 C | IF | 0.006 | 0.005825 |  | 0 | 0.4 | CFp | CBC | E-Distributie Muntenia | 14468111 | nu s-a emis ATR, prosumator pe ANEXA2 din Ord.19/2022 | RO001E109130655/3 | 2023-01-10
3637 | jud. BUCURESTI, loc. SECTOR 5, Strada Pucheni, nr. 123 | B | 0.006 | 0.005879 |  | 0 | 0.4 | CFp | CBC | E-Distributie Muntenia | 14475449 | nu s-a emis ATR, prosumator pe ANEXA2 din Ord.19/2022 | RO001E119000582/2 | 2023-01-10
3638 | jud. BUCURESTI, loc. SECTOR 5, Strada Hagi Dina, nr. 19-21 | B | 0.00972 | 0.009522 |  | 0 | 0.4 | CFp | CBC | E-Distributie Muntenia | 14467010 | nu s-a emis ATR, prosumator pe ANEXA2 din Ord.19/2022 | RO001E111354845/2 | 2023-01-09
3639 | jud. ILFOV, loc. CHIAJNA, Strada Luceafarului, nr. 33 I | IF | 0.006 | 0.005879 |  | 0 | 0.4 | CFp | CBC | E-Distributie Muntenia | 14424986 | nu s-a emis ATR, prosumator pe ANEXA2 din Ord.19/2022 | RO001E142041423/3 | 2023-01-09
3640 | jud. ILFOV, loc. BALOTESTI, Strada Privighetorilor, nr. 12-14/15 | IF | 0.006 | 0.005879 |  | 0 | 0.4 | CFp | CBC | E-Distributie Muntenia | 14291673 | nu s-a emis ATR, prosumator pe ANEXA2 din Ord.19/2022 | RO001E141354429/2 | 2023-01-16
3641 | jud. BUCURESTI, loc. SECTOR 1, Strada Somesului, nr. 1, sc. Bir.Paz | B | 0.01 | 0.01 |  | 0 | 0.4 | CFp | CBC | E-Distributie Muntenia | 14336680 | nu s-a emis ATR, prosumator pe ANEXA2 din Ord.19/2022 | RO001E108644193/1 | 2023-01-05
3642 | jud. BUCURESTI, loc. SECTOR 2, Strada Ionescu Atanase, mr., nr. 20 -22 | B | 0.006 | 0.005879 |  | 0 | 0.4 | CFp | CBC | E-Distributie Muntenia | 14337692 | nu s-a emis ATR, prosumator pe ANEXA2 din Ord.19/2022 | RO001E109273338/2 | 2023-01-11
3643 | jud. GIURGIU, loc. SABARENI, Strada Principala, nr. 167 F | GR | 0.0038 | 0.003704 |  | 0 | 0.4 | CFp | CBC | E-Distributie Muntenia | 14330429 | nu s-a emis ATR, prosumator pe ANEXA2 din Ord.19/2022 | RO001E131392320/2 | 2023-01-10
3644 | jud. BUCURESTI, loc. SECTOR 1, Strada Oinei, nr. 10 | B | 0.006 | 0.006 |  | 0 | 0.4 | CFp | CBC | E-Distributie Muntenia | 14291726 | nu s-a emis ATR, prosumator pe ANEXA2 din Ord.19/2022 | RO001E100687585/2 | 2023-01-05
3645 | jud. ILFOV, loc. CALDARARU, PRELUNGIREA GARII CATELU, nr. 39C | IF | 0.03488 | 0.034181 |  | 0 | 0.4 | CFp | CBC | E-Distributie Muntenia | 14330627 | nu s-a emis ATR, prosumator pe ANEXA2 din Ord.19/2022 | RO001E142963279/2 | 2023-01-16
3646 | jud. ILFOV, loc. COPACENI, Strada Principala, nr. 184 | IF | 0.006 | 0.00587 |  | 0 | 0.23 | CFp | CBC | E-Distributie Muntenia | 14353023 | nu s-a emis ATR, prosumator pe ANEXA2 din Ord.19/2022 | RO001E400514925/3 | 2023-01-20
3647 | jud. ILFOV, loc. DOMNESTI, Intrarea Zambilelor, nr. 5 | IF | 0.01012 | 0.009838 |  | 0 | 0.4 | CFp | CBC | E-Distributie Muntenia | 14328623 | nu s-a emis ATR, prosumator pe ANEXA2 din Ord.19/2022 | RO001E142810753/2 | 2023-01-27
3648 | jud. ILFOV, loc. BRANESTI, Strada Violetelor, nr. 36 | IF | 0.015 | 0.01469 |  | 0 | 0.4 | CFp | CBC | E-Distributie Muntenia | 14330493 | nu s-a emis ATR, prosumator pe ANEXA2 din Ord.19/2022 | RO001E401110164/3 | 2023-01-09
3649 | jud. ILFOV, loc. CACIULATI, Strada PESCARILOR, nr. 5D | IF | 0.008 | 0.007839 |  | 0 | 0.4 | CFp | CBC | E-Distributie Muntenia | 14334759 | nu s-a emis ATR, prosumator pe ANEXA2 din Ord.19/2022 | RO001E141405370/2 | 2023-01-16
3650 | jud. ILFOV, loc. CORBEANCA, Strada Amurgului, nr. 8 | IF | 0.00738 | 0.007231 |  | 0 | 0.4 | CFp | CBC | E-Distributie Muntenia | 14340052 | nu s-a emis ATR, prosumator pe ANEXA2 din Ord.19/2022 | RO001E142562375/2 | 2023-01-17
3651 | jud. BUCURESTI, loc. SECTOR 4, DRUMUL Campeni, nr. 72-74, bl. VILA 8 | B | 0.005 | 0.004899 |  | 0 | 0.4 | CFp | CBC | E-Distributie Muntenia | 14340691 | nu s-a emis ATR, prosumator pe ANEXA2 din Ord.19/2022 | RO001E110101798/2 | 2023-01-04
3652 | jud. ILFOV, loc. PANTELIMON, Strada Curmalilor, nr. 11 | IF | 0.005 | 0.004897 |  | 0 | 0.4 | CFp | CBC | E-Distributie Muntenia | 14332191 | nu s-a emis ATR, prosumator pe ANEXA2 din Ord.19/2022 | RO001E141480418/2 | 2023-01-19
3653 | jud. ILFOV, loc. COPACENI, Strada Principala, nr. 182 | IF | 0.008 | 0.00783 |  | 0 | 0.4 | CFp | CBC | E-Distributie Muntenia | 14354038 | nu s-a emis ATR, prosumator pe ANEXA2 din Ord.19/2022 | RO001E400514699/3 | 2023-01-23
3654 | jud. ILFOV, loc. CHITILA, Strada Trandafirilor, nr. 1 | IF | 0.005 | 0.00489 |  | 0 | 0.4 | CFp | CBC | E-Distributie Muntenia | 14329363 | nu s-a emis ATR, prosumator pe ANEXA2 din Ord.19/2022 | RO001E142982843/2 | 2023-01-11
3655 | jud. ILFOV, loc. MAGURELE, Strada Mihai Eminescu, nr. 15 | IF | 0.006 | 0.005878 |  | 0 | 0.4 | CFp | CBC | E-Distributie Muntenia | 14329015 | nu s-a emis ATR, prosumator pe ANEXA2 din Ord.19/2022 | RO001E401023011/2 | 2023-01-11
3656 | jud. BUCURESTI, loc. Sector 1, Strada CALCARULUI, nr. 11 | B | 0.006 | 0.006 |  | 0 | 0.4 | CFp | CBC | E-Distributie Muntenia | 14337811 | nu s-a emis ATR, prosumator pe ANEXA2 din Ord.19/2022 | RO001E100695595/2 | 2023-01-13
3657 | jud. GIURGIU, loc. GIURGIU, Bulevardul C.F.R., nr. 56 | GR | 0.005 | 0.004899 |  | 0 | 0.4 | CFp | CBC | E-Distributie Muntenia | 14336666 | nu s-a emis ATR, prosumator pe ANEXA2 din Ord.19/2022 | RO001E301104436/2 | 2023-01-17
3658 | jud. ILFOV, loc. BRAGADIRU, Strada Margelelor, nr. 40k | IF | 0.015 | 0.014698 |  | 0 | 0.4 | CFp | CBC | E-Distributie Muntenia | 14178507 | nu s-a emis ATR, prosumator pe ANEXA2 din Ord.19/2022 | RO001E142421616/3 | 2023-01-16
3659 | jud. BUCURESTI, loc. SECTOR 3, DRUMUL Gura Putnei, nr. 110 | B | 0.004 | 0.00391 |  | 0 | 0.4 | CFp | CBC | E-Distributie Muntenia | 14181375 | nu s-a emis ATR, prosumator pe ANEXA2 din Ord.19/2022 | RO001E111285400/2 | 2023-01-06
3660 | jud. BUCURESTI, loc. SECTOR 1, Strada Nades, nr. 30 D | B | 0.00912 | 0.008937 |  | 20 | 0.4 | CFp | CBC | E-Distributie Muntenia | 14186995 | nu s-a emis ATR, prosumator pe ANEXA2 din Ord.19/2022 | RO001E400968412/2 | 2023-01-23
3661 | jud. BUCURESTI, loc. SECTOR 2, Strada Serban Gheorghe, nr. 92-94 | B | 0.006 | 0.006 |  | 0 | 0.4 | CFp | CBC | E-Distributie Muntenia | 14187571 | nu s-a emis ATR, prosumator pe ANEXA2 din Ord.19/2022 | RO001E109042129/3 | 2023-01-05
3662 | jud. ILFOV, loc. DOBROESTI, ALEEA Ciresului, nr. 54 C | IF | 0.00492 | 0.004812 |  | 0 | 0.4 | CFp | CBC | E-Distributie Muntenia | 14181865 | nu s-a emis ATR, prosumator pe ANEXA2 din Ord.19/2022 | RO001E109367590/2 | 2023-01-09
3663 | jud. GIURGIU, loc. MIHAI VODA, Bulevardul 1 Mai, nr. 2 | GR | 0.008 | 0.00776 |  | 0 | 0.4 | CFp | CBC | E-Distributie Muntenia | 14142411 | nu s-a emis ATR, prosumator pe ANEXA2 din Ord.19/2022 | RO001E301229760/3 | 2023-01-06
3664 | jud. ILFOV, loc. BRANESTI, Strada TRANDAFIRULUI, nr. 21 | IF | 0.01 | 0.00979 |  | 0 | 0.4 | CFp | CBC | E-Distributie Muntenia | 14184495 | nu s-a emis ATR, prosumator pe ANEXA2 din Ord.19/2022 | RO001E141943658/2 | 2023-01-09
3665 | jud. BUCURESTI, loc. SECTOR 5, Strada Tablan Dumitru,Sergent, nr. 4 | B | 0.003 | 0.00289 |  | 0 | 0.4 | CFp | CBC | E-Distributie Muntenia | 14190169 | nu s-a emis ATR, prosumator pe ANEXA2 din Ord.19/2022 | RO001E108951318/2 | 2023-01-05
3666 | jud. BUCURESTI, loc. SECTOR 1, Strada Nades, nr. 30 E | B | 0.01 | 0.009799 |  | 20 | 0.4 | CFp | CBC | E-Distributie Muntenia | 14184678 | nu s-a emis ATR, prosumator pe ANEXA2 din Ord.19/2022 | RO001E400968423/2 | 2023-01-20
3667 | jud. ILFOV, loc. BALOTESTI, Strada I.C.Bratianu, nr. 7 | IF | 0.0046 | 0.004488 |  | 0 | 0.4 | CFp | CBC | E-Distributie Muntenia | 14191540 | nu s-a emis ATR, prosumator pe ANEXA2 din Ord.19/2022 | RO001E401106338/3 | 2023-01-18
3668 | jud. GIURGIU, loc. BOLINTIN-DEAL, Strada Intravilan, nr. NC 4146 | GR | 0.01 | 0.00979 |  | 0 | 0.4 | CFp | CBC | E-Distributie Muntenia | 14181222 | nu s-a emis ATR, prosumator pe ANEXA2 din Ord.19/2022 | RO001E131342392/2 | 2023-01-09
3669 | jud. GIURGIU, loc. NAIPU, SOSEAUA Bucuresti-Alexandria, nr. 6 | GR | 0.01 | 0.0097 |  | 0 | 0.4 | CFp | CBC | E-Distributie Muntenia | 14187297 | nu s-a emis ATR, prosumator pe ANEXA2 din Ord.19/2022 | RO001E131336935/3 | 2023-01-20
3670 | jud. BUCURESTI, loc. SECTOR 2, Strada Canea Nicolae, nr. 31A | B | 0.011 | 0.010779 |  | 0 | 0.4 | CFp | CBC | E-Distributie Muntenia | 14187285 | nu s-a emis ATR, prosumator pe ANEXA2 din Ord.19/2022 | RO001E110670597/3 | 2023-01-06
3671 | jud. ILFOV, loc. ZURBAUA, Strada Albastrelelor, nr. 116 | IF | 0.008 | 0.007839 |  | 37.5 | 0.4 | CFp | CBC | E-Distributie Muntenia | 14143544 | nu s-a emis ATR, prosumator pe ANEXA2 din Ord.19/2022 | RO001E143078390/3 | 2023-01-25
3672 | jud. ILFOV, loc. DOBROESTI, Bulevardul Profesor Dr. Victor DUMITRESCU, nr. 64 B | IF | 0.005 | 0.00485 |  | 0 | 0.4 | CFp | CBC | E-Distributie Muntenia | 14182797 | nu s-a emis ATR, prosumator pe ANEXA2 din Ord.19/2022 | RO001E109455138/2 | 2023-01-09
3673 | jud. ILFOV, loc. VOLUNTARI, Strada Alexandru Vlahuta, nr. 49 | IF | 0.006 | 0.00583 |  | 0 | 0.4 | CFp | CBC | E-Distributie Muntenia | 14190616 | nu s-a emis ATR, prosumator pe ANEXA2 din Ord.19/2022 | RO001E108993246/2 | 2023-01-09
3674 | jud. ILFOV, loc. MAGURELE, Strada Unirii, nr. 182 C | IF | 0.0082 | 0.008026 |  | 0 | 0.4 | CFp | CBC | E-Distributie Muntenia | 14188793 | nu s-a emis ATR, prosumator pe ANEXA2 din Ord.19/2022 | RO001E142223144/2 | 2023-01-17
3675 | jud. ILFOV, loc. TAMASI, Strada PRAGA, nr. 6, ap. LOT 40 | IF | 0.003 | 0.002939 |  | 0 | 0.4 | CFp | CBC | E-Distributie Muntenia | 14189546 | nu s-a emis ATR, prosumator pe ANEXA2 din Ord.19/2022 | RO001E142900416/2 | 2023-01-16
3676 | jud. BUCURESTI, loc. SECTOR 3, DRUMUL Gura Siriului, nr. 63 C | B | 0.01 | 0.0097 |  | 0 | 0.4 | CFp | CBC | E-Distributie Muntenia | 14184356 | nu s-a emis ATR, prosumator pe ANEXA2 din Ord.19/2022 | RO001E109419251/2 | 2023-01-09
3677 | jud. ILFOV, loc. VOLUNTARI, Strada CRAIOVEI, nr. 43B | IF | 0.005 | 0.00489 |  | 0 | 0.4 | CFp | CBC | E-Distributie Muntenia | 14190550 | nu s-a emis ATR, prosumator pe ANEXA2 din Ord.19/2022 | RO001E108980231/2 | 2023-01-06
3678 | jud. BUCURESTI, loc. SECTOR 3, Strada Trandafirul Rosu, nr. 75 | B | 0.00304 | 0.002978 |  | 0 | 0.23 | CFp | CBC | E-Distributie Muntenia | 14138103 | nu s-a emis ATR, prosumator pe ANEXA2 din Ord.19/2022 | RO001E104855711/2 | 2023-01-05
3679 | jud. ILFOV, loc. PANTELIMON, Strada Prahova, nr. 12 | IF | 0.008 | 0.00779 |  | 0 | 0.4 | CFp | CBC | E-Distributie Muntenia | 14183651 | nu s-a emis ATR, prosumator pe ANEXA2 din Ord.19/2022 | RO001E109378198/2 | 2023-01-09
3680 | jud. BUCURESTI, loc. SECTOR 3, Strada Liviu Rebreanu, nr. 37B | B | 0.01 | 0.009799 |  | 0 | 0.4 | CFp | CBC | E-Distributie Muntenia | 14188389 | nu s-a emis ATR, prosumator pe ANEXA2 din Ord.19/2022 | RO001E109011136/2 | 2023-01-09
3681 | jud. ILFOV, loc. PANTELIMON, Strada Maramures, nr. 13 | IF | 0.005 | 0.00485 |  | 0 | 0.4 | CFp | CBC | E-Distributie Muntenia | 14142823 | nu s-a emis ATR, prosumator pe ANEXA2 din Ord.19/2022 | RO001E142082743/1 | 2023-01-03
3682 | jud. BUCURESTI, loc. SECTOR 3, Strada Negostina, nr. 39A | B | 0.005 | 0.004899 |  | 0 | 0.4 | CFp | CBC | E-Distributie Muntenia | 14195319 | nu s-a emis ATR, prosumator pe ANEXA2 din Ord.19/2022 | RO001E119968372/2 | 2023-01-09
3683 | jud. ILFOV, loc. VOLUNTARI, SOSEAUA Pipera-Tunari, nr. 29 | IF | 0.01 | 0.009799 |  | 32 | 0.4 | CFp | CBC | E-Distributie Muntenia | 14247986 | nu s-a emis ATR, prosumator pe ANEXA2 din Ord.19/2022 | RO001E400966724/2 | 2023-01-16
3684 | jud. GIURGIU, loc. NOVACI, SOSEAUA PRINCIPALA, nr. 136 | GR | 0.006 | 0.005875 |  | 0 | 0.4 | CFp | CBC | E-Distributie Muntenia | 14275798 | nu s-a emis ATR, prosumator pe ANEXA2 din Ord.19/2022 | RO001E300603192/2 | 2023-01-20
3685 | jud. BUCURESTI, loc. SECTOR 3, Strada Prisaca Dornei, nr. 4 D, ap. AP 4 | B | 0.00979 | 0.009514 |  | 0 | 0.4 | CFp | CBC | E-Distributie Muntenia | 14244609 | nu s-a emis ATR, prosumator pe ANEXA2 din Ord.19/2022 | RO001E108789047/2 | 2023-01-09
3686 | jud. GIURGIU, loc. NOVACI, SOSEAUA Principala, nr. 134 | GR | 0.01 | 0.009795 |  | 0 | 0.4 | CFp | CBC | E-Distributie Muntenia | 14228187 | nu s-a emis ATR, prosumator pe ANEXA2 din Ord.19/2022 | RO001E300603204/2 | 2023-01-23
3687 | jud. ILFOV, loc. MAGURELE, Strada Baladei, nr. 9 | IF | 0.009555 | 0.009359 |  | 0 | 0.4 | CFp | CBC | E-Distributie Muntenia | 14288121 | nu s-a emis ATR, prosumator pe ANEXA2 din Ord.19/2022 | RO001E142040466/2 | 2023-01-16
3688 | jud. ILFOV, loc. VOLUNTARI, Strada SCOLII, nr. 40 | IF | 0.003 | 0.00288 |  | 0 | 0.4 | CFp | CBC | E-Distributie Muntenia | 14236609 | nu s-a emis ATR, prosumator pe ANEXA2 din Ord.19/2022 | RO001E108944961/2 | 2023-01-06
3689 | jud. GIURGIU, loc. BOLINTIN-DEAL, Bulevardul Muncii, nr. 44 | GR | 0.003 | 0.002939 |  | 0 | 0.4 | CFp | CBC | E-Distributie Muntenia | 14235345 | nu s-a emis ATR, prosumator pe ANEXA2 din Ord.19/2022 | RO001E300885532/3 | 2023-01-17
3690 | jud. GIURGIU, loc. PLOPSORU, SOSEAUA Oltenitei, nr. 48 | GR | 0.00304 | 0.002978 |  | 0 | 0.4 | CFp | CBC | E-Distributie Muntenia | 14281092 | nu s-a emis ATR, prosumator pe ANEXA2 din Ord.19/2022 | RO001E300261686/4 | 2023-01-16
3691 | jud. ILFOV, loc. CHITILA, Strada Vasile Bideac, nr. 3 | IF | 0.004 | 0.00391 |  | 0 | 0.4 | CFp | CBC | E-Distributie Muntenia | 14287440 | nu s-a emis ATR, prosumator pe ANEXA2 din Ord.19/2022 | RO001E141416169/2 | 2023-01-11
3692 | jud. ILFOV, loc. AFUMATI, SOSEAUA Stefanesti, nr. 87 | IF | 0.014685 | 0.014311 |  | 0 | 0.4 | CFp | CBC | E-Distributie Muntenia | 14199785 | nu s-a emis ATR, prosumator pe ANEXA2 din Ord.19/2022 | RO001E142102386/2 | 2023-01-03
3693 | jud. GIURGIU, loc. TRESTIENI, Strada Cosoba, nr. 578 | GR | 0.008 | 0.00776 |  | 0 | 0.4 | CFp | CBC | E-Distributie Muntenia | 14227959 | nu s-a emis ATR, prosumator pe ANEXA2 din Ord.19/2022 | RO001E131406595/2 | 2023-01-09
3694 | jud. GIURGIU, loc. HERASTI, DRUMUL Viilor, nr. 6A | GR | 0.00304 | 0.002978 |  | 0 | 0.4 | CFp | CBC | E-Distributie Muntenia | 14285345 | nu s-a emis ATR, prosumator pe ANEXA2 din Ord.19/2022 | RO001E131379998/1 | 2023-01-20
3695 | jud. BUCURESTI, loc. SECTOR 2, Strada Dumitru Cariagdi, nr. 7 | B | 0.005 | 0.004899 |  | 0 | 0.4 | CFp | CBC | E-Distributie Muntenia | 14233204 | nu s-a emis ATR, prosumator pe ANEXA2 din Ord.19/2022 | RO001E119982053/2 | 2023-01-10
3696 | jud. BUCURESTI, loc. SECTOR 6, Strada Moanga Vasile,Capitan, nr. 3 | B | 0.005 | 0.004899 |  | 0 | 0.4 | CFp | CBC | E-Distributie Muntenia | 14286094 | nu s-a emis ATR, prosumator pe ANEXA2 din Ord.19/2022 | RO001E109317775/2 | 2023-01-04
3697 | jud. ILFOV, loc. PANTELIMON, Strada Tarla 31, nr. P286/T31 | IF | 0.006 | 0.005879 |  | 0 | 0.4 | CFp | CBC | E-Distributie Muntenia | 14287620 | nu s-a emis ATR, prosumator pe ANEXA2 din Ord.19/2022 | RO001E141936010/2 | 2023-01-09
3698 | jud. ILFOV, loc. DOBROESTI, Strada AGRICULTORI, nr. 26-28 | IF | 0.01 | 0.009798 |  | 0 | 0.4 | CFp | CBC | E-Distributie Muntenia | 14233177 | nu s-a emis ATR, prosumator pe ANEXA2 din Ord.19/2022 | RO001E141487369/2 | 2023-01-10
3699 | jud. GIURGIU, loc. GIURGIU, Strada Balanescu Nicolae, nr. 31 | GR | 0.005 | 0.00488 |  | 0 | 0.4 | CFp | CBC | E-Distributie Muntenia | 14235374 | nu s-a emis ATR, prosumator pe ANEXA2 din Ord.19/2022 | RO001E300016943/2 | 2023-01-05
3700 | jud. ILFOV, loc. DOBROESTI, Strada AGRICULTORILOR, nr. 26-28 | IF | 0.006 | 0.005878 |  | 0 | 0.4 | CFp | CBC | E-Distributie Muntenia | 14232505 | nu s-a emis ATR, prosumator pe ANEXA2 din Ord.19/2022 | RO001E141456578/2 | 2023-01-09
3701 | jud. ILFOV, loc. CHITILA, Strada Vasile Bideac, nr. 3 | IF | 0.005 | 0.00489 |  | 0 | 0.4 | CFp | CBC | E-Distributie Muntenia | 14288405 | nu s-a emis ATR, prosumator pe ANEXA2 din Ord.19/2022 | RO001E141342864/2 | 2023-01-11
3702 | jud. GIURGIU, loc. MIHAILESTI, Calea Bucuresti, nr. 327 | GR | 0.006 | 0.00583 |  | 0 | 0.4 | CFp | CBC | E-Distributie Muntenia | 14285479 | nu s-a emis ATR, prosumator pe ANEXA2 din Ord.19/2022 | RO001E301193209/2 | 2023-01-23
3703 | jud. ILFOV, loc. DOBROESTI, Strada Ana Ipatescu, nr. 25C, ap. 1 | IF | 0.00236 | 0.002303 |  | 0 | 0.4 | CFp | CBC | E-Distributie Muntenia | 14200664 | nu s-a emis ATR, prosumator pe ANEXA2 din Ord.19/2022 | RO001E142443935/3 | 2023-01-10
3704 | jud. ILFOV, loc. DOBROESTI, Strada STEJARULUI, nr. 81 E | IF | 0.01 | 0.00979 |  | 0 | 0.4 | CFp | CBC | E-Distributie Muntenia | 14070306 | nu s-a emis ATR, prosumator pe ANEXA2 din Ord.19/2022 | RO001E142038766/3 | 2023-01-09
3705 | jud. BUCURESTI, loc. SECTOR 2, ALEEA Sargetia, nr. 46 | B | 0.01 | 0.00979 |  | 0 | 0.4 | CFp | CBC | E-Distributie Muntenia | 14062938 | nu s-a emis ATR, prosumator pe ANEXA2 din Ord.19/2022 | RO001E110031026/2 | 2023-01-03
3706 | jud. BUCURESTI, loc. SECTOR 5, Strada Filofteia Gheorghiu, nr. 27 | B | 0.006 | 0.005879 |  | 200 | 0.4 | CFp | CBC | E-Distributie Muntenia | 14012012 | nu s-a emis ATR, prosumator pe ANEXA2 din Ord.19/2022 | RO001E107562708/2 | 2023-01-31
3707 | jud. BUCURESTI, loc. SECTOR 6, Strada Popescu Eugen,Maior, nr. 17 | B | 0.005 | 0.00485 |  | 0 | 0.4 | CFp | CBC | E-Distributie Muntenia | 14017559 | nu s-a emis ATR, prosumator pe ANEXA2 din Ord.19/2022 | RO001E107334019/3 | 2023-01-03
3708 | jud. GIURGIU, loc. GIURGIU, Strada preda buzescu, nr. 22A | GR | 0.003 | 0.002939 |  | 0 | 0.4 | CFp | CBC | E-Distributie Muntenia | 14012729 | nu s-a emis ATR, prosumator pe ANEXA2 din Ord.19/2022 | RO001E300021208/3 | 2023-01-09
3709 | jud. ILFOV, loc. BRAGADIRU, Strada Dezrobirii, nr. 8-10 | IF | 0.01 | 0.009798 |  | 0 | 0.4 | CFp | CBC | E-Distributie Muntenia | 14012832 | nu s-a emis ATR, prosumator pe ANEXA2 din Ord.19/2022 | RO001E141706622/2 | 2023-01-11
3710 | jud. BUCURESTI, loc. SECTOR 3, Intrarea Chimiei, nr. 1 | B | 0.006 | 0.005879 |  | 0 | 0.23 | CFp | CBC | E-Distributie Muntenia | 14010713 | nu s-a emis ATR, prosumator pe ANEXA2 din Ord.19/2022 | RO001E104831502/3 | 2023-01-09
3711 | jud. GIURGIU, loc. STANESTI, Strada Stadionului, nr. 10 | GR | 0.003 | 0.002939 |  | 0 | 0.4 | CFp | CBC | E-Distributie Muntenia | 14097840 | nu s-a emis ATR, prosumator pe ANEXA2 din Ord.19/2022 | RO001E300349469/3 | 2023-01-03
3712 | jud. ILFOV, loc. BRAGADIRU, Strada Topaz, nr. 47I, ap. CASA 4 | IF | 0.003 | 0.002939 |  | 0 | 0.23 | CFp | CBC | E-Distributie Muntenia | 14058711 | nu s-a emis ATR, prosumator pe ANEXA2 din Ord.19/2022 | RO001E142532136/2 | 2023-01-16
3713 | jud. BUCURESTI, loc. SECTOR 5, Strada Filofteia Gheorghiu, nr. 29, ap. 2 | B | 0.003 | 0.002939 |  | 100 | 0.4 | CFp | CBC | E-Distributie Muntenia | 14011677 | nu s-a emis ATR, prosumator pe ANEXA2 din Ord.19/2022 | RO001E107562719/2 | 2023-01-04
3714 | jud. BUCURESTI, loc. SECTOR 3, Strada Stefan Constantin,Soldat, nr. 26 | B | 0.00968 | 0.009485 |  | 0 | 0.4 | CFp | CBC | E-Distributie Muntenia | 14013445 | nu s-a emis ATR, prosumator pe ANEXA2 din Ord.19/2022 | RO001E109079107/2 | 2023-01-04
3715 | jud. GIURGIU, loc. DAIA, Strada Sos. Principala, nr. 344 | GR | 0.0132 | 0.012935 |  | 0 | 0.4 | CFp | CBC | E-Distributie Muntenia | 14016240 | nu s-a emis ATR, prosumator pe ANEXA2 din Ord.19/2022 | RO001E300259863/3 | 2023-01-03
3716 | jud. ILFOV, loc. VOLUNTARI, Strada TRANDAFIRILOR, nr. 5 A | IF | 0.006 | 0.00587 |  | 0 | 0.4 | CFp | CBC | E-Distributie Muntenia | 14018171 | nu s-a emis ATR, prosumator pe ANEXA2 din Ord.19/2022 | RO001E105372873/2 | 2023-01-02
3717 | jud. ILFOV, loc. DUMBRAVENI, Strada Zori de Zi, nr. 1, bl. VILA 45 | IF | 0.006 | 0.005879 |  | 0 | 0.4 | CFp | CBC | E-Distributie Muntenia | 14014688 | nu s-a emis ATR, prosumator pe ANEXA2 din Ord.19/2022 | RO001E142024996/2 | 2023-01-10
3718 | jud. ILFOV, loc. VOLUNTARI, Strada EROU IANCU NICOLAE, nr. 69-71, bl. VILA 35 | IF | 0.006 | 0.005879 |  | 0 | 0.4 | CFp | CBC | E-Distributie Muntenia | 14016348 | nu s-a emis ATR, prosumator pe ANEXA2 din Ord.19/2022 | RO001E141326125/2 | 2023-01-17
3719 | jud. GIURGIU, loc. COMANA, Strada Cumani, nr. 445 | GR | 0.005 | 0.004899 |  | 0 | 0.4 | CFp | CBC | E-Distributie Muntenia | 14011096 | nu s-a emis ATR, prosumator pe ANEXA2 din Ord.19/2022 | RO001E300560420/3 | 2023-01-20
3720 | jud. ILFOV, loc. VOLUNTARI, Strada LIBERTATII, nr. 11 | IF | 0.006 | 0.005879 |  | 0 | 0.4 | CFp | CBC | E-Distributie Muntenia | 14015404 | nu s-a emis ATR, prosumator pe ANEXA2 din Ord.19/2022 | RO001E108775817/2 | 2023-01-03
3721 | jud. ILFOV, loc. DOMNESTI, Strada Ceres, nr. 8 | IF | 0.00364 | 0.003565 |  | 0 | 0.4 | CFp | CBC | E-Distributie Muntenia | 13890741 | nu s-a emis ATR, prosumator pe ANEXA2 din Ord.19/2022 | RO001E141654590/2 | 2023-01-11
3722 | jud. GIURGIU, loc. CASCIOARELE (GAISENI), ULITA Vale, nr. 312 | GR | 0.006 | 0.005879 |  | 0 | 0.4 | CFp | CBC | E-Distributie Muntenia | 13974299 | nu s-a emis ATR, prosumator pe ANEXA2 din Ord.19/2022 | RO001E300990023/2 | 2023-01-27
3723 | jud. GIURGIU, loc. BOLINTIN-DEAL, Strada Toamnei, nr. 3 | GR | 0.006 | 0.005879 |  | 620 | 0.4 | CFp | CBC | E-Distributie Muntenia | 13907762 | nu s-a emis ATR, prosumator pe ANEXA2 din Ord.19/2022 | RO001E131346284/3 | 2023-01-10
3724 | jud. GIURGIU, loc. BACU, Intrarea Florilor, nr. 113A | GR | 0.01 | 0.009799 |  | 0 | 0.4 | CFp | CBC | E-Distributie Muntenia | 13923225 | nu s-a emis ATR, prosumator pe ANEXA2 din Ord.19/2022 | RO001E131270606/3 | 2023-01-09
3725 | jud. GIURGIU, loc. SABARENI, Strada Padurii, nr. 1350 | GR | 0.01 | 0.009799 |  | 0 | 0.4 | CFp | CBC | E-Distributie Muntenia | 13897410 | nu s-a emis ATR, prosumator pe ANEXA2 din Ord.19/2022 | RO001E131295041/3 | 2023-01-18
3726 | jud. ILFOV, loc. SNAGOV, Strada Narciselor, nr. 3D | IF | 0.005 | 0.00489 |  | 0 | 0.4 | CFp | CBC | E-Distributie Muntenia | 13967902 | nu s-a emis ATR, prosumator pe ANEXA2 din Ord.19/2022 | RO001E400909260/3 | 2023-01-16
3727 | jud. ILFOV, loc. BALOTESTI, Strada Ficusului, nr. 1 C88, bl. VILA88 | IF | 0.006 | 0.005879 |  | 0 | 0.4 | CFp | CBC | E-Distributie Muntenia | 13891718 | nu s-a emis ATR, prosumator pe ANEXA2 din Ord.19/2022 | RO001E401068425/2 | 2023-01-09
3728 | jud. BUCURESTI, loc. SECTOR 2, Strada Calusei, nr. 69A | B | 0.016 | 0.01559 |  | 0 | 0.4 | CFp | CBC | E-Distributie Muntenia | 13928376 | nu s-a emis ATR, prosumator pe ANEXA2 din Ord.19/2022 | RO001E109273046/2 | 2023-01-25
3729 | jud. ILFOV, loc. CIOROGARLA, Strada Lacului, nr. 20 | IF | 0.00702 | 0.006879 |  | 0 | 0.4 | CFp | CBC | E-Distributie Muntenia | 13893466 | nu s-a emis ATR, prosumator pe ANEXA2 din Ord.19/2022 | RO001E141459548/2 | 2023-01-20
3730 | jud. BUCURESTI, loc. SECTOR 3, Strada Diligentei, nr. 33 | B | 0.006 | 0.00587 |  | 0 | 0.4 | CFp | CBC | E-Distributie Muntenia | 13891505 | nu s-a emis ATR, prosumator pe ANEXA2 din Ord.19/2022 | RO001E119725698/2 | 2023-01-03
3731 | jud. Ilfov, loc. ROSU, DRUMUL BACRIULUI, nr. 101 | IF | 0.0066 | 0.006458 |  | 0 | 0.4 | CFp | CBC | E-Distributie Muntenia | 13984624 | nu s-a emis ATR, prosumator pe ANEXA2 din Ord.19/2022 | RO001E142294434/2 | 2023-01-04
3732 | jud. ILFOV, loc. DOMNESTI, Strada Ciutaci, nr. 452 | IF | 0.006 | 0.005879 |  | 0 | 0.4 | CFp | CBC | E-Distributie Muntenia | 13969151 | nu s-a emis ATR, prosumator pe ANEXA2 din Ord.19/2022 | RO001E400341451/2 | 2023-01-16
3733 | jud. ILFOV, loc. BRAGADIRU, Strada Obaie, nr. 9R | IF | 0.005 | 0.004899 |  | 0 | 0.4 | CFp | CBC | E-Distributie Muntenia | 13887805 | nu s-a emis ATR, prosumator pe ANEXA2 din Ord.19/2022 | RO001E141226540/3 | 2023-01-17
3734 | jud. BUCURESTI, loc. SECTOR 3, Strada Ilioara, nr. 3 | B | 0.0033 | 0.003233 |  | 0 | 0.4 | CFp | CBC | E-Distributie Muntenia | 13887337 | nu s-a emis ATR, prosumator pe ANEXA2 din Ord.19/2022 | RO001E108945276/2 | 2023-01-03
3735 | jud. BUCURESTI, loc. SECTOR 5, Strada Gheorghieni, nr. 52, ap. AP1 | B | 0.006 | 0.005879 |  | 0 | 0.4 | CFp | CBC | E-Distributie Muntenia | 13885150 | nu s-a emis ATR, prosumator pe ANEXA2 din Ord.19/2022 | RO001E107504917/2 | 2023-01-31
3736 | jud. GIURGIU, loc. GIURGIU, SOSEAUA Sloboziei, nr. 90 | GR | 0.015 | 0.014699 |  | 0 | 0.4 | CFp | CBC | E-Distributie Muntenia | 13852831 | nu s-a emis ATR, prosumator pe ANEXA2 din Ord.19/2022 | RO001E301203223/3 | 2023-01-03
3737 | jud. ILFOV, loc. BRAGADIRU, Strada Obaie, nr. 11 H, ap. C2 | IF | 0.005 | 0.004899 |  | 0 | 0.23 | CFp | CBC | E-Distributie Muntenia | 13886006 | nu s-a emis ATR, prosumator pe ANEXA2 din Ord.19/2022 | RO001E142732510/2 | 2023-01-16
3738 | jud. GIURGIU, loc. STOENESTI, ULITA Iv D (Sub Coasta), nr. 14 | GR | 0.006 | 0.00587 |  | 400 | 0.4 | CFp | CBC | E-Distributie Muntenia | 13889500 | nu s-a emis ATR, prosumator pe ANEXA2 din Ord.19/2022 | RO001E300465929/3 | 2023-01-18
3739 | jud. ILFOV, loc. BRAGADIRU, Strada Paunilor, nr. 5A | IF | 0.005 | 0.004899 |  | 0 | 0.4 | CFp | CBC | E-Distributie Muntenia | 13889359 | nu s-a emis ATR, prosumator pe ANEXA2 din Ord.19/2022 | RO001E401036712/2 | 2023-01-16
3740 | jud. ILFOV, loc. CHIAJNA, Strada Acvilei, nr. 12H | IF | 0.005 | 0.00484 |  | 0 | 0.4 | CFp | CBC | E-Distributie Muntenia | 13885698 | nu s-a emis ATR, prosumator pe ANEXA2 din Ord.19/2022 | RO001E401168763/3 | 2023-01-09
3741 | jud. BUCURESTI, loc. SECTOR 2, Intrarea Puietilor, nr. 5 | B | 0.006 | 0.005879 |  | 0 | 0.23 | CFp | CBC | E-Distributie Muntenia | 13883122 | nu s-a emis ATR, prosumator pe ANEXA2 din Ord.19/2022 | RO001E105349079/3 | 2023-01-02
3742 | jud. BUCURESTI, loc. SECTOR 3, Strada Paunesti, nr. 15 | B | 0.00574 | 0.005615 |  | 0 | 0.23 | CFp | CBC | E-Distributie Muntenia | 13887574 | nu s-a emis ATR, prosumator pe ANEXA2 din Ord.19/2022 | RO001E104845787/2 | 2023-01-03
3743 | jud. ILFOV, loc. PETRESTI, Strada Pelinului, nr. 3 | IF | 0.00598 | 0.0058 |  | 0 | 0.4 | CFp | CBC | E-Distributie Muntenia | 13697467 | nu s-a emis ATR, prosumator pe ANEXA2 din Ord.19/2022 | RO001E401159796/3 | 2023-01-09
3744 | jud. ILFOV, loc. BERCENI, Strada 1 Mai, nr. 150 | IF | 0.02 | 0.0194 |  | 0 | 0.4 | CFp | CBC | E-Distributie Muntenia | 13695808 | nu s-a emis ATR, prosumator pe ANEXA2 din Ord.19/2022 | RO001E401049367/3 | 2023-01-05
3745 | jud. ILFOV, loc. 1 DECEMBRIE, Strada 16, nr. 14 | IF | 0.005 | 0.004899 |  | 0 | 0.23 | CFp | CBC | E-Distributie Muntenia | 13720562 | nu s-a emis ATR, prosumator pe ANEXA2 din Ord.19/2022 | RO001E141792021/2 | 2023-01-30
3746 | jud. BUCURESTI, loc. SECTOR 6, Bulevardul 1 Mai, nr. 28 | B | 0.015 | 0.01461 |  | 0 | 0.4 | CFp | CBC | E-Distributie Muntenia | 13721371 | nu s-a emis ATR, prosumator pe ANEXA2 din Ord.19/2022 | RO001E108503939/3 | 2023-01-11
3747 | jud. ILFOV, loc. POPESTI-LEORDENI, Strada Gheorghe Costaforu, nr. 9 | IF | 0.01 | 0.00979 |  | 0 | 0.4 | CFp | CBC | E-Distributie Muntenia | 13702028 | nu s-a emis ATR, prosumator pe ANEXA2 din Ord.19/2022 | RO001E400181453/2 | 2023-01-11
3748 | jud. ILFOV, loc. TUNARI, Strada Pelicanului, nr. 13 | IF | 0.004 | 0.00386 |  | 0 | 0.4 | CFp | CBC | E-Distributie Muntenia | 13721108 | nu s-a emis ATR, prosumator pe ANEXA2 din Ord.19/2022 | RO001E142231402/3 | 2023-01-09
3749 | jud. ILFOV, loc. DUMBRAVENI, Strada Zori de Zi, nr. 1, bl. VILA 43 | IF | 0.01 | 0.009799 |  | 0 | 0.4 | CFp | CBC | E-Distributie Muntenia | 13721306 | nu s-a emis ATR, prosumator pe ANEXA2 din Ord.19/2022 | RO001E142024794/2 | 2023-01-13
3750 | jud. ILFOV, loc. ROSU, Intrarea CRAITEI, nr. 4 | IF | 0.008 | 0.00783 |  | 0 | 0.4 | CFp | CBC | E-Distributie Muntenia | 13731754 | nu s-a emis ATR, prosumator pe ANEXA2 din Ord.19/2022 | RO001E142214571/2 | 2023-01-10
3751 | jud. ILFOV, loc. CHIAJNA, Intrarea Nicolae Iorga, nr. 53B | IF | 0.006 | 0.00586 |  | 0 | 0.23 | CFp | CBC | E-Distributie Muntenia | 13732728 | nu s-a emis ATR, prosumator pe ANEXA2 din Ord.19/2022 | RO001E401052800/3 | 2023-01-06
3752 | jud. BUCURESTI, loc. SECTOR 6, Bulevardul Milea Vasile, g-ral., nr. 5 | B | 0.025 | 0.024499 |  | 0 | 0.4 | CFp | CBC | E-Distributie Muntenia | 13693006 | nu s-a emis ATR, prosumator pe ANEXA2 din Ord.19/2022 | RO001E108643293/2 | 2023-01-27
3753 | jud. ILFOV, loc. BERCENI, Strada Tarla, nr. T4/15/2/18, bl. LOT 2 | IF | 0.006 | 0.005879 |  | 0 | 0.4 | CFp | CBC | E-Distributie Muntenia | 13691157 | nu s-a emis ATR, prosumator pe ANEXA2 din Ord.19/2022 | RO001E142650148/2 | 2023-01-16
3754 | jud. ILFOV, loc. TUNARI, Strada Primaverii, nr. 14, bl. VILA 4 | IF | 0.005 | 0.00489 |  | 0 | 0.4 | CFp | CBC | E-Distributie Muntenia | 13722696 | nu s-a emis ATR, prosumator pe ANEXA2 din Ord.19/2022 | RO001E142698780/2 | 2023-01-09
3755 | jud. ILFOV, loc. CORBEANCA, Strada Fermei, nr. 6 | IF | 0.005 | 0.004899 |  | 10 | 0.4 | CFp | CBC | E-Distributie Muntenia | 13721892 | nu s-a emis ATR, prosumator pe ANEXA2 din Ord.19/2022 | RO001E400994433/3 | 2023-01-30
3756 | jud. ILFOV, loc. BERCENI, Strada Intravilan, nr. NC 61841 | IF | 0.005 | 0.00489 |  | 0 | 0.23 | CFp | CBC | E-Distributie Muntenia | 13763026 | nu s-a emis ATR, prosumator pe ANEXA2 din Ord.19/2022 | RO001E142162731/1 | 2023-01-17
3757 | jud. ILFOV, loc. BERCENI, Intrarea CIULIN, nr. 10M | IF | 0.005 | 0.00489 |  | 0 | 0.23 | CFp | CBC | E-Distributie Muntenia | 13776513 | nu s-a emis ATR, prosumator pe ANEXA2 din Ord.19/2022 | RO001E142161112/2 | 2023-01-05
3758 | jud. ILFOV, loc. STEFANESTII DE JOS, Strada HORTENSIEI, nr. 7, bl. VILA N12B2, ap. 001 | IF | 0.005 | 0.004899 |  | 0 | 0.4 | CFp | CBC | E-Distributie Muntenia | 13757976 | nu s-a emis ATR, prosumator pe ANEXA2 din Ord.19/2022 | RO001E142133807/2 | 2023-01-09
3759 | jud. ILFOV, loc. TAMASI, Strada PRAGA, nr. 11, bl. NC115703, ap. LOT 48 | IF | 0.003 | 0.002939 |  | 0 | 0.4 | CFp | CBC | E-Distributie Muntenia | 13618959 | nu s-a emis ATR, prosumator pe ANEXA2 din Ord.19/2022 | RO001E142938035/2 | 2023-01-09
3760 | jud. ILFOV, loc. OTOPENI, DRUMUL Viilor, nr. 9-C, ap. CASA 8 | IF | 0.006 | 0.00587 |  | 0 | 0.4 | CFp | CBC | E-Distributie Muntenia | 13678408 | nu s-a emis ATR, prosumator pe ANEXA2 din Ord.19/2022 | RO001E143194625/2 | 2023-01-09
3761 | jud. ILFOV, loc. OTOPENI, Strada Grivita, nr. 33F, ap. 3 | IF | 0.006 | 0.00587 |  | 0 | 0.4 | CFp | CBC | E-Distributie Muntenia | 13624354 | nu s-a emis ATR, prosumator pe ANEXA2 din Ord.19/2022 | RO001E400927855/3 | 2023-01-06
3762 | jud. BUCURESTI, loc. SECTOR 4, Strada Ciurului, nr. 20 | B | 0.04256 | 0.041708 |  | 0 | 0.4 | CFp | CBC | E-Distributie Muntenia | 13619656 | nu s-a emis ATR, prosumator pe ANEXA2 din Ord.19/2022 | RO001E119847200/3 | 2023-01-18
3763 | jud. ILFOV, loc. DOBROESTI, Strada D-Liliacului, nr. 4, bl. -, sc. -, et. -, ap. - | IF | 0.00348 | 0.003409 |  | 0 | 0.4 | CFp | CBC | E-Distributie Muntenia | 13620339 | nu s-a emis ATR, prosumator pe ANEXA2 din Ord.19/2022 | RO001E141549818/2 | 2023-01-20
3764 | jud. ILFOV, loc. DUDU, Strada Salcamilor, nr. 1 | IF | 0.008 | 0.00783 |  | 0 | 0.4 | CFp | CBC | E-Distributie Muntenia | 13663517 | nu s-a emis ATR, prosumator pe ANEXA2 din Ord.19/2022 | RO001E400413226/2 | 2023-01-10
3765 | jud. ILFOV, loc. CHITILA, Strada Liliacului, nr. 24 | IF | 0.005 | 0.004898 |  | 0 | 0.4 | CFp | CBC | E-Distributie Muntenia | 13665899 | nu s-a emis ATR, prosumator pe ANEXA2 din Ord.19/2022 | RO001E141467446/2 | 2023-01-10
3766 | jud. BUCURESTI, loc. SECTOR 2, Strada Mentiunii, nr. 29 A | B | 0.005 | 0.004894 |  | 0 | 0.4 | CFp | CBC | E-Distributie Muntenia | 13619678 | nu s-a emis ATR, prosumator pe ANEXA2 din Ord.19/2022 | RO001E108870329/3 | 2023-01-16
3767 | jud. BUCURESTI, loc. SECTOR 3, DRUMUL Gura Ariesului, nr. 30-40, bl. Corp A+Corp B | B | 0.03597 | 0.035201 |  | 0 | 0.4 | CFp | CBC | E-Distributie Muntenia | 13620880 | nu s-a emis ATR, prosumator pe ANEXA2 din Ord.19/2022 | RO001E110056528/1 | 2023-01-18
3768 | jud. BUCURESTI, loc. SECTOR 4, Strada Alunisului, nr. 86 | B | 0.008 | 0.007832 |  | 0 | 0.4 | CFp | CBC | E-Distributie Muntenia | 13643356 | nu s-a emis ATR, prosumator pe ANEXA2 din Ord.19/2022 | RO001E105762854/2 | 2023-01-18
3769 | jud. ILFOV, loc. OTOPENI, DRUMUL Viilor, nr. 9-C, ap. CASA 7 | IF | 0.008 | 0.00783 |  | 0 | 0.4 | CFp | CBC | E-Distributie Muntenia | 13675615 | nu s-a emis ATR, prosumator pe ANEXA2 din Ord.19/2022 | RO001E143194614/2 | 2023-01-09
3770 | jud. ILFOV, loc. VOLUNTARI, Bulevardul IULIAN MIHU, nr. 183 | IF | 0.00825 | 0.00825 |  | 0 | 0.4 | CFp | CBC | E-Distributie Muntenia | 13616654 | nu s-a emis ATR, prosumator pe ANEXA2 din Ord.19/2022 | RO001E141794269/2 | 2023-01-05
3771 | jud. ILFOV, loc. BRAGADIRU, Strada Iederei, nr. 52-60 | IF | 0.005 | 0.004899 |  | 0 | 0.4 | CFp | CBC | E-Distributie Muntenia | 13566873 | nu s-a emis ATR, prosumator pe ANEXA2 din Ord.19/2022 | RO001E142582502/2 | 2023-01-17
3772 | jud. GIURGIU, loc. IEPURESTI, Strada MIHAI VITEAZU, nr. 228 | GR | 0.003 | 0.002939 |  | 0 | 0.4 | CFp | CBC | E-Distributie Muntenia | 13567681 | nu s-a emis ATR, prosumator pe ANEXA2 din Ord.19/2022 | RO001E131385401/3 | 2023-01-23
3773 | jud. GIURGIU, loc. COMANA, Strada Gelu Naum, nr. 608A | GR | 0.0864 | 0.084671 |  | 0 | 0.4 | CFp | CBC | E-Distributie Muntenia | 13584418 | nu s-a emis ATR, prosumator pe ANEXA2 din Ord.19/2022 | RO001E131336317/3 | 2023-01-11
3774 | jud. GIURGIU, loc. COMANA, Strada Gelu Naum, nr. 607 | GR | 0.0864 | 0.084671 |  | 0 | 0.4 | CFp | CBC | E-Distributie Muntenia | 13587388 | nu s-a emis ATR, prosumator pe ANEXA2 din Ord.19/2022 | RO001E301251620/4 | 2023-01-11
3775 | jud. BUCURESTI, loc. SECTOR 5, Strada Lacul Mare, nr. 1 | B | 0.005 | 0.00489 |  | 0 | 0.4 | CFp | CBC | E-Distributie Muntenia | 13569433 | nu s-a emis ATR, prosumator pe ANEXA2 din Ord.19/2022 | RO001E108200427/2 | 2023-01-10
3776 | jud. GIURGIU, loc. BULBUCATA, SOSEAUA Principala, nr. 11, bl. 1A, sc. -, et. -, ap. - | GR | 0.006 | 0.005874 |  | 0 | 0.4 | CFp | CBC | E-Distributie Muntenia | 13571259 | nu s-a emis ATR, prosumator pe ANEXA2 din Ord.19/2022 | RO001E301250506/3 | 2023-01-23
3777 | jud. ILFOV, loc. BERCENI, Strada NUCULUI, nr. 39 | IF | 0.0032 | 0.003126 |  | 0 | 0.4 | CFp | CBC | E-Distributie Muntenia | 13578514 | nu s-a emis ATR, prosumator pe ANEXA2 din Ord.19/2022 | RO001E143160336/2 | 2023-01-17
3778 | jud. ILFOV, loc. PANTELIMON, Strada Eforie, nr. 13G | IF | 0.004 | 0.003919 |  | 0 | 0.4 | CFp | CBC | E-Distributie Muntenia | 13568904 | nu s-a emis ATR, prosumator pe ANEXA2 din Ord.19/2022 | RO001E141434057/3 | 2023-01-11
3779 | jud. ILFOV, loc. GHERMANESTI, Strada Plevnei, nr. 10 | IF | 0.005 | 0.00485 |  | 0 | 0.4 | CFp | CBC | E-Distributie Muntenia | 13615351 | nu s-a emis ATR, prosumator pe ANEXA2 din Ord.19/2022 | RO001E400945642/3 | 2023-01-03
3780 | jud. ILFOV, loc. DOBROESTI, Strada Marului, nr. 15C, bl. CORP 1 | IF | 0.006 | 0.005879 |  | 0 | 0.4 | CFp | CBC | E-Distributie Muntenia | 13566115 | nu s-a emis ATR, prosumator pe ANEXA2 din Ord.19/2022 | RO001E141784673/2 | 2023-01-19
3781 | jud. BUCURESTI, loc. SECTOR 3, Intrarea Viseul De Sus, nr. 7A | B | 0.006 | 0.005879 |  | 0 | 0.23 | CFp | CBC | E-Distributie Muntenia | 13570026 | nu s-a emis ATR, prosumator pe ANEXA2 din Ord.19/2022 | RO001E104880629/3 | 2023-01-05
3782 | jud. ILFOV, loc. BERCENI, Strada Salcioarei, nr. 41 | IF | 0.009 | 0.008819 |  | 0 | 0.4 | CFp | CBC | E-Distributie Muntenia | 13567157 | nu s-a emis ATR, prosumator pe ANEXA2 din Ord.19/2022 | RO001E401021255/3 | 2023-01-17
3783 | jud. GIURGIU, loc. REMUS, Strada Popa Nuta, nr. 52 | GR | 0.0094 | 0.009211 |  | 0 | 0.4 | CFp | CBC | E-Distributie Muntenia | 13589687 | nu s-a emis ATR, prosumator pe ANEXA2 din Ord.19/2022 | RO001E131319318/3 | 2023-01-03
3784 | jud. ILFOV, loc. BERCENI, Strada Marasti, nr. 166 | IF | 0.005 | 0.00489 |  | 0 | 0.23 | CFp | CBC | E-Distributie Muntenia | 13573005 | nu s-a emis ATR, prosumator pe ANEXA2 din Ord.19/2022 | RO001E400472018/2 | 2023-01-17
3785 | jud. ILFOV, loc. BERCENI, Strada Cazanului, nr. 8 | IF | 0.015 | 0.014699 |  | 0 | 0.4 | CFp | CBC | E-Distributie Muntenia | 13617604 | nu s-a emis ATR, prosumator pe ANEXA2 din Ord.19/2022 | RO001E401103582/2 | 2023-01-17
3786 | jud. BUCURESTI, loc. SECTOR 4, Strada Plaiul Foii, nr. 7 | B | 0.007 | 0.00685 |  | 0 | 0.4 | CFp | CBC | E-Distributie Muntenia | 13590541 | nu s-a emis ATR, prosumator pe ANEXA2 din Ord.19/2022 | RO001E114918495/2 | 2023-01-30
3787 | jud. BUCURESTI, loc. SECTOR 3, SOSEAUA Garii Catelu, nr. 7 | B | 0.036 | 0.03518 |  | 0 | 0.4 | CFp | CBC | E-Distributie Muntenia | 13615606 | nu s-a emis ATR, prosumator pe ANEXA2 din Ord.19/2022 | RO001E109098759/1 | 2023-01-11
3788 | jud. GIURGIU, loc. MIHAILESTI, Strada Lacramioarei, nr. 4 | GR | 0.012 | 0.011755 |  | 0 | 0.4 | CFp | CBC | E-Distributie Muntenia | 13572134 | nu s-a emis ATR, prosumator pe ANEXA2 din Ord.19/2022 | RO001E131398113/2 | 2023-01-20
3789 | jud. ILFOV, loc. BRAGADIRU, Strada Safirului, nr. 81E | IF | 0.006 | 0.00586 |  | 200 | 0.4 | CFp | CBC | E-Distributie Muntenia | 13573447 | nu s-a emis ATR, prosumator pe ANEXA2 din Ord.19/2022 | RO001E141267635/2 | 2023-01-16
3790 | jud. ILFOV, loc. BUFTEA, Strada MOTOC, nr. 43A | IF | 0.006 | 0.005879 |  | 6.48 | 0.4 | CFp | CBC | E-Distributie Muntenia | 13548365 | nu s-a emis ATR, prosumator pe ANEXA2 din Ord.19/2022 | RO001E141533710/2 | 2023-01-16
3791 | jud. ILFOV, loc. AFUMATI, Strada Macului, nr. 24 | IF | 0.01 | 0.0093 |  | 0 | 0.4 | CFp | CBC | E-Distributie Muntenia | 13547081 | nu s-a emis ATR, prosumator pe ANEXA2 din Ord.19/2022 | RO001E141509533/2 | 2023-01-20
3792 | jud. ILFOV, loc. ROSU, Strada sg tudor gheorghe, nr. 36 | IF | 0.0072 | 0.007055 |  | 0 | 0.4 | CFp | CBC | E-Distributie Muntenia | 13527204 | nu s-a emis ATR, prosumator pe ANEXA2 din Ord.19/2022 | RO001E400924155/2 | 2023-01-12
3793 | jud. ILFOV, loc. VOLUNTARI, DRUMUL Potcoavei, nr. 27K, bl. LOT 1, sc. P441/2 | IF | 0.01 | 0.009799 |  | 0 | 0.4 | CFp | CBC | E-Distributie Muntenia | 13254172 | nu s-a emis ATR, prosumator pe ANEXA2 din Ord.19/2022 | RO001E141475670/2 | 2023-01-25
3794 | jud. ILFOV, loc. CIOROGARLA, Strada Dacia, nr. 2 | IF | 0.008 | 0.007834 |  | 0 | 0.4 | CFp | CBC | E-Distributie Muntenia | 13523543 | nu s-a emis ATR, prosumator pe ANEXA2 din Ord.19/2022 | RO001E142531753/3 | 2023-01-13
3795 | jud. GIURGIU, loc. BUTURUGENI, Strada Principala, nr. 658 | GR | 0.005 | 0.004899 |  | 0 | 0.4 | CFp | CBC | E-Distributie Muntenia | 13550096 | nu s-a emis ATR, prosumator pe ANEXA2 din Ord.19/2022 | RO001E300871100/3 | 2023-01-09
3796 | jud. ILFOV, loc. BERCENI, Strada Occidentului, nr. 2C, ap. 1 | IF | 0.005 | 0.004899 |  | 0 | 0.23 | CFp | CBC | E-Distributie Muntenia | 13519481 | nu s-a emis ATR, prosumator pe ANEXA2 din Ord.19/2022 | RO001E142189022/2 | 2023-01-20
3797 | jud. ILFOV, loc. VOLUNTARI, DRUMUL Bisericii, nr. 48, ap. VILA 72 | IF | 0.008 | 0.00783 |  | 0 | 0.4 | CFp | CBC | E-Distributie Muntenia | 13546860 | nu s-a emis ATR, prosumator pe ANEXA2 din Ord.19/2022 | RO001E142925839/1 | 2023-01-09
3798 | jud. ILFOV, loc. BERCENI, Strada Campului, nr. 53C | IF | 0.005 | 0.004845 |  | 0 | 0.4 | CFp | CBC | E-Distributie Muntenia | 13521475 | nu s-a emis ATR, prosumator pe ANEXA2 din Ord.19/2022 | RO001E141918302/3 | 2023-01-17
3799 | jud. ILFOV, loc. OTOPENI, DRUMUL Viilor, nr. 4K | IF | 0.006 | 0.005879 |  | 0 | 0.4 | CFp | CBC | E-Distributie Muntenia | 13524074 | nu s-a emis ATR, prosumator pe ANEXA2 din Ord.19/2022 | RO001E141350986/2 | 2023-01-10
3800 | jud. BUCURESTI, loc. SECTOR 3, Strada Lemnisorului, nr. 13 | B | 0.006 | 0.00587 |  | 0 | 0.23 | CFp | CBC | E-Distributie Muntenia | 13520788 | nu s-a emis ATR, prosumator pe ANEXA2 din Ord.19/2022 | RO001E103804231/2 | 2023-01-16
3801 | jud. ILFOV, loc. BUFTEA, Strada TAMAS, nr. 8BIS | IF | 0.004 | 0.00386 |  | 0 | 0.4 | CFp | CBC | E-Distributie Muntenia | 13549780 | nu s-a emis ATR, prosumator pe ANEXA2 din Ord.19/2022 | RO001E400971179/2 | 2023-01-10
3802 | jud. ILFOV, loc. BRAGADIRU, Strada Obaie, nr. 9S | IF | 0.005 | 0.004899 |  | 0 | 0.4 | CFp | CBC | E-Distributie Muntenia | 13447666 | nu s-a emis ATR, prosumator pe ANEXA2 din Ord.19/2022 | RO001E141236877/3 | 2023-01-18
3803 | jud. ILFOV, loc. BRAGADIRU, Strada Oituz, nr. 23, bl. C1 | IF | 0.00498 | 0.00487 |  | 0 | 0.4 | CFp | CBC | E-Distributie Muntenia | 13452169 | nu s-a emis ATR, prosumator pe ANEXA2 din Ord.19/2022 | RO001E141433898/2 | 2023-01-12
3804 | jud. ILFOV, loc. 1 DECEMBRIE, Strada 20, nr. 14 | IF | 0.003 | 0.002939 |  | 0 | 0.23 | CFp | CBC | E-Distributie Muntenia | 13425002 | nu s-a emis ATR, prosumator pe ANEXA2 din Ord.19/2022 | RO001E142403335/2 | 2023-01-17
3805 | jud. ILFOV, loc. CORBEANCA, Strada Primaverii, nr. 8E | IF | 0.008 | 0.007839 |  | 0 | 0.4 | CFp | CBC | E-Distributie Muntenia | 13449395 | nu s-a emis ATR, prosumator pe ANEXA2 din Ord.19/2022 | RO001E400921433/3 | 2023-01-18
3806 | jud. ILFOV, loc. BRAGADIRU, SOSEAUA Clinceni, nr. 133H | IF | 0.0086 | 0.008427 |  | 0 | 0.4 | CFp | CBC | E-Distributie Muntenia | 13424847 | nu s-a emis ATR, prosumator pe ANEXA2 din Ord.19/2022 | RO001E141262821/3 | 2023-01-17
3807 | jud. ILFOV, loc. BRAGADIRU, Strada Maracineni, nr. 22D | IF | 0.006 | 0.00578 |  | 61.5 | 0.4 | CFp | CBC | E-Distributie Muntenia | 13426449 | nu s-a emis ATR, prosumator pe ANEXA2 din Ord.19/2022 | RO001E141407473/4 | 2023-01-17
3808 | jud. ILFOV, loc. DOMNESTI, Strada LUCEAFARULUI, nr. 12 | IF | 0.01 | 0.00975 |  | 0 | 0.4 | CFp | CBC | E-Distributie Muntenia | 13426937 | nu s-a emis ATR, prosumator pe ANEXA2 din Ord.19/2022 | RO001E142042918/3 | 2023-01-10
3809 | jud. ILFOV, loc. CHIAJNA, Strada Nicolae Iorga, nr. FN, bl. T10, ap. P3118 | IF | 0.008 | 0.007802 |  | 0 | 0.4 | CFp | CBC | E-Distributie Muntenia | 13459523 | nu s-a emis ATR, prosumator pe ANEXA2 din Ord.19/2022 | RO001E141783357/2 | 2023-01-12
3810 | jud. Ilfov, loc. IZVORANI, Strada Maresal Averescu, nr. 50D | IF | 0.005 | 0.004899 |  | 0 | 0.4 | CFp | CBC | E-Distributie Muntenia | 13422488 | nu s-a emis ATR, prosumator pe ANEXA2 din Ord.19/2022 | RO001E401120558/3 | 2023-01-16
3811 | jud. ILFOV, loc. PETRESTI, Strada Ghioceilor, nr. 11 | IF | 0.008 | 0.007839 |  | 0 | 0.4 | CFp | CBC | E-Distributie Muntenia | 13450593 | nu s-a emis ATR, prosumator pe ANEXA2 din Ord.19/2022 | RO001E142307350/2 | 2023-01-10
3812 | jud. ILFOV, loc. BUCIUMENI, Strada Garoafelor, nr. 8 | IF | 0.005 | 0.004899 |  | 0 | 0.4 | CFp | CBC | E-Distributie Muntenia | 13423681 | nu s-a emis ATR, prosumator pe ANEXA2 din Ord.19/2022 | RO001E400572200/2 | 2023-01-10
3813 | jud. ILFOV, loc. CHIAJNA, Intrarea Eroului, nr. 14-18 | IF | 0.01498 | 0.01458 |  | 0 | 0.4 | CFp | CBC | E-Distributie Muntenia | 13425747 | nu s-a emis ATR, prosumator pe ANEXA2 din Ord.19/2022 | RO001E400858533/4 | 2023-01-17
3814 | jud. ILFOV, loc. COPACENI, Strada Principala, nr. 430 | IF | 0.00336 | 0.003292 |  | 0 | 0.23 | CFp | CBC | E-Distributie Muntenia | 13474887 | nu s-a emis ATR, prosumator pe ANEXA2 din Ord.19/2022 | RO001E400518671/4 | 2023-01-09
3815 | jud. ILFOV, loc. 1 DECEMBRIE, Strada Tuberozelor, nr. 11 | IF | 0.01 | 0.009798 |  | 0 | 0.4 | CFp | CBC | E-Distributie Muntenia | 13450886 | nu s-a emis ATR, prosumator pe ANEXA2 din Ord.19/2022 | RO001E142978848/2 | 2023-01-10
3816 | jud. ILFOV, loc. BRAGADIRU, Strada Nazuintei, nr. 11A | IF | 0.008 | 0.00783 |  | 0 | 0.4 | CFp | CBC | E-Distributie Muntenia | 13452703 | nu s-a emis ATR, prosumator pe ANEXA2 din Ord.19/2022 | RO001E141871377/2 | 2023-01-10
3817 | jud. GIURGIU, loc. GIURGIU, Strada Pacii, nr. 60 | GR | 0.0248 | 0.024303 |  | 0 | 0.4 | CFp | CBC | E-Distributie Muntenia | 13451008 | nu s-a emis ATR, prosumator pe ANEXA2 din Ord.19/2022 | RO001E301208295/3 | 2023-01-05
3818 | jud. BUCURESTI, loc. SECTOR 2, Strada Crapului, nr. 87 | B | 0.01 | 0.00976 |  | 0 | 0.4 | CFp | CBC | E-Distributie Muntenia | 13427116 | nu s-a emis ATR, prosumator pe ANEXA2 din Ord.19/2022 | RO001E110111519/2 | 2023-01-13
3819 | jud. GIURGIU, loc. PALANCA, Strada Domneasca, nr. 142 | GR | 0.005 | 0.004899 |  | 0 | 0.4 | CFp | CBC | E-Distributie Muntenia | 13364571 | nu s-a emis ATR, prosumator pe ANEXA2 din Ord.19/2022 | RO001E300978232/2 | 2023-01-06
3820 | jud. ILFOV, loc. CLINCENI, Intrarea Ciorogarlei, nr. 11 | IF | 0.01804 | 0.017669 |  | 0 | 0.4 | CFp | CBC | E-Distributie Muntenia | 13364564 | nu s-a emis ATR, prosumator pe ANEXA2 din Ord.19/2022 | RO001E143139286/2 | 2023-01-05
3821 | jud. ILFOV, loc. BERCENI, Bulevardul 1 Mai, nr. 358 | IF | 0.005 | 0.004899 |  | 0 | 0.23 | CFp | CBC | E-Distributie Muntenia | 13382715 | nu s-a emis ATR, prosumator pe ANEXA2 din Ord.19/2022 | RO001E401065635/3 | 2023-01-05
3822 | jud. BUCURESTI, loc. SECTOR 3, Strada Cugir, nr. 3A | B | 0.00492 | 0.004812 |  | 0 | 0.23 | CFp | CBC | E-Distributie Muntenia | 13381638 | nu s-a emis ATR, prosumator pe ANEXA2 din Ord.19/2022 | RO001E119586109/2 | 2023-01-05
3823 | jud. ILFOV, loc. DRAGOMIRESTI-DEAL, Strada Crizantemelor, nr. FN | IF | 0.0077 | 0.007545 |  | 0 | 0.4 | CFp | CBC | E-Distributie Muntenia | 13380525 | nu s-a emis ATR, prosumator pe ANEXA2 din Ord.19/2022 | RO001E141199550/2 | 2023-01-13
3824 | jud. ILFOV, loc. PISCU, Strada Bisericii, nr. 27 | IF | 0.006 | 0.005877 |  | 0 | 0.4 | CFp | CBC | E-Distributie Muntenia | 13364533 | nu s-a emis ATR, prosumator pe ANEXA2 din Ord.19/2022 | RO001E400747147/2 | 2023-01-10
3825 | jud. GIURGIU, loc. MIHAILESTI, Strada SCOLII, nr. 25 | GR | 0.005 | 0.0048 |  | 0 | 0.4 | CFp | CBC | E-Distributie Muntenia | 13363357 | nu s-a emis ATR, prosumator pe ANEXA2 din Ord.19/2022 | RO001E300589555/2 | 2023-01-26
3826 | jud. ILFOV, loc. PANTELIMON, Strada Dumbravei, nr. 9 | IF | 0.005 | 0.004899 |  | 0 | 0.4 | CFp | CBC | E-Distributie Muntenia | 13399734 | nu s-a emis ATR, prosumator pe ANEXA2 din Ord.19/2022 | RO001E141432123/3 | 2023-01-16
3827 | jud. ILFOV, loc. PERIS, Strada Orhideelor, nr. 1A | IF | 0.01 | 0.00975 |  | 0 | 0.4 | CFp | CBC | E-Distributie Muntenia | 13363400 | nu s-a emis ATR, prosumator pe ANEXA2 din Ord.19/2022 | RO001E142484862/3 | 2023-01-10
3828 | jud. ILFOV, loc. DUDU, Strada Ion Luca Caragiale, nr. 96A | IF | 0.01 | 0.00974 |  | 0 | 0.4 | CFp | CBC | E-Distributie Muntenia | 13382542 | nu s-a emis ATR, prosumator pe ANEXA2 din Ord.19/2022 | RO001E400252799/3 | 2023-01-05
3829 | jud. ILFOV, loc. SANTU-FLORESTI, Strada Stavilarului, nr. 18 | IF | 0.01 | 0.009795 |  | 0 | 0.4 | CFp | CBC | E-Distributie Muntenia | 13369012 | nu s-a emis ATR, prosumator pe ANEXA2 din Ord.19/2022 | RO001E142582322/2 | 2023-01-05
3830 | jud. ILFOV, loc. TAMASI, Strada NORDULUI, nr. 4 | IF | 0.005 | 0.004899 |  | 0 | 0.4 | CFp | CBC | E-Distributie Muntenia | 13407733 | nu s-a emis ATR, prosumator pe ANEXA2 din Ord.19/2022 | RO001E142068523/2 | 2023-01-23
3831 | jud. BUCURESTI, loc. SECTOR 2, Strada Petricani, nr. 3A | B | 0.006 | 0.006 |  | 0 | 0.4 | CFp | CBC | E-Distributie Muntenia | 13298082 | nu s-a emis ATR, prosumator pe ANEXA2 din Ord.19/2022 | RO001E108974481/2 | 2023-01-13
3832 | jud. Ilfov, loc. PANTELIMON, Strada VELEI, nr. 7 | IF | 0.005 | 0.004899 |  | 0 | 0.4 | CFp | CBC | E-Distributie Muntenia | 13297115 | nu s-a emis ATR, prosumator pe ANEXA2 din Ord.19/2022 | RO001E142296795/3 | 2023-01-09
3833 | jud. ILFOV, loc. CORBEANCA, Strada Planorului, nr. 23 | IF | 0.0076 | 0.007446 |  | 0 | 0.4 | CFp | CBC | E-Distributie Muntenia | 13296013 | nu s-a emis ATR, prosumator pe ANEXA2 din Ord.19/2022 | RO001E142698308/2 | 2023-01-13
3834 | jud. ILFOV, loc. BERCENI, Strada Fluturilor, nr. 17 B | IF | 0.01 | 0.00975 |  | 0 | 0.4 | CFp | CBC | E-Distributie Muntenia | 13315617 | nu s-a emis ATR, prosumator pe ANEXA2 din Ord.19/2022 | RO001E141306358/3 | 2023-01-09
3835 | jud. ILFOV, loc. DUMBRAVENI, Strada Ion Lahovari, nr. 21 | IF | 0.003 | 0.00292 |  | 0 | 0.4 | CFp | CBC | E-Distributie Muntenia | 13334785 | nu s-a emis ATR, prosumator pe ANEXA2 din Ord.19/2022 | RO001E400592426/2 | 2023-01-20
3836 | jud. ILFOV, loc. OSTRATU, Strada Dumbravioarei, nr. 22 | IF | 0.00918 | 0.008995 |  | 22 | 0.4 | CFp | CBC | E-Distributie Muntenia | 13297173 | nu s-a emis ATR, prosumator pe ANEXA2 din Ord.19/2022 | RO001E141205031/2 | 2023-01-26
3837 | jud. ILFOV, loc. PETRESTI, Strada Balantei, nr. 36 | IF | 0.05 | 0.04898 |  | 0 | 20 | CFp | CBC | E-Distributie Muntenia | 13226824 | nu s-a emis ATR, prosumator pe ANEXA2 din Ord.19/2022 | RO001E401074275/3 | 2023-01-18
3838 | jud. ILFOV, loc. BRAGADIRU, Strada Curcubeului, nr. 53E | IF | 0.0099 | 0.009701 |  | 0 | 0.4 | CFp | CBC | E-Distributie Muntenia | 13253239 | nu s-a emis ATR, prosumator pe ANEXA2 din Ord.19/2022 | RO001E141509375/2 | 2023-01-18
3839 | jud. ILFOV, loc. BERCENI, Strada Câmpului, nr. 65, bl. L10 | IF | 0.008 | 0.007839 |  | 0 | 0.4 | CFp | CBC | E-Distributie Muntenia | 13230957 | nu s-a emis ATR, prosumator pe ANEXA2 din Ord.19/2022 | RO001E141507373/3 | 2023-01-12
3840 | jud. ILFOV, loc. OTOPENI, Strada George Enescu, nr. 48 | IF | 0.01 | 0.009799 |  | 0 | 0.4 | CFp | CBC | E-Distributie Muntenia | 13247161 | nu s-a emis ATR, prosumator pe ANEXA2 din Ord.19/2022 | RO001E141175655/2 | 2023-01-09
3841 | jud. ILFOV, loc. MOGOSOAIA, Strada Hele?teului, nr. 11C | IF | 0.005 | 0.004899 |  | 0 | 0.4 | CFp | CBC | E-Distributie Muntenia | 13247312 | nu s-a emis ATR, prosumator pe ANEXA2 din Ord.19/2022 | RO001E142004961/2 | 2023-01-16
3842 | jud. BUCURESTI, loc. SECTOR 1, DRUMUL Lapus, nr. 118 | B | 0.015 | 0.014698 |  | 0 | 0.4 | CFp | CBC | E-Distributie Muntenia | 13251292 | nu s-a emis ATR, prosumator pe ANEXA2 din Ord.19/2022 | RO001E114884712/2 | 2023-01-16
3843 | jud. ILFOV, loc. OTOPENI, Strada Ciprian Porumbescu, nr. 11C | IF | 0.006 | 0.005878 |  | 0 | 0.23 | CFp | CBC | E-Distributie Muntenia | 13151971 | nu s-a emis ATR, prosumator pe ANEXA2 din Ord.19/2022 | RO001E142760904/2 | 2023-01-03
3844 | jud. ILFOV, loc. BALOTESTI, Strada Broscari, nr. 76 | IF | 0.009 | 0.00878 |  | 0 | 0.4 | CFp | CBC | E-Distributie Muntenia | 13174919 | nu s-a emis ATR, prosumator pe ANEXA2 din Ord.19/2022 | RO001E400924784/3 | 2023-01-18
3845 | jud. ILFOV, loc. DUDU, Strada Salcamilor, nr. 48A | IF | 0.006 | 0.00578 |  | 0 | 0.4 | CFp | CBC | E-Distributie Muntenia | 13207769 | nu s-a emis ATR, prosumator pe ANEXA2 din Ord.19/2022 | RO001E141458930/2 | 2023-01-05
3846 | jud. ILFOV, loc. CORBEANCA, Strada Laguna Albastra, nr. 51P | IF | 0.008 | 0.00782 |  | 0 | 0.4 | CFp | CBC | E-Distributie Muntenia | 13152415 | nu s-a emis ATR, prosumator pe ANEXA2 din Ord.19/2022 | RO001E142056171/3 | 2023-01-16
3847 | jud. ILFOV, loc. SAFTICA, Strada Morarilor, nr. 24 | IF | 0.006 | 0.005878 |  | 0 | 0.4 | CFp | CBC | E-Distributie Muntenia | 13110207 | nu s-a emis ATR, prosumator pe ANEXA2 din Ord.19/2022 | RO001E401134610/2 | 2023-01-03
3848 | jud. BUCURESTI, loc. SECTOR 6, Strada StradaDrumul Ciorogarla Nr.177, nr. 177, ap. 57 | B | 0.006 | 0.00578 |  | 0 | 0.4 | CFp | CBC | E-Distributie Muntenia | 13134730 | nu s-a emis ATR, prosumator pe ANEXA2 din Ord.19/2022 | RO001E110521514/4 | 2023-01-30
3849 | jud. ILFOV, loc. OSTRATU, Strada Lacului, nr. 5-A | IF | 0.00648 | 0.006349 |  | 0 | 0.4 | CFp | CBC | E-Distributie Muntenia | 13078630 | nu s-a emis ATR, prosumator pe ANEXA2 din Ord.19/2022 | RO001E142995061/2 | 2023-01-30
3850 | jud. ILFOV, loc. CORNETU, Strada PODULUI, nr. 2B | IF | 0.006 | 0.005879 |  | 0 | 0.4 | CFp | CBC | E-Distributie Muntenia | 13091584 | nu s-a emis ATR, prosumator pe ANEXA2 din Ord.19/2022 | RO001E141810178/2 | 2023-01-04
3851 | jud. ILFOV, loc. MOARA VLASIEI, Strada Macesilor, nr. 13 | IF | 0.00981 | 0.009613 |  | 0 | 0.4 | CFp | CBC | E-Distributie Muntenia | 13077001 | nu s-a emis ATR, prosumator pe ANEXA2 din Ord.19/2022 | RO001E142341167/2 | 2023-01-05
3852 | jud. ILFOV, loc. MOGOSOAIA, Strada Brazilor, nr. 46 | IF | 0.00456 | 0.004468 |  | 0 | 0.4 | CFp | CBC | E-Distributie Muntenia | 13128882 | nu s-a emis ATR, prosumator pe ANEXA2 din Ord.19/2022 | RO001E400679882/3 | 2023-01-26
3853 | jud. ILFOV, loc. PETRESTI, Strada Socului, nr. 11C | IF | 0.006 | 0.005879 |  | 0 | 0.4 | CFp | CBC | E-Distributie Muntenia | 13080648 | nu s-a emis ATR, prosumator pe ANEXA2 din Ord.19/2022 | RO001E141744310/2 | 2023-01-26
3854 | jud. BUCURESTI, loc. SECTOR 3, Strada Ilioara, nr. 54 | B | 0.03492 | 0.034132 |  | 0 | 0.4 | CFp | CBC | E-Distributie Muntenia | 13096254 | nu s-a emis ATR, prosumator pe ANEXA2 din Ord.19/2022 | RO001E110442178/2 | 2023-01-18
3855 | jud. ILFOV, loc. CHITILA, DRUMUL Stejarului, nr. 5 | IF | 0.0075 | 0.00727 |  | 0 | 0.4 | CFp | CBC | E-Distributie Muntenia | 13105865 | nu s-a emis ATR, prosumator pe ANEXA2 din Ord.19/2022 | RO001E400945776/3 | 2023-01-09
3856 | jud. BUCURESTI, loc. SECTOR 2, Strada Sorescu Stefan,Sergent Major, nr. 16 | B | 0.005 | 0.004898 |  | 0 | 0.4 | CFp | CBC | E-Distributie Muntenia | 13108263 | nu s-a emis ATR, prosumator pe ANEXA2 din Ord.19/2022 | RO001E104339325/2 | 2023-01-09
3857 | jud. ILFOV, loc. BRAGADIRU, Strada GLORIEI, nr. 43H, bl. L 2 | IF | 0.00495 | 0.004831 |  | 0 | 0.4 | CFp | CBC | E-Distributie Muntenia | 13084629 | nu s-a emis ATR, prosumator pe ANEXA2 din Ord.19/2022 | RO001E142203007/1 | 2023-01-12
3858 | jud. ILFOV, loc. OSTRATU, ALEEA Mesteacanului, nr. 6 | IF | 0.005 | 0.00484 |  | 0 | 0.4 | CFp | CBC | E-Distributie Muntenia | 12996117 | nu s-a emis ATR, prosumator pe ANEXA2 din Ord.19/2022 | RO001E400715221/2 | 2023-01-11
3859 | jud. ILFOV, loc. VOLUNTARI, Strada Margaretelor, nr. 7 | IF | 0.00492 | 0.004821 |  | 0 | 0.4 | CFp | CBC | E-Distributie Muntenia | 13016535 | nu s-a emis ATR, prosumator pe ANEXA2 din Ord.19/2022 | RO001E400171205/2 | 2023-01-19
3860 | jud. ILFOV, loc. OSTRATU, Strada Hipodromului, nr. 50 | IF | 0.0082 | 0.008035 |  | 0 | 0.4 | CFp | CBC | E-Distributie Muntenia | 13016683 | nu s-a emis ATR, prosumator pe ANEXA2 din Ord.19/2022 | RO001E142514844/2 | 2023-01-03
3861 | jud. ILFOV, loc. BRAGADIRU, SOSEAUA Clinceni, nr. 79 | IF | 0.005 | 0.00489 |  | 5 | 0.4 | CFp | CBC | E-Distributie Muntenia | 13017616 | nu s-a emis ATR, prosumator pe ANEXA2 din Ord.19/2022 | RO001E400321112/2 | 2023-01-05
3862 | jud. ILFOV, loc. OTOPENI, Strada Grivita, nr. 35D | IF | 0.01 | 0.00979 |  | 0 | 0.4 | CFp | CBC | E-Distributie Muntenia | 13012779 | nu s-a emis ATR, prosumator pe ANEXA2 din Ord.19/2022 | RO001E401128983/2 | 2023-01-09
3863 | jud. GIURGIU, loc. BACU, Strada Avicola, nr. 29C, bl. NC30296, sc. LOT4 | GR | 0.009 | 0.00881 |  | 0 | 0.4 | CFp | CBC | E-Distributie Muntenia | 12979486 | nu s-a emis ATR, prosumator pe ANEXA2 din Ord.19/2022 | RO001E131284803/3 | 2023-01-30
3864 | jud. ILFOV, loc. PANTELIMON, Strada Rascoalei, nr. 20 | IF | 0.017 | 0.01616 |  | 0 | 0.4 | CFp | CBC | E-Distributie Muntenia | 13015582 | nu s-a emis ATR, prosumator pe ANEXA2 din Ord.19/2022 | RO001E401038837/2 | 2023-01-13
3865 | jud. ILFOV, loc. CORNETU, Strada Taberei, nr. 25A | IF | 0.01 | 0.009799 |  | 0 | 0.4 | CFp | CBC | E-Distributie Muntenia | 12951853 | nu s-a emis ATR, prosumator pe ANEXA2 din Ord.19/2022 | RO001E401124169/3 | 2023-01-04
3866 | jud. ILFOV, loc. MOGOSOAIA, Strada Holdelor, nr. 8 | IF | 0.005 | 0.004899 |  | 0 | 0.4 | CFp | CBC | E-Distributie Muntenia | 12930175 | nu s-a emis ATR, prosumator pe ANEXA2 din Ord.19/2022 | RO001E401133686/2 | 2023-01-13
3867 | jud. ILFOV, loc. BALOTESTI, Strada Viselor, nr. 1L | IF | 0.00913 | 0.008937 |  | 0 | 0.4 | CFp | CBC | E-Distributie Muntenia | 12969858 | nu s-a emis ATR, prosumator pe ANEXA2 din Ord.19/2022 | RO001E141867327/2 | 2023-01-27
3868 | jud. GIURGIU, loc. COLIBASI, Strada Tractoarelor, nr. 7 | GR | 0.006 | 0.005879 |  | 0 | 0.4 | CFp | CBC | E-Distributie Muntenia | 12936519 | nu s-a emis ATR, prosumator pe ANEXA2 din Ord.19/2022 | RO001E300717468/3 | 2023-01-25
3869 | jud. ILFOV, loc. BERCENI, Strada Eroilor, nr. 3 | IF | 0.005 | 0.004845 |  | 0 | 0.23 | CFp | CBC | E-Distributie Muntenia | 12946761 | nu s-a emis ATR, prosumator pe ANEXA2 din Ord.19/2022 | RO001E400476449/3 | 2023-01-10
3870 | jud. ILFOV, loc. CORBEANCA, Strada Piscului, nr. 1 | IF | 0.02 | 0.0194 |  | 17 | 0.4 | CFp | CBC | E-Distributie Muntenia | 12843866 | nu s-a emis ATR, prosumator pe ANEXA2 din Ord.19/2022 | RO001E400712194/3 | 2023-01-30
3871 | jud. ILFOV, loc. TUNARI, Strada MIHAI EMINESCU, nr. 21 | IF | 0.005 | 0.004899 |  | 0 | 0.4 | CFp | CBC | E-Distributie Muntenia | 12866208 | nu s-a emis ATR, prosumator pe ANEXA2 din Ord.19/2022 | RO001E141561722/2 | 2023-01-09
3872 | jud. BUCURESTI, loc. SECTOR 5, Strada Sufaru Gheorghe, nr. 31A ,LOT2 | B | 0.006 | 0.00568 |  | 0 | 0.4 | CFp | CBC | E-Distributie Muntenia | 12869179 | nu s-a emis ATR, prosumator pe ANEXA2 din Ord.19/2022 | RO001E110082572/2 | 2023-01-09
3873 | jud. ILFOV, loc. CIOROGARLA, Strada Magnoliei, nr. 29 | IF | 0.01 | 0.009799 |  | 0 | 0.4 | CFp | CBC | E-Distributie Muntenia | 12751953 | nu s-a emis ATR, prosumator pe ANEXA2 din Ord.19/2022 | RO001E141963942/3 | 2023-01-11
3874 | jud. ILFOV, loc. DUDU, Strada Preot Sebe Costin, nr. 1 | IF | 0.006 | 0.005872 |  | 0 | 0.4 | CFp | CBC | E-Distributie Muntenia | 12723446 | nu s-a emis ATR, prosumator pe ANEXA2 din Ord.19/2022 | RO001E400962180/2 | 2023-01-09
3875 | jud. ILFOV, loc. SILISTEA SNAGOVULUI, Strada Parcului, nr. 8A | IF | 0.00762 | 0.007467 |  | 0 | 0.4 | CFp | CBC | E-Distributie Muntenia | 12718258 | nu s-a emis ATR, prosumator pe ANEXA2 din Ord.19/2022 | RO001E141398865/2 | 2023-01-10
3876 | jud. ILFOV, loc. CHIAJNA, Strada Acvilei, nr. 8G | IF | 0.005 | 0.0048 |  | 0 | 0.23 | CFp | CBC | E-Distributie Muntenia | 12678682 | nu s-a emis ATR, prosumator pe ANEXA2 din Ord.19/2022 | RO001E141896228/2 | 2023-01-12
3877 | jud. ILFOV, loc. DUDU, Strada Orhideelor, nr. 17E | IF | 0.006 | 0.00586 |  | 0 | 0.4 | CFp | CBC | E-Distributie Muntenia | 12703235 | nu s-a emis ATR, prosumator pe ANEXA2 din Ord.19/2022 | RO001E141350302/2 | 2023-01-10
3878 | jud. BUCURESTI, loc. SECTOR 1, SOSEAUA Bucuresti-Targoviste, nr. 22P | B | 0.01 | 0.009799 |  | 15 | 0.4 | CFp | CBC | E-Distributie Muntenia | 12619913 | nu s-a emis ATR, prosumator pe ANEXA2 din Ord.19/2022 | RO001E400972439/2 | 2023-01-17
3879 | jud. ILFOV, loc. OSTRATU, Strada Scolii, nr. 44, bl. VILA 60, ap. casa 1 | IF | 0.008 | 0.007839 |  | 0 | 0.4 | CFp | CBC | E-Distributie Muntenia | 12653473 | nu s-a emis ATR, prosumator pe ANEXA2 din Ord.19/2022 | RO001E142297853/2 | 2023-01-30
3880 | jud. BUCURESTI, loc. SECTOR 1, SOSEAUA Ionescu-Sisesti Gheorghe, nr. 229A | B | 0.005 | 0.00482 |  | 0 | 0.4 | CFp | CBC | E-Distributie Muntenia | 12648383 | nu s-a emis ATR, prosumator pe ANEXA2 din Ord.19/2022 | RO001E110741136/2 | 2023-01-04
3881 | jud. ILFOV, loc. BERCENI, Strada ZANELOR, nr. 14D | IF | 0.00492 | 0.004821 |  | 0 | 0.4 | CFp | CBC | E-Distributie Muntenia | 12652516 | nu s-a emis ATR, prosumator pe ANEXA2 din Ord.19/2022 | RO001E141570216/3 | 2023-01-16
3882 | jud. ILFOV, loc. OLTENI, Strada Orhideei, nr. 144A | IF | 0.01 | 0.009795 |  | 0 | 0.4 | CFp | CBC | E-Distributie Muntenia | 12597275 | nu s-a emis ATR, prosumator pe ANEXA2 din Ord.19/2022 | RO001E141345171/3 | 2023-01-04
3883 | jud. ILFOV, loc. POPESTI-LEORDENI, Strada Oituz, nr. 44P, sc. 44P | IF | 0.0099 | 0.009692 |  | 0 | 0.4 | CFp | CBC | E-Distributie Muntenia | 12517961 | nu s-a emis ATR, prosumator pe ANEXA2 din Ord.19/2022 | RO001E141210734/3 | 2023-01-16
3884 | jud. ILFOV, loc. BUFTEA, Strada Fulger, nr. 50 | IF | 0.006 | 0.00587 |  | 0 | 0.4 | CFp | CBC | E-Distributie Muntenia | 12560725 | nu s-a emis ATR, prosumator pe ANEXA2 din Ord.19/2022 | RO001E142318880/3 | 2023-01-13
3885 | jud. ILFOV, loc. VOLUNTARI, Strada Iancu de Hunedoara, nr. 10B | IF | 0.01 | 0.009798 |  | 10 | 0.4 | CFp | CBC | E-Distributie Muntenia | 12528710 | nu s-a emis ATR, prosumator pe ANEXA2 din Ord.19/2022 | RO001E141936638/2 | 2023-01-16
3886 | jud. ILFOV, loc. VOLUNTARI, Strada Lalelelor, nr. 2A | IF | 0.01 | 0.00979 |  | 0 | 0.4 | CFp | CBC | E-Distributie Muntenia | 12533009 | nu s-a emis ATR, prosumator pe ANEXA2 din Ord.19/2022 | RO001E400942964/2 | 2023-01-16
3887 | jud. ILFOV, loc. PANTELIMON, Strada Mihai Viteazu, nr. 5, bl. CASA 2 | IF | 0.005 | 0.00488 |  | 0 | 0.23 | CFp | CBC | E-Distributie Muntenia | 12518653 | nu s-a emis ATR, prosumator pe ANEXA2 din Ord.19/2022 | RO001E142348254/3 | 2023-01-13
3888 | jud. ILFOV, loc. BERCENI, Bulevardul 1 Mai, nr. 152 | IF | 0.005 | 0.004895 |  | 0 | 0.23 | CFp | CBC | E-Distributie Muntenia | 12408155 | nu s-a emis ATR, prosumator pe ANEXA2 din Ord.19/2022 | RO001E400468192/2 | 2023-01-05
3889 | jud. ILFOV, loc. PANTELIMON, Strada Mihai Viteazu, nr. 5, ap. 1 | IF | 0.005 | 0.00488 |  | 0 | 0.23 | CFp | CBC | E-Distributie Muntenia | 12415536 | nu s-a emis ATR, prosumator pe ANEXA2 din Ord.19/2022 | RO001E142348232/3 | 2023-01-13
3890 | jud. ILFOV, loc. BUFTEA, Strada Closca, nr. 22 | IF | 0.0054 | 0.005237 |  | 0 | 0.4 | CFp | CBC | E-Distributie Muntenia | 12411766 | nu s-a emis ATR, prosumator pe ANEXA2 din Ord.19/2022 | RO001E400564964/2 | 2023-01-12
3891 | jud. BUCURESTI, loc. SECTOR 1, Strada Ionescu-Sisesti Gheorghe, nr. 138 B | B | 0.005 | 0.004899 |  | 0 | 0.4 | CFp | CBC | E-Distributie Muntenia | 12361117 | nu s-a emis ATR, prosumator pe ANEXA2 din Ord.19/2022 | RO001E400966869/2 | 2023-01-10
3892 | jud. ILFOV, loc. BERCENI, Strada Tarlaua 12 (T 12), nr. P32/4,5,6,, bl. LOT 25, ap. NC65463 | IF | 0.0052 | 0.005094 |  | 0 | 0.4 | CFp | CBC | E-Distributie Muntenia | 12298584 | nu s-a emis ATR, prosumator pe ANEXA2 din Ord.19/2022 | RO001E142516127/2 | 2023-01-18
3893 | jud. BUCURESTI, loc. SECTOR 1, Strada Lonea, nr. 21-25 | B | 0.01 | 0.00978 |  | 0 | 0.4 | CFp | CBC | E-Distributie Muntenia | 12325608 | nu s-a emis ATR, prosumator pe ANEXA2 din Ord.19/2022 | RO001E111042377/3 | 2023-01-23
3894 | jud. ILFOV, loc. BRAGADIRU, Strada Iederei, nr. 62-66, bl. VILA 20 | IF | 0.006 | 0.005879 |  | 0 | 0.4 | CFp | CBC | E-Distributie Muntenia | 12227472 | nu s-a emis ATR, prosumator pe ANEXA2 din Ord.19/2022 | RO001E142180663/2 | 2023-01-18
3895 | jud. ILFOV, loc. TUNARI, Strada A.I.Cuza, nr. 3B | IF | 0.006 | 0.005879 |  | 0 | 0.4 | CFp | CBC | E-Distributie Muntenia | 12200483 | nu s-a emis ATR, prosumator pe ANEXA2 din Ord.19/2022 | RO001E141499249/2 | 2023-01-17
3896 | jud. BUCURESTI, loc. BUCURESTI, Strada Calugareni, nr. 10, et. 8, ap. 58 | B | 0.005 | 0.004892 |  | 0 | 0.4 | CFp | CBC | E-Distributie Muntenia | 12233009 | nu s-a emis ATR, prosumator pe ANEXA2 din Ord.19/2022 | RO001E110124669/2 | 2023-01-31
3897 | jud. BUCURESTI, loc. SECTOR 1, SOSEAUA Bucuresti-Targoviste, nr. 22S | B | 0.008505 | 0.008334 |  | 0 | 0.4 | CFp | CBC | E-Distributie Muntenia | 12172127 | nu s-a emis ATR, prosumator pe ANEXA2 din Ord.19/2022 | RO001E400970831/3 | 2023-01-30
3898 | jud. ILFOV, loc. OTOPENI, Strada Ferme M, nr. 19 | IF | 0.004 | 0.00386 |  | 0 | 0.4 | CFp | CBC | E-Distributie Muntenia | 12170729 | nu s-a emis ATR, prosumator pe ANEXA2 din Ord.19/2022 | RO001E400154688/3 | 2023-01-12
3899 | jud. BUCURESTI, loc. SECTOR 5, Strada Sufaru Gheorghe, nr. 28 | B | 0.0099 | 0.009502 |  | 0 | 0.4 | CFp | CBC | E-Distributie Muntenia | 12149408 | nu s-a emis ATR, prosumator pe ANEXA2 din Ord.19/2022 | RO001E109335360/3 | 2023-01-10
3900 | jud. ILFOV, loc. DOMNESTI, Intrarea Condorului, nr. 16 | IF | 0.00924 | 0.008855 |  | 0 | 0.4 | CFp | CBC | E-Distributie Muntenia | 12001868 | nu s-a emis ATR, prosumator pe ANEXA2 din Ord.19/2022 | RO001E141909706/2 | 2023-01-05
3901 | jud. ILFOV, loc. OSTRATU, Strada Primaverii, nr. 147 A, bl. LOT2 | IF | 0.005 | 0.00484 |  | 0 | 0.4 | CFp | CBC | E-Distributie Muntenia | 11998424 | nu s-a emis ATR, prosumator pe ANEXA2 din Ord.19/2022 | RO001E401109229/2 | 2023-01-12
3902 | jud. ILFOV, loc. OTOPENI, Strada Daliei, nr. 3 A | IF | 0.006 | 0.00582 |  | 0 | 0.4 | CFp | CBC | E-Distributie Muntenia | 11974346 | nu s-a emis ATR, prosumator pe ANEXA2 din Ord.19/2022 | RO001E400164937/2 | 2023-01-11
3903 | jud. ILFOV, loc. BRAGADIRU, Strada Dumbravei, nr. 1 C | IF | 0.006 | 0.005875 |  | 0 | 0.4 | CFp | CBC | E-Distributie Muntenia | 11817873 | nu s-a emis ATR, prosumator pe ANEXA2 din Ord.19/2022 | RO001E141659629/2 | 2023-01-23
3904 | jud. ILFOV, loc. MOARA DOMNEASCA, Strada Mihail Kogalniceanu, nr. 24A | IF | 0.006 | 0.00582 |  | 0 | 0.4 | CFp | CBC | E-Distributie Muntenia | 11873862 | nu s-a emis ATR, prosumator pe ANEXA2 din Ord.19/2022 | RO001E141520525/2 | 2023-01-11
3905 | jud. ILFOV, loc. MOGOSOAIA, Strada Martha Bibescu, nr. 172 | IF | 0.00864 | 0.008447 |  | 12.99 | 0.4 | CFp | CBC | E-Distributie Muntenia | 11673422 | nu s-a emis ATR, prosumator pe ANEXA2 din Ord.19/2022 | RO001E401167065/2 | 2023-01-17
3906 | jud. BUCURESTI, loc. SECTOR 1, Strada Jandarmeriei, nr. 377 | B | 0.02627 | 0.025445 |  | 0 | 0.4 | CFp | CBC | E-Distributie Muntenia | 11766586 | nu s-a emis ATR, prosumator pe ANEXA2 din Ord.19/2022 | RO001E400952561/3 | 2023-01-16
3907 | jud. GIURGIU, loc. GRADINARI, Strada Argesului, nr. 45 | GR | 0.00801 | 0.007849 |  | 0 | 0.4 | CFp | CBC | E-Distributie Muntenia | 11619884 | nu s-a emis ATR, prosumator pe ANEXA2 din Ord.19/2022 | RO001E301015471/2 | 2023-01-31
3908 | jud. ILFOV, loc. MOGOSOAIA, Strada Motocului, nr. 35A | IF | 0.008 | 0.007839 |  | 0 | 0.4 | CFp | CBC | E-Distributie Muntenia | 11593912 | nu s-a emis ATR, prosumator pe ANEXA2 din Ord.19/2022 | RO001E142185455/3 | 2023-01-18
3909 | jud. ILFOV, loc. BERCENI, Strada Bega, nr. 4C | IF | 0.01 | 0.00979 |  | 0 | 0.4 | CFp | CBC | E-Distributie Muntenia | 11485557 | nu s-a emis ATR, prosumator pe ANEXA2 din Ord.19/2022 | RO001E141269930/3 | 2023-01-05
3910 | jud. ILFOV, loc. TUNARI, Strada MURGULUI, nr. 5 | IF | 0.007 | 0.006859 |  | 0 | 0.4 | CFp | CBC | E-Distributie Muntenia | 11007225 | nu s-a emis ATR, prosumator pe ANEXA2 din Ord.19/2022 | RO001E141808119/2 | 2023-01-05
3911 | jud. ILFOV, loc. STEFANESTII DE JOS, Strada Rozelor, nr. 36 | IF | 0.005 | 0.004899 |  | 0 | 0.4 | CFp | CBC | E-Distributie Muntenia | 10385746 | nu s-a emis ATR, prosumator pe ANEXA2 din Ord.19/2022 | RO001E142948340/2 | 2023-01-19
3912 | jud. BUCURESTI, loc. SECTOR 3, Strada Magatti Alexandru,Soldat, nr. 28 | B | 0.005 | 0.0042 |  | 0 | 0.4 | CFp | CBC | E-Distributie Muntenia | 10344635 | nu s-a emis ATR, prosumator pe ANEXA2 din Ord.19/2022 | RO001E104697074/3 | 2023-01-03
3913 | jud. ILFOV, loc. IZVORANI, Strada Mihai Eminescu, nr. 35E | IF | 0.01 | 0.009799 |  | 0 | 0.4 | CFp | CBC | E-Distributie Muntenia | 10203697 | nu s-a emis ATR, prosumator pe ANEXA2 din Ord.19/2022 | RO001E141925096/3 | 2023-01-12
3914 | jud. ILFOV, loc. BERCENI, Strada ZANELOR, nr. 8 B | IF | 0.005 | 0.00489 |  | 0 | 0.4 | CFp | CBC | E-Distributie Muntenia | 10158977 | nu s-a emis ATR, prosumator pe ANEXA2 din Ord.19/2022 | RO001E141959307/2 | 2023-01-04
3915 | jud. ILFOV, loc. CORNETU, Strada Rasaritului, nr. 49 | IF | 0.007 | 0.00661 |  | 0 | 0.4 | CFp | CBC | E-Distributie Muntenia | 10117929 | nu s-a emis ATR, prosumator pe ANEXA2 din Ord.19/2022 | RO001E141978320/2 | 2023-01-18
3916 | jud. BUCURESTI, loc. SECTOR 2, Strada Ciobanasului, nr. 17 | B | 0.01 | 0.00978 |  | 0 | 0,4 | CFp | CBC | E-Distributie Muntenia | 14144533 | 2022-12-19 | RO001E104407130/2 | 2023-01-05
3917 | jud. ILFOV, loc. DUDU, Strada Sperantei, nr. 2 | IF | 0.006 | 0.005879 |  | 0 | 0,4 | CFp | CBC | E-Distributie Muntenia | 14011185 | 2022-12-29 | RO001E400980001/2 | 2023-01-16
3918 | jud. GIURGIU, loc. SABARENI, Strada Principala, nr. 169J | GR | 0.006 | 0.005879 |  | 0 | 0,4 | CFp | CBC | E-Distributie Muntenia | 13894711 | 2022-12-28 | RO001E131409161/2 | 2023-01-26
3919 | jud. GIURGIU, loc. REMUS, Strada FLORILOR, nr. 2 | GR | 0.01 | 0.011 |  | 0 | 0,4 | CFp | CBC | E-Distributie Muntenia | 13922082 | 2022-12-23 | RO001E300224854/6 | 2023-01-23
3920 | jud. ILFOV, loc. GLINA, Strada Viitorului, nr. 59 | IF | 0.00946 | 0.009221 |  | 0 | 0,23 | CFp | CBC | E-Distributie Muntenia | 13924344 | 2022-12-28 | RO001E141788970/3 | 2023-01-30
3921 | jud. ILFOV, loc. GHERMANESTI, SOSEAUA GHERMANESTI, nr. 42 | IF | 0.005 | 0.004899 |  | 0 | 0,23 | CFp | CBC | E-Distributie Muntenia | 13883957 | 2022-12-16 | RO001E400767835/2 | 2023-01-16
3922 | jud. ILFOV, loc. BRAGADIRU, Strada Troitei, nr. 1 | IF | 0.015 | 0.014699 |  | 0 | 0,4 | CFp | CBC | E-Distributie Muntenia | 13768833 | 2022-12-22 | RO001E141188435/2 | 2023-01-26
3923 | jud. ILFOV, loc. BUFTEA, ALEEA Brazilor, nr. 2B, bl. A BIS | IF | 0.01 | 0.00979 |  | 0 | 0,4 | CFp | CBC | E-Distributie Muntenia | 13586974 | 2022-11-29 | RO001E141193824/3 | 2023-01-30
3924 | jud. BUCURESTI, loc. SECTOR 6, PRELUNGIREA Ghencea, nr. 93 G | B | 0.0136 | 0.013308 |  | 0 | 0,4 | CFp | CBC | E-Distributie Muntenia | 13526489 | 2022-12-12 | RO001E109420938/2 | 2023-01-30
3925 | jud. GIURGIU, loc. FLORESTI-STOENESTI, Strada LEGANARI, nr. 49A | GR | 0.0228 | 0.022341 |  | 400 | 0,4 | CFp | CBC | E-Distributie Muntenia | 13520326 | 2022-12-14 | RO001E131377413/1 | 2023-01-11
3926 | jud. ILFOV, loc. PANTELIMON, Strada Duzilor, nr. 34 A | IF | 0.006 | 0.005878 |  | 0 | 0,4 | CFp | CBC | E-Distributie Muntenia | 13524044 | 2022-12-15 | RO001E104894455/2 | 2023-01-16
3927 | jud. BUCURESTI, loc. SECTOR 4, Strada Alpinesti, nr. 9 | B | 0.0135 | 0.013229 |  | 0 | 0,4 | CFp | CBC | E-Distributie Muntenia | 13425670 | 2022-12-02 | RO001E105770011/2 | 2023-01-23
3928 | jud. GIURGIU, loc. BOLINTIN-DEAL, Strada Primaverii, nr. 21 A, bl. 1 | GR | 0.006 | 0.00583 |  | 0 | 0,4 | CFp | CBC | E-Distributie Muntenia | 13427729 | 2022-12-12 | RO001E301189002/3 | 2023-01-26
3929 | jud. GIURGIU, loc. FRATESTI, ULITA Morii, nr. 251 | GR | 0.012 | 0.011759 |  | 0 | 0,4 | CFp | CBC | E-Distributie Muntenia | 13386498 | 2022-12-12 | RO001E301118655/2 | 2023-01-17
3930 | jud. GIURGIU, loc. OGREZENI, ULITA Mare, nr. 142-144 | GR | 0.10692 | 0.10478 |  | 0 | 0,4 | CFp | CBC | E-Distributie Muntenia | 13367177 | 2022-12-15 | RO001E131265947/2 | 2023-01-26
3931 | jud. ILFOV, loc. SILISTEA SNAGOVULUI, Strada Pod Palat, nr. 1002 | IF | 0.0057 | 0.005584 |  | 0 | 0,4 | CFp | CBC | E-Distributie Muntenia | 12971292 | 2022-11-15 | RO001E400817516/2 | 2023-01-27
3932 | jud. BUCURESTI, loc. SECTOR 6, DRUMUL Valea Furcii, nr. 144 -146 | B | 0.0153 | 0.014914 |  | 0 | 0,4 | CFp | CBC | E-Distributie Muntenia | 12871635 | 2022-12-07 | RO001E108987643/2 | 2023-01-26
3933 | jud. ILFOV, loc. BRAGADIRU, Strada Alunului, nr. 25H, bl. CORP A | IF | 0.01 | 0.00978 |  | 0 | 0,4 | CFp | CBC | E-Distributie Muntenia | 12878254 | 2022-12-16 | RO001E141576469/2 | 2023-01-16
3934 | jud. ILFOV, loc. DUDU, Strada Stejarilor, nr. 10 | IF | 0.01 | 0.009799 |  | 0 | 0,4 | CFp | CBC | E-Distributie Muntenia | 12817444 | 2022-11-23 | RO001E141604933/2 | 2023-01-18
3935 | jud. ILFOV, loc. DUDU, Strada Teilor, nr. 21 | IF | 0.01 | 0.009799 |  | 0 | 0,4 | CFp | CBC | E-Distributie Muntenia | 12817518 | 2022-11-23 | RO001E141602896/2 | 2023-01-18
3936 | jud. BUCURESTI, loc. SECTOR 1, Intrarea Roma, nr. 4, ap. AP 2 | B | 0.0162 | 0.0162 |  | 0 | 0,4 | CFp | CBC | E-Distributie Muntenia | 12586353 | 2022-12-09 | RO001E100290686/2 | 2023-01-19
3937 | jud. BUCURESTI, loc. SECTOR 5, Strada Neptun, nr. 90C | B | 0.012 | 0.01175 |  | 0 | 0,4 | CFp | CBC | E-Distributie Muntenia | 12300334 | 2022-12-14 | RO001E119811256/2 | 2023-01-12
3938 | jud. GIURGIU, loc. VANATORII MICI, Strada Principala, nr. 238 | GR | 0.0096 | 0.006 |  | 0 | 0,4 | CFp | CBC | E-Distributie Muntenia | 11616641 | 2022-12-21 | RO001E301260372/3 | 2023-01-12
3939 | jud. ILFOV, loc. RUDENI, Strada Decebal, nr. 7 | IF | 0.0375 | 0.036748 |  | 0 | 0,4 | CFp | CBC | E-Distributie Muntenia | 10418913 | 2022-11-07 | RO001E141725533/2 | 2023-01-10
3940 | jud. ILFOV, loc. AFUMATI, Strada Mihai Bravu, nr. 36 | IF | 0.003 | 0.002939 |  | 0 | 0,23 | CFp | CBC | E-Distributie Muntenia | 10068361 | 2022-11-29 | RO001E400003670/2 | 2023-01-30
3941 | jud. ILFOV, loc. DOMNESTI, Strada Galaxiei, nr. 22 | IF | 0.003 | 0.002939 |  | 0 | 0,23 | CFp | CBC | E-Distributie Muntenia | 09250400 | 2022-01-12 | RO001E141836132/2 | 2023-01-31
3942 | jud. ILFOV, loc. CIOROGARLA, Strada Teiului, nr. 46A | IF | 0.003 | 0.002934 |  | 0 | 0,4 | CFp | CBC | E-Distributie Muntenia | 09097347 | 2022-01-14 | RO001E142143202/2 | 2023-01-16
3943 | jud. ILFOV, loc. BRAGADIRU, Strada Parfumului, nr. 19A, bl. CASA 4 | IF | 0.008 | 0.007839 |  | 0 | 0,4 | CFp | CBC | E-Distributie Muntenia | 14526682 | 2022-12-28 | RO001E142515351/4 | 2023-01-05
3944 | jud. ILFOV, loc. CORBEANCA, Strada Laguna Albastra, nr. 50P | IF | 0.01 | 0.009799 |  | 0 | 0,4 | CFp | CBC | E-Distributie Muntenia | 13450961 | 2022-12-06 | RO001E141802595/2 | 2023-01-04
3945 | jud. ILFOV, loc. CLINCENI, Strada Tarla, nr. T9/2,P40/2 | IF | 0.005 | 0.004899 |  | 0 | 0,23 | CFp | CBC | E-Distributie Muntenia | 09478992 | 2022-02-23 | RO001E141613089/2 | 2023-01-30
3946 | jud. BUCURESTI, loc. SECTOR 3, DRUMUL Gura Putnei, nr. 111C, ap. 4 | B | 0.005 | 0.005 |  | 0 | 0,23 | CFp | CBC | E-Distributie Muntenia | 13524288 | 2022-11-22 | RO001E110978992/3 | 2023-01-09
3947 | jud. BUCURESTI, loc. SECTOR 5, Strada Stanescu Irina, nr. 3-5 | B | 0.008 | 0.00782 |  | 0 | 0,4 | CFp | CBC | E-Distributie Muntenia | 13082310 | 2022-11-28 | RO001E109140072/4 | 2023-01-09
3948 | jud. ILFOV, loc. TUNARI, Strada Ion Creanga, nr. 7 | IF | 0.005 | 0.004899 |  | 0 | 0,23 | CFp | CBC | E-Distributie Muntenia | 13014066 | 2022-11-24 | RO001E142193263/1 | 2023-01-23
3949 | jud. ILFOV, loc. VOLUNTARI, Strada Chivu Dumitru, nr. 11B | IF | 0.01 | 0.009799 |  | 0 | 0,4 | CFp | CBC | E-Distributie Muntenia | 12866383 | 2022-11-24 | RO001E400921578/4 | 2023-01-16
3950 | jud. BUCURESTI, loc. SECTOR 2, Strada Canea Nicolae, nr. 66 | B | 0.012 | 0.011754 |  | 0 | 0,4 | CFp | CBC | E-Distributie Muntenia | 12840810 | 2022-11-11 | RO001E118741325/2 | 2023-01-25
3951 | jud. ILFOV, loc. PANTELIMON, Bulevardul Biruintei, nr. 165A | IF | 0.03 | 0.029398 |  | 0 | 0,4 | CFp | CBC | E-Distributie Muntenia | 12772965 | 2022-11-24 | RO001E141877823/3 | 2023-01-16
3952 | jud. ILFOV, loc. DUMITRANA, Strada Duzilor, nr. 104 | IF | 0.005 | 0.004898 |  | 0 | 0,23 | CFp | CBC | E-Distributie Muntenia | 12678105 | 2022-11-08 | RO001E400303279/2 | 2023-01-04
3953 | jud. ILFOV, loc. BUFTEA, Strada Viilor, nr. 47B | IF | 0.008 | 0.007839 |  | 0 | 0,4 | CFp | CBC | E-Distributie Muntenia | 12673404 | 2022-11-17 | RO001E141772692/2 | 2023-01-18
3954 | jud. ILFOV, loc. MAGURELE, Strada Macesului, nr. 6, sc. A, ap. 10 | IF | 0.006 | 0.005879 |  | 0 | 0,23 | CFp | CBC | E-Distributie Muntenia | 12508995 | 2022-10-31 | RO001E142585774/2 | 2023-01-19
3955 | jud. ILFOV, loc. VOLUNTARI, Strada Cumpenei, nr. 82C | IF | 0.0125 | 0.01224 |  | 0 | 0,4 | CFp | CBC | E-Distributie Muntenia | 12424934 | 2022-11-11 | RO001E141452080/2 | 2023-01-25
3956 | jud. ILFOV, loc. DOMNESTI, Intrarea Macilor, nr. 2, bl. P101, sc. NUCILOR, ap. NR 2 | IF | 0.01276 | 0.012503 |  | 0 | 0,4 | CFp | CBC | E-Distributie Muntenia | 12468429 | 2022-11-07 | RO001E400981451/3 | 2023-01-12
3957 | jud. ILFOV, loc. PASAREA, Strada Brasov, nr. 4 | IF | 0.012 | 0.01174 |  | 0 | 0,4 | CFp | CBC | E-Distributie Muntenia | 12234203 | 2022-11-11 | RO001E401031751/2 | 2023-01-26
3958 | jud. ILFOV, loc. VOLUNTARI-PIPERA, Strada Erou Iancu Nicolae, nr. 107A | IF | 0.0128 | 0.012534 |  | 0 | 0,4 | CFp | CBC | E-Distributie Muntenia | 12202668 | 2022-10-27 | RO001E400187246/4 | 2023-01-12
3959 | jud. ILFOV, loc. VOLUNTARI, Intrarea Pipera-Tunari, nr. 21A | IF | 0.003 | 0.002939 |  | 0 | 0,4 | CFp | CBC | E-Distributie Muntenia | 12229671 | 2022-10-28 | RO001E401098800/3 | 2023-01-11
3960 | jud. ILFOV, loc. CERNICA, SOSEAUA Decebal, nr. 118 | IF | 0.00819 | 0.008024 |  | 0 | 0,4 | CFp | CBC | E-Distributie Muntenia | 12060848 | 2022-11-08 | RO001E400042314/2 | 2023-01-16
3961 | jud. ILFOV, loc. OTOPENI, Strada Matei Basarab, nr. 17G, ap. 3 | IF | 0.0082 | 0.008016 |  | 0 | 0,23 | CFp | CBC | E-Distributie Muntenia | 11882282 | 2022-10-24 | RO001E141411164/2 | 2023-01-11
3962 | jud. GIURGIU, loc. FLORESTI, Strada MIHAI VITEAZUL, nr. 241 | GR | 0.005 | 0.00488 |  | 0 | 0,4 | CFp | CBC | E-Distributie Muntenia | 11919248 | 2022-11-11 | RO001E300970290/2 | 2023-01-25
3963 | jud. ILFOV, loc. PANTELIMON, Strada Azuga, nr. 7C | IF | 0.006 | 0.005879 |  | 0 | 0,23 | CFp | CBC | E-Distributie Muntenia | 11973508 | 2022-11-14 | RO001E141270066/3 | 2023-01-16
3964 | jud. ILFOV, loc. PANTELIMON, Strada Azuga, nr. 7B | IF | 0.006 | 0.005879 |  | 0 | 0,23 | CFp | CBC | E-Distributie Muntenia | 11973433 | 2022-11-09 | RO001E141270123/3 | 2023-01-17
3965 | jud. ILFOV, loc. PANTELIMON, Strada Azuga, nr. 7A | IF | 0.006 | 0.005879 |  | 0 | 0,23 | CFp | CBC | E-Distributie Muntenia | 11973357 | 2022-11-09 | RO001E141270101/3 | 2023-01-17
3966 | jud. ILFOV, loc. TUNARI, Strada Camil Petrescu, nr. 21 | IF | 0.01 | 0.00978 |  | 0 | 0,4 | CFp | CBC | E-Distributie Muntenia | 11668254 | 2022-11-03 | RO001E400965879/3 | 2023-01-31
3967 | jud. ILFOV, loc. OSTRATU, ALEEA Cedrului, nr. 1 | IF | 0.016 | 0.015679 |  | 0 | 0,4 | CFp | CBC | E-Distributie Muntenia | 11346372 | 2022-11-07 | RO001E400715287/2 | 2023-01-20
3968 | jud. ILFOV, loc. CACIULATI, Strada Pacii, nr. 11 BIS, bl. 2B, sc. 2, et. 1, ap. 22 | IF | 0.00984 | 0.009633 |  | 0 | 0,4 | CFp | CBC | E-Distributie Muntenia | 10433544 | 2022-08-04 | RO001E401058086/2 | 2023-01-12
3969 | jud. ILFOV, loc. DRAGOMIRESTI-DEAL, DRUMUL DE, nr. T78/2 P24 | IF | 0.00912 | 0.008936 |  | 0 | 0,4 | CFp | CBC | E-Distributie Muntenia | 09918081 | 2022-06-22 | RO001E141610660/2 | 2023-01-31
3970 | jud. ILFOV, loc. TUNARI, Strada IOAN SLAVICI, nr. 42 | IF | 0.004 | 0.00388 |  | 0 | 0,4 | CFp | CBC | E-Distributie Muntenia | 09215254 | 2021-12-22 | RO001E141725757/2 | 2023-01-03
3971 | jud. BUCURESTI, loc. SECTOR 1, Strada Lita, nr. 44 | B | 0.003 | 0.003 |  | 0 | 0,4 | CFp | CBC | E-Distributie Muntenia | 09085707 | 2021-11-17 | RO001E100700851/2 | 2023-01-27
3972 | jud. BUCURESTI, loc. SECTOR 5, Strada Bascov, nr. 42 | B | 0.003 | 0.002939 |  | 0 | 0,4 | CFp | CBC | E-Distributie Muntenia | 09040799 | 2021-11-23 | RO001E108727432/3 | 2023-01-31
3973 | jud. ILFOV, loc. OTOPENI, Calea Bucurestilor, nr. 225 | IF | 0.0048 | 0.004654 |  | 0 | 0,4 | CFp | CBC | E-Distributie Muntenia | 09471309 | 2022-02-22 | RO001E401148008/2 | 2023-01-27
3974 | jud. ILFOV, loc. DASCALU, Strada Salcamilor, nr. 20 | IF | 0.003 | 0.002939 |  | 0 | 0,4 | CFp | CBC | E-Distributie Muntenia | 09394521 | 2022-01-28 | RO001E142054517/3 | 2023-01-04
3975 | jud. ILFOV, loc. OSTRATU, Strada Prunului, nr. 47 | IF | 0.006 | 0.00582 |  | 0 | 0,4 | CFp | CBC | E-Distributie Muntenia | 12697125 | 2022-10-27 | RO001E142429467/3 | 2023-01-13
3976 | jud. ILFOV, loc. BERCENI, Strada 1 Mai, nr. 46 | IF | 0.02457 | 0.024074 |  | 0 | 0,4 | CFp | CBC | E-Distributie Muntenia | 12311335 | 2022-10-21 | RO001E400941334/2 | 2023-01-25
3977 | jud. ILFOV, loc. VOLUNTARI, ALEEA Aviatiei, nr. 19 | IF | 0.017 | 0.01658 |  | 0 | 0,4 | CFp | CBC | E-Distributie Muntenia | 12024079 | 2022-10-20 | RO001E400940782/2 | 2023-01-30
3978 | jud. ILFOV, loc. BERCENI, Strada Mihai Eminescu, nr. 22A | IF | 0.01875 | 0.01837 |  | 0 | 0,4 | CFp | CBC | E-Distributie Muntenia | 11371829 | 2022-09-14 | RO001E400476618/4 | 2023-01-26
3979 | jud. ILFOV, loc. OSTRATU, Strada Hipodromului, nr. 30F | IF | 0.01188 | 0.011641 |  | 0 | 0,4 | CFp | CBC | E-Distributie Muntenia | 11182254 | 2022-10-12 | RO001E401100770/2 | 2023-01-30
3980 | jud. ILFOV, loc. OLTENI, Strada Putul Olteni, nr. 27N | IF | 0.01 | 0.009799 |  | 0 | 0,4 | CFp | CBC | E-Distributie Muntenia | 11137703 | 2022-08-26 | RO001E141543823/2 | 2023-01-10
3981 | jud. ILFOV, loc. MAGURELE, Strada FABRICII, nr. 84 | IF | 0.02 | 0.01955 |  | 0 | 0,4 | CFp | CBC | E-Distributie Muntenia | 10895907 | 2022-10-12 | RO001E141437498/2 | 2023-01-12
3982 | jud. ILFOV, loc. PERIS, Strada Pelicanului, nr. 50 | IF | 0.006 | 0.00586 |  | 0 | 0,23 | CFp | CBC | E-Distributie Muntenia | 10725837 | 2022-09-21 | RO001E400627403/2 | 2023-01-25
3983 | jud. ILFOV, loc. SNAGOV, Intrarea Lotusului, nr. 12 | IF | 0.01 | 0.009799 |  | 0 | 0,4 | CFp | CBC | E-Distributie Muntenia | 09689991 | 2022-03-11 | RO001E141520312/3 | 2023-01-12
3984 | jud. ILFOV, loc. BALOTESTI, Strada Lahovari, nr. 9-C, ap. casa 6 | IF | 0.004 | 0.0039 |  | 100 | 0,4 | CFp | CBC | E-Distributie Muntenia | 10189542 | 2022-10-10 | RO001E143023244/2 | 2023-01-13
3985 | jud. ILFOV, loc. MOGOSOAIA, Strada Basculei, nr. 13B | IF | 0.003 | 0.002939 |  | 0 | 0,23 | CFp | CBC | E-Distributie Muntenia | 09220373 | 2022-01-18 | RO001E143063349/1 | 2023-01-03
3986 | jud. ILFOV, loc. VOLUNTARI, Strada Erou Nita Pintea, nr. 12 | IF | 0.003 | 0.002939 |  | 0 | 0,4 | CFp | CBC | E-Distributie Muntenia | 09191986 | 2021-12-21 | RO001E401024157/2 | 2023-01-04
3987 | jud. ILFOV, loc. AFUMATI, SOSEAUA Ganeasa, nr. 9A | IF | 0.003 | 0.002939 |  | 0 | 0,23 | CFp | CBC | E-Distributie Muntenia | 09198494 | 2021-12-22 | RO001E400910600/3 | 2023-01-04
3988 | jud. ILFOV, loc. BALOTESTI, Strada Liliacului, nr. 11A | IF | 0.006 | 0.005878 |  | 0 | 0,4 | CFp | CBC | E-Distributie Muntenia | 09481020 | 2022-02-28 | RO001E401174793/3 | 2023-01-12
3989 | jud. BUCURESTI, loc. SECTOR 4, Strada Mitropolitul Iosif, nr. 70 | B | 0.004 | 0.00342 |  | 0 | 0,4 | CFp | CBC | E-Distributie Muntenia | 09524208 | 2022-03-03 | RO001E106125993/2 | 2023-01-12
3990 | jud. BUCURESTI, loc. SECTOR 4, Strada Grigore Voda, nr. 11 | B | 0.003 | 0.002939 |  | 0 | 0,4 | CFp | CBC | E-Distributie Muntenia | 09394839 | 2022-01-31 | RO001E105705637/2 | 2023-01-23
3991 | jud. ILFOV, loc. BRAGADIRU, Strada Maracineni, nr. 114-116, ap. Vila 20 | IF | 0.006 | 0.00587 |  | 0 | 0,4 | CFp | CBC | E-Distributie Muntenia | 11501121 | 2022-09-12 | RO001E141940970/2 | 2023-01-09
3992 | jud. BUCURESTI, loc. SECTOR 5, Strada Indrumarii, nr. 45 B | B | 0.015 | 0.01465 |  | 0 | 0,4 | CFp | CBC | E-Distributie Muntenia | 11373897 | 2022-09-12 | RO001E106174492/2 | 2023-01-12
3993 | jud. GIURGIU, loc. ADUNATII-COPACENI, SOSEAUA Giurgiului, nr. 263 - LOT1 | GR | 0.04712 | 0.046158 |  | 0 | 20 | CFp | CBC | E-Distributie Muntenia | 11182921 | 2022-09-08 | RO001E131329230/2 | 2023-01-10
3994 | jud. ILFOV, loc. MOARA VLASIEI, Strada Artarului, nr. 4B | IF | 0.004 | 0.00388 |  | 0 | 0,4 | CFp | CBC | E-Distributie Muntenia | 10464994 | 2022-08-23 | RO001E142217024/2 | 2023-01-10
3995 | jud. ILFOV, loc. BALOTESTI, Strada Ficusului, nr. 1C71 | IF | 0.012 | 0.011759 |  | 0 | 0,4 | CFp | CBC | E-Distributie Muntenia | 10102586 | 2022-06-20 | RO001E401097135/4 | 2023-01-18
3996 | jud. ILFOV, loc. CHIAJNA, Intrarea Nicolae Iorga, nr. 76L | IF | 0.003 | 0.005 |  | 0 | 0,4 | CFp | CBC | E-Distributie Muntenia | 09242749 | 2022-01-18 | RO001E142134808/2 | 2023-01-11
3997 | jud. ILFOV, loc. ROSU, Strada Crinului, nr. 47 | IF | 0.01 | 0.009799 |  | 0 | 0,4 | CFp | CBC | E-Distributie Muntenia | 09249788 | 2022-02-22 | RO001E400912387/2 | 2023-01-31
3998 | jud. ILFOV, loc. BALOTESTI, Strada Fabricii, nr. 32 | IF | 0.003 | 0.00291 |  | 0 | 0,4 | CFp | CBC | E-Distributie Muntenia | 09184643 | 2022-01-06 | RO001E142360506/2 | 2023-01-13
3999 | jud. ILFOV, loc. MOGOSOAIA, Strada Basculei, nr. 13 | IF | 0.006075 | 0.005953 |  | 200 | 0,4 | CFp | CBC | E-Distributie Muntenia | 10724610 | 2022-08-17 | RO001E141595505/2 | 2023-01-26
4000 | jud. BUCURESTI, loc. SECTOR 5, Strada Cozieni, nr. 14, sc. 0 | B | 0.006 | 0.005879 |  | 0 | 0,4 | CFp | CBC | E-Distributie Muntenia | 10653561 | 2022-08-10 | RO001E108487884/2 | 2023-01-11
4001 | jud. BUCURESTI, loc. SECTOR 1, Strada Jandarmeriei, nr. 295 | B | 0.01 | 0.009798 |  | 0 | 0,4 | CFp | CBC | E-Distributie Muntenia | 10510952 | 2022-08-19 | RO001E400928700/3 | 2023-01-16
4002 | jud. ILFOV, loc. CLINCENI, Strada Tudor Vladimirescu, nr. 83 | IF | 0.005 | 0.004898 |  | 0 | 0,23 | CFp | CBC | E-Distributie Muntenia | 10394252 | 2022-08-09 | RO001E400372578/2 | 2023-01-25
4003 | jud. BUCURESTI, loc. SECTOR 3, ALEEA Mizil, nr. 62 | B | 0.025 | 0.0243 |  | 0 | 0,4 | CFp | CBC | E-Distributie Muntenia | 10280619 | 2022-07-21 | RO001E109340838/2 | 2023-01-18
4004 | jud. BUCURESTI, loc. SECTOR 6, Strada Cantarii, nr. 20 | B | 0.003 | 0.00291 |  | 0 | 0,4 | CFp | CBC | E-Distributie Muntenia | 09463023 | 2022-02-14 | RO001E109450942/2 | 2023-01-05
4005 | jud. ILFOV, loc. OSTRATU, Strada Padurii, nr. 55 | IF | 0.006 | 0.00582 |  | 0 | 0,4 | CFp | CBC | E-Distributie Muntenia | 09488032 | 2022-02-21 | RO001E400949725/3 | 2023-01-30
4006 | jud. ILFOV, loc. POPESTI-LEORDENI, Strada Alexandru Conduratu, nr. 84 | IF | 0.015 | 0.01464 |  | 0 | 0,4 | CFp | CBC | E-Distributie Muntenia | 10159033 | 2022-06-23 | RO001E400192679/2 | 2023-01-26
4007 | jud. ILFOV, loc. SNAGOV, SOSEAUA Vladiceasca, nr. 20 | IF | 0.003 | 0.00291 |  | 0 | 0,4 | CFp | CBC | E-Distributie Muntenia | 09215537 | 2021-12-29 | RO001E400757430/2 | 2023-01-17
4008 | jud. ILFOV, loc. CORNETU, Strada PODULUI, nr. 2D | IF | 0.003 | 0.00291 |  | 0 | 0,4 | CFp | CBC | E-Distributie Muntenia | 09438835 | 2022-02-23 | RO001E141775123/3 | 2023-01-16
4009 | jud. ILFOV, loc. CHIAJNA, Strada 9 Mai, nr. 45 | IF | 0.0048 | 0.004654 |  | 0 | 0,4 | CFp | CBC | E-Distributie Muntenia | 09533895 | 2022-03-04 | RO001E400242035/2 | 2023-01-06
4010 | jud. ILFOV, loc. VOLUNTARI, Strada POTCOAVEI, nr. 71 R | IF | 0.003 | 0.00291 |  | 0 | 0,4 | CFp | CBC | E-Distributie Muntenia | 09472690 | 2022-02-22 | RO001E400921130/3 | 2023-01-16
4011 | jud. ILFOV, loc. OLTENI, Strada Ciorogarla, nr. 23 | IF | 0.0054 | 0.005282 |  | 0 | 0,4 | CFp | CBC | E-Distributie Muntenia | 10128004 | 2022-06-16 | RO001E400332158/2 | 2023-01-11
4012 | jud. ILFOV, loc. BRAGADIRU, Strada Podisor, nr. 23 | IF | 0.025 | 0.024499 |  | 0 | 0,4 | CFp | CBC | E-Distributie Muntenia | 10165098 | 2022-06-24 | RO001E141606632/2 | 2023-01-30
4013 | jud. ILFOV, loc. MAGURELE, Strada Industriilor, nr. 42-46 | IF | 0.03 | 0.029398 |  | 0 | 0,4 | CFp | CBC | E-Distributie Muntenia | 09980498 | 2022-05-19 | RO001E142393782/2 | 2023-01-18
4014 | jud. ILFOV, loc. POPESTI-LEORDENI, Strada Orizontului, nr. 90D, ap. 2 | IF | 0.004 | 0.00388 |  | 0 | 0,23 | CFp | CBC | E-Distributie Muntenia | 09381879 | 2022-01-25 | RO001E142220781/3 | 2023-01-12
4015 | jud. ILFOV, loc. OSTRATU, ALEEA Trandafirilor, nr. 14 | IF | 0.005 | 0.00485 |  | 0 | 0,4 | CFp | CBC | E-Distributie Muntenia | 09460407 | 2022-02-21 | RO001E141254226/2 | 2023-01-12
4016 | jud. ILFOV, loc. PETRESTI, Strada Balantei, nr. 15 | IF | 0.0048 | 0.004654 |  | 0 | 0,4 | CFp | CBC | E-Distributie Muntenia | 09422192 | 2022-02-16 | RO001E141615407/2 | 2023-01-25
4017 | jud. ILFOV, loc. OTOPENI, Strada Steaua Rosie, nr. 6D | IF | 0.01 | 0.009799 |  | 0 | 0,4 | CFp | CBC | E-Distributie Muntenia | 09455849 | 2022-03-07 | RO001E400165310/3 | 2023-01-12
4018 | jud. ILFOV, loc. OTOPENI, Strada Craitelor, nr. 71 | IF | 0.01 | 0.009799 |  | 0 | 0,4 | CFp | CBC | E-Distributie Muntenia | 09588838 | 2022-03-10 | RO001E141506653/3 | 2023-01-11
4019 | jud. BUCURESTI, loc. SECTOR 1, DRUMUL Lapus, nr. 97 | B | 0.00798 | 0.0078 |  | 0 | 0,4 | CFp | CBC | E-Distributie Muntenia | 09526770 | 2022-03-04 | RO001E400934279/2 | 2023-01-26
4020 | jud. ILFOV, loc. GLINA, Strada AGRICULTORILOR, nr. 2A | IF | 0.003 | 0.00292 |  | 0 | 0,4 | CFp | CBC | E-Distributie Muntenia | 09578355 | 2022-03-07 | RO001E142862682/2 | 2023-01-31
4021 | jud. ILFOV, loc. CHITILA, Strada Lac de Nuferi, nr. 12A | IF | 0.003 | 0.00292 |  | 0 | 0,4 | CFp | CBC | E-Distributie Muntenia | 09554244 | 2022-03-04 | RO001E142236104/2 | 2023-01-12
4022 | jud. ILFOV, loc. CHITILA, SOSEAUA BANATULUI, nr. 47 | IF | 0.008 | 0.008 |  | 0 | 0,4 | CFp | CBC | E-Distributie Muntenia | 09205541 | 2022-01-26 | RO001E400271419/3 | 2023-01-05
4023 | jud. ILFOV, loc. BRAGADIRU, Strada IERNII, nr. T13/8P60/1 | IF | 0.003 | 0.00356 |  | 0 | 0,23 | CFp | CBC | E-Distributie Muntenia | 09179289 | 2021-12-23 | RO001E141724835/2 | 2023-01-16
4024 | jud. BUCURESTI, loc. SECTOR 3, Strada Vlad Judetul, nr. 32 | B | 0.003 | 0.002939 |  | 0 | 0,4 | CFp | CBC | E-Distributie Muntenia | 09526477 | 2022-03-08 | RO001E109225010/2 | 2023-01-17
4025 | jud. ILFOV, loc. SAFTICA, Strada FLAMINGO, nr. 50/5.16 | IF | 0.00825 | 0.008084 |  | 0 | 0,4 | CFp | CBC | E-Distributie Muntenia | 09678455 | 2022-03-25 | RO001E142089829/4 | 2023-01-06
4026 | jud. ILFOV, loc. POPESTI-LEORDENI, Strada Sfanta Agnes, nr. 14 | IF | 0.003 | 0.00292 |  | 0 | 0,4 | CFp | CBC | E-Distributie Muntenia | 09613488 | 2022-03-08 | RO001E401131246/2 | 2023-01-31
4027 | jud. ILFOV, loc. DARASTI-ILFOV, Strada Mihai Eminescu, nr. 75 | IF | 0.003 | 0.002939 |  | 0 | 0,4 | CFp | CBC | E-Distributie Muntenia | 09471061 | 2022-02-23 | RO001E400448842/2 | 2023-01-20
4028 | jud. ILFOV, loc. OSTRATU, Strada Primaverii, nr. 56 | IF | 0.003 | 0.00292 |  | 0 | 0,4 | CFp | CBC | E-Distributie Muntenia | 09469468 | 2022-02-22 | RO001E400580816/2 | 2023-01-25
4029 | jud. BUCURESTI, loc. SECTOR 2, Strada Nastase Pamfil,Sergent, nr. 37 | B | 0.005 | 0.005 |  | 0 | 0,4 | CFp | CBC | E-Distributie Muntenia | 09496117 | 2022-02-09 | RO001E119326684/2 | 2023-01-31
4030 | jud. ILFOV, loc. VIDRA, Strada Principala, nr. 413 | IF | 0.003 | 0.00292 |  | 0 | 0,23 | CFp | CBC | E-Distributie Muntenia | 09496319 | 2022-02-23 | RO001E400497037/3 | 2023-01-23
4031 | jud. ILFOV, loc. POPESTI-LEORDENI, Strada Posada, nr. 1 | IF | 0.00495 | 0.004831 |  | 0 | 0,23 | CFp | CBC | E-Distributie Muntenia | 09456957 | 2022-02-21 | RO001E400125305/2 | 2023-01-25
4032 | jud. ILFOV, loc. POPESTI-LEORDENI, Strada Amurgului, nr. 4 G | IF | 0.003 | 0.00292 |  | 0 | 0,4 | CFp | CBC | E-Distributie Muntenia | 09450692 | 2022-02-18 | RO001E401173242/2 | 2023-01-17
4033 | jud. ILFOV, loc. BRANESTI, Strada Brazi, nr. 23A | IF | 0.003 | 0.00292 |  | 0 | 0,4 | CFp | CBC | E-Distributie Muntenia | 09450737 | 2022-02-18 | RO001E141185858/2 | 2023-01-16
4034 | jud. ILFOV, loc. SAFTICA, ALEEA POIANA SOARELUI, nr. 14 | IF | 0.003 | 0.00292 |  | 0 | 0,4 | CFp | CBC | E-Distributie Muntenia | 09456777 | 2022-02-21 | RO001E401046139/2 | 2023-01-25
4035 | jud. BUCURESTI, loc. SECTOR 2, Strada SFANTUL PETRU TEI, nr. 33 | B | 0.003 | 0.003 |  | 0 | 0,4 | CFp | CBC | E-Distributie Muntenia | 09259807 | 2022-02-09 | RO001E101350943/2 | 2023-01-31
4036 | jud. ILFOV, loc. CORBEANCA, Strada Primaverii, nr. 58 | IF | 0.003 | 0.00292 |  | 0 | 0,4 | CFp | CBC | E-Distributie Muntenia | 09446268 | 2022-02-18 | RO001E400580827/3 | 2023-01-25
4037 | jud. ILFOV, loc. MOGOSOAIA, Strada Eugen Barbu, nr. 35 | IF | 0.005 | 0.00488 |  | 0 | 0,4 | CFp | CBC | E-Distributie Muntenia | 09446638 | 2022-02-18 | RO001E141652947/2 | 2023-01-25
4038 | jud. ILFOV, loc. CLINCENI, Strada Izvorului, nr. 8A | IF | 0.0042 | 0.004114 |  | 0 | 0,23 | CFp | CBC | E-Distributie Muntenia | 09136157 | 2021-12-15 | RO001E142217855/4 | 2023-01-27
4039 | jud. ILFOV, loc. PANTELIMON, Strada Libelulelor, nr. 15 | IF | 0.003 | 0.002938 |  | 0 | 0,23 | CFp | CBC | E-Distributie Muntenia | 09150377 | 2021-12-13 | RO001E141959565/2 | 2023-01-25
4040 | jud. BUCURESTI, loc. SECTOR 1, Strada Modestiei, nr. 60 | B | 0.003 | 0.003 |  | 0 | 0,4 | CFp | CBC | E-Distributie Muntenia | 09095295 | 2021-11-17 | RO001E100565669/2 | 2023-01-09
4041 | jud. ILFOV, loc. GLINA, Strada Viitorului, nr. 65A | IF | 0.003 | 0.00292 |  | 0 | 0,23 | CFp | CBC | E-Distributie Muntenia | 09435902 | 2022-02-17 | RO001E142132794/1 | 2023-01-26
4042 | jud. BUCURESTI, loc. SECTOR 3, Strada Irisului, nr. 27 | B | 0.003 | 0.00292 |  | 0 | 0,23 | CFp | CBC | E-Distributie Muntenia | 09436258 | 2022-02-09 | RO001E104848443/2 | 2023-01-16
4043 | jud. ILFOV, loc. ISLAZ, Strada NEAJLOV, nr. 14 | IF | 0.003 | 0.002938 |  | 0 | 0,4 | CFp | CBC | E-Distributie Muntenia | 09432922 | 2022-02-10 | RO001E400193995/3 | 2023-01-26
4044 | jud. ILFOV, loc. POPESTI-LEORDENI, Strada Domnita Balasa, nr. 30 | IF | 0.00495 | 0.004831 |  | 0 | 0,23 | CFp | CBC | E-Distributie Muntenia | 09433086 | 2022-02-22 | RO001E400122267/3 | 2023-01-17
4045 | jud. ILFOV, loc. CORNETU, Strada Garoafei, nr. 83 | IF | 0.003 | 0.00292 |  | 0 | 0,23 | CFp | CBC | E-Distributie Muntenia | 09457085 | 2022-02-22 | RO001E400392345/3 | 2023-01-17
4046 | jud. BUCURESTI, loc. SECTOR 3, Strada Cercelus, nr. 53 | B | 0.003 | 0.002939 |  | 0 | 0,23 | CFp | CBC | E-Distributie Muntenia | 09415509 | 2022-02-07 | RO001E101774910/2 | 2023-01-19
4047 | jud. ILFOV, loc. PANTELIMON, Strada CONDORULUI, nr. 11 | IF | 0.003 | 0.00292 |  | 0 | 0,23 | CFp | CBC | E-Distributie Muntenia | 09348433 | 2022-01-17 | RO001E142010104/2 | 2023-01-19
4048 | jud. ILFOV, loc. PANTELIMON, Strada Gradinarilor, nr. 70 | IF | 0.003 | 0.00292 |  | 0 | 0,4 | CFp | CBC | E-Distributie Muntenia | 09348728 | 2022-01-17 | RO001E141733767/2 | 2023-01-16
4049 | jud. ILFOV, loc. MOGOSOAIA, Strada Viilor, nr. 45 | IF | 0.00486 | 0.004743 |  | 0 | 0,23 | CFp | CBC | E-Distributie Muntenia | 09382088 | 2022-01-21 | RO001E400679297/2 | 2023-01-17
4050 | jud. ILFOV, loc. ROSU, Strada Crinului, nr. 86 D | IF | 0.00495 | 0.004831 |  | 0 | 0,4 | CFp | CBC | E-Distributie Muntenia | 09231445 | 2022-01-06 | RO001E142183048/2 | 2023-01-16
4051 | jud. BUCURESTI, loc. SECTOR 5, Strada Poloni Victor,Doctor, nr. 20, ap. 1 | B | 0.003 | 0.00292 |  | 0 | 0,4 | CFp | CBC | E-Distributie Muntenia | 09231614 | 2022-01-05 | RO001E107302755/3 | 2023-01-20
4052 | jud. BUCURESTI, loc. SECTOR 5, Strada Antiaeriana, nr. 6A83 | B | 0.00495 | 0.004831 |  | 0 | 0,4 | CFp | CBC | E-Distributie Muntenia | 09237572 | 2022-01-07 | RO001E110039620/2 | 2023-01-06
4053 | jud. ILFOV, loc. DUMBRAVENI, Strada LAHOVARI, nr. 88/12/4 | IF | 0.003 | 0.00292 |  | 0 | 0,4 | CFp | CBC | E-Distributie Muntenia | 09248323 | 2022-01-12 | RO001E141486593/3 | 2023-01-16
4054 | jud. ILFOV, loc. POPESTI-LEORDENI, Strada Alexandru Conduratu, nr. 88 | IF | 0.003 | 0.003 |  | 0 | 0,23 | CFp | CBC | E-Distributie Muntenia | 09249009 | 2022-01-20 | RO001E400192938/2 | 2023-01-30
4055 | jud. ILFOV, loc. BRAGADIRU, Strada Margelelor, nr. 4B, ap. Vila 3 | IF | 0.003 | 0.00292 |  | 0 | 0,23 | CFp | CBC | E-Distributie Muntenia | 09218387 | 2021-12-30 | RO001E142198684/1 | 2023-01-17
4056 | jud. ILFOV, loc. MOGOSOAIA, PRELUNGIREA Colentina, nr. 42 | IF | 0.003 | 0.00292 |  | 0 | 0,4 | CFp | CBC | E-Distributie Muntenia | 09220560 | 2022-01-04 | RO001E141354991/2 | 2023-01-16
4057 | jud. BUCURESTI, loc. SECTOR 2, Strada Invalid Suliga Ion, nr. 40 | B | 0.003 | 0.00292 |  | 0 | 0,23 | CFp | CBC | E-Distributie Muntenia | 09218057 | 2021-12-17 | RO001E105293145/2 | 2023-01-25
4058 | jud. BUCURESTI, loc. SECTOR 6, DRUMUL Valea Furcii, nr. 34B | B | 0.00378 | 0.003684 |  | 0 | 0,4 | CFp | CBC | E-Distributie Muntenia | 09224872 | 2021-12-28 | RO001E109007210/3 | 2023-01-04
4059 | jud. ILFOV, loc. MAGURELE, Strada Atomistilor, nr. 233 | IF | 0.003 | 0.00292 |  | 0 | 0,4 | CFp | CBC | E-Distributie Muntenia | 09224779 | 2022-01-11 | RO001E141938179/2 | 2023-01-17
4060 | jud. BUCURESTI, loc. SECTOR 5, Strada Antiaeriana, nr. 79, ap. AP1 | B | 0.003 | 0.00292 |  | 0 | 0,4 | CFp | CBC | E-Distributie Muntenia | 09226945 | 2021-12-23 | RO001E107808767/2 | 2023-01-25
4061 | jud. ILFOV, loc. BUFTEA, Strada Independentei, nr. 6 D | IF | 0.003 | 0.00292 |  | 0 | 0,4 | CFp | CBC | E-Distributie Muntenia | 09227494 | 2022-01-05 | RO001E400924920/2 | 2023-01-16
4062 | jud. BUCURESTI, loc. SECTOR 5, Strada Zori De Zi, nr. 104 | B | 0.003 | 0.00292 |  | 0 | 0,4 | CFp | CBC | E-Distributie Muntenia | 09227407 | 2021-12-27 | RO001E107675275/2 | 2023-01-25
4063 | jud. BUCURESTI, loc. SECTOR 1, Strada Maltopol, nr. 28 | B | 0.003 | 0.003 |  | 0 | 0,4 | CFp | CBC | E-Distributie Muntenia | 09076741 | 2021-11-17 | RO001E100142873/2 | 2023-01-31
4064 | jud. ILFOV, loc. BUFTEA, Strada Razboieni, nr. 13D | IF | 0.003 | 0.002938 |  | 0 | 0,23 | CFp | CBC | E-Distributie Muntenia | 09075003 | 2021-12-02 | RO001E141645231/2 | 2023-01-23
4065 | jud. BUCURESTI, loc. SECTOR 2, Strada Corabia, nr. 44 | B | 0.003 | 0.002934 |  | 0 | 0,4 | CFp | CBC | E-Distributie Muntenia | 09075786 | 2021-11-26 | RO001E104484629/3 | 2023-01-20
4066 | jud. ILFOV, loc. SAFTICA, ALEEA Primariei, nr. 14 | IF | 0.003 | 0.00288 |  | 0 | 0,4 | CFp | CBC | E-Distributie Muntenia | 09045025 | 2021-11-29 | RO001E141676640/2 | 2023-01-16
4067 | jud. BUCURESTI, loc. SECTOR 1, Strada Durbac Dumitru Raducu,Lt.Col., nr. 92A | B | 0.006 | 0.006 |  | 0 | 0,4 | CFp | CBC | E-Distributie Muntenia | 09175277 | 2021-12-17 | RO001E100633407/2 | 2023-01-12
4068 | jud. ILFOV, loc. GHERMANESTI, Strada Piatra Craiului, nr. 20B | IF | 0.01 | 0.01 |  | 0 | 0,4 | CFp | CBC | E-Distributie Muntenia | 09561881 | 2022-03-09 | RO001E141955303/3 | 2022-12-28
4069 | jud. BUCURESTI, loc. SECTOR 6, Strada Govodarva, nr. 1 | B | 0.02 | 0.019595 |  | 0 | 0,4 | CFp | CBC | E-Distributie Muntenia | 13704435 | 2022-12-21 | RO001E107348654/4 | 2022-12-28
4070 | jud. ILFOV, loc. SINDRILITA, Strada Periilor, nr. 9A | IF | 0.027 | 0.02645 |  | 0 | 0,4 | CFp | CBC | E-Distributie Muntenia | 13569624 | 2022-12-12 | RO001E401029400/4 | 2022-12-23
4071 | jud. GIURGIU, loc. BOLINTIN-VALE, Strada Poarta Luncii, nr. 132A | GR | 0.015 | 0.014699 |  | 0 | 0,4 | CFp | CBC | E-Distributie Muntenia | 13293336 | 2022-12-12 | RO001E301219220/3 | 2022-12-19
4072 | jud. ILFOV, loc. TAMASI, Strada Amsterdam, nr. 12 | IF | 0.006 | 0.005879 |  | 0 | 0,4 | CFp | CBC | E-Distributie Muntenia | 13298569 | 2022-12-28 | RO001E142711809/2 | 2022-12-29
4073 | jud. ILFOV, loc. VOLUNTARI, Strada V-Mircea Marinescu, Erou, nr. 10 | IF | 0.01 | 0.0097 |  | 0 | 0,4 | CFp | CBC | E-Distributie Muntenia | 13099273 | 2022-12-07 | RO001E108800164/2 | 2022-12-28
4074 | jud. BUCURESTI, loc. SECTOR 1, Strada Somesul Rece, nr. 3, ap. P | B | 0.008 | 0.008 |  | 0 | 0,4 | CFp | CBC | E-Distributie Muntenia | 12997165 | 2022-11-16 | RO001E109152198/2 | 2022-12-27
4075 | jud. ILFOV, loc. PERIS, PRELUNGIREA Sondei, nr. 8 | IF | 0.0099 | 0.009692 |  | 0 | 0,4 | CFp | CBC | E-Distributie Muntenia | 12842071 | 2022-11-02 | RO001E141872884/2 | 2022-12-12
4076 | jud. ILFOV, loc. MOGOSOAIA, Strada Valea Parcului, nr. 14 | IF | 0.015 | 0.014699 |  | 0 | 0,4 | CFp | CBC | E-Distributie Muntenia | 12703203 | 2022-12-08 | RO001E141447804/3 | 2022-12-16
4077 | jud. ILFOV, loc. CHITILA, Strada Vasile Bideac, nr. 2 | IF | 0.01 | 0.00979 |  | 0 | 0,4 | CFp | CBC | E-Distributie Muntenia | 12234348 | 2022-12-08 | RO001E401023099/2 | 2022-12-21
4078 | jud. ILFOV, loc. TAMASI, Strada ZAGREB, nr. 14, ap. LOT 7 | IF | 0.005 | 0.004899 |  | 0 | 0,4 | CFp | CBC | E-Distributie Muntenia | 12151058 | 2022-12-08 | RO001E142900607/2 | 2022-12-21
4079 | jud. ILFOV, loc. DOMNESTI, Strada Craitei, nr. 1 | IF | 0.0125 | 0.00748 |  | 0 | 0,23 | CFp | CBC | E-Distributie Muntenia | 11918733 | 2022-12-15 | RO001E400353511/3 | 2022-12-27
4080 | jud. BUCURESTI, loc. SECTOR 1, SOSEAUA Bucuresti-Ploiesti, nr. 40A, bl. - | B | 0.04725 | 0.046304 |  | 0 | 20 | CFp | CBC | E-Distributie Muntenia | 11821451 | 2022-09-30 | RO001E108651416/4 | 2022-12-22
4081 | jud. BUCURESTI, loc. SECTOR 2, Strada Sandu Enache, nr. 2 | B | 0.006 | 0.00586 |  | 0 | 0.23 | CFp | CBC | E-Distributie Muntenia | 14451700 | nu s-a emis ATR, prosumator pe ANEXA2 din Ord.19/2022 | RO001E105294179/2 | 2022-12-27
4082 | jud. ILFOV, loc. PANTELIMON, Intrarea BRADISULUI, nr. 4/A | IF | 0.006 | 0.00582 |  | 0 | 0.4 | CFp | CBC | E-Distributie Muntenia | 14137222 | nu s-a emis ATR, prosumator pe ANEXA2 din Ord.19/2022 | RO001E141857630/3 | 2022-12-29
4083 | jud. ILFOV, loc. VOLUNTARI, DRUMUL BECHEANULUI, nr. 11J, ap. VILA 12 | IF | 0.008 | 0.00774 |  | 0 | 0.4 | CFp | CBC | E-Distributie Muntenia | 14146424 | nu s-a emis ATR, prosumator pe ANEXA2 din Ord.19/2022 | RO001E142701808/2 | 2022-12-29
4084 | jud. BUCURESTI, loc. SECTOR 5, Strada Gheorghiu Pericle, nr. 47 | B | 0.01 | 0.009799 |  | 0 | 0.4 | CFp | CBC | E-Distributie Muntenia | 13890769 | nu s-a emis ATR, prosumator pe ANEXA2 din Ord.19/2022 | RO001E119832608/2 | 2022-12-22
4085 | jud. ILFOV, loc. VOLUNTARI, Strada EROU IANCU NICOLAE, nr. 35 | IF | 0.005 | 0.004899 |  | 0 | 0.4 | CFp | CBC | E-Distributie Muntenia | 13972719 | nu s-a emis ATR, prosumator pe ANEXA2 din Ord.19/2022 | RO001E400966421/2 | 2022-12-30
4086 | jud. ILFOV, loc. CHIAJNA, Strada INDUSTRIILOR, nr. 15 | IF | 0.1989 | 0.19491 |  | 0 | 20 | CFp | CBC | E-Distributie Muntenia | 13881726 | nu s-a emis ATR, prosumator pe ANEXA2 din Ord.19/2022 | RO001E142756842/2 | 2022-12-30
4087 | jud. BUCURESTI, loc. SECTOR 3, DRUMUL Lunca Sateasca, nr. 42 -44 | B | 0.005 | 0.004899 |  | 0 | 0.4 | CFp | CBC | E-Distributie Muntenia | 13847317 | nu s-a emis ATR, prosumator pe ANEXA2 din Ord.19/2022 | RO001E109144368/2 | 2022-12-29
4088 | jud. ILFOV, loc. 1 DECEMBRIE, Strada CAMPULUI, nr. 20-22 | IF | 0.008 | 0.007839 |  | 0 | 0.4 | CFp | CBC | E-Distributie Muntenia | 13885279 | nu s-a emis ATR, prosumator pe ANEXA2 din Ord.19/2022 | RO001E141880265/3 | 2022-12-22
4089 | jud. ILFOV, loc. POPESTI-LEORDENI, Strada Fermei, nr. 32 | IF | 0.005 | 0.004899 |  | 0 | 0.4 | CFp | CBC | E-Distributie Muntenia | 13889238 | nu s-a emis ATR, prosumator pe ANEXA2 din Ord.19/2022 | RO001E400941985/3 | 2022-12-28
4090 | jud. BUCURESTI, loc. SECTOR 2, Strada Frederic Chopin, nr. 44 A | B | 0.008 | 0.008 |  | 0 | 0.4 | CFp | CBC | E-Distributie Muntenia | 13885733 | nu s-a emis ATR, prosumator pe ANEXA2 din Ord.19/2022 | RO001E108865198/2 | 2022-12-22
4091 | jud. BUCURESTI, loc. SECTOR 6, ALEEA Moinesti, nr. 18 -20 | B | 0.005 | 0.004899 |  | 0 | 0.4 | CFp | CBC | E-Distributie Muntenia | 13843965 | nu s-a emis ATR, prosumator pe ANEXA2 din Ord.19/2022 | RO001E108915510/2 | 2022-12-21
4092 | jud. BUCURESTI, loc. SECTOR 3, Intrarea Muncii, nr. 17, ap. 1 | B | 0.006 | 0.005879 |  | 0 | 0.23 | CFp | CBC | E-Distributie Muntenia | 13850063 | nu s-a emis ATR, prosumator pe ANEXA2 din Ord.19/2022 | RO001E102463567/3 | 2022-12-27
4093 | jud. BUCURESTI, loc. SECTOR 1, Strada Dobrogeanu-Gherea Constantin, nr. 67 | B | 0.00988 | 0.00988 |  | 0 | 0.4 | CFp | CBC | E-Distributie Muntenia | 13828649 | nu s-a emis ATR, prosumator pe ANEXA2 din Ord.19/2022 | RO001E101141569/2 | 2022-12-15
4094 | jud. BUCURESTI, loc. SECTOR 3, Strada Miraslau, nr. 3, ap. AP 1 | B | 0.006 | 0.00568 |  | 0 | 0.23 | CFp | CBC | E-Distributie Muntenia | 13850277 | nu s-a emis ATR, prosumator pe ANEXA2 din Ord.19/2022 | RO001E101635950/2 | 2022-12-29
4095 | jud. ILFOV, loc. BRAGADIRU, Strada Magnoliei, nr. 24 | IF | 0.00984 | 0.009623 |  | 0 | 0.4 | CFp | CBC | E-Distributie Muntenia | 13858139 | nu s-a emis ATR, prosumator pe ANEXA2 din Ord.19/2022 | RO001E108894336/2 | 2022-12-29
4096 | jud. BUCURESTI, loc. SECTOR 3, Strada Darabani, nr. 42 | B | 0.005 | 0.00488 |  | 0 | 0.23 | CFp | CBC | E-Distributie Muntenia | 13693916 | nu s-a emis ATR, prosumator pe ANEXA2 din Ord.19/2022 | RO001E104844304/2 | 2022-12-23
4097 | jud. BUCURESTI, loc. SECTOR 3, Strada Vitioara, nr. 48, ap. PC | B | 0.01 | 0.009799 |  | 0 | 0.4 | CFp | CBC | E-Distributie Muntenia | 13695419 | nu s-a emis ATR, prosumator pe ANEXA2 din Ord.19/2022 | RO001E110685728/2 | 2022-12-22
4098 | jud. ILFOV, loc. DOBROESTI, Strada TRIFOIULUI, nr. 54, bl. CORP 3, ap. 3B | IF | 0.005 | 0.004899 |  | 0 | 0.4 | CFp | CBC | E-Distributie Muntenia | 13720598 | nu s-a emis ATR, prosumator pe ANEXA2 din Ord.19/2022 | RO001E142793966/2 | 2022-12-22
4099 | jud. ILFOV, loc. BERCENI, Strada Campului, nr. 63 | IF | 0.005 | 0.00488 |  | 0 | 0.23 | CFp | CBC | E-Distributie Muntenia | 13756729 | nu s-a emis ATR, prosumator pe ANEXA2 din Ord.19/2022 | RO001E141650327/3 | 2022-12-27
4100 | jud. BUCURESTI, loc. SECTOR 1, Strada Jiului, nr. 10A | B | 0.02 | 0.019599 |  | 0 | 0.4 | CFp | CBC | E-Distributie Muntenia | 13693690 | nu s-a emis ATR, prosumator pe ANEXA2 din Ord.19/2022 | RO001E119722998/3 | 2022-12-28
4101 | jud. BUCURESTI, loc. SECTOR 1, Strada Floreasca, nr. 79 | B | 0.00966 | 0.00966 |  | 0 | 0.4 | CFp | CBC | E-Distributie Muntenia | 13723061 | nu s-a emis ATR, prosumator pe ANEXA2 din Ord.19/2022 | RO001E101406259/2 | 2022-12-16
4102 | jud. BUCURESTI, loc. SECTOR 2, Strada Escalei, nr. 82 | B | 0.005 | 0.00485 |  | 0 | 0.23 | CFp | CBC | E-Distributie Muntenia | 13721973 | nu s-a emis ATR, prosumator pe ANEXA2 din Ord.19/2022 | RO001E105262310/2 | 2022-12-23
4103 | jud. ILFOV, loc. PERIS, Strada Lastunului, nr. 10 | IF | 0.00615 | 0.006017 |  | 0 | 0.4 | CFp | CBC | E-Distributie Muntenia | 13777419 | nu s-a emis ATR, prosumator pe ANEXA2 din Ord.19/2022 | RO001E141285028/2 | 2022-12-29
4104 | jud. ILFOV, loc. CERNICA, Strada Revedere, nr. 11 | IF | 0.006 | 0.00586 |  | 0 | 0.4 | CFp | CBC | E-Distributie Muntenia | 13766175 | nu s-a emis ATR, prosumator pe ANEXA2 din Ord.19/2022 | RO001E400942188/2 | 2022-12-28
4105 | jud. ILFOV, loc. 1 DECEMBRIE, Strada Pinului, nr. 12 | IF | 0.003 | 0.00293 |  | 0 | 0.4 | CFp | CBC | E-Distributie Muntenia | 13777537 | nu s-a emis ATR, prosumator pe ANEXA2 din Ord.19/2022 | RO001E141810932/2 | 2022-12-22
4106 | jud. BUCURESTI, loc. SECTOR 3, DRUMUL Lunca Merilor, nr. 32 | B | 0.01 | 0.009799 |  | 0 | 0.4 | CFp | CBC | E-Distributie Muntenia | 13789135 | nu s-a emis ATR, prosumator pe ANEXA2 din Ord.19/2022 | RO001E109152693/2 | 2022-12-28
4107 | jud. BUCURESTI, loc. SECTOR 3, Strada Drumul Lunca Merilor, nr. 32A | B | 0.01 | 0.009799 |  | 0 | 0.4 | CFp | CBC | E-Distributie Muntenia | 13762076 | nu s-a emis ATR, prosumator pe ANEXA2 din Ord.19/2022 | RO001E109152479/2 | 2022-12-27
4108 | jud. BUCURESTI, loc. SECTOR 6, Strada Elena Farago, nr. 51 | B | 0.008 | 0.00776 |  | 0 | 0.4 | CFp | CBC | E-Distributie Muntenia | 13590121 | nu s-a emis ATR, prosumator pe ANEXA2 din Ord.19/2022 | RO001E103179922/2 | 2022-12-16
4109 | jud. BUCURESTI, loc. SECTOR 4, Strada Mitropolitul Filaret, nr. 70-72 | B | 0.01 | 0.0096 |  | 0 | 0.4 | CFp | CBC | E-Distributie Muntenia | 13572857 | nu s-a emis ATR, prosumator pe ANEXA2 din Ord.19/2022 | RO001E111016345/2 | 2022-12-28
4110 | jud. ILFOV, loc. PANTELIMON, Strada Aurel Vlaicu, nr. 31 D | IF | 0.003 | 0.00291 |  | 0 | 0.4 | CFp | CBC | E-Distributie Muntenia | 13614359 | nu s-a emis ATR, prosumator pe ANEXA2 din Ord.19/2022 | RO001E109105882/2 | 2022-12-20
4111 | jud. ILFOV, loc. GHERMANESTI, Strada Piatra Craiului, nr. 22F | IF | 0.008 | 0.007839 |  | 0 | 0.4 | CFp | CBC | E-Distributie Muntenia | 13574746 | nu s-a emis ATR, prosumator pe ANEXA2 din Ord.19/2022 | RO001E141883550/3 | 2022-12-16
4112 | jud. ILFOV, loc. TANGANU, Strada Burebista, nr. 26 | IF | 0.006 | 0.00587 |  | 0 | 0.4 | CFp | CBC | E-Distributie Muntenia | 13602823 | nu s-a emis ATR, prosumator pe ANEXA2 din Ord.19/2022 | RO001E400058647/2 | 2022-12-29
4113 | jud. BUCURESTI, loc. SECTOR 5, Strada Iordache Nastase, nr. 23 | B | 0.005 | 0.004899 |  | 0 | 0.4 | CFp | CBC | E-Distributie Muntenia | 13615591 | nu s-a emis ATR, prosumator pe ANEXA2 din Ord.19/2022 | RO001E108995394/2 | 2022-12-20
4114 | jud. ILFOV, loc. VOLUNTARI, Strada CARPATI, nr. 73A | IF | 0.006 | 0.006 |  | 0 | 0.4 | CFp | CBC | E-Distributie Muntenia | 13615655 | nu s-a emis ATR, prosumator pe ANEXA2 din Ord.19/2022 | RO001E105382098/4 | 2022-12-07
4115 | jud. ILFOV, loc. DOMNESTI, Strada CRENGUTEI, nr. 88 | IF | 0.07 | 0.06856 |  | 0 | 0.4 | CFp | CBC | E-Distributie Muntenia | 13532599 | nu s-a emis ATR, prosumator pe ANEXA2 din Ord.19/2022 | RO001E141531752/3 | 2022-12-29
4116 | jud. BUCURESTI, loc. SECTOR 4, SOSEAUA Berceni, nr. 110 | B | 0.396 | 0.38803 |  | 0 | 0.4 | CFp | CBC | E-Distributie Muntenia | 13548488 | nu s-a emis ATR, prosumator pe ANEXA2 din Ord.19/2022 | RO001E109431670/2 | 2022-12-22
4117 | jud. ILFOV, loc. PANTELIMON, Strada Lebedei, nr. 16A | IF | 0.005 | 0.0048 |  | 0 | 0.4 | CFp | CBC | E-Distributie Muntenia | 13519996 | nu s-a emis ATR, prosumator pe ANEXA2 din Ord.19/2022 | RO001E141984035/2 | 2022-12-19
4118 | jud. ILFOV, loc. CLINCENI, DRUMUL Mare, nr. 118B | IF | 0.003 | 0.00293 |  | 0 | 0.4 | CFp | CBC | E-Distributie Muntenia | 13523340 | nu s-a emis ATR, prosumator pe ANEXA2 din Ord.19/2022 | RO001E141530717/3 | 2022-12-22
4119 | jud. BUCURESTI, loc. SECTOR 2, Intrarea Mandarinei, nr. 3 | B | 0.00798 | 0.007819 |  | 0 | 0.4 | CFp | CBC | E-Distributie Muntenia | 13425997 | nu s-a emis ATR, prosumator pe ANEXA2 din Ord.19/2022 | RO001E104258000/2 | 2022-12-16
4120 | jud. ILFOV, loc. MOGOSOAIA, Strada Garoafelor, nr. 15 | IF | 0.01 | 0.009799 |  | 0 | 0.4 | CFp | CBC | E-Distributie Muntenia | 13449409 | nu s-a emis ATR, prosumator pe ANEXA2 din Ord.19/2022 | RO001E141222805/3 | 2022-12-14
4121 | jud. BUCURESTI, loc. SECTOR 4, DRUMUL Cretestilor, nr. 102, bl. 8, ap. 81 | B | 0.015 | 0.014699 |  | 0 | 0.4 | CFp | CBC | E-Distributie Muntenia | 13430043 | nu s-a emis ATR, prosumator pe ANEXA2 din Ord.19/2022 | RO001E111304693/3 | 2022-12-08
4122 | jud. ILFOV, loc. OTOPENI, Strada 23 August, nr. 196-198 | IF | 0.0081 | 0.007908 |  | 0 | 0.4 | CFp | CBC | E-Distributie Muntenia | 13452374 | nu s-a emis ATR, prosumator pe ANEXA2 din Ord.19/2022 | RO001E141813148/1 | 2022-12-29
4123 | jud. ILFOV, loc. 1 DECEMBRIE, Strada Viitorului, nr. 1 A | IF | 0.0082 | 0.008035 |  | 0 | 0.4 | CFp | CBC | E-Distributie Muntenia | 13452064 | nu s-a emis ATR, prosumator pe ANEXA2 din Ord.19/2022 | RO001E142588878/3 | 2022-12-14
4124 | jud. BUCURESTI, loc. SECTOR 6, Strada Ametistului, nr. 2 A | B | 0.006 | 0.005879 |  | 0 | 0.4 | CFp | CBC | E-Distributie Muntenia | 13365090 | nu s-a emis ATR, prosumator pe ANEXA2 din Ord.19/2022 | RO001E108514098/2 | 2022-12-12
4125 | jud. ILFOV, loc. TEGHES, Strada Daciei, nr. 52, bl. C2 | IF | 0.0045 | 0.004409 |  | 0 | 0.4 | CFp | CBC | E-Distributie Muntenia | 13387528 | nu s-a emis ATR, prosumator pe ANEXA2 din Ord.19/2022 | RO001E141956911/2 | 2022-12-07
4126 | jud. BUCURESTI, loc. SECTOR 2, ALEEA Arubium, nr. 64 -66 | B | 0.006 | 0.00587 |  | 0 | 0.23 | CFp | CBC | E-Distributie Muntenia | 13403327 | nu s-a emis ATR, prosumator pe ANEXA2 din Ord.19/2022 | RO001E109333548/2 | 2022-12-16
4127 | jud. ILFOV, loc. GANEASA, Strada Stefan cel Mare, nr. 4 | IF | 0.009345 | 0.009138 |  | 0 | 0.4 | CFp | CBC | E-Distributie Muntenia | 13381998 | nu s-a emis ATR, prosumator pe ANEXA2 din Ord.19/2022 | RO001E400173421/4 | 2022-12-27
4128 | jud. ILFOV, loc. MAGURELE, Strada Violetelor, nr. 26 | IF | 0.006 | 0.00578 |  | 0 | 0.4 | CFp | CBC | E-Distributie Muntenia | 13400885 | nu s-a emis ATR, prosumator pe ANEXA2 din Ord.19/2022 | RO001E141569753/2 | 2022-12-29
4129 | jud. BUCURESTI, loc. SECTOR 3, Strada STRADA DRUMETULUI NR. 24E, nr. 24E, bl. E | B | 0.005 | 0.004899 |  | 0 | 0.4 | CFp | CBC | E-Distributie Muntenia | 13294840 | nu s-a emis ATR, prosumator pe ANEXA2 din Ord.19/2022 | RO001E108969698/3 | 2022-12-13
4130 | jud. ILFOV, loc. OTOPENI, Strada Grivita, nr. 5 | IF | 0.01 | 0.009799 |  | 0 | 0.4 | CFp | CBC | E-Distributie Muntenia | 13248013 | nu s-a emis ATR, prosumator pe ANEXA2 din Ord.19/2022 | RO001E400939779/2 | 2022-12-08
4131 | jud. GIURGIU, loc. PODISOR, SOSEAUA Principala, nr. 1 | GR | 0.05 | 0.04899 |  | 0 | 0.4 | CFp | CBC | E-Distributie Muntenia | 13260993 | nu s-a emis ATR, prosumator pe ANEXA2 din Ord.19/2022 | RO001E301171856/2 | 2022-12-08
4132 | jud. ILFOV, loc. VOLUNTARI, Strada Mircea Eliade, nr. 12-C, bl. A, ap. 1 | IF | 0.01 | 0.00978 |  | 0 | 0.4 | CFp | CBC | E-Distributie Muntenia | 13255510 | nu s-a emis ATR, prosumator pe ANEXA2 din Ord.19/2022 | RO001E142949217/2 | 2022-12-14
4133 | jud. GIURGIU, loc. GIURGIU, Strada MIRON NICOLESCU, nr. 10 | GR | 0.1 | 0.099995 |  | 0 | 20 | CFp | CBC | E-Distributie Muntenia | 13282554 | nu s-a emis ATR, prosumator pe ANEXA2 din Ord.19/2022 | RO001E131431032/2 | 2022-12-28
4134 | jud. GIURGIU, loc. FLORESTI, Strada MIHAI VITEAZUL, nr. 202 | GR | 0.02475 | 0.024254 |  | 0 | 0.4 | CFp | CBC | E-Distributie Muntenia | 13247934 | nu s-a emis ATR, prosumator pe ANEXA2 din Ord.19/2022 | RO001E301248918/3 | 2022-12-28
4135 | jud. ILFOV, loc. PANTELIMON, Strada Poienitei, nr. 9 | IF | 0.02 | 0.01959 |  | 0 | 0.4 | CFp | CBC | E-Distributie Muntenia | 13248850 | nu s-a emis ATR, prosumator pe ANEXA2 din Ord.19/2022 | RO001E141384613/4 | 2022-12-16
4136 | jud. BUCURESTI, loc. SECTOR 5, Intrarea Veseliei, nr. 31, sc. A, ap. AP3 | B | 0.006 | 0.00578 |  | 0 | 0.4 | CFp | CBC | E-Distributie Muntenia | 13225816 | nu s-a emis ATR, prosumator pe ANEXA2 din Ord.19/2022 | RO001E107544809/2 | 2022-12-06
4137 | jud. BUCURESTI, loc. SECTOR 5, Strada str Iordache Nastase, nr. 40 A | B | 0.01 | 0.00966 |  | 0 | 0.4 | CFp | CBC | E-Distributie Muntenia | 13199804 | nu s-a emis ATR, prosumator pe ANEXA2 din Ord.19/2022 | RO001E108486669/2 | 2022-12-27
4138 | jud. ILFOV, loc. OLTENI, Strada Ciorogarla, nr. 57 | IF | 0.006 | 0.005878 |  | 0 | 0.4 | CFp | CBC | E-Distributie Muntenia | 13149597 | nu s-a emis ATR, prosumator pe ANEXA2 din Ord.19/2022 | RO001E400331843/2 | 2022-12-27
4139 | jud. ILFOV, loc. PANTELIMON, Strada VELEI, nr. 9A | IF | 0.006 | 0.005879 |  | 0 | 0.4 | CFp | CBC | E-Distributie Muntenia | 13079120 | nu s-a emis ATR, prosumator pe ANEXA2 din Ord.19/2022 | RO001E142764447/3 | 2022-12-02
4140 | jud. BUCURESTI, loc. SECTOR 6, Bulevardul Timisoara, nr. 58 D | B | 0.006 | 0.005878 |  | 0 | 0.4 | CFp | CBC | E-Distributie Muntenia | 13131214 | nu s-a emis ATR, prosumator pe ANEXA2 din Ord.19/2022 | RO001E107357733/2 | 2022-12-09
4141 | jud. ILFOV, loc. PANTELIMON, Strada Fericirii, nr. 25 | IF | 0.006 | 0.005879 |  | 0 | 0.4 | CFp | CBC | E-Distributie Muntenia | 13017392 | nu s-a emis ATR, prosumator pe ANEXA2 din Ord.19/2022 | RO001E142553454/2 | 2022-12-08
4142 | jud. ILFOV, loc. DOMNESTI, Strada Tarla, nr. T60, bl. P215/1/2 | IF | 0.01 | 0.009798 |  | 0 | 0.4 | CFp | CBC | E-Distributie Muntenia | 13014222 | nu s-a emis ATR, prosumator pe ANEXA2 din Ord.19/2022 | RO001E141418082/2 | 2022-12-09
4143 | jud. ILFOV, loc. MAGURELE, Strada Berbecului, nr. 10 | IF | 0.005 | 0.00489 |  | 0 | 0.4 | CFp | CBC | E-Distributie Muntenia | 13018010 | nu s-a emis ATR, prosumator pe ANEXA2 din Ord.19/2022 | RO001E141727816/2 | 2022-12-29
4144 | jud. ILFOV, loc. DRAGOMIRESTI-VALE, Strada Begoniei, nr. 67A | IF | 0.006 | 0.00584 |  | 0 | 0.4 | CFp | CBC | E-Distributie Muntenia | 13013124 | nu s-a emis ATR, prosumator pe ANEXA2 din Ord.19/2022 | RO001E141724723/2 | 2022-12-21
4145 | jud. ILFOV, loc. CHIAJNA, Intrarea Nicolae Iorga, nr. 92A | IF | 0.008 | 0.007839 |  | 0 | 0.4 | CFp | CBC | E-Distributie Muntenia | 12970340 | nu s-a emis ATR, prosumator pe ANEXA2 din Ord.19/2022 | RO001E141787799/3 | 2022-12-22
4146 | jud. BUCURESTI, loc. SECTOR 6, Calea Giulesti, nr. 267 | B | 0.012 | 0.011758 |  | 0 | 0.4 | CFp | CBC | E-Distributie Muntenia | 12888489 | nu s-a emis ATR, prosumator pe ANEXA2 din Ord.19/2022 | RO001E110149554/2 | 2022-12-13
4147 | jud. ILFOV, loc. CRETESTI, Strada Zorilor, nr. 16A | IF | 0.005 | 0.004899 |  | 0 | 0.4 | CFp | CBC | E-Distributie Muntenia | 12826835 | nu s-a emis ATR, prosumator pe ANEXA2 din Ord.19/2022 | RO001E401169449/3 | 2022-12-22
4148 | jud. BUCURESTI, loc. SECTOR 1, SOSEAUA Ionescu-Sisesti Gheorghe, nr. 142E | B | 0.00918 | 0.008995 |  | 0 | 0.4 | CFp | CBC | E-Distributie Muntenia | 12821848 | nu s-a emis ATR, prosumator pe ANEXA2 din Ord.19/2022 | RO001E400968726/3 | 2022-12-19
4149 | jud. BUCURESTI, loc. SECTOR 4, Intrarea Iarba Campului, nr. 43 | B | 0.00324 | 0.003173 |  | 0 | 0.4 | CFp | CBC | E-Distributie Muntenia | 12779827 | nu s-a emis ATR, prosumator pe ANEXA2 din Ord.19/2022 | RO001E108715406/2 | 2022-12-21
4150 | jud. ILFOV, loc. DOMNESTI, Strada LUCEAFARULUI, nr. 14-A | IF | 0.008 | 0.00779 |  | 0 | 0.4 | CFp | CBC | E-Distributie Muntenia | 12795380 | nu s-a emis ATR, prosumator pe ANEXA2 din Ord.19/2022 | RO001E143120534/2 | 2022-12-19
4151 | jud. ILFOV, loc. CLINCENI, Strada ROZELOR, nr. 21 | IF | 0.0091 | 0.008908 |  | 0 | 0.4 | CFp | CBC | E-Distributie Muntenia | 12774956 | nu s-a emis ATR, prosumator pe ANEXA2 din Ord.19/2022 | RO001E401096370/3 | 2022-12-22
4152 | jud. ILFOV, loc. CHITILA, Strada Ana Ipatescu, nr. 3 | IF | 0.006 | 0.005825 |  | 0 | 0.23 | CFp | CBC | E-Distributie Muntenia | 12703187 | nu s-a emis ATR, prosumator pe ANEXA2 din Ord.19/2022 | RO001E400355153/2 | 2022-12-16
4153 | jud. ILFOV, loc. ORDOREANU, Strada Tudor Vladimirescu, nr. 64B | IF | 0.00364 | 0.003557 |  | 0 | 0.4 | CFp | CBC | E-Distributie Muntenia | 12700231 | nu s-a emis ATR, prosumator pe ANEXA2 din Ord.19/2022 | RO001E141288975/2 | 2022-12-05
4154 | jud. ILFOV, loc. STEFANESTII DE JOS, SOSEAUA Centura, nr. 8 | IF | 0.1998 | 0.19575 |  | 0 | 20 | CFp | CBC | E-Distributie Muntenia | 12723079 | nu s-a emis ATR, prosumator pe ANEXA2 din Ord.19/2022 | RO001E400899729/2 | 2022-12-07
4155 | jud. ILFOV, loc. PANTELIMON, Strada Renului, nr. 23 | IF | 0.005 | 0.004899 |  | 0 | 0.23 | CFp | CBC | E-Distributie Muntenia | 12618713 | nu s-a emis ATR, prosumator pe ANEXA2 din Ord.19/2022 | RO001E142388225/2 | 2022-12-28
4156 | jud. ILFOV, loc. BUFTEA, Strada Razboieni, nr. 11G | IF | 0.008 | 0.00783 |  | 0 | 0.4 | CFp | CBC | E-Distributie Muntenia | 12570962 | nu s-a emis ATR, prosumator pe ANEXA2 din Ord.19/2022 | RO001E401052631/4 | 2022-12-22
4157 | jud. ILFOV, loc. VOLUNTARI, Strada Vasile Alecsandri, nr. 1A-24 | IF | 0.005 | 0.004899 |  | 0 | 0.4 | CFp | CBC | E-Distributie Muntenia | 12536345 | nu s-a emis ATR, prosumator pe ANEXA2 din Ord.19/2022 | RO001E141274598/2 | 2022-12-23
4158 | jud. ILFOV, loc. VOLUNTARI, SOSEAUA Pipera-Tunari, nr. 46 | IF | 0.015 | 0.014696 |  | 0 | 0.4 | CFp | CBC | E-Distributie Muntenia | 12536917 | nu s-a emis ATR, prosumator pe ANEXA2 din Ord.19/2022 | RO001E400167693/3 | 2022-12-16
4159 | jud. BUCURESTI, loc. SECTOR 1, Strada Limanului, nr. 20, ap. AP 1 | B | 0.004 | 0.004 |  | 0 | 0.4 | CFp | CBC | E-Distributie Muntenia | 12406470 | nu s-a emis ATR, prosumator pe ANEXA2 din Ord.19/2022 | RO001E100609466/2 | 2022-12-27
4160 | jud. ILFOV, loc. MAGURELE, Strada Milcov, nr. 107A | IF | 0.01 | 0.00975 |  | 0 | 0.4 | CFp | CBC | E-Distributie Muntenia | 12359462 | nu s-a emis ATR, prosumator pe ANEXA2 din Ord.19/2022 | RO001E141267646/2 | 2022-12-19
4161 | jud. ILFOV, loc. CLINCENI, Strada Sabarului, nr. 107 A | IF | 0.00814 | 0.007947 |  | 10 | 0.4 | CFp | CBC | E-Distributie Muntenia | 12366250 | nu s-a emis ATR, prosumator pe ANEXA2 din Ord.19/2022 | RO001E141401264/2 | 2022-12-15
4162 | jud. ILFOV, loc. OTOPENI, Intrarea Sergiu Celibidache, nr. 3 B | IF | 0.00315 | 0.003032 |  | 0 | 0.4 | CFp | CBC | E-Distributie Muntenia | 12357784 | nu s-a emis ATR, prosumator pe ANEXA2 din Ord.19/2022 | RO001E401157165/3 | 2022-12-08
4163 | jud. ILFOV, loc. GLINA, Strada Dezrobirii, nr. 29 | IF | 0.0054 | 0.005237 |  | 0 | 0.4 | CFp | CBC | E-Distributie Muntenia | 12325931 | nu s-a emis ATR, prosumator pe ANEXA2 din Ord.19/2022 | RO001E401024258/3 | 2022-12-22
4164 | jud. ILFOV, loc. DOMNESTI, Intrarea Bubuca, nr. 11A | IF | 0.003 | 0.002939 |  | 0 | 0.4 | CFp | CBC | E-Distributie Muntenia | 12325223 | nu s-a emis ATR, prosumator pe ANEXA2 din Ord.19/2022 | RO001E401066478/3 | 2022-12-19
4165 | jud. BUCURESTI, loc. SECTOR 6, Bulevardul Iuliu Maniu, nr. 432-442 | B | 0.1 | 0.097995 |  | 0 | 20 | CFp | CBC | E-Distributie Muntenia | 12310737 | nu s-a emis ATR, prosumator pe ANEXA2 din Ord.19/2022 | RO001E111285332/2 | 2022-12-27
4166 | jud. ILFOV, loc. OTOPENI, Calea Bucurestilor, nr. 275-277 | IF | 0.16 | 0.15679 |  | 0 | 0.4 | CFp | CBC | E-Distributie Muntenia | 12173569 | nu s-a emis ATR, prosumator pe ANEXA2 din Ord.19/2022 | RO001E141261617/2 | 2022-12-08
4167 | jud. ILFOV, loc. PANTELIMON, Strada George Tarnea, nr. 21G | IF | 0.005 | 0.00489 |  | 0 | 0.4 | CFp | CBC | E-Distributie Muntenia | 12233855 | nu s-a emis ATR, prosumator pe ANEXA2 din Ord.19/2022 | RO001E142597676/2 | 2022-12-08
4168 | jud. ILFOV, loc. PANTELIMON, Strada George Tarnea, nr. 21 H | IF | 0.005 | 0.00489 |  | 0 | 0.4 | CFp | CBC | E-Distributie Muntenia | 12233456 | nu s-a emis ATR, prosumator pe ANEXA2 din Ord.19/2022 | RO001E142599993/3 | 2022-12-08
4169 | jud. ILFOV, loc. OTOPENI, Strada Ferme F, nr. 19 | IF | 0.0045 | 0.004408 |  | 0 | 0.4 | CFp | CBC | E-Distributie Muntenia | 12131892 | nu s-a emis ATR, prosumator pe ANEXA2 din Ord.19/2022 | RO001E141186770/2 | 2022-12-06
4170 | jud. ILFOV, loc. DUMITRANA, Strada Duzilor, nr. 1 | IF | 0.008 | 0.007839 |  | 0 | 0.4 | CFp | CBC | E-Distributie Muntenia | 12147834 | nu s-a emis ATR, prosumator pe ANEXA2 din Ord.19/2022 | RO001E400304607/2 | 2022-12-02
4171 | jud. ILFOV, loc. SINTESTI, Strada Garii, nr. 6 | IF | 0.008 | 0.00783 |  | 0 | 0.4 | CFp | CBC | E-Distributie Muntenia | 12123443 | nu s-a emis ATR, prosumator pe ANEXA2 din Ord.19/2022 | RO001E400485203/3 | 2022-12-22
4172 | jud. ILFOV, loc. DOMNESTI, Strada Diamantului, nr. 4A | IF | 0.0063 | 0.006136 |  | 0 | 0.4 | CFp | CBC | E-Distributie Muntenia | 12149713 | nu s-a emis ATR, prosumator pe ANEXA2 din Ord.19/2022 | RO001E141829875/2 | 2022-12-02
4173 | jud. ILFOV, loc. CIOROGARLA, Strada Viitorului, nr. 3 | IF | 0.005 | 0.00489 |  | 0 | 0.4 | CFp | CBC | E-Distributie Muntenia | 12054051 | nu s-a emis ATR, prosumator pe ANEXA2 din Ord.19/2022 | RO001E400907336/2 | 2022-12-21
4174 | jud. ILFOV, loc. VOLUNTARI, Bulevardul PIPERA, nr. 141 | IF | 0.015 | 0.014645 |  | 0 | 0.4 | CFp | CBC | E-Distributie Muntenia | 11970357 | nu s-a emis ATR, prosumator pe ANEXA2 din Ord.19/2022 | RO001E142237767/3 | 2022-12-08
4175 | jud. ILFOV, loc. VOLUNTARI, DRUMUL Negru, nr. 43 | IF | 0.012 | 0.011754 |  | 0 | 0.4 | CFp | CBC | E-Distributie Muntenia | 11976086 | nu s-a emis ATR, prosumator pe ANEXA2 din Ord.19/2022 | RO001E400191780/3 | 2022-12-13
4176 | jud. ILFOV, loc. DUMBRAVENI, Strada LAHOVARI, nr. 90H23 | IF | 0.01 | 0.009798 |  | 0 | 0.4 | CFp | CBC | E-Distributie Muntenia | 11520391 | nu s-a emis ATR, prosumator pe ANEXA2 din Ord.19/2022 | RO001E142182137/4 | 2022-12-28
4177 | jud. ILFOV, loc. CHITILA, Strada Cartierului, nr. 12 | IF | 0.16 | 0.1568 |  | 0 | 0.4 | CFp | CBC | E-Distributie Muntenia | 11462784 | nu s-a emis ATR, prosumator pe ANEXA2 din Ord.19/2022 | RO001E141239904/2 | 2022-12-30
4178 | jud. ILFOV, loc. BERCENI, Strada Tuberozelor, nr. 45 | IF | 0.0076 | 0.007447 |  | 0 | 0.4 | CFp | CBC | E-Distributie Muntenia | 11345022 | nu s-a emis ATR, prosumator pe ANEXA2 din Ord.19/2022 | RO001E141406001/3 | 2022-12-27
4179 | jud. BUCURESTI, loc. SECTOR 3, Strada Nicolae Teclu, nr. 55 | B | 0.19929 | 0.1953 |  | 0 | 6 | CFp | CBC | E-Distributie Muntenia | 11064090 | nu s-a emis ATR, prosumator pe ANEXA2 din Ord.19/2022 | RO001E109457422/2 | 2022-12-27
4180 | jud. ILFOV, loc. CHIAJNA, AUTOSTRADA A1, nr. KM 11-12 | IF | 0.15 | 0.14699 |  | 0 | 20 | CFp | CBC | E-Distributie Muntenia | 11062725 | nu s-a emis ATR, prosumator pe ANEXA2 din Ord.19/2022 | RO001E142660015/3 | 2022-12-30
4181 | jud. ILFOV, loc. TUNARI, Calea Bucuresti, nr. 74, bl. C3, et. Parter/1, ap. 1si5 | IF | 0.04 | 0.03918 |  | 0 | 20 | CFp | CBC | E-Distributie Muntenia | 10902435 | nu s-a emis ATR, prosumator pe ANEXA2 din Ord.19/2022 | RO001E401073599/2 | 2022-12-08
4182 | jud. ILFOV, loc. ROSU, Strada Razorului, nr. 23 | IF | 0.006 | 0.005879 |  | 0 | 0.4 | CFp | CBC | E-Distributie Muntenia | 10407988 | nu s-a emis ATR, prosumator pe ANEXA2 din Ord.19/2022 | RO001E400947846/3 | 2022-12-15
4183 | jud. ILFOV, loc. CORBEANCA, Strada Marului, nr. 12 | IF | 0.00912 | 0.008937 |  | 0 | 0.4 | CFp | CBC | E-Distributie Muntenia | 10187078 | nu s-a emis ATR, prosumator pe ANEXA2 din Ord.19/2022 | RO001E142862042/2 | 2022-12-06
4184 | jud. ILFOV, loc. BRAGADIRU, SOSEAUA Alexandriei, nr. 8888, bl. NR60 | IF | 0.3 | 0.294 |  | 0 | 20 | CFp | CBC | E-Distributie Muntenia | 09856383 | nu s-a emis ATR, prosumator pe ANEXA2 din Ord.19/2022 | RO001E401074871/2 | 2022-12-23
4185 | jud. ILFOV, loc. PANTELIMON, Bulevardul Biruintei, nr. 109 | IF | 0.15 | 0.147 |  | 0 | 20 | CFp | CBC | E-Distributie Muntenia | 09741014 | nu s-a emis ATR, prosumator pe ANEXA2 din Ord.19/2022 | RO001E401075434/2 | 2022-12-06
4186 | jud. ILFOV, loc. PANTELIMON, Strada Renului, nr. 23A | IF | 0.005 | 0.004899 |  | 0 | 0.23 | CFp | CBC | E-Distributie Muntenia | 12820159 | nu s-a emis ATR, prosumator pe ANEXA2 din Ord.19/2022 | RO001E142388236/2 | 2022-12-28
4187 | jud. ILFOV, loc. BERCENI, Strada Miorita, nr. 198F | IF | 0.003 | 0.002939 |  | 0 | 0.23 | CFp | CBC | E-Distributie Muntenia | 14638701 | nu s-a emis ATR, prosumator pe ANEXA2 din Ord.19/2022 | RO001E142234203/3 | 2022-12-29
4188 | jud. ILFOV, loc. BRAGADIRU, Strada Diamantului, nr. 61 | IF | 0.003 | 0.002939 |  | 0 | 0.23 | CFp | CBC | E-Distributie Muntenia | 14425910 | nu s-a emis ATR, prosumator pe ANEXA2 din Ord.19/2022 | RO001E142086130/3 | 2022-12-28
4189 | jud. ILFOV, loc. DOMNESTI, Strada Martisor, nr. 32 | IF | 0.0082 | 0.008035 |  | 0 | 0.4 | CFp | CBC | E-Distributie Muntenia | 14477471 | nu s-a emis ATR, prosumator pe ANEXA2 din Ord.19/2022 | RO001E141447938/3 | 2022-12-27
4190 | jud. ILFOV, loc. TEGHES, Strada Navodari, nr. 2 | IF | 0.003 | 0.002939 |  | 0 | 0.4 | CFp | CBC | E-Distributie Muntenia | 14425496 | nu s-a emis ATR, prosumator pe ANEXA2 din Ord.19/2022 | RO001E141750003/3 | 2022-12-28
4191 | jud. BUCURESTI, loc. SECTOR 1, Strada Caragiani Elena, nr. 17 | B | 0.006 | 0.006 |  | 0 | 0.4 | CFp | CBC | E-Distributie Muntenia | 14428826 | nu s-a emis ATR, prosumator pe ANEXA2 din Ord.19/2022 | RO001E101421593/2 | 2022-12-22
4192 | jud. ILFOV, loc. DOMNESTI, SOSEAUA Tudor Vladimirescu, nr. 276 | IF | 0.003 | 0.002939 |  | 0 | 0.4 | CFp | CBC | E-Distributie Muntenia | 14423816 | nu s-a emis ATR, prosumator pe ANEXA2 din Ord.19/2022 | RO001E141566312/3 | 2022-12-29
4193 | jud. BUCURESTI, loc. SECTOR 6, Strada Albitei, nr. 1F | B | 0.006 | 0.005879 |  | 0 | 0.4 | CFp | CBC | E-Distributie Muntenia | 14337061 | nu s-a emis ATR, prosumator pe ANEXA2 din Ord.19/2022 | RO001E108940125/2 | 2022-12-27
4194 | jud. ILFOV, loc. CHITILA, Strada Islaz, nr. 15 | IF | 0.01 | 0.00972 |  | 0 | 0.4 | CFp | CBC | E-Distributie Muntenia | 14150783 | nu s-a emis ATR, prosumator pe ANEXA2 din Ord.19/2022 | RO001E401147029/2 | 2022-12-19
4195 | jud. BUCURESTI, loc. SECTOR 1, Strada Renasterii, nr. 21 | B | 0.003 | 0.003 |  | 0 | 0.4 | CFp | CBC | E-Distributie Muntenia | 14183655 | nu s-a emis ATR, prosumator pe ANEXA2 din Ord.19/2022 | RO001E108985113/2 | 2022-12-22
4196 | jud. BUCURESTI, loc. SECTOR 1, Strada Cotrus Aron, nr. 55A, bl. TERASA 2 | B | 0.01 | 0.01 |  | 0 | 0.4 | CFp | CBC | E-Distributie Muntenia | 14190998 | nu s-a emis ATR, prosumator pe ANEXA2 din Ord.19/2022 | RO001E119588369/2 | 2022-12-22
4197 | jud. ILFOV, loc. VOLUNTARI, Strada Garoafelor, nr. 62 | IF | 0.00492 | 0.004812 |  | 0 | 0.4 | CFp | CBC | E-Distributie Muntenia | 14185100 | nu s-a emis ATR, prosumator pe ANEXA2 din Ord.19/2022 | RO001E108926499/2 | 2022-12-16
4198 | jud. BUCURESTI, loc. SECTOR 6, Strada Castranova, nr. 1 | B | 0.006 | 0.005878 |  | 0 | 0.4 | CFp | CBC | E-Distributie Muntenia | 14147239 | nu s-a emis ATR, prosumator pe ANEXA2 din Ord.19/2022 | RO001E107347866/2 | 2022-12-27
4199 | jud. ILFOV, loc. DOMNESTI, Strada Ciutaci, nr. 3 | IF | 0.003 | 0.002939 |  | 0 | 0.4 | CFp | CBC | E-Distributie Muntenia | 14182775 | nu s-a emis ATR, prosumator pe ANEXA2 din Ord.19/2022 | RO001E400343396/3 | 2022-12-22
4200 | jud. GIURGIU, loc. ZORILE, ULITA Linia Mare, nr. 255 | GR | 0.005 | 0.004899 |  | 0 | 0.4 | CFp | CBC | E-Distributie Muntenia | 14134869 | nu s-a emis ATR, prosumator pe ANEXA2 din Ord.19/2022 | RO001E301024921/2 | 2022-12-16
4201 | jud. BUCURESTI, loc. SECTOR 6, Strada Popescu Eugen,Maior, nr. 16 | B | 0.005 | 0.00485 |  | 0 | 0.4 | CFp | CBC | E-Distributie Muntenia | 14148136 | nu s-a emis ATR, prosumator pe ANEXA2 din Ord.19/2022 | RO001E107333928/2 | 2022-12-27
4202 | jud. BUCURESTI, loc. SECTOR 4, Strada Militaru Stoian, nr. 79 | B | 0.00874 | 0.008564 |  | 0 | 0.4 | CFp | CBC | E-Distributie Muntenia | 14180643 | nu s-a emis ATR, prosumator pe ANEXA2 din Ord.19/2022 | RO001E105760997/3 | 2022-12-22
4203 | jud. ILFOV, loc. BRAGADIRU, Strada POVERNEI, nr. 5 A | IF | 0.02 | 0.0194 |  | 0 | 0.4 | CFp | CBC | E-Distributie Muntenia | 14235241 | nu s-a emis ATR, prosumator pe ANEXA2 din Ord.19/2022 | RO001E142386751/3 | 2022-12-19
4204 | jud. BUCURESTI, loc. SECTOR 1, Strada Hagi Moscu Maria, nr. 20 | B | 0.006 | 0.006 |  | 0 | 0.4 | CFp | CBC | E-Distributie Muntenia | 14234067 | nu s-a emis ATR, prosumator pe ANEXA2 din Ord.19/2022 | RO001E111054516/2 | 2022-12-22
4205 | jud. ILFOV, loc. MAGURELE, Strada Fecioarei, nr. 4 | IF | 0.006 | 0.005879 |  | 0 | 0.4 | CFp | CBC | E-Distributie Muntenia | 14290685 | nu s-a emis ATR, prosumator pe ANEXA2 din Ord.19/2022 | RO001E141411186/2 | 2022-12-27
4206 | jud. BUCURESTI, loc. SECTOR 1, Strada Izbiceni, nr. 17, et. 1, ap. 1 | B | 0.01 | 0.01 |  | 0 | 0.4 | CFp | CBC | E-Distributie Muntenia | 14102835 | nu s-a emis ATR, prosumator pe ANEXA2 din Ord.19/2022 | RO001E108793884/2 | 2022-12-23
4207 | jud. ILFOV, loc. TAMASI, Strada Belgrad, nr. 7 | IF | 0.005 | 0.00489 |  | 0 | 0.4 | CFp | CBC | E-Distributie Muntenia | 14009452 | nu s-a emis ATR, prosumator pe ANEXA2 din Ord.19/2022 | RO001E142711753/2 | 2022-12-28
4208 | jud. BUCURESTI, loc. SECTOR 1, Strada Aurelian s. Petre, nr. 66 | B | 0.01 | 0.01 |  | 0 | 0.4 | CFp | CBC | E-Distributie Muntenia | 14010804 | nu s-a emis ATR, prosumator pe ANEXA2 din Ord.19/2022 | RO001E119574421/2 | 2022-12-15
4209 | jud. BUCURESTI, loc. SECTOR 1, Strada Simeria, nr. 27 | B | 0.01 | 0.01 |  | 0 | 0.4 | CFp | CBC | E-Distributie Muntenia | 14018509 | nu s-a emis ATR, prosumator pe ANEXA2 din Ord.19/2022 | RO001E119668683/2 | 2022-12-16
4210 | jud. BUCURESTI, loc. SECTOR 4, Strada Iancu Cojescu, nr. 9 | B | 0.005 | 0.004899 |  | 0 | 0.4 | CFp | CBC | E-Distributie Muntenia | 14012271 | nu s-a emis ATR, prosumator pe ANEXA2 din Ord.19/2022 | RO001E105723918/2 | 2022-12-23
4211 | jud. BUCURESTI, loc. SECTOR 1, Strada Caderea Bastiliei, nr. 19 B, bl. 1, sc. A, ap. AP 2 | B | 0.0075 | 0.0075 |  | 0 | 0.4 | CFp | CBC | E-Distributie Muntenia | 14006963 | nu s-a emis ATR, prosumator pe ANEXA2 din Ord.19/2022 | RO001E101215932/3 | 2022-12-15
4212 | jud. BUCURESTI, loc. SECTOR 1, DRUMUL Agatului, nr. 55 | B | 0.008 | 0.007838 |  | 0 | 0.4 | CFp | CBC | E-Distributie Muntenia | 14010763 | nu s-a emis ATR, prosumator pe ANEXA2 din Ord.19/2022 | RO001E401164174/2 | 2022-12-16
4213 | jud. BUCURESTI, loc. SECTOR 6, Strada DAMBOVITEI, nr. 10 B | B | 0.0979 | 0.095941 |  | 0 | 0.4 | CFp | CBC | E-Distributie Muntenia | 13923023 | nu s-a emis ATR, prosumator pe ANEXA2 din Ord.19/2022 | RO001E109197603/1 | 2022-12-15
4214 | jud. BUCURESTI, loc. SECTOR 6, Strada Prelungirea Ghencea, nr. 261A | B | 0.007875 | 0.007717 |  | 0 | 0.4 | CFp | CBC | E-Distributie Muntenia | 13929392 | nu s-a emis ATR, prosumator pe ANEXA2 din Ord.19/2022 | RO001E108917130/4 | 2022-12-20
4215 | jud. GIURGIU, loc. MIHAILESTI, Calea Bucuresti, nr. 238 | GR | 0.01 | 0.00979 |  | 0 | 0.4 | CFp | CBC | E-Distributie Muntenia | 13925946 | nu s-a emis ATR, prosumator pe ANEXA2 din Ord.19/2022 | RO001E301155500/4 | 2022-12-29
4216 | jud. GIURGIU, loc. VARASTI, Strada POSTEI, nr. 39 | GR | 0.003 | 0.002939 |  | 0 | 0.4 | CFp | CBC | E-Distributie Muntenia | 13964821 | nu s-a emis ATR, prosumator pe ANEXA2 din Ord.19/2022 | RO001E300783999/3 | 2022-12-29
4217 | jud. BUCURESTI, loc. SECTOR 6, Strada Lucacesti, nr. 46 | B | 0.005 | 0.004899 |  | 0 | 0.4 | CFp | CBC | E-Distributie Muntenia | 13973641 | nu s-a emis ATR, prosumator pe ANEXA2 din Ord.19/2022 | RO001E103177537/2 | 2022-12-22
4218 | jud. ILFOV, loc. BRAGADIRU, Strada Garofitei, nr. 38C | IF | 0.00847 | 0.0083 |  | 0 | 0.4 | CFp | CBC | E-Distributie Muntenia | 13921299 | nu s-a emis ATR, prosumator pe ANEXA2 din Ord.19/2022 | RO001E142053707/2 | 2022-12-19
4219 | jud. GIURGIU, loc. FRATESTI, Strada Caminului, nr. 8 | GR | 0.003 | 0.002939 |  | 0 | 0.4 | CFp | CBC | E-Distributie Muntenia | 13971187 | nu s-a emis ATR, prosumator pe ANEXA2 din Ord.19/2022 | RO001E300207259/3 | 2022-12-22
4220 | jud. BUCURESTI, loc. SECTOR 5, Strada Caracal, nr. 34H | B | 0.018 | 0.01762 |  | 0 | 0.4 | CFp | CBC | E-Distributie Muntenia | 13928216 | nu s-a emis ATR, prosumator pe ANEXA2 din Ord.19/2022 | RO001E108562608/3 | 2022-12-22
4221 | jud. ILFOV, loc. CHIAJNA, Strada Stefan cel Mare, nr. 32 | IF | 0.00498 | 0.00486 |  | 0 | 0.23 | CFp | CBC | E-Distributie Muntenia | 13892325 | nu s-a emis ATR, prosumator pe ANEXA2 din Ord.19/2022 | RO001E400240831/2 | 2022-12-27
4222 | jud. GIURGIU, loc. BALASOIENI, ULITA Matca, nr. 167 | GR | 0.01 | 0.009795 |  | 0 | 0.4 | CFp | CBC | E-Distributie Muntenia | 13894547 | nu s-a emis ATR, prosumator pe ANEXA2 din Ord.19/2022 | RO001E301091891/2 | 2022-12-28
4223 | jud. BUCURESTI, loc. SECTOR 4, DRUMUL Jilavei, nr. 55 | B | 0.006 | 0.005879 |  | 0 | 0.4 | CFp | CBC | E-Distributie Muntenia | 13890561 | nu s-a emis ATR, prosumator pe ANEXA2 din Ord.19/2022 | RO001E103941503/2 | 2022-12-22
4224 | jud. BUCURESTI, loc. SECTOR 2, Strada Vasile Lascar, nr. 198 | B | 0.006 | 0.006 |  | 0 | 0.4 | CFp | CBC | E-Distributie Muntenia | 13975940 | nu s-a emis ATR, prosumator pe ANEXA2 din Ord.19/2022 | RO001E100877328/2 | 2022-12-15
4225 | jud. BUCURESTI, loc. SECTOR 1, Strada Boghiu Constantin, serg., nr. 10A | B | 0.00819 | 0.00819 |  | 0 | 0.4 | CFp | CBC | E-Distributie Muntenia | 13900995 | nu s-a emis ATR, prosumator pe ANEXA2 din Ord.19/2022 | RO001E101423641/3 | 2022-12-15
4226 | jud. BUCURESTI, loc. SECTOR 1, Strada Modestiei, nr. 41 | B | 0.006 | 0.006 |  | 0 | 0.4 | CFp | CBC | E-Distributie Muntenia | 13975908 | nu s-a emis ATR, prosumator pe ANEXA2 din Ord.19/2022 | RO001E100565399/2 | 2022-12-15
4227 | jud. ILFOV, loc. OTOPENI, Strada Oituz, nr. 49 | IF | 0.005 | 0.00489 |  | 0 | 0.23 | CFp | CBC | E-Distributie Muntenia | 13886777 | nu s-a emis ATR, prosumator pe ANEXA2 din Ord.19/2022 | RO001E400950570/2 | 2022-12-22
4228 | jud. ILFOV, loc. CHIAJNA, Strada Luceafarului, nr. 26F | IF | 0.0033 | 0.003233 |  | 0 | 0.23 | CFp | CBC | E-Distributie Muntenia | 13849733 | nu s-a emis ATR, prosumator pe ANEXA2 din Ord.19/2022 | RO001E142142403/3 | 2022-12-27
4229 | jud. ILFOV, loc. GRUIU, SOSEAUA Gruiu-Snagov, nr. 266 | IF | 0.003 | 0.00293 |  | 0 | 0.4 | CFp | CBC | E-Distributie Muntenia | 13889366 | nu s-a emis ATR, prosumator pe ANEXA2 din Ord.19/2022 | RO001E400775340/3 | 2022-12-22
4230 | jud. Ilfov, loc. TUNARI, Strada Trandafirilor, nr. 64 | IF | 0.00332 | 0.003244 |  | 0 | 0.4 | CFp | CBC | E-Distributie Muntenia | 13889838 | nu s-a emis ATR, prosumator pe ANEXA2 din Ord.19/2022 | RO001E142290799/2 | 2022-12-22
4231 | jud. BUCURESTI, loc. SECTOR 1, Strada Boghiu Constantin, serg., nr. 11 | B | 0.01 | 0.01 |  | 0 | 0.4 | CFp | CBC | E-Distributie Muntenia | 13831436 | nu s-a emis ATR, prosumator pe ANEXA2 din Ord.19/2022 | RO001E108946895/2 | 2022-12-15
4232 | jud. BUCURESTI, loc. SECTOR 5, Strada Gutuilor, nr. 34 | B | 0.004 | 0.00391 |  | 0 | 0.4 | CFp | CBC | E-Distributie Muntenia | 13886436 | nu s-a emis ATR, prosumator pe ANEXA2 din Ord.19/2022 | RO001E108215737/2 | 2022-12-22
4233 | jud. BUCURESTI, loc. SECTOR 3, ALEEA Fizicienilor, nr. 2B | B | 0.01215 | 0.011906 |  | 0 | 0.4 | CFp | CBC | E-Distributie Muntenia | 13830539 | nu s-a emis ATR, prosumator pe ANEXA2 din Ord.19/2022 | RO001E110981480/2 | 2022-12-29
4234 | jud. BUCURESTI, loc. SECTOR 5, Strada Mos Adam, nr. 17 | B | 0.0033 | 0.003233 |  | 0 | 0.4 | CFp | CBC | E-Distributie Muntenia | 13846634 | nu s-a emis ATR, prosumator pe ANEXA2 din Ord.19/2022 | RO001E107817273/2 | 2022-12-21
4235 | jud. GIURGIU, loc. GOSTINU, Strada 7, nr. 32, bl. CF30131, ap. NC 30131 | GR | 0.00574 | 0.005619 |  | 0 | 0.4 | CFp | CBC | E-Distributie Muntenia | 13853009 | nu s-a emis ATR, prosumator pe ANEXA2 din Ord.19/2022 | RO001E131407002/2 | 2022-12-30
4236 | jud. BUCURESTI, loc. SECTOR 4, Calea Serban Voda, nr. 217 E | B | 0.015 | 0.01469 |  | 0 | 0.4 | CFp | CBC | E-Distributie Muntenia | 13882034 | nu s-a emis ATR, prosumator pe ANEXA2 din Ord.19/2022 | RO001E108980758/2 | 2022-12-20
4237 | jud. BUCURESTI, loc. SECTOR 1, Strada Parcului, nr. 77C | B | 0.006 | 0.006 |  | 0 | 0.4 | CFp | CBC | E-Distributie Muntenia | 13884222 | nu s-a emis ATR, prosumator pe ANEXA2 din Ord.19/2022 | RO001E119517192/3 | 2022-12-15
4238 | jud. BUCURESTI, loc. SECTOR 3, SOSEAUA MIHAI BRAVU, nr. 451-471, bl. B | B | 0.006 | 0.005879 |  | 0 | 0.4 | CFp | CBC | E-Distributie Muntenia | 13850242 | nu s-a emis ATR, prosumator pe ANEXA2 din Ord.19/2022 | RO001E111175330/5 | 2022-12-28
4239 | jud. BUCURESTI, loc. SECTOR 1, Strada Duetului, nr. 7 | B | 0.005 | 0.005 |  | 0 | 0.4 | CFp | CBC | E-Distributie Muntenia | 13885019 | nu s-a emis ATR, prosumator pe ANEXA2 din Ord.19/2022 | RO001E100680487/2 | 2022-12-16
4240 | jud. BUCURESTI, loc. SECTOR 4, DRUMUL Bercenarului, nr. 16 | B | 0.006825 | 0.006589 |  | 0 | 0.4 | CFp | CBC | E-Distributie Muntenia | 13851876 | nu s-a emis ATR, prosumator pe ANEXA2 din Ord.19/2022 | RO001E109398909/2 | 2022-12-28
4241 | jud. ILFOV, loc. TAMASI, Strada Burlacului, nr. 29 | IF | 0.005 | 0.004899 |  | 0 | 0.4 | CFp | CBC | E-Distributie Muntenia | 13843928 | nu s-a emis ATR, prosumator pe ANEXA2 din Ord.19/2022 | RO001E141879982/3 | 2022-12-22
4242 | jud. GIURGIU, loc. GAISENI, Strada BISERICII, nr. 1 | GR | 0.01296 | 0.012681 |  | 0 | 0.4 | CFp | CBC | E-Distributie Muntenia | 13883913 | nu s-a emis ATR, prosumator pe ANEXA2 din Ord.19/2022 | RO001E301179797/4 | 2022-12-27
4243 | jud. BUCURESTI, loc. SECTOR 2, Strada Stefan Luchian,Pictor, nr. 9, ap. AP1 | B | 0.004 | 0.00391 |  | 0 | 0.4 | CFp | CBC | E-Distributie Muntenia | 13692179 | nu s-a emis ATR, prosumator pe ANEXA2 din Ord.19/2022 | RO001E104599682/2 | 2022-12-14
4244 | jud. ILFOV, loc. VLADICEASCA, Strada RENASTERII, nr. 9 | IF | 0.005 | 0.00489 |  | 0 | 0.4 | CFp | CBC | E-Distributie Muntenia | 13695256 | nu s-a emis ATR, prosumator pe ANEXA2 din Ord.19/2022 | RO001E401024203/3 | 2022-12-22
4245 | jud. BUCURESTI, loc. SECTOR 2, Strada Fluierului, nr. 15, ap. 3 | B | 0.00585 | 0.005727 |  | 0 | 0.4 | CFp | CBC | E-Distributie Muntenia | 13695655 | nu s-a emis ATR, prosumator pe ANEXA2 din Ord.19/2022 | RO001E110731955/2 | 2022-12-23
4246 | jud. BUCURESTI, loc. SECTOR 2, Strada Banul Nicolae, nr. 65 | B | 0.0046 | 0.004507 |  | 0 | 0.23 | CFp | CBC | E-Distributie Muntenia | 13756908 | nu s-a emis ATR, prosumator pe ANEXA2 din Ord.19/2022 | RO001E105278104/2 | 2022-12-27
4247 | jud. BUCURESTI, loc. SECTOR 1, Strada Retortei, nr. 8 | B | 0.006 | 0.006 |  | 0 | 0.4 | CFp | CBC | E-Distributie Muntenia | 13722297 | nu s-a emis ATR, prosumator pe ANEXA2 din Ord.19/2022 | RO001E108872871/2 | 2022-12-15
4248 | jud. BUCURESTI, loc. SECTOR 2, SOSEAUA Fundeni, nr. 13 | B | 0.008 | 0.007839 |  | 0 | 0.4 | CFp | CBC | E-Distributie Muntenia | 13719170 | nu s-a emis ATR, prosumator pe ANEXA2 din Ord.19/2022 | RO001E104824896/2 | 2022-12-22
4249 | jud. ILFOV, loc. 1 Decembrie, Strada 14, nr. 23 | IF | 0.00328 | 0.003204 |  | 0 | 0.23 | CFp | CBC | E-Distributie Muntenia | 13691678 | nu s-a emis ATR, prosumator pe ANEXA2 din Ord.19/2022 | RO001E142712956/1 | 2022-12-22
4250 | jud. ILFOV, loc. VIDRA, Strada Garii, nr. 1 | IF | 0.005 | 0.004899 |  | 0 | 0.23 | CFp | CBC | E-Distributie Muntenia | 13693444 | nu s-a emis ATR, prosumator pe ANEXA2 din Ord.19/2022 | RO001E400459002/3 | 2022-12-19
4251 | jud. BUCURESTI, loc. SECTOR 2, Strada Fluierului, nr. 15, ap. 1 | B | 0.0054 | 0.005286 |  | 0 | 0.4 | CFp | CBC | E-Distributie Muntenia | 13695190 | nu s-a emis ATR, prosumator pe ANEXA2 din Ord.19/2022 | RO001E104320459/2 | 2022-12-22
4252 | jud. BUCURESTI, loc. SECTOR 1, Strada Berveni, nr. 83A | B | 0.005 | 0.005 |  | 0 | 0.4 | CFp | CBC | E-Distributie Muntenia | 13691759 | nu s-a emis ATR, prosumator pe ANEXA2 din Ord.19/2022 | RO001E108801929/2 | 2022-12-15
4253 | jud. BUCURESTI, loc. SECTOR 1, Strada Sfanta Maria, nr. 31 | B | 0.005 | 0.005 |  | 0 | 0.4 | CFp | CBC | E-Distributie Muntenia | 13719011 | nu s-a emis ATR, prosumator pe ANEXA2 din Ord.19/2022 | RO001E119650044/2 | 2022-12-15
4254 | jud. BUCURESTI, loc. SECTOR 4, Strada Dumbraveni, nr. 18C | B | 0.005 | 0.004899 |  | 0 | 0.4 | CFp | CBC | E-Distributie Muntenia | 13697009 | nu s-a emis ATR, prosumator pe ANEXA2 din Ord.19/2022 | RO001E114912703/2 | 2022-12-20
4255 | jud. BUCURESTI, loc. SECTOR 1, Strada Podului, nr. 33 | B | 0.009 | 0.009 |  | 0 | 0.4 | CFp | CBC | E-Distributie Muntenia | 13722071 | nu s-a emis ATR, prosumator pe ANEXA2 din Ord.19/2022 | RO001E108983166/2 | 2022-12-15
4256 | jud. GIURGIU, loc. SABARENI, SOSEAUA Principala, nr. 151 H | GR | 0.003 | 0.00293 |  | 0 | 0.4 | CFp | CBC | E-Distributie Muntenia | 13695300 | nu s-a emis ATR, prosumator pe ANEXA2 din Ord.19/2022 | RO001E131378683/2 | 2022-12-27
4257 | jud. BUCURESTI, loc. SECTOR 5, SOSEAUA Bucuresti-Magurele, nr. 72 D | B | 0.01 | 0.00975 |  | 0 | 0.4 | CFp | CBC | E-Distributie Muntenia | 13691363 | nu s-a emis ATR, prosumator pe ANEXA2 din Ord.19/2022 | RO001E109044064/2 | 2022-12-20
4258 | jud. BUCURESTI, loc. SECTOR 5, Strada Popa Stefan, nr. 13, sc. A, ap. AP1 | B | 0.006 | 0.00583 |  | 0 | 0.4 | CFp | CBC | E-Distributie Muntenia | 13719032 | nu s-a emis ATR, prosumator pe ANEXA2 din Ord.19/2022 | RO001E107551807/2 | 2022-12-20
4259 | jud. BUCURESTI, loc. SECTOR 4, Strada Gazelei, nr. 18-20 | B | 0.02 | 0.019599 |  | 0 | 0.4 | CFp | CBC | E-Distributie Muntenia | 13692518 | nu s-a emis ATR, prosumator pe ANEXA2 din Ord.19/2022 | RO001E108773107/4 | 2022-12-29
4260 | jud. ILFOV, loc. BUCIUMENI, Strada Agricultori, nr. 110A | IF | 0.005 | 0.00489 |  | 0 | 0.4 | CFp | CBC | E-Distributie Muntenia | 13696139 | nu s-a emis ATR, prosumator pe ANEXA2 din Ord.19/2022 | RO001E401008294/3 | 2022-12-22
4261 | jud. BUCURESTI, loc. SECTOR 6, Strada Sculptorilor, nr. 20C | B | 0.005 | 0.004899 |  | 0 | 0.4 | CFp | CBC | E-Distributie Muntenia | 13724056 | nu s-a emis ATR, prosumator pe ANEXA2 din Ord.19/2022 | RO001E119610310/3 | 2022-12-22
4262 | jud. Bucuresti, loc. SECTOR 3, Strada Pann Anton, nr. 29 | B | 0.005 | 0.00488 |  | 0 | 0.4 | CFp | CBC | E-Distributie Muntenia | 13699208 | nu s-a emis ATR, prosumator pe ANEXA2 din Ord.19/2022 | RO001E110558873/2 | 2022-12-28
4263 | jud. BUCURESTI, loc. SECTOR 5, Intrarea Codrului, nr. 5 | B | 0.01334 | 0.013071 |  | 0 | 0.4 | CFp | CBC | E-Distributie Muntenia | 13721707 | nu s-a emis ATR, prosumator pe ANEXA2 din Ord.19/2022 | RO001E107754330/3 | 2022-12-21
4264 | jud. Bucuresti, loc. SECTOR 3, Strada Pann Anton, nr. 29, et. 2, ap. 2 | B | 0.008 | 0.00782 |  | 0 | 0.4 | CFp | CBC | E-Distributie Muntenia | 13699718 | nu s-a emis ATR, prosumator pe ANEXA2 din Ord.19/2022 | RO001E110558895/2 | 2022-12-28
4265 | jud. ILFOV, loc. BRAGADIRU, Strada Podisor, nr. 32 | IF | 0.005 | 0.004899 |  | 0 | 0.4 | CFp | CBC | E-Distributie Muntenia | 13690594 | nu s-a emis ATR, prosumator pe ANEXA2 din Ord.19/2022 | RO001E401039175/2 | 2022-12-13
4266 | jud. GIURGIU, loc. GIURGIU, Strada Negru Voda, nr. 65 | GR | 0.017 | 0.016659 |  | 0 | 0.4 | CFp | CBC | E-Distributie Muntenia | 13723894 | nu s-a emis ATR, prosumator pe ANEXA2 din Ord.19/2022 | RO001E301141505/2 | 2022-12-27
4267 | jud. BUCURESTI, loc. SECTOR 2, Strada Burghelea, dr., nr. 6, ap. 1 | B | 0.01215 | 0.011906 |  | 0 | 0.4 | CFp | CBC | E-Distributie Muntenia | 13756866 | nu s-a emis ATR, prosumator pe ANEXA2 din Ord.19/2022 | RO001E104634727/3 | 2022-12-27
4268 | jud. BUCURESTI, loc. SECTOR 5, DRUMUL Ghindari, nr. 47 | B | 0.006 | 0.005879 |  | 0 | 0.4 | CFp | CBC | E-Distributie Muntenia | 13722988 | nu s-a emis ATR, prosumator pe ANEXA2 din Ord.19/2022 | RO001E109078780/2 | 2022-12-19
4269 | jud. BUCURESTI, loc. SECTOR 1, Strada Dolomitului, nr. 21 | B | 0.006 | 0.006 |  | 0 | 0.4 | CFp | CBC | E-Distributie Muntenia | 13697659 | nu s-a emis ATR, prosumator pe ANEXA2 din Ord.19/2022 | RO001E100624384/2 | 2022-12-15
4270 | jud. BUCURESTI, loc. SECTOR 2, Strada Fluierului, nr. 15, ap. 2 | B | 0.0054 | 0.005287 |  | 0 | 0.4 | CFp | CBC | E-Distributie Muntenia | 13695367 | nu s-a emis ATR, prosumator pe ANEXA2 din Ord.19/2022 | RO001E104320460/2 | 2022-12-22
4271 | jud. ILFOV, loc. BRAGADIRU, Strada Topaz, nr. 44D | IF | 0.005 | 0.004899 |  | 0 | 0.4 | CFp | CBC | E-Distributie Muntenia | 13720479 | nu s-a emis ATR, prosumator pe ANEXA2 din Ord.19/2022 | RO001E141416923/2 | 2022-12-19
4272 | jud. GIURGIU, loc. POENARI, Strada Suseni, nr. 27 | GR | 0.005 | 0.00489 |  | 0 | 0.4 | CFp | CBC | E-Distributie Muntenia | 13696378 | nu s-a emis ATR, prosumator pe ANEXA2 din Ord.19/2022 | RO001E301035349/2 | 2022-12-19
4273 | jud. GIURGIU, loc. NOVACI, Strada Baba Novac, nr. 21 | GR | 0.01 | 0.009745 |  | 0 | 0.4 | CFp | CBC | E-Distributie Muntenia | 13690842 | nu s-a emis ATR, prosumator pe ANEXA2 din Ord.19/2022 | RO001E131368873/2 | 2022-12-15
4274 | jud. BUCURESTI, loc. SECTOR 1, Strada Biharia, nr. 54, ap. LOT178 | B | 0.01 | 0.01 |  | 0 | 0.4 | CFp | CBC | E-Distributie Muntenia | 13762037 | nu s-a emis ATR, prosumator pe ANEXA2 din Ord.19/2022 | RO001E111355329/2 | 2022-12-22
4275 | jud. ILFOV, loc. PANTELIMON, Intrarea Sfantul Gheorghe, nr. 67 B | IF | 0.006 | 0.005879 |  | 0 | 0.4 | CFp | CBC | E-Distributie Muntenia | 13763594 | nu s-a emis ATR, prosumator pe ANEXA2 din Ord.19/2022 | RO001E141234550/2 | 2022-12-20
4276 | jud. ILFOV, loc. TUNARI, Strada I.L.Caragiale, nr. 27A, ap. 1 | IF | 0.00448 | 0.004389 |  | 0 | 0.4 | CFp | CBC | E-Distributie Muntenia | 13774613 | nu s-a emis ATR, prosumator pe ANEXA2 din Ord.19/2022 | RO001E142084868/3 | 2022-12-20
4277 | jud. ILFOV, loc. VOLUNTARI, SOSEAUA V-Colentina, nr. 313-315 | IF | 0.01 | 0.00979 |  | 0 | 0.4 | CFp | CBC | E-Distributie Muntenia | 13762121 | nu s-a emis ATR, prosumator pe ANEXA2 din Ord.19/2022 | RO001E105346964/3 | 2022-12-21
4278 | jud. BUCURESTI, loc. SECTOR 6, DRUMUL Belsugului, nr. 147A | B | 0.005 | 0.004899 |  | 0 | 0.4 | CFp | CBC | E-Distributie Muntenia | 13757556 | nu s-a emis ATR, prosumator pe ANEXA2 din Ord.19/2022 | RO001E119530096/2 | 2022-12-22
4279 | jud. GIURGIU, loc. ADUNATII-COPACENI, SOSEAUA Victoriei, nr. 114 | GR | 0.00495 | 0.00485 |  | 0 | 0.4 | CFp | CBC | E-Distributie Muntenia | 13763461 | nu s-a emis ATR, prosumator pe ANEXA2 din Ord.19/2022 | RO001E300480601/3 | 2022-12-27
4280 | jud. BUCURESTI, loc. SECTOR 2, Strada Tuzla, nr. 32 1, bl. A, ap. AP 25 | B | 0.004 | 0.004 |  | 0 | 0.4 | CFp | CBC | E-Distributie Muntenia | 13792607 | nu s-a emis ATR, prosumator pe ANEXA2 din Ord.19/2022 | RO001E101357647/2 | 2022-12-27
4281 | jud. ILFOV, loc. VOLUNTARI, Strada PAPUSA, nr. 2 | IF | 0.003185 | 0.00312 |  | 0 | 0.4 | CFp | CBC | E-Distributie Muntenia | 13777573 | nu s-a emis ATR, prosumator pe ANEXA2 din Ord.19/2022 | RO001E142761398/2 | 2022-12-22
4282 | jud. ILFOV, loc. CLINCENI, Strada SOLARIILOR, nr. 24A | IF | 0.005 | 0.004899 |  | 0 | 0.4 | CFp | CBC | E-Distributie Muntenia | 13663783 | nu s-a emis ATR, prosumator pe ANEXA2 din Ord.19/2022 | RO001E141806533/2 | 2022-12-22
4283 | jud. BUCURESTI, loc. SECTOR 1, Strada Dobrogeanu-Gherea Constantin, nr. 126 C | B | 0.0046 | 0.0046 |  | 0 | 0.4 | CFp | CBC | E-Distributie Muntenia | 13664773 | nu s-a emis ATR, prosumator pe ANEXA2 din Ord.19/2022 | RO001E109371113/2 | 2022-12-15
4284 | jud. GIURGIU, loc. MIHAILESTI, Calea Bucuresti, nr. 256 | GR | 0.01 | 0.00979 |  | 0 | 0.4 | CFp | CBC | E-Distributie Muntenia | 13618071 | nu s-a emis ATR, prosumator pe ANEXA2 din Ord.19/2022 | RO001E300594191/2 | 2022-12-16
4285 | jud. ILFOV, loc. OLTENI, Strada Casa Noua, nr. 17 | IF | 0.005 | 0.004899 |  | 0 | 0.4 | CFp | CBC | E-Distributie Muntenia | 13617051 | nu s-a emis ATR, prosumator pe ANEXA2 din Ord.19/2022 | RO001E141306336/2 | 2022-12-21
4286 | jud. BUCURESTI, loc. SECTOR 6, Strada Valea Furcii, nr. 70F | B | 0.008 | 0.00783 |  | 0 | 0.4 | CFp | CBC | E-Distributie Muntenia | 13619358 | nu s-a emis ATR, prosumator pe ANEXA2 din Ord.19/2022 | RO001E110150118/2 | 2022-12-19
4287 | jud. BUCURESTI, loc. SECTOR 2, Strada Declamarii, nr. 14 | B | 0.006 | 0.0057 |  | 0 | 0.23 | CFp | CBC | E-Distributie Muntenia | 13664026 | nu s-a emis ATR, prosumator pe ANEXA2 din Ord.19/2022 | RO001E105345479/2 | 2022-12-22
4288 | jud. ILFOV, loc. STEFANESTII DE JOS, Strada Fagaras, nr. 128 | IF | 0.01 | 0.009796 |  | 0 | 0.4 | CFp | CBC | E-Distributie Muntenia | 13642552 | nu s-a emis ATR, prosumator pe ANEXA2 din Ord.19/2022 | RO001E142999009/2 | 2022-12-22
4289 | jud. ILFOV, loc. VOLUNTARI, Strada Matei Millo, nr. 124 BIS | IF | 0.006 | 0.005878 |  | 0 | 0.4 | CFp | CBC | E-Distributie Muntenia | 13570373 | nu s-a emis ATR, prosumator pe ANEXA2 din Ord.19/2022 | RO001E142253732/4 | 2022-12-19
4290 | jud. ILFOV, loc. ROSU, Strada Weiner Palada, nr. 51B, ap. CASA 2 | IF | 0.003 | 0.00293 |  | 0 | 0.23 | CFp | CBC | E-Distributie Muntenia | 13598965 | nu s-a emis ATR, prosumator pe ANEXA2 din Ord.19/2022 | RO001E142319443/2 | 2022-12-23
4291 | jud. BUCURESTI, loc. SECTOR 5, Strada Lacul Mare, nr. 3 | B | 0.00648 | 0.00634 |  | 0 | 0.4 | CFp | CBC | E-Distributie Muntenia | 13593249 | nu s-a emis ATR, prosumator pe ANEXA2 din Ord.19/2022 | RO001E108200438/2 | 2022-12-20
4292 | jud. ILFOV, loc. BRAGADIRU, Strada Diamantului, nr. 3 | IF | 0.006 | 0.005879 |  | 0 | 0.4 | CFp | CBC | E-Distributie Muntenia | 13570975 | nu s-a emis ATR, prosumator pe ANEXA2 din Ord.19/2022 | RO001E109396042/2 | 2022-12-15
4293 | jud. ILFOV, loc. POPESTI-LEORDENI, Strada Alexandru Conduratu, nr. 5 | IF | 0.0083 | 0.008124 |  | 0 | 0.4 | CFp | CBC | E-Distributie Muntenia | 13566592 | nu s-a emis ATR, prosumator pe ANEXA2 din Ord.19/2022 | RO001E400192411/2 | 2022-12-08
4294 | jud. GIURGIU, loc. ADUNATII-COPACENI, Strada Garofitelor, nr. 2 | GR | 0.006 | 0.005879 |  | 0 | 0.4 | CFp | CBC | E-Distributie Muntenia | 13615758 | nu s-a emis ATR, prosumator pe ANEXA2 din Ord.19/2022 | RO001E131309227/4 | 2022-12-15
4295 | jud. BUCURESTI, loc. SECTOR 1, Strada Cotrus Aron, nr. 77 | B | 0.015 | 0.015 |  | 0 | 0.4 | CFp | CBC | E-Distributie Muntenia | 13566952 | nu s-a emis ATR, prosumator pe ANEXA2 din Ord.19/2022 | RO001E108782545/3 | 2022-12-15
4296 | jud. ILFOV, loc. 1 DECEMBRIE, PRELUNGIREA Oituz, nr. 15 | IF | 0.005 | 0.004899 |  | 0 | 0.4 | CFp | CBC | E-Distributie Muntenia | 13589478 | nu s-a emis ATR, prosumator pe ANEXA2 din Ord.19/2022 | RO001E401170474/2 | 2022-12-29
4297 | jud. GIURGIU, loc. DARASTI-VLASCA, Strada Crividonului, nr. NC 37792 | GR | 0.006 | 0.005825 |  | 0 | 0.4 | CFp | CBC | E-Distributie Muntenia | 13590548 | nu s-a emis ATR, prosumator pe ANEXA2 din Ord.19/2022 | RO001E131418824/2 | 2022-12-13
4298 | jud. ILFOV, loc. VOLUNTARI, Bulevardul EROILOR, nr. 158C | IF | 0.01482 | 0.014523 |  | 0 | 0.4 | CFp | CBC | E-Distributie Muntenia | 13567632 | nu s-a emis ATR, prosumator pe ANEXA2 din Ord.19/2022 | RO001E105330765/4 | 2022-12-20
4299 | jud. ILFOV, loc. PANTELIMON, Strada Rasaritului, nr. 5B | IF | 0.005 | 0.004845 |  | 0 | 0.4 | CFp | CBC | E-Distributie Muntenia | 13566959 | nu s-a emis ATR, prosumator pe ANEXA2 din Ord.19/2022 | RO001E142112321/3 | 2022-12-16
4300 | jud. BUCURESTI, loc. SECTOR 6, Strada Margelelor, nr. 105D | B | 0.004 | 0.00387 |  | 0 | 0.4 | CFp | CBC | E-Distributie Muntenia | 13571741 | nu s-a emis ATR, prosumator pe ANEXA2 din Ord.19/2022 | RO001E109439792/3 | 2022-12-16
4301 | jud. BUCURESTI, loc. SECTOR 3, DRUMUL Gura Fagetului, nr. 140-144 | B | 0.01 | 0.009799 |  | 0 | 0.4 | CFp | CBC | E-Distributie Muntenia | 13573391 | nu s-a emis ATR, prosumator pe ANEXA2 din Ord.19/2022 | RO001E110038832/2 | 2022-12-16
4302 | jud. BUCURESTI, loc. SECTOR 4, Strada Rosiori, nr. 26 | B | 0.0099 | 0.009692 |  | 0 | 0.4 | CFp | CBC | E-Distributie Muntenia | 13576667 | nu s-a emis ATR, prosumator pe ANEXA2 din Ord.19/2022 | RO001E109317405/2 | 2022-12-13
4303 | jud. ILFOV, loc. ALUNISU, Strada NUCILOR, nr. 4, ap. 4 | IF | 0.004 | 0.003919 |  | 0 | 0.4 | CFp | CBC | E-Distributie Muntenia | 13589781 | nu s-a emis ATR, prosumator pe ANEXA2 din Ord.19/2022 | RO001E142053505/2 | 2022-12-19
4304 | jud. ILFOV, loc. ROSU, Strada Weiner Palada, nr. 33C | IF | 0.006 | 0.00587 |  | 0 | 0.4 | CFp | CBC | E-Distributie Muntenia | 13601023 | nu s-a emis ATR, prosumator pe ANEXA2 din Ord.19/2022 | RO001E141649190/2 | 2022-12-22
4305 | jud. ILFOV, loc. CLINCENI, Strada Trandafirilor, nr. 4 | IF | 0.006 | 0.00587 |  | 0 | 0.4 | CFp | CBC | E-Distributie Muntenia | 13602133 | nu s-a emis ATR, prosumator pe ANEXA2 din Ord.19/2022 | RO001E141455432/2 | 2022-12-09
4306 | jud. ILFOV, loc. PANTELIMON, Strada Brasov, nr. 18 | IF | 0.01026 | 0.010054 |  | 0 | 0.4 | CFp | CBC | E-Distributie Muntenia | 13590654 | nu s-a emis ATR, prosumator pe ANEXA2 din Ord.19/2022 | RO001E109406505/3 | 2022-12-19
4307 | jud. ILFOV, loc. OSTRATU, Strada Cerului, nr. 7 | IF | 0.0124 | 0.012149 |  | 0 | 0.4 | CFp | CBC | E-Distributie Muntenia | 13592203 | nu s-a emis ATR, prosumator pe ANEXA2 din Ord.19/2022 | RO001E401115675/3 | 2022-12-21
4308 | jud. ILFOV, loc. BERCENI, Strada Miorita, nr. 77A-1 | IF | 0.003 | 0.00293 |  | 0 | 0.23 | CFp | CBC | E-Distributie Muntenia | 13567330 | nu s-a emis ATR, prosumator pe ANEXA2 din Ord.19/2022 | RO001E142680219/3 | 2022-12-15
4309 | jud. GIURGIU, loc. BACU, Strada Teilor, nr. 37 | GR | 0.006 | 0.00558 |  | 0 | 0.4 | CFp | CBC | E-Distributie Muntenia | 13573048 | nu s-a emis ATR, prosumator pe ANEXA2 din Ord.19/2022 | RO001E131414033/2 | 2022-12-19
4310 | jud. ILFOV, loc. LIPIA, Strada Caldarusani, nr. 24 | IF | 0.01 | 0.00979 |  | 0 | 0.4 | CFp | CBC | E-Distributie Muntenia | 13596165 | nu s-a emis ATR, prosumator pe ANEXA2 din Ord.19/2022 | RO001E400817156/4 | 2022-12-22
4311 | jud. Ilfov, loc. PERIS, Intrarea SAGETATORULUI, nr. 1 | IF | 0.003 | 0.00293 |  | 0 | 0.4 | CFp | CBC | E-Distributie Muntenia | 13598013 | nu s-a emis ATR, prosumator pe ANEXA2 din Ord.19/2022 | RO001E401028353/3 | 2022-12-22
4312 | jud. GIURGIU, loc. GIURGIU, Strada Vasile Alecsandri, nr. 3 | GR | 0.003 | 0.002939 |  | 0 | 0.4 | CFp | CBC | E-Distributie Muntenia | 13584882 | nu s-a emis ATR, prosumator pe ANEXA2 din Ord.19/2022 | RO001E300000317/3 | 2022-12-15
4313 | jud. BUCURESTI, loc. SECTOR 1, Strada Delta Dunarii, nr. 7 | B | 0.005 | 0.005 |  | 0 | 0.4 | CFp | CBC | E-Distributie Muntenia | 13590984 | nu s-a emis ATR, prosumator pe ANEXA2 din Ord.19/2022 | RO001E108852262/2 | 2022-12-06
4314 | jud. GIURGIU, loc. REMUS, Strada Bucuresti, nr. 133 | GR | 0.00324 | 0.003174 |  | 0 | 0.4 | CFp | CBC | E-Distributie Muntenia | 13570885 | nu s-a emis ATR, prosumator pe ANEXA2 din Ord.19/2022 | RO001E300225877/3 | 2022-12-16
4315 | jud. BUCURESTI, loc. SECTOR 6, Strada Paduretu, nr. 35 | B | 0.00364 | 0.003557 |  | 0 | 0.4 | CFp | CBC | E-Distributie Muntenia | 13592899 | nu s-a emis ATR, prosumator pe ANEXA2 din Ord.19/2022 | RO001E106177349/2 | 2022-12-07
4316 | jud. BUCURESTI, loc. SECTOR 2, Strada Fibrei, nr. 12 | B | 0.006 | 0.006 |  | 0 | 0.4 | CFp | CBC | E-Distributie Muntenia | 13567955 | nu s-a emis ATR, prosumator pe ANEXA2 din Ord.19/2022 | RO001E101348726/3 | 2022-12-02
4317 | jud. GIURGIU, loc. JOITA, Calea Bucuresti, nr. 9 | GR | 0.01 | 0.00979 |  | 0 | 0.4 | CFp | CBC | E-Distributie Muntenia | 13555558 | nu s-a emis ATR, prosumator pe ANEXA2 din Ord.19/2022 | RO001E301098472/3 | 2022-12-19
4318 | jud. ILFOV, loc. GHERMANESTI, Strada Plevnei, nr. 888 | IF | 0.01 | 0.0097 |  | 0 | 0.4 | CFp | CBC | E-Distributie Muntenia | 13616097 | nu s-a emis ATR, prosumator pe ANEXA2 din Ord.19/2022 | RO001E400969435/3 | 2022-12-30
4319 | jud. BUCURESTI, loc. SECTOR 4, Strada Elena Cuza, nr. 12 | B | 0.00984 | 0.009638 |  | 0 | 0.4 | CFp | CBC | E-Distributie Muntenia | 13525229 | nu s-a emis ATR, prosumator pe ANEXA2 din Ord.19/2022 | RO001E102105649/2 | 2022-12-21
4320 | jud. BUCURESTI, loc. SECTOR 1, Strada Rucar, nr. 25 | B | 0.005 | 0.005 |  | 0 | 0.4 | CFp | CBC | E-Distributie Muntenia | 13521869 | nu s-a emis ATR, prosumator pe ANEXA2 din Ord.19/2022 | RO001E100529940/2 | 2022-12-08
4321 | jud. ILFOV, loc. BALTENI, Intrarea ION GHICA, nr. 2 | IF | 0.004 | 0.00391 |  | 0 | 0.4 | CFp | CBC | E-Distributie Muntenia | 13524030 | nu s-a emis ATR, prosumator pe ANEXA2 din Ord.19/2022 | RO001E400628426/2 | 2022-12-22
4322 | jud. GIURGIU, loc. GIURGIU, Strada Neajlovului, nr. 7H | GR | 0.005 | 0.00482 |  | 0 | 0.4 | CFp | CBC | E-Distributie Muntenia | 13528139 | nu s-a emis ATR, prosumator pe ANEXA2 din Ord.19/2022 | RO001E131381250/1 | 2022-12-16
4323 | jud. GIURGIU, loc. COLIBASI, SOSEAUA Principala, nr. 134 | GR | 0.02 | 0.019598 |  | 0 | 0.4 | CFp | CBC | E-Distributie Muntenia | 13523947 | nu s-a emis ATR, prosumator pe ANEXA2 din Ord.19/2022 | RO001E301160157/2 | 2022-12-16
4324 | jud. BUCURESTI, loc. SECTOR 5, Strada Bratasanca, nr. 119 | B | 0.005 | 0.004899 |  | 0 | 0.4 | CFp | CBC | E-Distributie Muntenia | 13548761 | nu s-a emis ATR, prosumator pe ANEXA2 din Ord.19/2022 | RO001E108916599/2 | 2022-12-14
4325 | jud. BUCURESTI, loc. SECTOR 1, SOSEAUA Nordului, nr. 80, bl. VILA L2 | B | 0.01 | 0.01 |  | 0 | 0.4 | CFp | CBC | E-Distributie Muntenia | 13521156 | nu s-a emis ATR, prosumator pe ANEXA2 din Ord.19/2022 | RO001E119509801/3 | 2022-12-08
4326 | jud. BUCURESTI, loc. SECTOR 1, Calea Floreasca, nr. 77, sc. A | B | 0.012 | 0.012 |  | 0 | 0.4 | CFp | CBC | E-Distributie Muntenia | 13548281 | nu s-a emis ATR, prosumator pe ANEXA2 din Ord.19/2022 | RO001E108854860/2 | 2022-12-15
4327 | jud. BUCURESTI, loc. SECTOR 2, Strada Spatarul Gorgan, nr. 118 | B | 0.008 | 0.00774 |  | 0 | 0.4 | CFp | CBC | E-Distributie Muntenia | 13545498 | nu s-a emis ATR, prosumator pe ANEXA2 din Ord.19/2022 | RO001E109058586/2 | 2022-12-22
4328 | jud. ILFOV, loc. OTOPENI, Strada I.I.C. BRATIANU, nr. 24 D | IF | 0.005 | 0.004899 |  | 0 | 0.4 | CFp | CBC | E-Distributie Muntenia | 13547553 | nu s-a emis ATR, prosumator pe ANEXA2 din Ord.19/2022 | RO001E401042832/2 | 2022-12-19
4329 | jud. GIURGIU, loc. COLIBASI, SOSEAUA Principala, nr. 132 | GR | 0.02 | 0.019598 |  | 0 | 0.4 | CFp | CBC | E-Distributie Muntenia | 13524612 | nu s-a emis ATR, prosumator pe ANEXA2 din Ord.19/2022 | RO001E300712171/4 | 2022-12-13
4330 | jud. GIURGIU, loc. BOLINTIN-VALE, Strada Poarta Luncii, nr. 26 | GR | 0.003 | 0.00293 |  | 0 | 0.4 | CFp | CBC | E-Distributie Muntenia | 13501088 | nu s-a emis ATR, prosumator pe ANEXA2 din Ord.19/2022 | RO001E300900114/3 | 2022-12-19
4331 | jud. BUCURESTI, loc. SECTOR 2, Strada Bulandra Tony, nr. 72 | B | 0.005 | 0.004899 |  | 0 | 0.23 | CFp | CBC | E-Distributie Muntenia | 13526235 | nu s-a emis ATR, prosumator pe ANEXA2 din Ord.19/2022 | RO001E104354030/2 | 2022-12-16
4332 | jud. ILFOV, loc. DOBROESTI, Strada Closca, nr. 2A | IF | 0.008 | 0.0078 |  | 0 | 0.4 | CFp | CBC | E-Distributie Muntenia | 13531276 | nu s-a emis ATR, prosumator pe ANEXA2 din Ord.19/2022 | RO001E141720077/2 | 2022-12-19
4333 | jud. ILFOV, loc. CRETESTI, Strada Cimitirului, nr. 7 | IF | 0.008 | 0.00783 |  | 0 | 0.4 | CFp | CBC | E-Distributie Muntenia | 13524279 | nu s-a emis ATR, prosumator pe ANEXA2 din Ord.19/2022 | RO001E141408889/2 | 2022-12-28
4334 | jud. Bucuresti, loc. SECTOR 5, Strada Slatina, nr. 21V | B | 0.00546 | 0.005349 |  | 0 | 0.4 | CFp | CBC | E-Distributie Muntenia | 13523742 | nu s-a emis ATR, prosumator pe ANEXA2 din Ord.19/2022 | RO001E110566300/2 | 2022-12-13
4335 | jud. BUCURESTI, loc. SECTOR 1, SOSEAUA Ionescu-Sisesti Gheorghe, nr. 65 | B | 0.01 | 0.01 |  | 0 | 0.4 | CFp | CBC | E-Distributie Muntenia | 13526282 | nu s-a emis ATR, prosumator pe ANEXA2 din Ord.19/2022 | RO001E109441122/2 | 2022-12-06
4336 | jud. BUCURESTI, loc. SECTOR 6, Strada Miroslavei, nr. 21 | B | 0.005 | 0.004898 |  | 0 | 0.4 | CFp | CBC | E-Distributie Muntenia | 13519763 | nu s-a emis ATR, prosumator pe ANEXA2 din Ord.19/2022 | RO001E110830810/2 | 2022-12-13
4337 | jud. GIURGIU, loc. BOLINTIN-VALE, Strada Palanca, nr. 21 | GR | 0.00712 | 0.006958 |  | 0 | 0.4 | CFp | CBC | E-Distributie Muntenia | 13522549 | nu s-a emis ATR, prosumator pe ANEXA2 din Ord.19/2022 | RO001E301079628/3 | 2022-12-16
4338 | jud. ILFOV, loc. BERCENI, Strada Serelor, nr. 19 | IF | 0.004 | 0.00391 |  | 0 | 0.23 | CFp | CBC | E-Distributie Muntenia | 13500876 | nu s-a emis ATR, prosumator pe ANEXA2 din Ord.19/2022 | RO001E400468664/3 | 2022-12-29
4339 | jud. ILFOV, loc. DUDU, Strada Toamnei, nr. 7 A | IF | 0.008 | 0.0078 |  | 0 | 0.4 | CFp | CBC | E-Distributie Muntenia | 13495748 | nu s-a emis ATR, prosumator pe ANEXA2 din Ord.19/2022 | RO001E141425642/3 | 2022-12-21
4340 | jud. ILFOV, loc. MOGOSOAIA, Strada Stadionului, nr. 3 D | IF | 0.005 | 0.00489 |  | 0 | 0.4 | CFp | CBC | E-Distributie Muntenia | 13525722 | nu s-a emis ATR, prosumator pe ANEXA2 din Ord.19/2022 | RO001E141596225/3 | 2022-12-12
4341 | jud. ILFOV, loc. PANTELIMON, Strada Ecaterina Mihaila, nr. 46 | IF | 0.005 | 0.004899 |  | 0 | 0.4 | CFp | CBC | E-Distributie Muntenia | 13526141 | nu s-a emis ATR, prosumator pe ANEXA2 din Ord.19/2022 | RO001E142350471/3 | 2022-12-19
4342 | jud. BUCURESTI, loc. SECTOR 6, Strada Govodarva, nr. 21 | B | 0.01365 | 0.012877 |  | 0 | 0.4 | CFp | CBC | E-Distributie Muntenia | 13523926 | nu s-a emis ATR, prosumator pe ANEXA2 din Ord.19/2022 | RO001E107348755/3 | 2022-12-13
4343 | jud. BUCURESTI, loc. SECTOR 5, Strada Caracal, nr. 17 | B | 0.00485 | 0.004733 |  | 0 | 0.4 | CFp | CBC | E-Distributie Muntenia | 13494687 | nu s-a emis ATR, prosumator pe ANEXA2 din Ord.19/2022 | RO001E108178667/2 | 2022-12-20
4344 | jud. BUCURESTI, loc. SECTOR 4, Strada Gramont, nr. 29 | B | 0.01026 | 0.010045 |  | 0 | 0.4 | CFp | CBC | E-Distributie Muntenia | 13550840 | nu s-a emis ATR, prosumator pe ANEXA2 din Ord.19/2022 | RO001E119699788/2 | 2022-12-15
4345 | jud. ILFOV, loc. ROSU, Strada Acvilei, nr. 28 | IF | 0.006 | 0.005878 |  | 0 | 0.4 | CFp | CBC | E-Distributie Muntenia | 13521815 | nu s-a emis ATR, prosumator pe ANEXA2 din Ord.19/2022 | RO001E141414796/3 | 2022-12-27
4346 | jud. ILFOV, loc. DUMBRAVENI, Strada Tuberozelor, nr. 1, ap. CASA 12 | IF | 0.006 | 0.005879 |  | 0 | 0.4 | CFp | CBC | E-Distributie Muntenia | 13520233 | nu s-a emis ATR, prosumator pe ANEXA2 din Ord.19/2022 | RO001E143122491/3 | 2022-12-05
4347 | jud. GIURGIU, loc. GIURGIU, Strada Salciei, nr. 18 | GR | 0.006 | 0.00586 |  | 0 | 0.4 | CFp | CBC | E-Distributie Muntenia | 13549701 | nu s-a emis ATR, prosumator pe ANEXA2 din Ord.19/2022 | RO001E301211020/2 | 2022-12-16
4348 | jud. BUCURESTI, loc. SECTOR 1, Strada Gheorghe Vitanidis, nr. 16 | B | 0.006 | 0.006 |  | 0 | 0.4 | CFp | CBC | E-Distributie Muntenia | 13524939 | nu s-a emis ATR, prosumator pe ANEXA2 din Ord.19/2022 | RO001E141562969/2 | 2022-12-08
4349 | jud. GIURGIU, loc. BOLINTIN-DEAL, Bulevardul REPUBLICII, nr. 79 | GR | 0.003 | 0.002939 |  | 0 | 0.4 | CFp | CBC | E-Distributie Muntenia | 13544859 | nu s-a emis ATR, prosumator pe ANEXA2 din Ord.19/2022 | RO001E300882900/2 | 2022-12-19
4350 | jud. GIURGIU, loc. CREVEDIA MARE, Strada CIMITIRULUI, nr. 469 | GR | 0.005 | 0.004897 |  | 0 | 0.4 | CFp | CBC | E-Distributie Muntenia | 13521141 | nu s-a emis ATR, prosumator pe ANEXA2 din Ord.19/2022 | RO001E300944011/3 | 2022-12-19
4351 | jud. ILFOV, loc. BRAGADIRU, Strada Libertatii, nr. 110 | IF | 0.01 | 0.009799 |  | 0 | 0.4 | CFp | CBC | E-Distributie Muntenia | 13551549 | nu s-a emis ATR, prosumator pe ANEXA2 din Ord.19/2022 | RO001E141300644/3 | 2022-12-29
4352 | jud. ILFOV, loc. BRAGADIRU, Strada Verii, nr. 14B | IF | 0.0082 | 0.008035 |  | 0 | 0.4 | CFp | CBC | E-Distributie Muntenia | 13422622 | nu s-a emis ATR, prosumator pe ANEXA2 din Ord.19/2022 | RO001E141689442/2 | 2022-12-13
4353 | jud. ILFOV, loc. SAFTICA, Strada FLAMINGO, nr. FN | IF | 0.01445 | 0.014159 |  | 0 | 0.4 | CFp | CBC | E-Distributie Muntenia | 13421000 | nu s-a emis ATR, prosumator pe ANEXA2 din Ord.19/2022 | RO001E142802844/2 | 2022-12-20
4354 | jud. GIURGIU, loc. FRATESTI, Strada Ciresului, nr. 24 | GR | 0.0057 | 0.005585 |  | 0 | 0.4 | CFp | CBC | E-Distributie Muntenia | 13449923 | nu s-a emis ATR, prosumator pe ANEXA2 din Ord.19/2022 | RO001E300208968/3 | 2022-12-16
4355 | jud. GIURGIU, loc. OINACU, Strada NARCISELOR, nr. 19 | GR | 0.003 | 0.002939 |  | 0 | 0.4 | CFp | CBC | E-Distributie Muntenia | 13451243 | nu s-a emis ATR, prosumator pe ANEXA2 din Ord.19/2022 | RO001E300322628/3 | 2022-12-15
4356 | jud. GIURGIU, loc. STOENESTI (FLORESTI-STOENESTI), Strada VALEA CRANGULUI, nr. 8 | GR | 0.003 | 0.002939 |  | 0 | 0.4 | CFp | CBC | E-Distributie Muntenia | 13449293 | nu s-a emis ATR, prosumator pe ANEXA2 din Ord.19/2022 | RO001E301087795/3 | 2022-12-19
4357 | jud. BUCURESTI, loc. SECTOR 2, Strada Tusnad, nr. 11 | B | 0.006 | 0.00586 |  | 0 | 0.23 | CFp | CBC | E-Distributie Muntenia | 13422735 | nu s-a emis ATR, prosumator pe ANEXA2 din Ord.19/2022 | RO001E119389458/2 | 2022-12-13
4358 | jud. GIURGIU, loc. BRANISTARI, SOSEAUA Principala, nr. 666 | GR | 0.00616 | 0.006036 |  | 0 | 0.4 | CFp | CBC | E-Distributie Muntenia | 13426300 | nu s-a emis ATR, prosumator pe ANEXA2 din Ord.19/2022 | RO001E131267983/2 | 2022-12-15
4359 | jud. BUCURESTI, loc. SECTOR 6, Strada Fagadau, nr. 12, ap. AP24 | B | 0.006 | 0.00583 |  | 0 | 0.4 | CFp | CBC | E-Distributie Muntenia | 13425356 | nu s-a emis ATR, prosumator pe ANEXA2 din Ord.19/2022 | RO001E107332163/2 | 2022-12-12
4360 | jud. BUCURESTI, loc. SECTOR 1, Strada Pietei, nr. 54 | B | 0.005 | 0.005 |  | 0 | 0.4 | CFp | CBC | E-Distributie Muntenia | 13423768 | nu s-a emis ATR, prosumator pe ANEXA2 din Ord.19/2022 | RO001E100595257/2 | 2022-12-14
4361 | jud. ILFOV, loc. DOBROESTI, ALEEA GRADINII, nr. 12 | IF | 0.00996 | 0.009751 |  | 0 | 0.4 | CFp | CBC | E-Distributie Muntenia | 13459921 | nu s-a emis ATR, prosumator pe ANEXA2 din Ord.19/2022 | RO001E109018357/2 | 2022-12-20
4362 | jud. ILFOV, loc. BALOTESTI, Strada Raului, nr. 25/3 | IF | 0.008 | 0.00764 |  | 0 | 0.4 | CFp | CBC | E-Distributie Muntenia | 13427148 | nu s-a emis ATR, prosumator pe ANEXA2 din Ord.19/2022 | RO001E142609074/2 | 2022-12-30
4363 | jud. GIURGIU, loc. GIURGIU, Bulevardul Dacia, nr. 33 | GR | 0.005 | 0.004899 |  | 0 | 0.4 | CFp | CBC | E-Distributie Muntenia | 13448569 | nu s-a emis ATR, prosumator pe ANEXA2 din Ord.19/2022 | RO001E300052819/3 | 2022-12-16
4364 | jud. GIURGIU, loc. BUCSANI, SOSEAUA Principala, nr. 224 | GR | 0.006 | 0.00583 |  | 0 | 0.4 | CFp | CBC | E-Distributie Muntenia | 13423451 | nu s-a emis ATR, prosumator pe ANEXA2 din Ord.19/2022 | RO001E300935392/3 | 2022-12-13
4365 | jud. ILFOV, loc. ROSU, Strada INTRAREA VIITORULUI, nr. 2C | IF | 0.0032 | 0.003096 |  | 0 | 0.4 | CFp | CBC | E-Distributie Muntenia | 13474591 | nu s-a emis ATR, prosumator pe ANEXA2 din Ord.19/2022 | RO001E401027947/3 | 2022-12-21
4366 | jud. ILFOV, loc. POPESTI-LEORDENI, Strada Pavlicheni, nr. 53 | IF | 0.008 | 0.007839 |  | 0 | 0.4 | CFp | CBC | E-Distributie Muntenia | 13423400 | nu s-a emis ATR, prosumator pe ANEXA2 din Ord.19/2022 | RO001E401056062/2 | 2022-12-19
4367 | jud. ILFOV, loc. CHIAJNA, Strada Nicolae Iorga, nr. 53I | IF | 0.00564 | 0.005507 |  | 0 | 0.4 | CFp | CBC | E-Distributie Muntenia | 13434315 | nu s-a emis ATR, prosumator pe ANEXA2 din Ord.19/2022 | RO001E141476008/3 | 2022-12-15
4368 | jud. ILFOV, loc. BRAGADIRU, SOSEAUA Soseaua, nr. 121 - 121A | IF | 0.0222 | 0.021456 |  | 0 | 0.4 | CFp | CBC | E-Distributie Muntenia | 13423864 | nu s-a emis ATR, prosumator pe ANEXA2 din Ord.19/2022 | RO001E142068589/4 | 2022-12-07
4369 | jud. BUCURESTI, loc. SECTOR 6, Strada Parafinei, nr. 16B-16C | B | 0.005 | 0.004899 |  | 0 | 0.4 | CFp | CBC | E-Distributie Muntenia | 13425748 | nu s-a emis ATR, prosumator pe ANEXA2 din Ord.19/2022 | RO001E107356079/3 | 2022-12-13
4370 | jud. ILFOV, loc. POPESTI-LEORDENI, Strada Pavlicheni, nr. 80 | IF | 0.005 | 0.004899 |  | 0 | 0.4 | CFp | CBC | E-Distributie Muntenia | 13474563 | nu s-a emis ATR, prosumator pe ANEXA2 din Ord.19/2022 | RO001E141798128/3 | 2022-12-13
4371 | jud. ILFOV, loc. VOLUNTARI, Strada V-Constantin Tanase, nr. 2A, ap. AP42 | IF | 0.005005 | 0.004904 |  | 0 | 0.4 | CFp | CBC | E-Distributie Muntenia | 13449812 | nu s-a emis ATR, prosumator pe ANEXA2 din Ord.19/2022 | RO001E105371489/2 | 2022-12-08
4372 | jud. GIURGIU, loc. DAIA, SOSEAUA Bucuresti, nr. 106 | GR | 0.017 | 0.01665 |  | 0 | 0.4 | CFp | CBC | E-Distributie Muntenia | 13447966 | nu s-a emis ATR, prosumator pe ANEXA2 din Ord.19/2022 | RO001E131348365/2 | 2022-12-15
4373 | jud. GIURGIU, loc. GIURGIU, ULITA Farului, nr. 6 | GR | 0.003 | 0.002939 |  | 0 | 0.4 | CFp | CBC | E-Distributie Muntenia | 13451878 | nu s-a emis ATR, prosumator pe ANEXA2 din Ord.19/2022 | RO001E300032389/2 | 2022-12-15
4374 | jud. BUCURESTI, loc. SECTOR 2, Strada Calafat, nr. 75 | B | 0.01 | 0.01 |  | 0 | 0.4 | CFp | CBC | E-Distributie Muntenia | 13423942 | nu s-a emis ATR, prosumator pe ANEXA2 din Ord.19/2022 | RO001E119528015/2 | 2022-12-27
4375 | jud. GIURGIU, loc. FLORESTI-STOENESTI, Strada Petrolistilor, nr. 26A | GR | 0.025 | 0.024499 |  | 0 | 20 | CFp | CBC | E-Distributie Muntenia | 13424859 | nu s-a emis ATR, prosumator pe ANEXA2 din Ord.19/2022 | RO001E131336621/2 | 2022-12-14
4376 | jud. BUCURESTI, loc. SECTOR 5, Strada Davila Carol, nr. 23 A, ap. AP40 | B | 0.01 | 0.00979 |  | 0 | 0.4 | CFp | CBC | E-Distributie Muntenia | 13431335 | nu s-a emis ATR, prosumator pe ANEXA2 din Ord.19/2022 | RO001E107303497/2 | 2022-12-12
4377 | jud. Ilfov, loc. VOLUNTARI, CARTIERUL Henri Coanda, nr. LOT 634 | IF | 0.01064 | 0.01064 |  | 0 | 0.4 | CFp | CBC | E-Distributie Muntenia | 13425615 | nu s-a emis ATR, prosumator pe ANEXA2 din Ord.19/2022 | RO001E142258456/2 | 2022-12-08
4378 | jud. GIURGIU, loc. GIURGIU, Strada Iosif Stefan Octavian, nr. 8 | GR | 0.005 | 0.004894 |  | 0 | 0.4 | CFp | CBC | E-Distributie Muntenia | 13426902 | nu s-a emis ATR, prosumator pe ANEXA2 din Ord.19/2022 | RO001E301223494/2 | 2022-12-14
4379 | jud. BUCURESTI, loc. SECTOR 6, Bulevardul Timisoara, nr. 21 | B | 0.017675 | 0.017122 |  | 0 | 0.4 | CFp | CBC | E-Distributie Muntenia | 13421564 | nu s-a emis ATR, prosumator pe ANEXA2 din Ord.19/2022 | RO001E119699058/1 | 2022-12-08
4380 | jud. GIURGIU, loc. MIHAILESTI, Calea Bucuresti, nr. 341 | GR | 0.01353 | 0.013258 |  | 0 | 0.4 | CFp | CBC | E-Distributie Muntenia | 13424397 | nu s-a emis ATR, prosumator pe ANEXA2 din Ord.19/2022 | RO001E131404278/2 | 2022-12-27
4381 | jud. ILFOV, loc. CIOROGARLA, Strada Lacului, nr. NC55444 | IF | 0.005 | 0.004899 |  | 0 | 0.4 | CFp | CBC | E-Distributie Muntenia | 13451309 | nu s-a emis ATR, prosumator pe ANEXA2 din Ord.19/2022 | RO001E141799220/2 | 2022-12-20
4382 | jud. BUCURESTI, loc. SECTOR 6, DRUMUL Valea Cricovului, nr. 133B | B | 0.006 | 0.005879 |  | 0 | 0.4 | CFp | CBC | E-Distributie Muntenia | 13426006 | nu s-a emis ATR, prosumator pe ANEXA2 din Ord.19/2022 | RO001E110544261/2 | 2022-12-13
4383 | jud. ILFOV, loc. VOLUNTARI, Strada Maria Tanase, nr. 43 | IF | 0.00675 | 0.00675 |  | 0 | 0.4 | CFp | CBC | E-Distributie Muntenia | 13447589 | nu s-a emis ATR, prosumator pe ANEXA2 din Ord.19/2022 | RO001E141639278/3 | 2022-12-05
4384 | jud. ILFOV, loc. BRAGADIRU, Strada DRAGANULUI, nr. 18 | IF | 0.008 | 0.00783 |  | 0 | 0.4 | CFp | CBC | E-Distributie Muntenia | 13452667 | nu s-a emis ATR, prosumator pe ANEXA2 din Ord.19/2022 | RO001E109287489/2 | 2022-12-06
4385 | jud. BUCURESTI, loc. SECTOR 3, Strada Prevederii, nr. 14-18, ap. CASA 11 | B | 0.005 | 0.004899 |  | 0 | 0.4 | CFp | CBC | E-Distributie Muntenia | 13425359 | nu s-a emis ATR, prosumator pe ANEXA2 din Ord.19/2022 | RO001E108828579/4 | 2022-12-14
4386 | jud. ILFOV, loc. SAFTICA, Strada FLAMINGO, nr. 50.3.5.17 | IF | 0.01275 | 0.012493 |  | 0 | 0.4 | CFp | CBC | E-Distributie Muntenia | 13387568 | nu s-a emis ATR, prosumator pe ANEXA2 din Ord.19/2022 | RO001E142802877/2 | 2022-12-20
4387 | jud. GIURGIU, loc. FLORESTI, Strada 1 Decembrie 1918, nr. 78A | GR | 0.02475 | 0.024254 |  | 0 | 0.4 | CFp | CBC | E-Distributie Muntenia | 13379253 | nu s-a emis ATR, prosumator pe ANEXA2 din Ord.19/2022 | RO001E301178774/4 | 2022-12-12
4388 | jud. BUCURESTI, loc. SECTOR 6, Strada Croitoru Z. Eftimie, cap., nr. 33 | B | 0.00728 | 0.007132 |  | 0 | 0.4 | CFp | CBC | E-Distributie Muntenia | 13379375 | nu s-a emis ATR, prosumator pe ANEXA2 din Ord.19/2022 | RO001E114907235/2 | 2022-12-07
4389 | jud. ILFOV, loc. BERCENI, Strada Petru Rares, nr. 26J BIS | IF | 0.004 | 0.003902 |  | 165 | 0.23 | CFp | CBC | E-Distributie Muntenia | 13404202 | nu s-a emis ATR, prosumator pe ANEXA2 din Ord.19/2022 | RO001E141622494/4 | 2022-12-22
4390 | jud. BUCURESTI, loc. SECTOR 1, Strada Oinei, nr. 43 | B | 0.02 | 0.02 |  | 0 | 0.4 | CFp | CBC | E-Distributie Muntenia | 13367345 | nu s-a emis ATR, prosumator pe ANEXA2 din Ord.19/2022 | RO001E108913170/2 | 2022-12-07
4391 | jud. BUCURESTI, loc. SECTOR 3, Strada Marului, nr. 133G | B | 0.0096 | 0.009398 |  | 0 | 0.4 | CFp | CBC | E-Distributie Muntenia | 13380408 | nu s-a emis ATR, prosumator pe ANEXA2 din Ord.19/2022 | RO001E110963738/2 | 2022-12-13
4392 | jud. BUCURESTI, loc. SECTOR 5, Strada Davila Carol, nr. 94A, ap. AP153 | B | 0.006 | 0.00582 |  | 0 | 0.4 | CFp | CBC | E-Distributie Muntenia | 13383595 | nu s-a emis ATR, prosumator pe ANEXA2 din Ord.19/2022 | RO001E107321600/3 | 2022-12-06
4393 | jud. GIURGIU, loc. SLOBOZIA, Strada GIURGIULUI, nr. 825 | GR | 0.003 | 0.002939 |  | 0 | 0.4 | CFp | CBC | E-Distributie Muntenia | 13398808 | nu s-a emis ATR, prosumator pe ANEXA2 din Ord.19/2022 | RO001E300457166/2 | 2022-12-13
4394 | jud. ILFOV, loc. PANTELIMON, Strada LIVEZILOR, nr. 66 | IF | 0.00486 | 0.004762 |  | 0 | 0.4 | CFp | CBC | E-Distributie Muntenia | 13382825 | nu s-a emis ATR, prosumator pe ANEXA2 din Ord.19/2022 | RO001E108432761/2 | 2022-12-22
4395 | jud. BUCURESTI, loc. SECTOR 4, Strada George Bacovia, nr. 68 | B | 0.008 | 0.007838 |  | 0 | 0.4 | CFp | CBC | E-Distributie Muntenia | 13382637 | nu s-a emis ATR, prosumator pe ANEXA2 din Ord.19/2022 | RO001E108854949/3 | 2022-12-06
4396 | jud. GIURGIU, loc. TRESTIENI, Strada LABIRINTULUI, nr. 65 | GR | 0.007875 | 0.007708 |  | 0 | 0.4 | CFp | CBC | E-Distributie Muntenia | 13408740 | nu s-a emis ATR, prosumator pe ANEXA2 din Ord.19/2022 | RO001E131427510/2 | 2022-12-13
4397 | jud. BUCURESTI, loc. SECTOR 5, Strada Davila Carol, nr. 94, ap. AP152 | B | 0.006 | 0.00582 |  | 0 | 0.4 | CFp | CBC | E-Distributie Muntenia | 13383549 | nu s-a emis ATR, prosumator pe ANEXA2 din Ord.19/2022 | RO001E107321598/2 | 2022-12-06
4398 | jud. ILFOV, loc. POPESTI-LEORDENI, Strada DRUMUL FERMEI, nr. 109B | IF | 0.00492 | 0.004722 |  | 0 | 0.4 | CFp | CBC | E-Distributie Muntenia | 13380107 | nu s-a emis ATR, prosumator pe ANEXA2 din Ord.19/2022 | RO001E109437161/4 | 2022-12-23
4399 | jud. BUCURESTI, loc. SECTOR 4, Strada Podarului, nr. 11B | B | 0.008 | 0.007839 |  | 0 | 0.4 | CFp | CBC | E-Distributie Muntenia | 13403870 | nu s-a emis ATR, prosumator pe ANEXA2 din Ord.19/2022 | RO001E110000718/3 | 2022-12-07
4400 | jud. GIURGIU, loc. VEDEA, Strada ARSACHE, nr. 368 | GR | 0.003 | 0.002939 |  | 0 | 0.4 | CFp | CBC | E-Distributie Muntenia | 13399110 | nu s-a emis ATR, prosumator pe ANEXA2 din Ord.19/2022 | RO001E300363847/2 | 2022-12-13
4401 | jud. ILFOV, loc. DUDU, Strada Preot Sebe Costin, nr. 20C | IF | 0.005 | 0.004899 |  | 0 | 0.23 | CFp | CBC | E-Distributie Muntenia | 13364805 | nu s-a emis ATR, prosumator pe ANEXA2 din Ord.19/2022 | RO001E141555961/3 | 2022-12-13
4402 | jud. BUCURESTI, loc. SECTOR 6, Strada Paduretu, nr. 7A | B | 0.00456 | 0.004449 |  | 0 | 0.4 | CFp | CBC | E-Distributie Muntenia | 13403568 | nu s-a emis ATR, prosumator pe ANEXA2 din Ord.19/2022 | RO001E109090201/3 | 2022-12-12
4403 | jud. BUCURESTI, loc. SECTOR 6, Strada Boziilor, nr. 7 | B | 0.006 | 0.005878 |  | 0 | 0.4 | CFp | CBC | E-Distributie Muntenia | 13366240 | nu s-a emis ATR, prosumator pe ANEXA2 din Ord.19/2022 | RO001E103225935/2 | 2022-12-12
4404 | jud. GIURGIU, loc. BACU, Calea Bucuresti, nr. 113C | GR | 0.00819 | 0.008025 |  | 0 | 0.4 | CFp | CBC | E-Distributie Muntenia | 13366960 | nu s-a emis ATR, prosumator pe ANEXA2 din Ord.19/2022 | RO001E131267725/4 | 2022-12-14
4405 | jud. BUCURESTI, loc. SECTOR 1, Strada Singerului, nr. 3 | B | 0.01 | 0.00979 |  | 0 | 0.4 | CFp | CBC | E-Distributie Muntenia | 13369194 | nu s-a emis ATR, prosumator pe ANEXA2 din Ord.19/2022 | RO001E109056528/2 | 2022-12-06
4406 | jud. ILFOV, loc. CORBEANCA, Strada Zepelinului, nr. 15 | IF | 0.008 | 0.00776 |  | 0 | 0.4 | CFp | CBC | E-Distributie Muntenia | 13371101 | nu s-a emis ATR, prosumator pe ANEXA2 din Ord.19/2022 | RO001E141461642/2 | 2022-12-13
4407 | jud. ILFOV, loc. TANCABESTI, Strada Marin Sorescu, nr. 36B | IF | 0.008 | 0.007839 |  | 0 | 0.4 | CFp | CBC | E-Distributie Muntenia | 13365613 | nu s-a emis ATR, prosumator pe ANEXA2 din Ord.19/2022 | RO001E401002704/3 | 2022-12-05
4408 | jud. GIURGIU, loc. GAUJANI, SOSEAUA Principala Dn, nr. 235 | GR | 0.003 | 0.002939 |  | 0 | 0.4 | CFp | CBC | E-Distributie Muntenia | 13366189 | nu s-a emis ATR, prosumator pe ANEXA2 din Ord.19/2022 | RO001E300273027/2 | 2022-12-08
4409 | jud. GIURGIU, loc. MIHAILESTI, Strada Randunicii, nr. 12 | GR | 0.003 | 0.002939 |  | 0 | 0.4 | CFp | CBC | E-Distributie Muntenia | 13400243 | nu s-a emis ATR, prosumator pe ANEXA2 din Ord.19/2022 | RO001E301241270/2 | 2022-12-14
4410 | jud. ILFOV, loc. BRAGADIRU, Strada Muzelor, nr. 31 | IF | 0.008 | 0.007839 |  | 0 | 0.4 | CFp | CBC | E-Distributie Muntenia | 13378823 | nu s-a emis ATR, prosumator pe ANEXA2 din Ord.19/2022 | RO001E141382666/2 | 2022-12-20
4411 | jud. GIURGIU, loc. GIURGIU, Strada Gheorghe Doja, nr. 36 | GR | 0.003 | 0.002939 |  | 0 | 0.4 | CFp | CBC | E-Distributie Muntenia | 13363380 | nu s-a emis ATR, prosumator pe ANEXA2 din Ord.19/2022 | RO001E300022175/2 | 2022-12-05
4412 | jud. ILFOV, loc. MAGURELE, Strada Raului, nr. 30 | IF | 0.006 | 0.005879 |  | 0 | 0.23 | CFp | CBC | E-Distributie Muntenia | 13379679 | nu s-a emis ATR, prosumator pe ANEXA2 din Ord.19/2022 | RO001E401068009/3 | 2022-12-22
4413 | jud. BUCURESTI, loc. SECTOR 6, Strada Castranova, nr. 2 | B | 0.008 | 0.007838 |  | 0 | 0.4 | CFp | CBC | E-Distributie Muntenia | 13398976 | nu s-a emis ATR, prosumator pe ANEXA2 din Ord.19/2022 | RO001E107347855/4 | 2022-12-13
4414 | jud. ILFOV, loc. JILAVA, Strada Zorelelor, nr. 5 | IF | 0.005 | 0.004899 |  | 0 | 0.4 | CFp | CBC | E-Distributie Muntenia | 13363372 | nu s-a emis ATR, prosumator pe ANEXA2 din Ord.19/2022 | RO001E105400639/2 | 2022-12-15
4415 | jud. BUCURESTI, loc. SECTOR 2, Strada Savulescu Alexandru, arh., nr. 12 | B | 0.01 | 0.00979 |  | 0 | 0.4 | CFp | CBC | E-Distributie Muntenia | 13369750 | nu s-a emis ATR, prosumator pe ANEXA2 din Ord.19/2022 | RO001E111111789/2 | 2022-12-08
4416 | jud. BUCURESTI, loc. SECTOR 1, Strada VULCANESCU MIRCEA, nr. 45 | B | 0.00552 | 0.00552 |  | 0 | 0.4 | CFp | CBC | E-Distributie Muntenia | 13365707 | nu s-a emis ATR, prosumator pe ANEXA2 din Ord.19/2022 | RO001E100186488/5 | 2022-12-02
4417 | jud. ILFOV, loc. VOLUNTARI, Strada Tiberiu Olah, nr. 544 | IF | 0.01 | 0.01 |  | 0 | 0.4 | CFp | CBC | E-Distributie Muntenia | 13381747 | nu s-a emis ATR, prosumator pe ANEXA2 din Ord.19/2022 | RO001E142061683/4 | 2022-12-08
4418 | jud. GIURGIU, loc. SINGURENI, SOSEAUA Principala, nr. 1529 | GR | 0.01 | 0.009799 |  | 0 | 0.4 | CFp | CBC | E-Distributie Muntenia | 13401571 | nu s-a emis ATR, prosumator pe ANEXA2 din Ord.19/2022 | RO001E131389472/2 | 2022-12-13
4419 | jud. BUCURESTI, loc. SECTOR 3, Strada Vitioara, nr. 95 -97 | B | 0.006 | 0.005878 |  | 0 | 0.4 | CFp | CBC | E-Distributie Muntenia | 13404475 | nu s-a emis ATR, prosumator pe ANEXA2 din Ord.19/2022 | RO001E109468806/2 | 2022-12-14
4420 | jud. GIURGIU, loc. DOBRENI, Strada Filip Corlatescu, nr. TARLA 12 | GR | 0.0083 | 0.008124 |  | 0 | 0.4 | CFp | CBC | E-Distributie Muntenia | 13398868 | nu s-a emis ATR, prosumator pe ANEXA2 din Ord.19/2022 | RO001E131360112/2 | 2022-12-15
4421 | jud. GIURGIU, loc. TANTAVA, Strada Bacanu, nr. 366 | GR | 0.004 | 0.00387 |  | 0 | 0.4 | CFp | CBC | E-Distributie Muntenia | 13400899 | nu s-a emis ATR, prosumator pe ANEXA2 din Ord.19/2022 | RO001E301019666/3 | 2022-12-13
4422 | jud. BUCURESTI, loc. SECTOR 4, Strada Opris Ilie,Maior, nr. 45, ap. 1 | B | 0.005 | 0.00489 |  | 0 | 0.4 | CFp | CBC | E-Distributie Muntenia | 13379989 | nu s-a emis ATR, prosumator pe ANEXA2 din Ord.19/2022 | RO001E105744876/2 | 2022-12-21
4423 | jud. ILFOV, loc. BRAGADIRU, Strada Toamnei, nr. 14 | IF | 0.0082 | 0.008035 |  | 0 | 0.4 | CFp | CBC | E-Distributie Muntenia | 13363461 | nu s-a emis ATR, prosumator pe ANEXA2 din Ord.19/2022 | RO001E141725678/2 | 2022-12-02
4424 | jud. GIURGIU, loc. MIHAILESTI, Strada Violetelor, nr. 56A | GR | 0.01 | 0.00979 |  | 0 | 0.4 | CFp | CBC | E-Distributie Muntenia | 13319191 | nu s-a emis ATR, prosumator pe ANEXA2 din Ord.19/2022 | RO001E300592852/3 | 2022-12-12
4425 | jud. BUCURESTI, loc. SECTOR 4, Strada Popescu Eremia,Capitan, nr. 5 | B | 0.00972 | 0.009525 |  | 0 | 0.4 | CFp | CBC | E-Distributie Muntenia | 13334726 | nu s-a emis ATR, prosumator pe ANEXA2 din Ord.19/2022 | RO001E104012301/4 | 2022-12-15
4426 | jud. GIURGIU, loc. SLOBOZIA, Strada GIURGIULUI, nr. 53 | GR | 0.003 | 0.002939 |  | 0 | 0.4 | CFp | CBC | E-Distributie Muntenia | 13297337 | nu s-a emis ATR, prosumator pe ANEXA2 din Ord.19/2022 | RO001E300393288/3 | 2022-12-15
4427 | jud. BUCURESTI, loc. SECTOR 6, Strada Valea Oltului, nr. 87-91 | B | 0.005 | 0.00485 |  | 0 | 0.4 | CFp | CBC | E-Distributie Muntenia | 13298883 | nu s-a emis ATR, prosumator pe ANEXA2 din Ord.19/2022 | RO001E106435357/3 | 2022-12-09
4428 | jud. BUCURESTI, loc. SECTOR 1, Strada Crinului, nr. 80 A, ap. A | B | 0.006 | 0.006 |  | 0 | 0.4 | CFp | CBC | E-Distributie Muntenia | 13297899 | nu s-a emis ATR, prosumator pe ANEXA2 din Ord.19/2022 | RO001E108730582/2 | 2022-12-09
4429 | jud. GIURGIU, loc. CREVEDIA MICA, SOSEAUA Principala, nr. 318 | GR | 0.006 | 0.005879 |  | 0 | 0.4 | CFp | CBC | E-Distributie Muntenia | 13318227 | nu s-a emis ATR, prosumator pe ANEXA2 din Ord.19/2022 | RO001E301090609/2 | 2022-12-12
4430 | jud. BUCURESTI, loc. SECTOR 2, Strada Portile De Fier, nr. 38, sc. 0 | B | 0.006 | 0.00583 |  | 0 | 0.4 | CFp | CBC | E-Distributie Muntenia | 13316491 | nu s-a emis ATR, prosumator pe ANEXA2 din Ord.19/2022 | RO001E109254663/2 | 2022-12-07
4431 | jud. BUCURESTI, loc. SECTOR 3, DRUMUL Lunca Ilvei, nr. 59-61 | B | 0.01 | 0.00979 |  | 0 | 0.4 | CFp | CBC | E-Distributie Muntenia | 13348297 | nu s-a emis ATR, prosumator pe ANEXA2 din Ord.19/2022 | RO001E110082224/2 | 2022-12-08
4432 | jud. BUCURESTI, loc. SECTOR 2, Strada Petricani, nr. 1 S | B | 0.0118 | 0.0118 |  | 0 | 0.4 | CFp | CBC | E-Distributie Muntenia | 13295333 | nu s-a emis ATR, prosumator pe ANEXA2 din Ord.19/2022 | RO001E109300238/3 | 2022-12-15
4433 | jud. GIURGIU, loc. MALU, Strada AGRICULTORILOR, nr. 3 | GR | 0.00968 | 0.009485 |  | 0 | 0.4 | CFp | CBC | E-Distributie Muntenia | 13297335 | nu s-a emis ATR, prosumator pe ANEXA2 din Ord.19/2022 | RO001E300384491/3 | 2022-12-07
4434 | jud. BUCURESTI, loc. SECTOR 5, Strada Toporasi, nr. 45 | B | 0.005 | 0.004899 |  | 0 | 0.4 | CFp | CBC | E-Distributie Muntenia | 13296793 | nu s-a emis ATR, prosumator pe ANEXA2 din Ord.19/2022 | RO001E105417301/1 | 2022-12-21
4435 | jud. BUCURESTI, loc. SECTOR 6, PRELUNGIREA Ghencea, nr. 157 | B | 0.01 | 0.009799 |  | 0 | 0.4 | CFp | CBC | E-Distributie Muntenia | 13298998 | nu s-a emis ATR, prosumator pe ANEXA2 din Ord.19/2022 | RO001E109067968/2 | 2022-12-07
4436 | jud. BUCURESTI, loc. SECTOR 6, Strada Valea Oltului, nr. 87-91 | B | 0.005 | 0.00485 |  | 0 | 0.4 | CFp | CBC | E-Distributie Muntenia | 13296084 | nu s-a emis ATR, prosumator pe ANEXA2 din Ord.19/2022 | RO001E106435368/2 | 2022-12-09
4437 | jud. ILFOV, loc. FUNDENI, Strada Melodiei, nr. 53 | IF | 0.006 | 0.00578 |  | 0 | 0.4 | CFp | CBC | E-Distributie Muntenia | 13317811 | nu s-a emis ATR, prosumator pe ANEXA2 din Ord.19/2022 | RO001E108920808/2 | 2022-12-08
4438 | jud. ILFOV, loc. DUMBRAVENI, Strada LAHOVARI, nr. 50339-CAD, bl. T43/P125 | IF | 0.00825 | 0.008084 |  | 0 | 0.4 | CFp | CBC | E-Distributie Muntenia | 13296469 | nu s-a emis ATR, prosumator pe ANEXA2 din Ord.19/2022 | RO001E143133684/2 | 2022-12-28
4439 | jud. BUCURESTI, loc. SECTOR 5, Strada Dantelei, nr. 9, ap. AP1 | B | 0.003 | 0.002939 |  | 0 | 0.4 | CFp | CBC | E-Distributie Muntenia | 13317524 | nu s-a emis ATR, prosumator pe ANEXA2 din Ord.19/2022 | RO001E106168732/2 | 2022-12-02
4440 | jud. BUCURESTI, loc. SECTOR 1, Strada Hagi Ghita, nr. 34, ap. AP 1 | B | 0.006 | 0.006 |  | 0 | 0.4 | CFp | CBC | E-Distributie Muntenia | 13297460 | nu s-a emis ATR, prosumator pe ANEXA2 din Ord.19/2022 | RO001E100498349/2 | 2022-12-06
4441 | jud. ILFOV, loc. CALDARARU, SOSEAUA GARII CATELU, nr. 3 | IF | 0.005 | 0.00489 |  | 0 | 0.4 | CFp | CBC | E-Distributie Muntenia | 13297232 | nu s-a emis ATR, prosumator pe ANEXA2 din Ord.19/2022 | RO001E141769856/4 | 2022-12-07
4442 | jud. BUCURESTI, loc. SECTOR 2, Strada Busteni, nr. 44A | B | 0.01 | 0.009799 |  | 0 | 0.4 | CFp | CBC | E-Distributie Muntenia | 13293506 | nu s-a emis ATR, prosumator pe ANEXA2 din Ord.19/2022 | RO001E119498976/2 | 2022-12-08
4443 | jud. ILFOV, loc. GHERMANESTI, Strada Calugareni, nr. 69 | IF | 0.012 | 0.01164 |  | 0 | 0.4 | CFp | CBC | E-Distributie Muntenia | 13319160 | nu s-a emis ATR, prosumator pe ANEXA2 din Ord.19/2022 | RO001E141618398/2 | 2022-12-29
4444 | jud. GIURGIU, loc. BACU, Strada Intravilan, nr. T67/P530/9 | GR | 0.005 | 0.004898 |  | 0 | 0.4 | CFp | CBC | E-Distributie Muntenia | 13362973 | nu s-a emis ATR, prosumator pe ANEXA2 din Ord.19/2022 | RO001E131352168/2 | 2022-12-12
4445 | jud. ILFOV, loc. BERCENI, Strada Octavian Goga, nr. 14 | IF | 0.0164 | 0.016071 |  | 0 | 0.4 | CFp | CBC | E-Distributie Muntenia | 13296746 | nu s-a emis ATR, prosumator pe ANEXA2 din Ord.19/2022 | RO001E401028612/3 | 2022-12-07
4446 | jud. ILFOV, loc. OTOPENI, Strada Tudor Vladimirescu, nr. 48 | IF | 0.006 | 0.0058 |  | 0 | 0.23 | CFp | CBC | E-Distributie Muntenia | 13296474 | nu s-a emis ATR, prosumator pe ANEXA2 din Ord.19/2022 | RO001E400208431/3 | 2022-12-13
4447 | jud. ILFOV, loc. PANTELIMON, STATIA Iosif Sava, nr. 8 A | IF | 0.00324 | 0.003174 |  | 0 | 0.4 | CFp | CBC | E-Distributie Muntenia | 13293666 | nu s-a emis ATR, prosumator pe ANEXA2 din Ord.19/2022 | RO001E109102632/2 | 2022-12-09
4448 | jud. ILFOV, loc. VOLUNTARI, Strada Burghiului, nr. 35 | IF | 0.005 | 0.00488 |  | 0 | 0.4 | CFp | CBC | E-Distributie Muntenia | 13298635 | nu s-a emis ATR, prosumator pe ANEXA2 din Ord.19/2022 | RO001E105370916/2 | 2022-12-08
4449 | jud. ILFOV, loc. CIOROGARLA, Calea CALEA BUCURESTI, nr. 39 | IF | 0.1104 | 0.10809 |  | 0 | 20 | CFp | CBC | E-Distributie Muntenia | 13294622 | nu s-a emis ATR, prosumator pe ANEXA2 din Ord.19/2022 | RO001E141857607/3 | 2022-12-30
4450 | jud. GIURGIU, loc. PLOPSORU, Strada GUTUIULUI, nr. 61 | GR | 0.006 | 0.005879 |  | 0 | 0.4 | CFp | CBC | E-Distributie Muntenia | 13298608 | nu s-a emis ATR, prosumator pe ANEXA2 din Ord.19/2022 | RO001E300266399/2 | 2022-12-22
4451 | jud. ILFOV, loc. CHITILA, Strada Victoriei, nr. 35 | IF | 0.005 | 0.004899 |  | 0 | 0.23 | CFp | CBC | E-Distributie Muntenia | 13315613 | nu s-a emis ATR, prosumator pe ANEXA2 din Ord.19/2022 | RO001E141724857/2 | 2022-12-06
4452 | jud. BUCURESTI, loc. SECTOR 2, Bulevardul Ghica Tei, nr. 87 | B | 0.0091 | 0.0091 |  | 0 | 0.4 | CFp | CBC | E-Distributie Muntenia | 13298829 | nu s-a emis ATR, prosumator pe ANEXA2 din Ord.19/2022 | RO001E100956113/2 | 2022-12-09
4453 | jud. ILFOV, loc. DASCALU, Strada Crinului, nr. 44 | IF | 0.005 | 0.004899 |  | 0 | 0.4 | CFp | CBC | E-Distributie Muntenia | 13299520 | nu s-a emis ATR, prosumator pe ANEXA2 din Ord.19/2022 | RO001E401112290/3 | 2022-12-07
4454 | jud. GIURGIU, loc. PALANCA, Strada GOGORA, nr. 57 | GR | 0.006 | 0.005879 |  | 0 | 0.4 | CFp | CBC | E-Distributie Muntenia | 13294277 | nu s-a emis ATR, prosumator pe ANEXA2 din Ord.19/2022 | RO001E300977624/2 | 2022-12-09
4455 | jud. GIURGIU, loc. PALANCA, Strada Domneasca, nr. 202 | GR | 0.01 | 0.009799 |  | 0 | 0.4 | CFp | CBC | E-Distributie Muntenia | 13302556 | nu s-a emis ATR, prosumator pe ANEXA2 din Ord.19/2022 | RO001E131443787/2 | 2022-12-08
4456 | jud. ILFOV, loc. VOLUNTARI, Intrarea VASILICA TASTAMAN, nr. 1 | IF | 0.008 | 0.008 |  | 0 | 0.4 | CFp | CBC | E-Distributie Muntenia | 13347983 | nu s-a emis ATR, prosumator pe ANEXA2 din Ord.19/2022 | RO001E141463239/3 | 2022-12-06
4457 | jud. GIURGIU, loc. BULBUCATA, SOSEAUA Principala, nr. 1 | GR | 0.0153 | 0.014992 |  | 0 | 0.4 | CFp | CBC | E-Distributie Muntenia | 13296900 | nu s-a emis ATR, prosumator pe ANEXA2 din Ord.19/2022 | RO001E301248929/3 | 2022-12-15
4458 | jud. ILFOV, loc. OTOPENI, Strada Ciprian Porumbescu, nr. 11C | IF | 0.006 | 0.005878 |  | 0 | 0.23 | CFp | CBC | E-Distributie Muntenia | 13294828 | nu s-a emis ATR, prosumator pe ANEXA2 din Ord.19/2022 | RO001E142760915/3 | 2022-12-14
4459 | jud. BUCURESTI, loc. SECTOR 4, Strada Grigore Marin,Cap., nr. 19 | B | 0.01 | 0.009799 |  | 0 | 0.4 | CFp | CBC | E-Distributie Muntenia | 13334755 | nu s-a emis ATR, prosumator pe ANEXA2 din Ord.19/2022 | RO001E104135600/2 | 2022-12-14
4460 | jud. ILFOV, loc. VOLUNTARI, Strada Mircea Eliade, nr. 12-C, bl. A, ap. 2 | IF | 0.01 | 0.00978 |  | 0 | 0.4 | CFp | CBC | E-Distributie Muntenia | 13254947 | nu s-a emis ATR, prosumator pe ANEXA2 din Ord.19/2022 | RO001E142949206/2 | 2022-12-13
4461 | jud. ILFOV, loc. CIOROGARLA, Strada Lacului, nr. 27 | IF | 0.01 | 0.009799 |  | 0 | 0.4 | CFp | CBC | E-Distributie Muntenia | 13247992 | nu s-a emis ATR, prosumator pe ANEXA2 din Ord.19/2022 | RO001E141809053/2 | 2022-12-02
4462 | jud. ILFOV, loc. DOBROESTI, ALEEA GRADINII, nr. 18 | IF | 0.0088 | 0.008623 |  | 0 | 0.4 | CFp | CBC | E-Distributie Muntenia | 13275848 | nu s-a emis ATR, prosumator pe ANEXA2 din Ord.19/2022 | RO001E109052591/2 | 2022-12-06
4463 | jud. GIURGIU, loc. REMUS, Strada Bucuresti, nr. 45 | GR | 0.006 | 0.005879 |  | 0 | 0.4 | CFp | CBC | E-Distributie Muntenia | 13276720 | nu s-a emis ATR, prosumator pe ANEXA2 din Ord.19/2022 | RO001E300220995/3 | 2022-12-08
4464 | jud. GIURGIU, loc. CARTOJANI, Strada De Mijloc, nr. 25 | GR | 0.012 | 0.011759 |  | 0 | 0.4 | CFp | CBC | E-Distributie Muntenia | 13277083 | nu s-a emis ATR, prosumator pe ANEXA2 din Ord.19/2022 | RO001E131293757/3 | 2022-12-06
4465 | jud. ILFOV, loc. NUCI, Strada Principala, nr. 286 | IF | 0.003 | 0.002939 |  | 0 | 0.4 | CFp | CBC | E-Distributie Muntenia | 13220478 | nu s-a emis ATR, prosumator pe ANEXA2 din Ord.19/2022 | RO001E400795038/3 | 2022-12-06
4466 | jud. ILFOV, loc. BRAGADIRU, Strada Vitejiei, nr. 3, bl. Vila 6 | IF | 0.005 | 0.004897 |  | 0 | 0.4 | CFp | CBC | E-Distributie Muntenia | 13257419 | nu s-a emis ATR, prosumator pe ANEXA2 din Ord.19/2022 | RO001E141889679/2 | 2022-12-08
4467 | jud. ILFOV, loc. DOMNESTI, Strada Tudor Vladimirescu, nr. 309 | IF | 0.008 | 0.00783 |  | 0 | 0.4 | CFp | CBC | E-Distributie Muntenia | 13260880 | nu s-a emis ATR, prosumator pe ANEXA2 din Ord.19/2022 | RO001E141472868/4 | 2022-12-06
4468 | jud. ILFOV, loc. POPESTI-LEORDENI, Strada Oituz, nr. 44, sc. 44 L | IF | 0.005 | 0.004898 |  | 0 | 0.4 | CFp | CBC | E-Distributie Muntenia | 13274780 | nu s-a emis ATR, prosumator pe ANEXA2 din Ord.19/2022 | RO001E141314458/3 | 2022-12-13
4469 | jud. ILFOV, loc. PANTELIMON, Strada Soimului, nr. 14 | IF | 0.00728 | 0.007124 |  | 0 | 0.4 | CFp | CBC | E-Distributie Muntenia | 13254133 | nu s-a emis ATR, prosumator pe ANEXA2 din Ord.19/2022 | RO001E141669495/2 | 2022-12-02
4470 | jud. BUCURESTI, loc. SECTOR 4, Strada Zanelor, nr. 7 | B | 0.01 | 0.009796 |  | 0 | 0.4 | CFp | CBC | E-Distributie Muntenia | 13225803 | nu s-a emis ATR, prosumator pe ANEXA2 din Ord.19/2022 | RO001E102117529/4 | 2022-12-15
4471 | jud. GIURGIU, loc. HOTARELE, Strada CASTANILOR, nr. 13 | GR | 0.012 | 0.01171 |  | 0 | 0.4 | CFp | CBC | E-Distributie Muntenia | 13274474 | nu s-a emis ATR, prosumator pe ANEXA2 din Ord.19/2022 | RO001E300751905/4 | 2022-12-15
4472 | jud. BUCURESTI, loc. SECTOR 4, Calea Serban Voda, nr. 231 SPECI | B | 0.013 | 0.012739 |  | 0 | 0.4 | CFp | CBC | E-Distributie Muntenia | 13223323 | nu s-a emis ATR, prosumator pe ANEXA2 din Ord.19/2022 | RO001E108897058/2 | 2022-12-14
4473 | jud. ILFOV, loc. CHITILA, Strada Dimitrie Cantemir, nr. 17 | IF | 0.012 | 0.01175 |  | 0 | 0.4 | CFp | CBC | E-Distributie Muntenia | 13248006 | nu s-a emis ATR, prosumator pe ANEXA2 din Ord.19/2022 | RO001E401173646/2 | 2022-12-06
4474 | jud. ILFOV, loc. VOLUNTARI, Strada STEFAN CIUBOTARASUL, nr. 40, bl. LOT 1094 | IF | 0.008 | 0.008 |  | 0 | 0.4 | CFp | CBC | E-Distributie Muntenia | 13252870 | nu s-a emis ATR, prosumator pe ANEXA2 din Ord.19/2022 | RO001E143155183/2 | 2022-12-08
4475 | jud. BUCURESTI, loc. SECTOR 1, Strada LILIACULUI, nr. 50 | B | 0.01 | 0.01 |  | 0 | 0.4 | CFp | CBC | E-Distributie Muntenia | 13226131 | nu s-a emis ATR, prosumator pe ANEXA2 din Ord.19/2022 | RO001E119497908/2 | 2022-12-08
4476 | jud. ILFOV, loc. PANTELIMON, Strada Lupului, nr. 4G | IF | 0.005 | 0.00489 |  | 0 | 0.23 | CFp | CBC | E-Distributie Muntenia | 13249066 | nu s-a emis ATR, prosumator pe ANEXA2 din Ord.19/2022 | RO001E142380395/4 | 2022-12-16
4477 | jud. BUCURESTI, loc. SECTOR 2, Strada Sica Alexandrescu, nr. 30 | B | 0.003 | 0.00284 |  | 0 | 0.23 | CFp | CBC | E-Distributie Muntenia | 13222555 | nu s-a emis ATR, prosumator pe ANEXA2 din Ord.19/2022 | RO001E104358438/2 | 2022-12-06
4478 | jud. BUCURESTI, loc. SECTOR 1, Strada Durau, nr. 2 | B | 0.005 | 0.005 |  | 0 | 0.4 | CFp | CBC | E-Distributie Muntenia | 13228664 | nu s-a emis ATR, prosumator pe ANEXA2 din Ord.19/2022 | RO001E100675111/2 | 2022-12-02
4479 | jud. ILFOV, loc. CORNETU, Strada Daliilor, nr. 49 | IF | 0.005 | 0.004845 |  | 0 | 0.4 | CFp | CBC | E-Distributie Muntenia | 13254123 | nu s-a emis ATR, prosumator pe ANEXA2 din Ord.19/2022 | RO001E400962337/3 | 2022-12-06
4480 | jud. BUCURESTI, loc. SECTOR 2, Strada Ziduri Intre Vii, nr. 72A | B | 0.01 | 0.009798 |  | 0 | 0.4 | CFp | CBC | E-Distributie Muntenia | 13223469 | nu s-a emis ATR, prosumator pe ANEXA2 din Ord.19/2022 | RO001E111290259/2 | 2022-12-05
4481 | jud. ILFOV, loc. PANTELIMON, Strada MIMOZELOR, nr. 19 | IF | 0.006 | 0.00583 |  | 0 | 0.4 | CFp | CBC | E-Distributie Muntenia | 13252988 | nu s-a emis ATR, prosumator pe ANEXA2 din Ord.19/2022 | RO001E142376727/3 | 2022-12-08
4482 | jud. BUCURESTI, loc. SECTOR 4, SOSEAUA Oltenitei, nr. 392 A | B | 0.015 | 0.0146 |  | 0 | 0.4 | CFp | CBC | E-Distributie Muntenia | 13226769 | nu s-a emis ATR, prosumator pe ANEXA2 din Ord.19/2022 | RO001E108802638/3 | 2022-12-02
4483 | jud. BUCURESTI, loc. SECTOR 2, Strada Maica Domnului, nr. 48 | B | 0.009 | 0.009 |  | 0 | 0.4 | CFp | CBC | E-Distributie Muntenia | 13249809 | nu s-a emis ATR, prosumator pe ANEXA2 din Ord.19/2022 | RO001E108412095/2 | 2022-12-02
4484 | jud. ILFOV, loc. SNAGOV, Strada Lalelelor, nr. 6 | IF | 0.013 | 0.012738 |  | 0 | 0.4 | CFp | CBC | E-Distributie Muntenia | 13273909 | nu s-a emis ATR, prosumator pe ANEXA2 din Ord.19/2022 | RO001E400973722/3 | 2022-12-20
4485 | jud. BUCURESTI, loc. SECTOR 2, Strada Stolnicul Vasile, nr. 4, ap. 1 | B | 0.00332 | 0.003244 |  | 0 | 0.23 | CFp | CBC | E-Distributie Muntenia | 13156160 | nu s-a emis ATR, prosumator pe ANEXA2 din Ord.19/2022 | RO001E110271077/2 | 2022-12-05
4486 | jud. BUCURESTI, loc. SECTOR 1, Strada Plutasilor, nr. 55 | B | 0.006 | 0.006 |  | 0 | 0.4 | CFp | CBC | E-Distributie Muntenia | 13151901 | nu s-a emis ATR, prosumator pe ANEXA2 din Ord.19/2022 | RO001E100678260/2 | 2022-12-09
4487 | jud. ILFOV, loc. CHITILA, Strada AUREL VLAICU, nr. 101, ap. 3 | IF | 0.005 | 0.00489 |  | 0 | 0.23 | CFp | CBC | E-Distributie Muntenia | 13153910 | nu s-a emis ATR, prosumator pe ANEXA2 din Ord.19/2022 | RO001E141408610/2 | 2022-12-09
4488 | jud. BUCURESTI, loc. SECTOR 2, Strada Dascalului, nr. 36 | B | 0.006 | 0.00587 |  | 0 | 0.23 | CFp | CBC | E-Distributie Muntenia | 13147802 | nu s-a emis ATR, prosumator pe ANEXA2 din Ord.19/2022 | RO001E105283559/3 | 2022-12-06
4489 | jud. GIURGIU, loc. BACU, Calea Bucuresti, nr. 26L | GR | 0.006 | 0.005879 |  | 0 | 0.4 | CFp | CBC | E-Distributie Muntenia | 13154086 | nu s-a emis ATR, prosumator pe ANEXA2 din Ord.19/2022 | RO001E131309676/3 | 2022-12-09
4490 | jud. BUCURESTI, loc. SECTOR 2, Strada Simetriei, nr. 102 | B | 0.005 | 0.00489 |  | 0 | 0.23 | CFp | CBC | E-Distributie Muntenia | 13160151 | nu s-a emis ATR, prosumator pe ANEXA2 din Ord.19/2022 | RO001E105303035/2 | 2022-12-13
4491 | jud. BUCURESTI, loc. SECTOR 3, Strada Prisaca Dornei, nr. 4F | B | 0.00979 | 0.009514 |  | 0 | 0.4 | CFp | CBC | E-Distributie Muntenia | 13177902 | nu s-a emis ATR, prosumator pe ANEXA2 din Ord.19/2022 | RO001E108789036/2 | 2022-12-02
4492 | jud. ILFOV, loc. CHITILA, Strada AUREL VLAICU, nr. 99-101 | IF | 0.01 | 0.00979 |  | 0 | 0.4 | CFp | CBC | E-Distributie Muntenia | 13153553 | nu s-a emis ATR, prosumator pe ANEXA2 din Ord.19/2022 | RO001E141735309/2 | 2022-12-07
4493 | jud. BUCURESTI, loc. SECTOR 3, Strada Foisorului, nr. 130 -132 | B | 0.01 | 0.0097 |  | 0 | 0.4 | CFp | CBC | E-Distributie Muntenia | 13170432 | nu s-a emis ATR, prosumator pe ANEXA2 din Ord.19/2022 | RO001E109021069/2 | 2022-12-02
4494 | jud. ILFOV, loc. BRAGADIRU, Strada Maracineni, nr. 114-116, ap. VILA 47 | IF | 0.005 | 0.00489 |  | 0 | 0.4 | CFp | CBC | E-Distributie Muntenia | 13175711 | nu s-a emis ATR, prosumator pe ANEXA2 din Ord.19/2022 | RO001E141940598/2 | 2022-12-08
4495 | jud. ILFOV, loc. BRAGADIRU, PRELUNGIREA Ghencea, nr. 43, ap. AP.2 | IF | 0.00972 | 0.009426 |  | 16.67 | 0.4 | CFp | CBC | E-Distributie Muntenia | 13154732 | nu s-a emis ATR, prosumator pe ANEXA2 din Ord.19/2022 | RO001E109413806/2 | 2022-12-08
4496 | jud. ILFOV, loc. CIOROGARLA, Strada NUFERILOR, nr. 3A | IF | 0.006 | 0.005879 |  | 0 | 0.23 | CFp | CBC | E-Distributie Muntenia | 13203517 | nu s-a emis ATR, prosumator pe ANEXA2 din Ord.19/2022 | RO001E142817547/4 | 2022-12-06
4497 | jud. ILFOV, loc. CHITILA, Strada AUREL VLAICU, nr. 101, ap. 1 | IF | 0.005 | 0.00489 |  | 0 | 0.4 | CFp | CBC | E-Distributie Muntenia | 13153831 | nu s-a emis ATR, prosumator pe ANEXA2 din Ord.19/2022 | RO001E141357208/2 | 2022-12-07
4498 | jud. ILFOV, loc. VOLUNTARI, Intrarea Aries, nr. 20A | IF | 0.00413 | 0.004027 |  | 0 | 0.4 | CFp | CBC | E-Distributie Muntenia | 13115676 | nu s-a emis ATR, prosumator pe ANEXA2 din Ord.19/2022 | RO001E142464589/2 | 2022-12-08
4499 | jud. ILFOV, loc. OTOPENI, Strada Intravilan, nr. NC 114715 | IF | 0.006 | 0.005879 |  | 0 | 0.4 | CFp | CBC | E-Distributie Muntenia | 13110816 | nu s-a emis ATR, prosumator pe ANEXA2 din Ord.19/2022 | RO001E142536635/2 | 2022-12-08
4500 | jud. BUCURESTI, loc. SECTOR 3, DRUMUL Lunca Ozunului, nr. 16 D | B | 0.01 | 0.009799 |  | 0 | 0.4 | CFp | CBC | E-Distributie Muntenia | 13094931 | nu s-a emis ATR, prosumator pe ANEXA2 din Ord.19/2022 | RO001E115342431/2 | 2022-12-08
4501 | jud. BUCURESTI, loc. SECTOR 6, ALEEA Pasarea de Aur, nr. 35 | B | 0.01 | 0.009798 |  | 0 | 0.4 | CFp | CBC | E-Distributie Muntenia | 13083147 | nu s-a emis ATR, prosumator pe ANEXA2 din Ord.19/2022 | RO001E119909726/3 | 2022-12-08
4502 | jud. BUCURESTI, loc. SECTOR 2, Strada Barometrului, nr. 20A | B | 0.008 | 0.00764 |  | 0 | 0.4 | CFp | CBC | E-Distributie Muntenia | 13114808 | nu s-a emis ATR, prosumator pe ANEXA2 din Ord.19/2022 | RO001E110077127/2 | 2022-12-29
4503 | jud. ILFOV, loc. POPESTI-LEORDENI, Strada Sfanta Agnes, nr. 254C | IF | 0.003 | 0.002939 |  | 0 | 0.4 | CFp | CBC | E-Distributie Muntenia | 13094792 | nu s-a emis ATR, prosumator pe ANEXA2 din Ord.19/2022 | RO001E141535497/2 | 2022-12-08
4504 | jud. ILFOV, loc. DARASTI-ILFOV, Strada 1 Decembrie 1918, nr. 21 | IF | 0.006 | 0.005825 |  | 0 | 0.4 | CFp | CBC | E-Distributie Muntenia | 13076131 | nu s-a emis ATR, prosumator pe ANEXA2 din Ord.19/2022 | RO001E400452162/2 | 2022-12-08
4505 | jud. ILFOV, loc. DOMNESTI, Strada Fortuna, nr. 8 | IF | 0.009 | 0.008819 |  | 0 | 0.4 | CFp | CBC | E-Distributie Muntenia | 13080770 | nu s-a emis ATR, prosumator pe ANEXA2 din Ord.19/2022 | RO001E141670318/2 | 2022-12-06
4506 | jud. ILFOV, loc. CHIAJNA, Strada Sfantul Nicolae, nr. 20 | IF | 0.01079 | 0.010564 |  | 0 | 0.4 | CFp | CBC | E-Distributie Muntenia | 13110933 | nu s-a emis ATR, prosumator pe ANEXA2 din Ord.19/2022 | RO001E401065848/2 | 2022-12-06
4507 | jud. BUCURESTI, loc. SECTOR 3, Intrarea Chimiei, nr. 2 | B | 0.005 | 0.00489 |  | 0 | 0.23 | CFp | CBC | E-Distributie Muntenia | 13134264 | nu s-a emis ATR, prosumator pe ANEXA2 din Ord.19/2022 | RO001E104831591/2 | 2022-12-08
4508 | jud. ILFOV, loc. BRAGADIRU, Strada IERNII, nr. 14, ap. C2 | IF | 0.003 | 0.00289 |  | 0 | 0.4 | CFp | CBC | E-Distributie Muntenia | 13126314 | nu s-a emis ATR, prosumator pe ANEXA2 din Ord.19/2022 | RO001E142733005/2 | 2022-12-06
4509 | jud. ILFOV, loc. MOGOSOAIA, Strada Stadionului, nr. 3 | IF | 0.005 | 0.00489 |  | 0 | 0.4 | CFp | CBC | E-Distributie Muntenia | 13130636 | nu s-a emis ATR, prosumator pe ANEXA2 din Ord.19/2022 | RO001E141596214/2 | 2022-12-12
4510 | jud. ILFOV, loc. TUNARI, Strada Pelicanului, nr. 7 | IF | 0.006 | 0.00587 |  | 0 | 0.4 | CFp | CBC | E-Distributie Muntenia | 13129830 | nu s-a emis ATR, prosumator pe ANEXA2 din Ord.19/2022 | RO001E142131322/2 | 2022-12-22
4511 | jud. ILFOV, loc. ROSU, Strada Narciselor, nr. 8A | IF | 0.00308 | 0.003017 |  | 0 | 0.4 | CFp | CBC | E-Distributie Muntenia | 13097691 | nu s-a emis ATR, prosumator pe ANEXA2 din Ord.19/2022 | RO001E400257503/3 | 2022-12-13
4512 | jud. BUCURESTI, loc. SECTOR 2, Strada TONY BULANDRA, nr. 44 | B | 0.005 | 0.004895 |  | 0 | 0.23 | CFp | CBC | E-Distributie Muntenia | 13097790 | nu s-a emis ATR, prosumator pe ANEXA2 din Ord.19/2022 | RO001E104354175/2 | 2022-12-09
4513 | jud. ILFOV, loc. ROSU, Strada Viitorului, nr. 12B | IF | 0.00608 | 0.005957 |  | 0 | 0.4 | CFp | CBC | E-Distributie Muntenia | 13130329 | nu s-a emis ATR, prosumator pe ANEXA2 din Ord.19/2022 | RO001E400970516/3 | 2022-12-06
4514 | jud. ILFOV, loc. ROSU, DRUMUL BACRIULUI, nr. 36F | IF | 0.005 | 0.004899 |  | 0 | 0.4 | CFp | CBC | E-Distributie Muntenia | 13099107 | nu s-a emis ATR, prosumator pe ANEXA2 din Ord.19/2022 | RO001E141633812/2 | 2022-12-07
4515 | jud. BUCURESTI, loc. SECTOR 5, Strada Nandru, nr. 42-44 | B | 0.01295 | 0.012681 |  | 0 | 0.4 | CFp | CBC | E-Distributie Muntenia | 13090305 | nu s-a emis ATR, prosumator pe ANEXA2 din Ord.19/2022 | RO001E109107750/3 | 2022-12-09
4516 | jud. BUCURESTI, loc. SECTOR 1, Strada Stirbei Voda, nr. 146 | B | 0.036 | 0.036 |  | 0 | 20 | CFp | CBC | E-Distributie Muntenia | 13099298 | nu s-a emis ATR, prosumator pe ANEXA2 din Ord.19/2022 | RO001E110354529/1 | 2022-12-08
4517 | jud. ILFOV, loc. OTOPENI, Strada Ferme M, nr. 14 | IF | 0.00637 | 0.006233 |  | 0 | 0.4 | CFp | CBC | E-Distributie Muntenia | 13090895 | nu s-a emis ATR, prosumator pe ANEXA2 din Ord.19/2022 | RO001E142014591/2 | 2022-12-09
4518 | jud. ILFOV, loc. DUDU, Strada Salcamilor, nr. 46A | IF | 0.006 | 0.00578 |  | 0 | 0.4 | CFp | CBC | E-Distributie Muntenia | 13094565 | nu s-a emis ATR, prosumator pe ANEXA2 din Ord.19/2022 | RO001E141458659/2 | 2022-12-06
4519 | jud. BUCURESTI, loc. SECTOR 6, Strada Drumul Ciorogarla, nr. 171A, ap. 11 | B | 0.006 | 0.00578 |  | 0 | 0.4 | CFp | CBC | E-Distributie Muntenia | 13117559 | nu s-a emis ATR, prosumator pe ANEXA2 din Ord.19/2022 | RO001E110518497/3 | 2022-12-08
4520 | jud. GIURGIU, loc. GIURGIU, Strada Ancorei, nr. 25 | GR | 0.003 | 0.002939 |  | 0 | 0.4 | CFp | CBC | E-Distributie Muntenia | 13090557 | nu s-a emis ATR, prosumator pe ANEXA2 din Ord.19/2022 | RO001E300095579/2 | 2022-12-02
4521 | jud. GIURGIU, loc. NOVACI, SOSEAUA Principala, nr. 131 | GR | 0.00495 | 0.004846 |  | 0 | 0.4 | CFp | CBC | E-Distributie Muntenia | 13079782 | nu s-a emis ATR, prosumator pe ANEXA2 din Ord.19/2022 | RO001E300603114/2 | 2022-12-16
4522 | jud. GIURGIU, loc. DAIA, ULITA Albastrelelor, nr. 20 | GR | 0.003 | 0.002939 |  | 0 | 0.4 | CFp | CBC | E-Distributie Muntenia | 13096189 | nu s-a emis ATR, prosumator pe ANEXA2 din Ord.19/2022 | RO001E300259874/3 | 2022-12-09
4523 | jud. ILFOV, loc. 1 DECEMBRIE, Strada 16, nr. 11 | IF | 0.005 | 0.004899 |  | 0 | 0.23 | CFp | CBC | E-Distributie Muntenia | 13130138 | nu s-a emis ATR, prosumator pe ANEXA2 din Ord.19/2022 | RO001E142438243/2 | 2022-12-07
4524 | jud. ILFOV, loc. DOMNESTI, Strada Astrelor, nr. 43 | IF | 0.004 | 0.00387 |  | 0 | 0.4 | CFp | CBC | E-Distributie Muntenia | 13127340 | nu s-a emis ATR, prosumator pe ANEXA2 din Ord.19/2022 | RO001E142278605/2 | 2022-12-06
4525 | jud. ILFOV, loc. MAGURELE, Strada Violetelor, nr. 13 | IF | 0.006 | 0.00587 |  | 0 | 0.23 | CFp | CBC | E-Distributie Muntenia | 13097116 | nu s-a emis ATR, prosumator pe ANEXA2 din Ord.19/2022 | RO001E141300587/2 | 2022-12-06
4526 | jud. BUCURESTI, loc. SECTOR 6, Bulevardul Anul 1864, nr. 45 B | B | 0.003 | 0.002939 |  | 0 | 0.4 | CFp | CBC | E-Distributie Muntenia | 13102282 | nu s-a emis ATR, prosumator pe ANEXA2 din Ord.19/2022 | RO001E109108964/2 | 2022-12-09
4527 | jud. BUCURESTI, loc. SECTOR 2, Intrarea Somnului, nr. 2 E | B | 0.006 | 0.005879 |  | 0 | 0.23 | CFp | CBC | E-Distributie Muntenia | 13080029 | nu s-a emis ATR, prosumator pe ANEXA2 din Ord.19/2022 | RO001E109027537/2 | 2022-12-09
4528 | jud. GIURGIU, loc. ULMI, Strada Principala, nr. 401 | GR | 0.006 | 0.00587 |  | 0 | 0.4 | CFp | CBC | E-Distributie Muntenia | 13098077 | nu s-a emis ATR, prosumator pe ANEXA2 din Ord.19/2022 | RO001E301027351/2 | 2022-12-15
4529 | jud. GIURGIU, loc. VIERU, SOSEAUA Principala, nr. 387 | GR | 0.005995 | 0.005874 |  | 0 | 0.4 | CFp | CBC | E-Distributie Muntenia | 13074879 | nu s-a emis ATR, prosumator pe ANEXA2 din Ord.19/2022 | RO001E300348604/2 | 2022-12-13
4530 | jud. ILFOV, loc. VOLUNTARI, Strada EROU IANCU NICOLAE, nr. 87; T-4 | IF | 0.0083 | 0.008124 |  | 0 | 0.4 | CFp | CBC | E-Distributie Muntenia | 13123195 | nu s-a emis ATR, prosumator pe ANEXA2 din Ord.19/2022 | RO001E141870400/3 | 2022-12-12
4531 | jud. ILFOV, loc. POPESTI-LEORDENI, Strada Cheiul Dambovitei, nr. 26, bl. VILA B8 | IF | 0.005 | 0.004899 |  | 0 | 0.4 | CFp | CBC | E-Distributie Muntenia | 13080278 | nu s-a emis ATR, prosumator pe ANEXA2 din Ord.19/2022 | RO001E141986295/2 | 2022-12-02
4532 | jud. ILFOV, loc. STEFANESTII DE SUS, Strada FRAGILOR, nr. 5A | IF | 0.005 | 0.004899 |  | 0 | 0.4 | CFp | CBC | E-Distributie Muntenia | 13097369 | nu s-a emis ATR, prosumator pe ANEXA2 din Ord.19/2022 | RO001E141284588/3 | 2022-12-02
4533 | jud. ILFOV, loc. MAGURELE, Strada PERILOR, nr. 11 | IF | 0.015 | 0.01468 |  | 0 | 0.4 | CFp | CBC | E-Distributie Muntenia | 13115443 | nu s-a emis ATR, prosumator pe ANEXA2 din Ord.19/2022 | RO001E143097009/2 | 2022-12-05
4534 | jud. ILFOV, loc. PANTELIMON, Strada STICLETELUI, nr. T55 P524/83, bl. T55, sc. P524/83 | IF | 0.006 | 0.005879 |  | 0 | 0.4 | CFp | CBC | E-Distributie Muntenia | 13126543 | nu s-a emis ATR, prosumator pe ANEXA2 din Ord.19/2022 | RO001E141641620/2 | 2022-12-13
4535 | jud. ILFOV, loc. BERCENI, Strada Sportului, nr. 33C | IF | 0.005 | 0.00489 |  | 0 | 0.4 | CFp | CBC | E-Distributie Muntenia | 13112096 | nu s-a emis ATR, prosumator pe ANEXA2 din Ord.19/2022 | RO001E141818390/2 | 2022-12-06
4536 | jud. BUCURESTI, loc. SECTOR 2, Intrarea Galenei, nr. 4 | B | 0.00984 | 0.009641 |  | 0 | 0.4 | CFp | CBC | E-Distributie Muntenia | 13074553 | nu s-a emis ATR, prosumator pe ANEXA2 din Ord.19/2022 | RO001E119567681/2 | 2022-12-09
4537 | jud. ILFOV, loc. BERCENI, Intrarea PERILOR, nr. 5 | IF | 0.01 | 0.009799 |  | 0 | 0.4 | CFp | CBC | E-Distributie Muntenia | 13108677 | nu s-a emis ATR, prosumator pe ANEXA2 din Ord.19/2022 | RO001E141307315/2 | 2022-12-06
4538 | jud. BUCURESTI, loc. SECTOR 4, Strada Raul Vedea, nr. 15 | B | 0.00819 | 0.008016 |  | 0 | 0.4 | CFp | CBC | E-Distributie Muntenia | 13110640 | nu s-a emis ATR, prosumator pe ANEXA2 din Ord.19/2022 | RO001E104084276/2 | 2022-12-08
4539 | jud. BUCURESTI, loc. SECTOR 6, Strada Szabo Gabriela, atleta, nr. 4, ap. AP86 | B | 0.005 | 0.004899 |  | 0 | 0.4 | CFp | CBC | E-Distributie Muntenia | 13108989 | nu s-a emis ATR, prosumator pe ANEXA2 din Ord.19/2022 | RO001E107332770/2 | 2022-12-02
4540 | jud. GIURGIU, loc. PODU DOAMNEI, Intrarea ISLAZULUI, nr. 9 | GR | 0.005 | 0.004899 |  | 0 | 0.4 | CFp | CBC | E-Distributie Muntenia | 13106885 | nu s-a emis ATR, prosumator pe ANEXA2 din Ord.19/2022 | RO001E300835289/3 | 2022-12-08
4541 | jud. ILFOV, loc. BRAGADIRU, Strada Obaie, nr. 9M | IF | 0.005 | 0.004899 |  | 0 | 0.4 | CFp | CBC | E-Distributie Muntenia | 13109052 | nu s-a emis ATR, prosumator pe ANEXA2 din Ord.19/2022 | RO001E141324202/2 | 2022-12-09
4542 | jud. ILFOV, loc. GHERMANESTI, Strada Podul Inalt, nr. 36 | IF | 0.003 | 0.002939 |  | 0 | 0.4 | CFp | CBC | E-Distributie Muntenia | 13129774 | nu s-a emis ATR, prosumator pe ANEXA2 din Ord.19/2022 | RO001E141367401/3 | 2022-12-09
4543 | jud. BUCURESTI, loc. SECTOR 1, Strada Varnita, nr. 18 | B | 0.00364 | 0.003557 |  | 0 | 0.4 | CFp | CBC | E-Distributie Muntenia | 13017479 | nu s-a emis ATR, prosumator pe ANEXA2 din Ord.19/2022 | RO001E109049834/2 | 2022-12-21
4544 | jud. BUCURESTI, loc. SECTOR 4, Strada Actiunii, nr. 61 | B | 0.00356 | 0.003439 |  | 0 | 0.4 | CFp | CBC | E-Distributie Muntenia | 12996607 | nu s-a emis ATR, prosumator pe ANEXA2 din Ord.19/2022 | RO001E109157519/2 | 2022-12-21
4545 | jud. ILFOV, loc. BERCENI, Strada Primaverii, nr. 95A | IF | 0.005 | 0.00489 |  | 100 | 0.23 | CFp | CBC | E-Distributie Muntenia | 13036253 | nu s-a emis ATR, prosumator pe ANEXA2 din Ord.19/2022 | RO001E142011239/2 | 2022-12-12
4546 | jud. BUCURESTI, loc. SECTOR 5, Strada Recrutului, nr. 5 | B | 0.005 | 0.0048 |  | 0 | 0.4 | CFp | CBC | E-Distributie Muntenia | 13015452 | nu s-a emis ATR, prosumator pe ANEXA2 din Ord.19/2022 | RO001E107820479/2 | 2022-12-08
4547 | jud. BUCURESTI, loc. SECTOR 1, Strada Strada Dej, nr. 47 | B | 0.00495 | 0.00495 |  | 0 | 0.4 | CFp | CBC | E-Distributie Muntenia | 12994546 | nu s-a emis ATR, prosumator pe ANEXA2 din Ord.19/2022 | RO001E100544228/2 | 2022-12-16
4548 | jud. ILFOV, loc. VOLUNTARI, Strada V-Becheanului, nr. 15 - II | IF | 0.0041 | 0.004008 |  | 0 | 0.4 | CFp | CBC | E-Distributie Muntenia | 13060526 | nu s-a emis ATR, prosumator pe ANEXA2 din Ord.19/2022 | RO001E109386063/2 | 2022-12-02
4549 | jud. BUCURESTI, loc. SECTOR 5, Strada Scarlat,Sergent, nr. 25 | B | 0.00304 | 0.002978 |  | 0 | 0.4 | CFp | CBC | E-Distributie Muntenia | 13017371 | nu s-a emis ATR, prosumator pe ANEXA2 din Ord.19/2022 | RO001E108082111/2 | 2022-12-09
4550 | jud. ILFOV, loc. OTOPENI, DRUMUL Odai, nr. 13 B | IF | 0.015 | 0.01465 |  | 0 | 0.4 | CFp | CBC | E-Distributie Muntenia | 13015821 | nu s-a emis ATR, prosumator pe ANEXA2 din Ord.19/2022 | RO001E401006001/2 | 2022-12-09
4551 | jud. ILFOV, loc. CHIAJNA, Intrarea Nicolae Iorga, nr. 53C | IF | 0.006 | 0.00586 |  | 0 | 0.4 | CFp | CBC | E-Distributie Muntenia | 13060419 | nu s-a emis ATR, prosumator pe ANEXA2 din Ord.19/2022 | RO001E401052811/3 | 2022-12-08
4552 | jud. ILFOV, loc. STEFANESTII DE JOS, Strada FERICIRII, nr. 2, bl. VILA N18A, ap. 001 | IF | 0.005 | 0.00485 |  | 0 | 0.4 | CFp | CBC | E-Distributie Muntenia | 13017347 | nu s-a emis ATR, prosumator pe ANEXA2 din Ord.19/2022 | RO001E142500333/2 | 2022-12-09
4553 | jud. BUCURESTI, loc. SECTOR 6, DRUMUL Sarii, nr. 19 B | B | 0.006 | 0.00583 |  | 0 | 0.4 | CFp | CBC | E-Distributie Muntenia | 13017182 | nu s-a emis ATR, prosumator pe ANEXA2 din Ord.19/2022 | RO001E108235706/2 | 2022-12-22
4554 | jud. GIURGIU, loc. CAMINEASCA, Strada Magnoliei, nr. 1 | GR | 0.0032 | 0.003086 |  | 0 | 0.4 | CFp | CBC | E-Distributie Muntenia | 12997187 | nu s-a emis ATR, prosumator pe ANEXA2 din Ord.19/2022 | RO001E301246578/3 | 2022-12-15
4555 | jud. ILFOV, loc. BRAGADIRU, Strada Safirului, nr. 73A | IF | 0.005 | 0.00488 |  | 0 | 0.4 | CFp | CBC | E-Distributie Muntenia | 13054011 | nu s-a emis ATR, prosumator pe ANEXA2 din Ord.19/2022 | RO001E141474714/2 | 2022-12-06
4556 | jud. BUCURESTI, loc. SECTOR 3, Strada Ilioara, nr. 16M, bl. C1 | B | 0.00972 | 0.009506 |  | 12.99 | 0.4 | CFp | CBC | E-Distributie Muntenia | 12977664 | nu s-a emis ATR, prosumator pe ANEXA2 din Ord.19/2022 | RO001E110004239/2 | 2022-12-08
4557 | jud. ILFOV, loc. OTOPENI, Strada Campului, nr. 4-R1 | IF | 0.01 | 0.00976 |  | 0 | 0.4 | CFp | CBC | E-Distributie Muntenia | 13055219 | nu s-a emis ATR, prosumator pe ANEXA2 din Ord.19/2022 | RO001E143178953/2 | 2022-12-13
4558 | jud. ILFOV, loc. BRAGADIRU, Strada Smaraldului, nr. 25 | IF | 0.00405 | 0.003919 |  | 0 | 0.4 | CFp | CBC | E-Distributie Muntenia | 12992711 | nu s-a emis ATR, prosumator pe ANEXA2 din Ord.19/2022 | RO001E401097731/3 | 2022-12-08
4559 | jud. ILFOV, loc. IZVORANI, Strada Nicolae Grigorescu, nr. 99 | IF | 0.006 | 0.005878 |  | 0 | 0.4 | CFp | CBC | E-Distributie Muntenia | 12993635 | nu s-a emis ATR, prosumator pe ANEXA2 din Ord.19/2022 | RO001E400951087/2 | 2022-12-20
4560 | jud. ILFOV, loc. OTOPENI, Intrarea Grigore Alexandrescu, nr. 5A, ap. CASA 3 | IF | 0.008 | 0.007832 |  | 0 | 0.4 | CFp | CBC | E-Distributie Muntenia | 12993936 | nu s-a emis ATR, prosumator pe ANEXA2 din Ord.19/2022 | RO001E142962425/3 | 2022-12-02
4561 | jud. ILFOV, loc. BALOTESTI, Strada Ficusului, nr. 1 C | IF | 0.01125 | 0.011024 |  | 0 | 0.4 | CFp | CBC | E-Distributie Muntenia | 12993567 | nu s-a emis ATR, prosumator pe ANEXA2 din Ord.19/2022 | RO001E401068492/2 | 2022-12-08
4562 | jud. ILFOV, loc. BALACEANCA, Strada Inului, nr. 12 | IF | 0.005 | 0.0048 |  | 0 | 0.4 | CFp | CBC | E-Distributie Muntenia | 13017148 | nu s-a emis ATR, prosumator pe ANEXA2 din Ord.19/2022 | RO001E400047397/2 | 2022-12-08
4563 | jud. ILFOV, loc. VOLUNTARI, Bulevardul Mircea Veroiu, nr. 73 | IF | 0.005 | 0.005 |  | 0 | 0.4 | CFp | CBC | E-Distributie Muntenia | 12991530 | nu s-a emis ATR, prosumator pe ANEXA2 din Ord.19/2022 | RO001E119185272/3 | 2022-12-02
4564 | jud. GIURGIU, loc. PRUNDU, Strada PRINCIPALA, nr. 33 | GR | 0.012 | 0.011759 |  | 0 | 0.4 | CFp | CBC | E-Distributie Muntenia | 12993647 | nu s-a emis ATR, prosumator pe ANEXA2 din Ord.19/2022 | RO001E300443688/3 | 2022-12-09
4565 | jud. Ilfov, loc. PANTELIMON, Strada ROZELOR, nr. 14 | IF | 0.004 | 0.00391 |  | 0 | 0.4 | CFp | CBC | E-Distributie Muntenia | 13061254 | nu s-a emis ATR, prosumator pe ANEXA2 din Ord.19/2022 | RO001E142346892/3 | 2022-12-08
4566 | jud. GIURGIU, loc. COLIBASI, ULITA Xiii (Prelungirea Ecluzei), nr. 12 | GR | 0.006 | 0.005879 |  | 0 | 0.4 | CFp | CBC | E-Distributie Muntenia | 12936837 | nu s-a emis ATR, prosumator pe ANEXA2 din Ord.19/2022 | RO001E300715747/2 | 2022-12-06
4567 | jud. ILFOV, loc. BERCENI, Strada Padurea Craiului, nr. 9G | IF | 0.006 | 0.005825 |  | 0 | 0.4 | CFp | CBC | E-Distributie Muntenia | 12974054 | nu s-a emis ATR, prosumator pe ANEXA2 din Ord.19/2022 | RO001E141680500/3 | 2022-12-08
4568 | jud. ILFOV, loc. BERCENI, Strada T 5, nr. FN | IF | 0.008 | 0.007834 |  | 0 | 0.4 | CFp | CBC | E-Distributie Muntenia | 12927103 | nu s-a emis ATR, prosumator pe ANEXA2 din Ord.19/2022 | RO001E141681444/2 | 2022-12-08
4569 | jud. GIURGIU, loc. MIHAILESTI, Strada Dealului, nr. 83 | GR | 0.006 | 0.005825 |  | 0 | 0.4 | CFp | CBC | E-Distributie Muntenia | 12949834 | nu s-a emis ATR, prosumator pe ANEXA2 din Ord.19/2022 | RO001E300594113/2 | 2022-12-16
4570 | jud. ILFOV, loc. OTOPENI, Strada Tudor Vladimirescu, nr. 50 | IF | 0.01 | 0.009798 |  | 0 | 0.4 | CFp | CBC | E-Distributie Muntenia | 12946750 | nu s-a emis ATR, prosumator pe ANEXA2 din Ord.19/2022 | RO001E141963997/2 | 2022-12-08
4571 | jud. GIURGIU, loc. POENARI, Strada Eternitatii, nr. 133 | GR | 0.008 | 0.00783 |  | 0 | 0.4 | CFp | CBC | E-Distributie Muntenia | 12948689 | nu s-a emis ATR, prosumator pe ANEXA2 din Ord.19/2022 | RO001E301034393/3 | 2022-12-12
4572 | jud. ILFOV, loc. MOGOSOAIA, Strada Fuiorului, nr. 1 | IF | 0.005 | 0.004899 |  | 0 | 0.4 | CFp | CBC | E-Distributie Muntenia | 12930248 | nu s-a emis ATR, prosumator pe ANEXA2 din Ord.19/2022 | RO001E141724486/2 | 2022-12-22
4573 | jud. ILFOV, loc. BALOTESTI, Strada Ficusului, nr. 1, ap. VILA 22 | IF | 0.008 | 0.007839 |  | 0 | 0.4 | CFp | CBC | E-Distributie Muntenia | 12973154 | nu s-a emis ATR, prosumator pe ANEXA2 din Ord.19/2022 | RO001E401096965/3 | 2022-12-08
4574 | jud. ILFOV, loc. BRAGADIRU, Strada JIULUI, nr. 2527, ap. VILA4 | IF | 0.004 | 0.003919 |  | 0 | 0.23 | CFp | CBC | E-Distributie Muntenia | 12972397 | nu s-a emis ATR, prosumator pe ANEXA2 din Ord.19/2022 | RO001E142924557/3 | 2022-12-06
4575 | jud. GIURGIU, loc. TRESTIENI, Strada Cosoba, nr. 571 | GR | 0.00595 | 0.005821 |  | 0 | 0.4 | CFp | CBC | E-Distributie Muntenia | 12959955 | nu s-a emis ATR, prosumator pe ANEXA2 din Ord.19/2022 | RO001E301039387/2 | 2022-12-19
4576 | jud. ILFOV, loc. CIOROGARLA, Strada Gheorghe Doja, nr. 78 | IF | 0.005 | 0.004899 |  | 0 | 0.4 | CFp | CBC | E-Distributie Muntenia | 12950983 | nu s-a emis ATR, prosumator pe ANEXA2 din Ord.19/2022 | RO001E141661486/2 | 2022-12-07
4577 | jud. ILFOV, loc. OLTENI, Strada CIOROGARLEI, nr. 49-51C | IF | 0.006 | 0.005875 |  | 0 | 0.4 | CFp | CBC | E-Distributie Muntenia | 12923488 | nu s-a emis ATR, prosumator pe ANEXA2 din Ord.19/2022 | RO001E142137553/2 | 2022-12-02
4578 | jud. ILFOV, loc. CORNETU, Strada Trandafirilor, nr. 113A | IF | 0.006 | 0.005825 |  | 0 | 0.4 | CFp | CBC | E-Distributie Muntenia | 12924423 | nu s-a emis ATR, prosumator pe ANEXA2 din Ord.19/2022 | RO001E141332289/3 | 2022-12-06
4579 | jud. ILFOV, loc. CIOROGARLA, Strada Magnoliei, nr. NC57552 | IF | 0.01 | 0.009799 |  | 0 | 0.4 | CFp | CBC | E-Distributie Muntenia | 12931683 | nu s-a emis ATR, prosumator pe ANEXA2 din Ord.19/2022 | RO001E142891842/2 | 2022-12-02
4580 | jud. ILFOV, loc. BRAGADIRU, Strada Topaz, nr. 11 | IF | 0.004 | 0.0039 |  | 0 | 0.4 | CFp | CBC | E-Distributie Muntenia | 12947388 | nu s-a emis ATR, prosumator pe ANEXA2 din Ord.19/2022 | RO001E142511414/2 | 2022-12-02
4581 | jud. BUCURESTI, loc. SECTOR 1, Strada Heliului, nr. 11A | B | 0.005 | 0.005 |  | 0 | 0.4 | CFp | CBC | E-Distributie Muntenia | 12971347 | nu s-a emis ATR, prosumator pe ANEXA2 din Ord.19/2022 | RO001E101155283/3 | 2022-12-15
4582 | jud. BUCURESTI, loc. SECTOR 3, Intrarea Sectorului, nr. 8 | B | 0.00455 | 0.004449 |  | 0 | 0.4 | CFp | CBC | E-Distributie Muntenia | 12968513 | nu s-a emis ATR, prosumator pe ANEXA2 din Ord.19/2022 | RO001E108632527/2 | 2022-12-09
4583 | jud. ILFOV, loc. POPESTI-LEORDENI, Strada DRUMUL FERMEI, nr. 109D | IF | 0.006 | 0.005879 |  | 0 | 0.4 | CFp | CBC | E-Distributie Muntenia | 12927014 | nu s-a emis ATR, prosumator pe ANEXA2 din Ord.19/2022 | RO001E141492769/2 | 2022-12-08
4584 | jud. ILFOV, loc. ROSU, Strada Crinului, nr. 72A | IF | 0.008 | 0.007834 |  | 0 | 0.4 | CFp | CBC | E-Distributie Muntenia | 12930810 | nu s-a emis ATR, prosumator pe ANEXA2 din Ord.19/2022 | RO001E401098923/3 | 2022-12-08
4585 | jud. BUCURESTI, loc. SECTOR 1, Strada Cotesti, nr. 72 | B | 0.00598 | 0.00598 |  | 0 | 0.4 | CFp | CBC | E-Distributie Muntenia | 12952145 | nu s-a emis ATR, prosumator pe ANEXA2 din Ord.19/2022 | RO001E100650855/2 | 2022-12-08
4586 | jud. ILFOV, loc. CORNETU, Strada Taberei, nr. 25 | IF | 0.01 | 0.009799 |  | 0 | 0.4 | CFp | CBC | E-Distributie Muntenia | 12970565 | nu s-a emis ATR, prosumator pe ANEXA2 din Ord.19/2022 | RO001E142132176/2 | 2022-12-08
4587 | jud. GIURGIU, loc. COLIBASI, SOSEAUA Principala, nr. 305 | GR | 0.006 | 0.005879 |  | 0 | 0.4 | CFp | CBC | E-Distributie Muntenia | 12955082 | nu s-a emis ATR, prosumator pe ANEXA2 din Ord.19/2022 | RO001E300716063/2 | 2022-12-08
4588 | jud. GIURGIU, loc. GIURGIU, Intrarea Gradinarilor, nr. 8 | GR | 0.006 | 0.005879 |  | 0 | 0.4 | CFp | CBC | E-Distributie Muntenia | 12948158 | nu s-a emis ATR, prosumator pe ANEXA2 din Ord.19/2022 | RO001E300059883/3 | 2022-12-08
4589 | jud. BUCURESTI, loc. SECTOR 3, Strada Ciubaru Ioan, serg., nr. 16-22 | B | 0.008 | 0.007825 |  | 500 | 0.23 | CFp | CBC | E-Distributie Muntenia | 12923851 | nu s-a emis ATR, prosumator pe ANEXA2 din Ord.19/2022 | RO001E119596728/2 | 2022-12-08
4590 | jud. BUCURESTI, loc. SECTOR 2, Strada Fibrei, nr. 10 | B | 0.005 | 0.005 |  | 0 | 0.4 | CFp | CBC | E-Distributie Muntenia | 12948980 | nu s-a emis ATR, prosumator pe ANEXA2 din Ord.19/2022 | RO001E101348827/2 | 2022-12-08
4591 | jud. ILFOV, loc. VIDRA, Strada Garii, nr. 137 | IF | 0.01035 | 0.010088 |  | 0 | 0.4 | CFp | CBC | E-Distributie Muntenia | 12974756 | nu s-a emis ATR, prosumator pe ANEXA2 din Ord.19/2022 | RO001E400870201/2 | 2022-12-08
4592 | jud. ILFOV, loc. VOLUNTARI, Strada Rodica, nr. 20 | IF | 0.007 | 0.006858 |  | 0 | 0.4 | CFp | CBC | E-Distributie Muntenia | 12958618 | nu s-a emis ATR, prosumator pe ANEXA2 din Ord.19/2022 | RO001E141321737/2 | 2022-12-02
4593 | jud. ILFOV, loc. GRADISTEA, Strada Ciresului, nr. 5A | IF | 0.008 | 0.00783 |  | 0 | 0.4 | CFp | CBC | E-Distributie Muntenia | 12933908 | nu s-a emis ATR, prosumator pe ANEXA2 din Ord.19/2022 | RO001E141639683/2 | 2022-12-02
4594 | jud. ILFOV, loc. AFUMATI, Strada PLOPULUI, nr. 15 | IF | 0.006 | 0.00587 |  | 0 | 0.23 | CFp | CBC | E-Distributie Muntenia | 12933273 | nu s-a emis ATR, prosumator pe ANEXA2 din Ord.19/2022 | RO001E400010409/2 | 2022-12-08
4595 | jud. ILFOV, loc. VOLUNTARI, Strada Emil Racovita, nr. 35-39, bl. VILA AZ24 | IF | 0.006 | 0.00587 |  | 0 | 0.4 | CFp | CBC | E-Distributie Muntenia | 12976002 | nu s-a emis ATR, prosumator pe ANEXA2 din Ord.19/2022 | RO001E141388190/2 | 2022-12-13
4596 | jud. ILFOV, loc. OLTENI, Strada Crizantemelor, nr. 26 | IF | 0.0136 | 0.013318 |  | 0 | 0.4 | CFp | CBC | E-Distributie Muntenia | 12946711 | nu s-a emis ATR, prosumator pe ANEXA2 din Ord.19/2022 | RO001E400927181/3 | 2022-12-08
4597 | jud. ILFOV, loc. AFUMATI, Strada Mircea Voda, nr. 18D | IF | 0.003 | 0.002938 |  | 0 | 0.23 | CFp | CBC | E-Distributie Muntenia | 12935070 | nu s-a emis ATR, prosumator pe ANEXA2 din Ord.19/2022 | RO001E142230029/2 | 2022-12-08
4598 | jud. BUCURESTI, loc. SECTOR 6, Strada DRUMUL CIOROGARLA, nr. 171A, ap. 9 | B | 0.006 | 0.00578 |  | 0 | 0.4 | CFp | CBC | E-Distributie Muntenia | 12968108 | nu s-a emis ATR, prosumator pe ANEXA2 din Ord.19/2022 | RO001E110518554/3 | 2022-12-09
4599 | jud. BUCURESTI, loc. SECTOR 3, Strada Marului, nr. 121H, ap. 1 | B | 0.0045 | 0.00439 |  | 0 | 0.23 | CFp | CBC | E-Distributie Muntenia | 12973484 | nu s-a emis ATR, prosumator pe ANEXA2 din Ord.19/2022 | RO001E118752068/2 | 2022-12-02
4600 | jud. ILFOV, loc. BUFTEA, Strada Garoafelor, nr. 22 | IF | 0.006 | 0.005878 |  | 0 | 0.4 | CFp | CBC | E-Distributie Muntenia | 12864819 | nu s-a emis ATR, prosumator pe ANEXA2 din Ord.19/2022 | RO001E141885574/2 | 2022-12-29
4601 | jud. BUCURESTI, loc. SECTOR 4, Strada Raul Mara, nr. 4A | B | 0.02952 | 0.028925 |  | 0 | 0.4 | CFp | CBC | E-Distributie Muntenia | 12877940 | nu s-a emis ATR, prosumator pe ANEXA2 din Ord.19/2022 | RO001E108570944/3 | 2022-12-08
4602 | jud. ILFOV, loc. MOGOSOAIA, Strada Martha Bibescu, nr. 126 | IF | 0.008 | 0.007838 |  | 0 | 0.4 | CFp | CBC | E-Distributie Muntenia | 12844498 | nu s-a emis ATR, prosumator pe ANEXA2 din Ord.19/2022 | RO001E400716042/2 | 2022-12-30
4603 | jud. ILFOV, loc. BERCENI, Strada Macului, nr. 23 | IF | 0.008 | 0.007838 |  | 0 | 0.4 | CFp | CBC | E-Distributie Muntenia | 12887784 | nu s-a emis ATR, prosumator pe ANEXA2 din Ord.19/2022 | RO001E141397459/3 | 2022-12-05
4604 | jud. ILFOV, loc. SNAGOV, SOSEAUA Snagov, nr. 27 A, bl. A | IF | 0.006 | 0.00583 |  | 0 | 0.4 | CFp | CBC | E-Distributie Muntenia | 12846084 | nu s-a emis ATR, prosumator pe ANEXA2 din Ord.19/2022 | RO001E400977535/3 | 2022-12-20
4605 | jud. ILFOV, loc. CLINCENI, Strada Privighetorii, nr. NC 60064, ap. LOT 7 | IF | 0.003 | 0.002939 |  | 0 | 0.4 | CFp | CBC | E-Distributie Muntenia | 12823124 | nu s-a emis ATR, prosumator pe ANEXA2 din Ord.19/2022 | RO001E142247353/2 | 2022-12-22
4606 | jud. ILFOV, loc. PANTELIMON, ALEEA Buzaului, nr. 3 | IF | 0.00497 | 0.004861 |  | 0 | 0.4 | CFp | CBC | E-Distributie Muntenia | 12892506 | nu s-a emis ATR, prosumator pe ANEXA2 din Ord.19/2022 | RO001E141323986/2 | 2022-12-08
4607 | jud. ILFOV, loc. SAFTICA, Strada ELECTRICIENILOR, nr. 12A | IF | 0.006 | 0.005879 |  | 0 | 0.4 | CFp | CBC | E-Distributie Muntenia | 12845233 | nu s-a emis ATR, prosumator pe ANEXA2 din Ord.19/2022 | RO001E141515293/2 | 2022-12-08
4608 | jud. ILFOV, loc. BERCENI, Strada Lebedelor, nr. 86C | IF | 0.0117 | 0.011461 |  | 0 | 0.4 | CFp | CBC | E-Distributie Muntenia | 12823581 | nu s-a emis ATR, prosumator pe ANEXA2 din Ord.19/2022 | RO001E142753209/4 | 2022-12-09
4609 | jud. BUCURESTI, loc. SECTOR 3, Strada Dragan Constantin,Soldat, nr. 23 | B | 0.005 | 0.00485 |  | 0 | 0.23 | CFp | CBC | E-Distributie Muntenia | 12845145 | nu s-a emis ATR, prosumator pe ANEXA2 din Ord.19/2022 | RO001E104852123/2 | 2022-12-02
4610 | jud. ILFOV, loc. ROSU, Strada Crinului, nr. 80E, ap. CASA 2 | IF | 0.005 | 0.00489 |  | 0 | 0.23 | CFp | CBC | E-Distributie Muntenia | 12824556 | nu s-a emis ATR, prosumator pe ANEXA2 din Ord.19/2022 | RO001E142060581/2 | 2022-12-22
4611 | jud. GIURGIU, loc. SABARENI, Strada Padurii, nr. 118C | GR | 0.01 | 0.009799 |  | 0 | 0.4 | CFp | CBC | E-Distributie Muntenia | 12844827 | nu s-a emis ATR, prosumator pe ANEXA2 din Ord.19/2022 | RO001E131295096/4 | 2022-12-02
4612 | jud. BUCURESTI, loc. SECTOR 3, Strada Gheorghe Manea, nr. 14 | B | 0.005 | 0.0048 |  | 0 | 0.23 | CFp | CBC | E-Distributie Muntenia | 12841444 | nu s-a emis ATR, prosumator pe ANEXA2 din Ord.19/2022 | RO001E101765965/2 | 2022-12-02
4613 | jud. BUCURESTI, loc. SECTOR 6, PRELUNGIREA Ghencea, nr. 167E | B | 0.00525 | 0.005135 |  | 0 | 0.4 | CFp | CBC | E-Distributie Muntenia | 12864969 | nu s-a emis ATR, prosumator pe ANEXA2 din Ord.19/2022 | RO001E119651090/2 | 2022-12-08
4614 | jud. ILFOV, loc. CHITILA, Strada Pacii, nr. 18 | IF | 0.00594 | 0.005741 |  | 0 | 0.23 | CFp | CBC | E-Distributie Muntenia | 12864888 | nu s-a emis ATR, prosumator pe ANEXA2 din Ord.19/2022 | RO001E400276256/2 | 2022-12-05
4615 | jud. ILFOV, loc. COPACENI, Strada Garlei, nr. 81 | IF | 0.008 | 0.00779 |  | 0 | 0.4 | CFp | CBC | E-Distributie Muntenia | 12824629 | nu s-a emis ATR, prosumator pe ANEXA2 din Ord.19/2022 | RO001E141625385/2 | 2022-12-08
4616 | jud. ILFOV, loc. CORBEANCA, Strada Laguna Albastra, nr. nc 104777, bl. t59, sc. 172/1 | IF | 0.015 | 0.01462 |  | 0 | 0.4 | CFp | CBC | E-Distributie Muntenia | 12865532 | nu s-a emis ATR, prosumator pe ANEXA2 din Ord.19/2022 | RO001E142565659/2 | 2022-12-08
4617 | jud. ILFOV, loc. CLINCENI, Strada Privighetorii, nr. NC 59692, ap. LOT 3 | IF | 0.00328 | 0.003204 |  | 0 | 0.4 | CFp | CBC | E-Distributie Muntenia | 12821690 | nu s-a emis ATR, prosumator pe ANEXA2 din Ord.19/2022 | RO001E142247533/2 | 2022-12-22
4618 | jud. ILFOV, loc. CHIAJNA, PRELUNGIREA Nicolae Iorga, nr. 43C | IF | 0.01 | 0.0097 |  | 104 | 0.4 | CFp | CBC | E-Distributie Muntenia | 12822442 | nu s-a emis ATR, prosumator pe ANEXA2 din Ord.19/2022 | RO001E141255137/2 | 2022-12-20
4619 | jud. ILFOV, loc. ROSU, Strada Rezervelor, nr. 6 | IF | 0.00736 | 0.007153 |  | 0 | 0.4 | CFp | CBC | E-Distributie Muntenia | 12867552 | nu s-a emis ATR, prosumator pe ANEXA2 din Ord.19/2022 | RO001E141177185/2 | 2022-12-06
4620 | jud. ILFOV, loc. CHITILA, Strada ARTARILOR, nr. 5 | IF | 0.017 | 0.01616 |  | 0 | 0.4 | CFp | CBC | E-Distributie Muntenia | 12868826 | nu s-a emis ATR, prosumator pe ANEXA2 din Ord.19/2022 | RO001E143037991/2 | 2022-12-05
4621 | jud. ILFOV, loc. ALUNISU, Strada Alunis, nr. 234 | IF | 0.003 | 0.00293 |  | 0 | 0.23 | CFp | CBC | E-Distributie Muntenia | 12840471 | nu s-a emis ATR, prosumator pe ANEXA2 din Ord.19/2022 | RO001E400446660/2 | 2022-12-21
4622 | jud. ILFOV, loc. BRAGADIRU, Strada Toamnei, nr. 39, bl. VILA NR.6 | IF | 0.003 | 0.00289 |  | 0 | 0.4 | CFp | CBC | E-Distributie Muntenia | 12865240 | nu s-a emis ATR, prosumator pe ANEXA2 din Ord.19/2022 | RO001E141468414/2 | 2022-12-06
4623 | jud. ILFOV, loc. MAGURELE, Strada Selimbar, nr. 21, ap. C5 | IF | 0.00498 | 0.00487 |  | 0 | 0.23 | CFp | CBC | E-Distributie Muntenia | 12822889 | nu s-a emis ATR, prosumator pe ANEXA2 din Ord.19/2022 | RO001E141974641/2 | 2022-12-05
4624 | jud. ILFOV, loc. CATELU, Strada Noua, nr. 17 | IF | 0.01 | 0.009799 |  | 0 | 0.4 | CFp | CBC | E-Distributie Muntenia | 12840219 | nu s-a emis ATR, prosumator pe ANEXA2 din Ord.19/2022 | RO001E142194387/1 | 2022-12-02
4625 | jud. GIURGIU, loc. VARASTI, Strada Libertatii, nr. 1 | GR | 0.003 | 0.002939 |  | 0 | 0.4 | CFp | CBC | E-Distributie Muntenia | 12844248 | nu s-a emis ATR, prosumator pe ANEXA2 din Ord.19/2022 | RO001E300804678/3 | 2022-12-15
4626 | jud. GIURGIU, loc. IEPURESTI, Strada Morii, nr. 22 | GR | 0.005395 | 0.005277 |  | 0 | 0.4 | CFp | CBC | E-Distributie Muntenia | 12844658 | nu s-a emis ATR, prosumator pe ANEXA2 din Ord.19/2022 | RO001E131389179/2 | 2022-12-08
4627 | jud. BUCURESTI, loc. SECTOR 5, Strada Dantelei, nr. 100C | B | 0.012 | 0.01174 |  | 0 | 0.4 | CFp | CBC | E-Distributie Muntenia | 12775155 | nu s-a emis ATR, prosumator pe ANEXA2 din Ord.19/2022 | RO001E110776493/4 | 2022-12-16
4628 | jud. ILFOV, loc. DUMBRAVENI, Strada Zori de Zi, nr. 1, bl. VILA 33 | IF | 0.006 | 0.005879 |  | 0 | 0.4 | CFp | CBC | E-Distributie Muntenia | 12792458 | nu s-a emis ATR, prosumator pe ANEXA2 din Ord.19/2022 | RO001E142025087/2 | 2022-12-08
4629 | jud. BUCURESTI, loc. SECTOR 2, Strada Refrenului, nr. 29 | B | 0.008 | 0.00783 |  | 0 | 0.4 | CFp | CBC | E-Distributie Muntenia | 12797756 | nu s-a emis ATR, prosumator pe ANEXA2 din Ord.19/2022 | RO001E115325511/2 | 2022-12-05
4630 | jud. ILFOV, loc. OTOPENI, Strada Maramures, nr. 16 | IF | 0.01 | 0.009799 |  | 0 | 0.4 | CFp | CBC | E-Distributie Muntenia | 12821103 | nu s-a emis ATR, prosumator pe ANEXA2 din Ord.19/2022 | RO001E143195378/2 | 2022-12-08
4631 | jud. ILFOV, loc. CHITILA, Strada Troitei, nr. 10A-C17 | IF | 0.00644 | 0.00631 |  | 0 | 0.4 | CFp | CBC | E-Distributie Muntenia | 12773218 | nu s-a emis ATR, prosumator pe ANEXA2 din Ord.19/2022 | RO001E400987873/3 | 2022-12-06
4632 | jud. BUCURESTI, loc. SECTOR 1, Strada Aurelian s. Petre, nr. 64 | B | 0.006 | 0.006 |  | 0 | 0.4 | CFp | CBC | E-Distributie Muntenia | 12820304 | nu s-a emis ATR, prosumator pe ANEXA2 din Ord.19/2022 | RO001E119522008/2 | 2022-12-08
4633 | jud. ILFOV, loc. BERCENI, Strada 1 Mai, nr. 96 | IF | 0.02484 | 0.024338 |  | 0 | 0.4 | CFp | CBC | E-Distributie Muntenia | 12819911 | nu s-a emis ATR, prosumator pe ANEXA2 din Ord.19/2022 | RO001E141875528/2 | 2022-12-08
4634 | jud. ILFOV, loc. PANTELIMON, Intrarea VRANCEA, nr. 7 | IF | 0.01 | 0.00978 |  | 0 | 0.4 | CFp | CBC | E-Distributie Muntenia | 12779509 | nu s-a emis ATR, prosumator pe ANEXA2 din Ord.19/2022 | RO001E141524923/2 | 2022-12-12
4635 | jud. ILFOV, loc. AFUMATI, SOSEAUA Stefanesti, nr. 105B | IF | 0.003 | 0.002939 |  | 0 | 0.4 | CFp | CBC | E-Distributie Muntenia | 12793588 | nu s-a emis ATR, prosumator pe ANEXA2 din Ord.19/2022 | RO001E141390777/3 | 2022-12-13
4636 | jud. ILFOV, loc. DARVARI, Strada Nicolescu Dorobantu, nr. FN | IF | 0.006 | 0.00587 |  | 0 | 0.23 | CFp | CBC | E-Distributie Muntenia | 12800615 | nu s-a emis ATR, prosumator pe ANEXA2 din Ord.19/2022 | RO001E141419140/2 | 2022-12-22
4637 | jud. ILFOV, loc. OTOPENI, Strada Marasti, nr. 18 B | IF | 0.01 | 0.00977 |  | 0 | 0.4 | CFp | CBC | E-Distributie Muntenia | 12807624 | nu s-a emis ATR, prosumator pe ANEXA2 din Ord.19/2022 | RO001E401052181/3 | 2022-12-02
4638 | jud. BUCURESTI, loc. SECTOR 1, Strada Knappe Carol, nr. 63 | B | 0.00495 | 0.00495 |  | 0 | 0.4 | CFp | CBC | E-Distributie Muntenia | 12697439 | nu s-a emis ATR, prosumator pe ANEXA2 din Ord.19/2022 | RO001E100499834/2 | 2022-12-08
4639 | jud. ILFOV, loc. OLTENI, Strada Crizantemelor, nr. 10 | IF | 0.00455 | 0.004449 |  | 0 | 0.4 | CFp | CBC | E-Distributie Muntenia | 12700506 | nu s-a emis ATR, prosumator pe ANEXA2 din Ord.19/2022 | RO001E400951469/2 | 2022-12-22
4640 | jud. GIURGIU, loc. CALUGARENI, Strada Soseaua Principala, nr. 8888 | GR | 0.00637 | 0.006163 |  | 8.333 | 0.4 | CFp | CBC | E-Distributie Muntenia | 12685994 | nu s-a emis ATR, prosumator pe ANEXA2 din Ord.19/2022 | RO001E300574931/2 | 2022-12-08
4641 | jud. ILFOV, loc. BERCENI, Strada Miorita, nr. 83L | IF | 0.0042 | 0.004115 |  | 0 | 0.23 | CFp | CBC | E-Distributie Muntenia | 12673604 | nu s-a emis ATR, prosumator pe ANEXA2 din Ord.19/2022 | RO001E142770758/2 | 2022-12-22
4642 | jud. ILFOV, loc. MAGURELE, Strada Mihai Eminescu, nr. 2 | IF | 0.006 | 0.00583 |  | 0 | 0.4 | CFp | CBC | E-Distributie Muntenia | 12720081 | nu s-a emis ATR, prosumator pe ANEXA2 din Ord.19/2022 | RO001E401100332/2 | 2022-12-19
4643 | jud. GIURGIU, loc. CHIRIACU, SOSEAUA BUCURESTI, nr. 55 | GR | 0.0082 | 0.007986 |  | 0 | 0.4 | CFp | CBC | E-Distributie Muntenia | 12708612 | nu s-a emis ATR, prosumator pe ANEXA2 din Ord.19/2022 | RO001E300310681/4 | 2022-12-08
4644 | jud. BUCURESTI, loc. SECTOR 6, Strada ALEXANDRU IVASIUC, nr. 12 ., bl. ., et. ., ap. . | B | 0.003 | 0.002938 |  | 0 | 0.4 | CFp | CBC | E-Distributie Muntenia | 12678303 | nu s-a emis ATR, prosumator pe ANEXA2 din Ord.19/2022 | RO001E108742541/2 | 2022-12-08
4645 | jud. ILFOV, loc. MOGOSOAIA, Strada Islaz, nr. 36A | IF | 0.006 | 0.005879 |  | 0 | 0.4 | CFp | CBC | E-Distributie Muntenia | 12674441 | nu s-a emis ATR, prosumator pe ANEXA2 din Ord.19/2022 | RO001E400677273/3 | 2022-12-08
4646 | jud. ILFOV, loc. DOBROESTI, Intrarea CIRESULUI, nr. 20 | IF | 0.01 | 0.00979 |  | 0 | 0.4 | CFp | CBC | E-Distributie Muntenia | 12710718 | nu s-a emis ATR, prosumator pe ANEXA2 din Ord.19/2022 | RO001E141183250/2 | 2022-12-05
4647 | jud. ILFOV, loc. ROSU, Strada Alexandru Ioan Cuza, nr. 31 | IF | 0.008 | 0.007838 |  | 5 | 0.4 | CFp | CBC | E-Distributie Muntenia | 12720023 | nu s-a emis ATR, prosumator pe ANEXA2 din Ord.19/2022 | RO001E401152328/2 | 2022-12-16
4648 | jud. ILFOV, loc. MAGURELE, Strada Unirii, nr. 19 | IF | 0.0063 | 0.006164 |  | 0 | 0.4 | CFp | CBC | E-Distributie Muntenia | 12717305 | nu s-a emis ATR, prosumator pe ANEXA2 din Ord.19/2022 | RO001E142492186/2 | 2022-12-29
4649 | jud. ILFOV, loc. DUMBRAVENI, Strada Ion Lahovari, nr. 87C8/31 | IF | 0.008 | 0.00782 |  | 0 | 0.4 | CFp | CBC | E-Distributie Muntenia | 12705187 | nu s-a emis ATR, prosumator pe ANEXA2 din Ord.19/2022 | RO001E141812901/3 | 2022-12-05
4650 | jud. BUCURESTI, loc. SECTOR 3, DRUMUL Lunca Prutului, nr. 61 B | B | 0.00988 | 0.009672 |  | 0 | 0.4 | CFp | CBC | E-Distributie Muntenia | 12702308 | nu s-a emis ATR, prosumator pe ANEXA2 din Ord.19/2022 | RO001E109413020/3 | 2022-12-08
4651 | jud. BUCURESTI, loc. SECTOR 6, Strada Boisoara, nr. 18 \20 | B | 0.005 | 0.00489 |  | 0 | 0.4 | CFp | CBC | E-Distributie Muntenia | 12699723 | nu s-a emis ATR, prosumator pe ANEXA2 din Ord.19/2022 | RO001E103171812/2 | 2022-12-08
4652 | jud. GIURGIU, loc. SINGURENI, Strada BISERICII, nr. 1151 | GR | 0.01 | 0.00974 |  | 0 | 0.4 | CFp | CBC | E-Distributie Muntenia | 12698840 | nu s-a emis ATR, prosumator pe ANEXA2 din Ord.19/2022 | RO001E131404289/2 | 2022-12-08
4653 | jud. ILFOV, loc. CHIAJNA, Strada Nicolae Iorga, nr. 82 | IF | 0.006 | 0.005825 |  | 0 | 0.4 | CFp | CBC | E-Distributie Muntenia | 12720791 | nu s-a emis ATR, prosumator pe ANEXA2 din Ord.19/2022 | RO001E401016169/2 | 2022-12-22
4654 | jud. ILFOV, loc. PANTELIMON, Strada Fericirii, nr. 27 | IF | 0.006 | 0.005879 |  | 0 | 0.4 | CFp | CBC | E-Distributie Muntenia | 12723100 | nu s-a emis ATR, prosumator pe ANEXA2 din Ord.19/2022 | RO001E142814656/2 | 2022-12-13
4655 | jud. GIURGIU, loc. MIHAILESTI, ULITA Argesului, nr. 5 | GR | 0.01 | 0.00979 |  | 0 | 0.4 | CFp | CBC | E-Distributie Muntenia | 12672989 | nu s-a emis ATR, prosumator pe ANEXA2 din Ord.19/2022 | RO001E301196370/2 | 2022-12-14
4656 | jud. ILFOV, loc. OTOPENI, Strada TEBEA, nr. 16 | IF | 0.01 | 0.00975 |  | 0 | 0.4 | CFp | CBC | E-Distributie Muntenia | 12618525 | nu s-a emis ATR, prosumator pe ANEXA2 din Ord.19/2022 | RO001E141640382/2 | 2022-12-16
4657 | jud. GIURGIU, loc. VALEA BUJORULUI, Strada SALCIEI, nr. 30 | GR | 0.00416 | 0.004074 |  | 0 | 0.4 | CFp | CBC | E-Distributie Muntenia | 12626204 | nu s-a emis ATR, prosumator pe ANEXA2 din Ord.19/2022 | RO001E131327171/3 | 2022-12-07
4658 | jud. BUCURESTI, loc. SECTOR 2, Strada Azuga, nr. 6 | B | 0.005 | 0.004899 |  | 0 | 0.23 | CFp | CBC | E-Distributie Muntenia | 12635800 | nu s-a emis ATR, prosumator pe ANEXA2 din Ord.19/2022 | RO001E108884111/2 | 2022-12-08
4659 | jud. ILFOV, loc. BERCENI, Intrarea VERII, nr. 3F | IF | 0.01 | 0.009798 |  | 0 | 0.4 | CFp | CBC | E-Distributie Muntenia | 12618225 | nu s-a emis ATR, prosumator pe ANEXA2 din Ord.19/2022 | RO001E141569461/5 | 2022-12-06
4660 | jud. ILFOV, loc. VOLUNTARI, Strada V-Papusa, nr. 2 | IF | 0.00304 | 0.002978 |  | 0 | 0.4 | CFp | CBC | E-Distributie Muntenia | 12603515 | nu s-a emis ATR, prosumator pe ANEXA2 din Ord.19/2022 | RO001E105331159/2 | 2022-12-08
4661 | jud. ILFOV, loc. DOMNESTI, Intrarea PIERSICULUI, nr. 13A | IF | 0.006 | 0.005879 |  | 5 | 0.4 | CFp | CBC | E-Distributie Muntenia | 12618037 | nu s-a emis ATR, prosumator pe ANEXA2 din Ord.19/2022 | RO001E142249366/3 | 2022-12-22
4662 | jud. ILFOV, loc. BRAGADIRU, DRUMUL De Sonde, nr. 1E | IF | 0.00273 | 0.002665 |  | 0 | 0.4 | CFp | CBC | E-Distributie Muntenia | 12652461 | nu s-a emis ATR, prosumator pe ANEXA2 din Ord.19/2022 | RO001E400918215/3 | 2022-12-22
4663 | jud. ILFOV, loc. ROSU, Strada Fluturelui, nr. 6 | IF | 0.01 | 0.009798 |  | 0 | 0.4 | CFp | CBC | E-Distributie Muntenia | 12654400 | nu s-a emis ATR, prosumator pe ANEXA2 din Ord.19/2022 | RO001E401122314/2 | 2022-12-08
4664 | jud. GIURGIU, loc. TRESTIENI, Strada Magnoliei, nr. 399, bl. -, sc. -, et. -, ap. - | GR | 0.006 | 0.005879 |  | 0 | 0.4 | CFp | CBC | E-Distributie Muntenia | 12520181 | nu s-a emis ATR, prosumator pe ANEXA2 din Ord.19/2022 | RO001E301039950/3 | 2022-12-02
4665 | jud. ILFOV, loc. CHIAJNA, Strada Tarla, nr. T36,P4,L7, ap. NC50722 | IF | 0.0081 | 0.007838 |  | 0 | 0.4 | CFp | CBC | E-Distributie Muntenia | 12519717 | nu s-a emis ATR, prosumator pe ANEXA2 din Ord.19/2022 | RO001E141484142/2 | 2022-12-22
4666 | jud. ILFOV, loc. POPESTI-LEORDENI, Strada ECLIPSEI, nr. 86 | IF | 0.00435 | 0.004183 |  | 0 | 0.4 | CFp | CBC | E-Distributie Muntenia | 12516518 | nu s-a emis ATR, prosumator pe ANEXA2 din Ord.19/2022 | RO001E109117043/2 | 2022-12-08
4667 | jud. ILFOV, loc. CLINCENI, Strada Ciocarliei, nr. T36 | IF | 0.008 | 0.007839 |  | 0 | 0.4 | CFp | CBC | E-Distributie Muntenia | 12522483 | nu s-a emis ATR, prosumator pe ANEXA2 din Ord.19/2022 | RO001E141229453/2 | 2022-12-22
4668 | jud. BUCURESTI, loc. SECTOR 3, ALEEA Codrii Neamtului, nr. 7E | B | 0.00792 | 0.007752 |  | 0 | 0.4 | CFp | CBC | E-Distributie Muntenia | 12521916 | nu s-a emis ATR, prosumator pe ANEXA2 din Ord.19/2022 | RO001E118755342/2 | 2022-12-13
4669 | jud. BUCURESTI, loc. SECTOR 1, Strada Fabrica De Caramida, nr. 7U, bl. C1 | B | 0.006 | 0.006 |  | 0 | 0.4 | CFp | CBC | E-Distributie Muntenia | 12520164 | nu s-a emis ATR, prosumator pe ANEXA2 din Ord.19/2022 | RO001E110740540/4 | 2022-12-15
4670 | jud. GIURGIU, loc. COMANA, Strada Serban Cantacuzino, nr. 158 | GR | 0.00873 | 0.008554 |  | 0 | 0.4 | CFp | CBC | E-Distributie Muntenia | 12523108 | nu s-a emis ATR, prosumator pe ANEXA2 din Ord.19/2022 | RO001E131352911/2 | 2022-12-13
4671 | jud. ILFOV, loc. DOMNESTI, Strada Tarla, nr. 21 | IF | 0.007565 | 0.007334 |  | 0 | 0.4 | CFp | CBC | E-Distributie Muntenia | 12420788 | nu s-a emis ATR, prosumator pe ANEXA2 din Ord.19/2022 | RO001E141685730/2 | 2022-12-05
4672 | jud. GIURGIU, loc. OINACU, Strada DJ 507, nr. 31 | GR | 0.01 | 0.00972 |  | 0 | 0.4 | CFp | CBC | E-Distributie Muntenia | 12501474 | nu s-a emis ATR, prosumator pe ANEXA2 din Ord.19/2022 | RO001E300325711/3 | 2022-12-19
4673 | jud. ILFOV, loc. MANOLACHE, Strada Caminului, nr. 45 | IF | 0.025 | 0.024499 |  | 0 | 0.4 | CFp | CBC | E-Distributie Muntenia | 12483543 | nu s-a emis ATR, prosumator pe ANEXA2 din Ord.19/2022 | RO001E142535005/3 | 2022-12-27
4674 | jud. BUCURESTI, loc. SECTOR 1, Strada Balota, nr. 6 | B | 0.02187 | 0.02187 |  | 0 | 0.4 | CFp | CBC | E-Distributie Muntenia | 12481664 | nu s-a emis ATR, prosumator pe ANEXA2 din Ord.19/2022 | RO001E119744565/1 | 2022-12-12
4675 | jud. ILFOV, loc. BERCENI, Strada Campului, nr. 37P | IF | 0.01 | 0.009799 |  | 0 | 0.4 | CFp | CBC | E-Distributie Muntenia | 12496454 | nu s-a emis ATR, prosumator pe ANEXA2 din Ord.19/2022 | RO001E142035190/3 | 2022-12-12
4676 | jud. BUCURESTI, loc. SECTOR 3, Bulevardul Grigorescu Nicolae,Pictor, nr. 2 MARE, bl. - | B | 0.03 | 0.029399 |  | 0 | 0.4 | CFp | CBC | E-Distributie Muntenia | 12496869 | nu s-a emis ATR, prosumator pe ANEXA2 din Ord.19/2022 | RO001E109181156/3 | 2022-12-27
4677 | jud. ILFOV, loc. BERCENI, Strada Mihai Eminescu, nr. 787 | IF | 0.005 | 0.004895 |  | 0 | 0.23 | CFp | CBC | E-Distributie Muntenia | 12430221 | nu s-a emis ATR, prosumator pe ANEXA2 din Ord.19/2022 | RO001E400476887/2 | 2022-12-02
4678 | jud. BUCURESTI, loc. SECTOR 1, Strada Mitropolitul Andrei Saguna, nr. 40 | B | 0.00594 | 0.00594 |  | 0 | 0.4 | CFp | CBC | E-Distributie Muntenia | 12468506 | nu s-a emis ATR, prosumator pe ANEXA2 din Ord.19/2022 | RO001E100672488/2 | 2022-12-08
4679 | jud. ILFOV, loc. BERCENI, Strada Cazanului, nr. 5 | IF | 0.00364 | 0.003562 |  | 0 | 0.23 | CFp | CBC | E-Distributie Muntenia | 12363257 | nu s-a emis ATR, prosumator pe ANEXA2 din Ord.19/2022 | RO001E400470094/2 | 2022-12-19
4680 | jud. BUCURESTI, loc. SECTOR 1, Strada Podului, nr. 56 A | B | 0.006 | 0.006 |  | 0 | 0.4 | CFp | CBC | E-Distributie Muntenia | 12382772 | nu s-a emis ATR, prosumator pe ANEXA2 din Ord.19/2022 | RO001E109104982/2 | 2022-12-08
4681 | jud. ILFOV, loc. OTOPENI, Strada Oasului, nr. 14C | IF | 0.0081 | 0.007838 |  | 0 | 0.4 | CFp | CBC | E-Distributie Muntenia | 12362549 | nu s-a emis ATR, prosumator pe ANEXA2 din Ord.19/2022 | RO001E141819391/2 | 2022-12-08
4682 | jud. ILFOV, loc. CHIAJNA, Strada Luceafarului, nr. 18A | IF | 0.006 | 0.00583 |  | 0 | 0.4 | CFp | CBC | E-Distributie Muntenia | 12382989 | nu s-a emis ATR, prosumator pe ANEXA2 din Ord.19/2022 | RO001E141422896/2 | 2022-12-19
4683 | jud. ILFOV, loc. BUCIUMENI, Strada Fulger, nr. 44 | IF | 0.008 | 0.00783 |  | 0 | 0.4 | CFp | CBC | E-Distributie Muntenia | 12352566 | nu s-a emis ATR, prosumator pe ANEXA2 din Ord.19/2022 | RO001E141486414/2 | 2022-12-02
4684 | jud. ILFOV, loc. JILAVA, Strada Garii, nr. 34D | IF | 0.003 | 0.002939 |  | 0 | 0.4 | CFp | CBC | E-Distributie Muntenia | 12362897 | nu s-a emis ATR, prosumator pe ANEXA2 din Ord.19/2022 | RO001E141507418/2 | 2022-12-22
4685 | jud. ILFOV, loc. MICSUNESTII MARI, Strada Micsunelelor, nr. 9 | IF | 0.008 | 0.007839 |  | 0 | 0.4 | CFp | CBC | E-Distributie Muntenia | 12380234 | nu s-a emis ATR, prosumator pe ANEXA2 din Ord.19/2022 | RO001E141212163/3 | 2022-12-08
4686 | jud. ILFOV, loc. BERCENI, DRUMUL DE, nr. T68, bl. P335.336 | IF | 0.00364 | 0.003562 |  | 0 | 0.23 | CFp | CBC | E-Distributie Muntenia | 12359041 | nu s-a emis ATR, prosumator pe ANEXA2 din Ord.19/2022 | RO001E141808771/2 | 2022-12-19
4687 | jud. GIURGIU, loc. SABARENI, Strada Intravilan, nr. NC 31645 | GR | 0.006 | 0.00587 |  | 400 | 0.4 | CFp | CBC | E-Distributie Muntenia | 12357483 | nu s-a emis ATR, prosumator pe ANEXA2 din Ord.19/2022 | RO001E131398483/2 | 2022-12-07
4688 | jud. BUCURESTI, loc. SECTOR 3, Strada Vantului, nr. 29 | B | 0.006 | 0.00587 |  | 0 | 0.4 | CFp | CBC | E-Distributie Muntenia | 12406816 | nu s-a emis ATR, prosumator pe ANEXA2 din Ord.19/2022 | RO001E108593837/2 | 2022-12-08
4689 | jud. ILFOV, loc. MOGOSOAIA, Strada VANATORILOR, nr. 25 | IF | 0.01 | 0.009799 |  | 0 | 0.4 | CFp | CBC | E-Distributie Muntenia | 12308718 | nu s-a emis ATR, prosumator pe ANEXA2 din Ord.19/2022 | RO001E141520514/2 | 2022-12-08
4690 | jud. BUCURESTI, loc. SECTOR 1, Strada Retortei, nr. 3 | B | 0.006 | 0.006 |  | 0 | 0.4 | CFp | CBC | E-Distributie Muntenia | 12301687 | nu s-a emis ATR, prosumator pe ANEXA2 din Ord.19/2022 | RO001E100651395/2 | 2022-12-15
4691 | jud. ILFOV, loc. CORNETU, Strada Crizantemelor, nr. 59I | IF | 0.01 | 0.009795 |  | 0 | 0.4 | CFp | CBC | E-Distributie Muntenia | 12305976 | nu s-a emis ATR, prosumator pe ANEXA2 din Ord.19/2022 | RO001E142294029/2 | 2022-12-13
4692 | jud. ILFOV, loc. DARASTI-ILFOV, Strada Asan, nr. 7 | IF | 0.001 | 0.000979 |  | 0 | 0.23 | CFp | CBC | E-Distributie Muntenia | 12305606 | nu s-a emis ATR, prosumator pe ANEXA2 din Ord.19/2022 | RO001E400453354/2 | 2022-12-08
4693 | jud. BUCURESTI, loc. SECTOR 4, Strada Dambului, nr. 84 | B | 0.0085 | 0.00823 |  | 0 | 0.4 | CFp | CBC | E-Distributie Muntenia | 12306180 | nu s-a emis ATR, prosumator pe ANEXA2 din Ord.19/2022 | RO001E119511411/2 | 2022-12-08
4694 | jud. ILFOV, loc. BRAGADIRU, Strada Margelelor, nr. 34 | IF | 0.01 | 0.00979 |  | 0 | 0.4 | CFp | CBC | E-Distributie Muntenia | 12287949 | nu s-a emis ATR, prosumator pe ANEXA2 din Ord.19/2022 | RO001E401158278/2 | 2022-12-02
4695 | jud. ILFOV, loc. BRANESTI, Strada Mihai Eminescu, nr. 74 A | IF | 0.006 | 0.0058 |  | 0 | 0.4 | CFp | CBC | E-Distributie Muntenia | 12306043 | nu s-a emis ATR, prosumator pe ANEXA2 din Ord.19/2022 | RO001E401040302/1 | 2022-12-12
4696 | jud. ILFOV, loc. DUMBRAVENI, Strada Ion Lahovari, nr. NC 4244/16 | IF | 0.0052 | 0.005095 |  | 0 | 0.4 | CFp | CBC | E-Distributie Muntenia | 12319837 | nu s-a emis ATR, prosumator pe ANEXA2 din Ord.19/2022 | RO001E141573837/2 | 2022-12-02
4697 | jud. ILFOV, loc. BERCENI, Strada Independentei, nr. 31 | IF | 0.005 | 0.0048 |  | 0 | 0.23 | CFp | CBC | E-Distributie Muntenia | 12233004 | nu s-a emis ATR, prosumator pe ANEXA2 din Ord.19/2022 | RO001E400477361/3 | 2022-12-08
4698 | jud. BUCURESTI, loc. SECTOR 2, Strada Raspantiilor, nr. 10 | B | 0.005 | 0.005 |  | 0 | 0.4 | CFp | CBC | E-Distributie Muntenia | 12233128 | nu s-a emis ATR, prosumator pe ANEXA2 din Ord.19/2022 | RO001E110144728/2 | 2022-12-08
4699 | jud. BUCURESTI, loc. SECTOR 5, Strada Oltului, nr. 119 | B | 0.0072 | 0.006976 |  | 0 | 0.4 | CFp | CBC | E-Distributie Muntenia | 12172810 | nu s-a emis ATR, prosumator pe ANEXA2 din Ord.19/2022 | RO001E108557499/4 | 2022-12-29
4700 | jud. ILFOV, loc. CHIAJNA, Strada Caporal Pipercu, nr. 72A | IF | 0.005 | 0.004899 |  | 0 | 0.23 | CFp | CBC | E-Distributie Muntenia | 12233224 | nu s-a emis ATR, prosumator pe ANEXA2 din Ord.19/2022 | RO001E400247568/3 | 2022-12-02
4701 | jud. ILFOV, loc. BRAGADIRU, SOSEAUA Alexandriei, nr. 424 | IF | 0.00972 | 0.009471 |  | 0 | 0.4 | CFp | CBC | E-Distributie Muntenia | 12227662 | nu s-a emis ATR, prosumator pe ANEXA2 din Ord.19/2022 | RO001E141594290/2 | 2022-12-08
4702 | jud. ILFOV, loc. OTOPENI, Strada Sofia, nr. 58A | IF | 0.01 | 0.009798 |  | 0 | 0.4 | CFp | CBC | E-Distributie Muntenia | 12198041 | nu s-a emis ATR, prosumator pe ANEXA2 din Ord.19/2022 | RO001E141190281/2 | 2022-12-08
4703 | jud. ILFOV, loc. CHITILA, Strada Mihai Eminescu, nr. 77B | IF | 0.004 | 0.003865 |  | 0 | 0.23 | CFp | CBC | E-Distributie Muntenia | 12171940 | nu s-a emis ATR, prosumator pe ANEXA2 din Ord.19/2022 | RO001E400265715/3 | 2022-12-08
4704 | jud. ILFOV, loc. BERCENI, Strada Petru Rares, nr. 30C | IF | 0.00455 | 0.004439 |  | 0 | 0.23 | CFp | CBC | E-Distributie Muntenia | 12237031 | nu s-a emis ATR, prosumator pe ANEXA2 din Ord.19/2022 | RO001E142527680/3 | 2022-12-08
4705 | jud. BUCURESTI, loc. SECTOR 1, Strada Sanatescu Stefan,Maior Aviator, nr. 30, ap. PC | B | 0.005 | 0.005 |  | 0 | 0.4 | CFp | CBC | E-Distributie Muntenia | 12168434 | nu s-a emis ATR, prosumator pe ANEXA2 din Ord.19/2022 | RO001E118672261/2 | 2022-12-07
4706 | jud. ILFOV, loc. CIOROGARLA, Strada Gradinari, nr. FN, bl. T22P1498/1 | IF | 0.009 | 0.00881 |  | 0 | 0.4 | CFp | CBC | E-Distributie Muntenia | 12120855 | nu s-a emis ATR, prosumator pe ANEXA2 din Ord.19/2022 | RO001E142197504/2 | 2022-12-08
4707 | jud. ILFOV, loc. CREATA, Strada PARANG, nr. 70 | IF | 0.006 | 0.00587 |  | 0 | 0.4 | CFp | CBC | E-Distributie Muntenia | 12122738 | nu s-a emis ATR, prosumator pe ANEXA2 din Ord.19/2022 | RO001E141383139/2 | 2022-12-02
4708 | jud. GIURGIU, loc. VARASTI, Strada Morii, nr. 11 | GR | 0.00296 | 0.0029 |  | 0 | 0.4 | CFp | CBC | E-Distributie Muntenia | 12129406 | nu s-a emis ATR, prosumator pe ANEXA2 din Ord.19/2022 | RO001E300781874/3 | 2022-12-08
4709 | jud. ILFOV, loc. CORBEANCA, Strada Lacului, nr. 1 | IF | 0.004 | 0.00391 |  | 0 | 0.4 | CFp | CBC | E-Distributie Muntenia | 12165964 | nu s-a emis ATR, prosumator pe ANEXA2 din Ord.19/2022 | RO001E142862604/3 | 2022-12-02
4710 | jud. ILFOV, loc. DOMNESTI, Intrarea Sipotul Apelor, nr. 11 | IF | 0.008 | 0.00783 |  | 16.67 | 0.4 | CFp | CBC | E-Distributie Muntenia | 12158374 | nu s-a emis ATR, prosumator pe ANEXA2 din Ord.19/2022 | RO001E141331581/3 | 2022-12-08
4711 | jud. BUCURESTI, loc. SECTOR 2, Strada Ghiocei, nr. 22 | B | 0.008 | 0.008 |  | 0 | 0.4 | CFp | CBC | E-Distributie Muntenia | 11996096 | nu s-a emis ATR, prosumator pe ANEXA2 din Ord.19/2022 | RO001E119765322/2 | 2022-12-15
4712 | jud. ILFOV, loc. DIMIENI, Strada Straja, nr. 1 | IF | 0.003 | 0.002939 |  | 0 | 0.4 | CFp | CBC | E-Distributie Muntenia | 12025374 | nu s-a emis ATR, prosumator pe ANEXA2 din Ord.19/2022 | RO001E141339950/2 | 2022-12-02
4713 | jud. ILFOV, loc. BERCENI, Strada Campului, nr. 80J | IF | 0.005 | 0.00489 |  | 0 | 0.23 | CFp | CBC | E-Distributie Muntenia | 12059977 | nu s-a emis ATR, prosumator pe ANEXA2 din Ord.19/2022 | RO001E142682457/3 | 2022-12-07
4714 | jud. GIURGIU, loc. BRANISTARI, SOSEAUA Calugareni-Comana, nr. 128 | GR | 0.005 | 0.00489 |  | 0 | 0.4 | CFp | CBC | E-Distributie Muntenia | 12042296 | nu s-a emis ATR, prosumator pe ANEXA2 din Ord.19/2022 | RO001E300510144/3 | 2022-12-14
4715 | jud. ILFOV, loc. BRAGADIRU, Strada SOS . ALEXANDRIEI, nr. 138A | IF | 0.054 | 0.052918 |  | 0 | 0.4 | CFp | CBC | E-Distributie Muntenia | 12060072 | nu s-a emis ATR, prosumator pe ANEXA2 din Ord.19/2022 | RO001E142895374/2 | 2022-12-12
4716 | jud. ILFOV, loc. OTOPENI, Strada Bisericii, nr. 20 | IF | 0.00608 | 0.005957 |  | 0 | 0.4 | CFp | CBC | E-Distributie Muntenia | 11976187 | nu s-a emis ATR, prosumator pe ANEXA2 din Ord.19/2022 | RO001E142140412/1 | 2022-12-06
4717 | jud. ILFOV, loc. CRETESTI, Strada Tones, nr. 3 | IF | 0.006075 | 0.005944 |  | 100 | 0.23 | CFp | CBC | E-Distributie Muntenia | 11945579 | nu s-a emis ATR, prosumator pe ANEXA2 din Ord.19/2022 | RO001E400494551/4 | 2022-12-16
4718 | jud. ILFOV, loc. CRETESTI, DRUMUL Mare, nr. 87 | IF | 0.003 | 0.00293 |  | 0 | 0.23 | CFp | CBC | E-Distributie Muntenia | 11973070 | nu s-a emis ATR, prosumator pe ANEXA2 din Ord.19/2022 | RO001E401166761/2 | 2022-12-02
4719 | jud. ILFOV, loc. PANTELIMON, Strada Randunicii, nr. 14F | IF | 0.005 | 0.00489 |  | 0 | 0.4 | CFp | CBC | E-Distributie Muntenia | 11973922 | nu s-a emis ATR, prosumator pe ANEXA2 din Ord.19/2022 | RO001E142085836/2 | 2022-12-13
4720 | jud. ILFOV, loc. PASAREA, Strada Alexandru Branisteanu, nr. 1 | IF | 0.01 | 0.009799 |  | 0 | 0.4 | CFp | CBC | E-Distributie Muntenia | 11871218 | nu s-a emis ATR, prosumator pe ANEXA2 din Ord.19/2022 | RO001E401142417/3 | 2022-12-13
4721 | jud. ILFOV, loc. PANTELIMON, Strada Rascoalei, nr. T31 P286 | IF | 0.008 | 0.00783 |  | 0 | 0.4 | CFp | CBC | E-Distributie Muntenia | 11804369 | nu s-a emis ATR, prosumator pe ANEXA2 din Ord.19/2022 | RO001E141533170/2 | 2022-12-12
4722 | jud. GIURGIU, loc. OGREZENI, Strada Principala, nr. 713 | GR | 0.01 | 0.009799 |  | 0 | 0.4 | CFp | CBC | E-Distributie Muntenia | 11816751 | nu s-a emis ATR, prosumator pe ANEXA2 din Ord.19/2022 | RO001E300997525/3 | 2022-12-08
4723 | jud. ILFOV, loc. AFUMATI, Strada Stejarului, nr. 10 | IF | 0.006 | 0.00587 |  | 0 | 0.23 | CFp | CBC | E-Distributie Muntenia | 11766889 | nu s-a emis ATR, prosumator pe ANEXA2 din Ord.19/2022 | RO001E400011084/2 | 2022-12-13
4724 | jud. ILFOV, loc. TANCABESTI, Strada I.C. Baicoianu, nr. 160 | IF | 0.008 | 0.00782 |  | 0 | 0.4 | CFp | CBC | E-Distributie Muntenia | 11768662 | nu s-a emis ATR, prosumator pe ANEXA2 din Ord.19/2022 | RO001E141216303/3 | 2022-12-21
4725 | jud. ILFOV, loc. ROSU, Bulevardul 1864, nr. 12 | IF | 0.0046 | 0.004507 |  | 0 | 0.23 | CFp | CBC | E-Distributie Muntenia | 11618639 | nu s-a emis ATR, prosumator pe ANEXA2 din Ord.19/2022 | RO001E400262374/2 | 2022-12-08
4726 | jud. ILFOV, loc. BRAGADIRU, Strada Maracineni, nr. 93, bl. VILA E, ap. 5 | IF | 0.00324 | 0.00289 |  | 0 | 0.4 | CFp | CBC | E-Distributie Muntenia | 11618752 | nu s-a emis ATR, prosumator pe ANEXA2 din Ord.19/2022 | RO001E142303514/2 | 2022-12-08
4727 | jud. BUCURESTI, loc. SECTOR 4, Calea Serban Voda, nr. 178 | B | 0.0099 | 0.009692 |  | 0 | 0.4 | CFp | CBC | E-Distributie Muntenia | 11594698 | nu s-a emis ATR, prosumator pe ANEXA2 din Ord.19/2022 | RO001E109275947/1 | 2022-12-13
4728 | jud. ILFOV, loc. ROSU, Strada Crinului, nr. 17 | IF | 0.0081 | 0.007928 |  | 0 | 0.4 | CFp | CBC | E-Distributie Muntenia | 11645598 | nu s-a emis ATR, prosumator pe ANEXA2 din Ord.19/2022 | RO001E401072284/2 | 2022-12-27
4729 | jud. ILFOV, loc. BRAGADIRU, Strada DRUMUL DE SONDE, nr. 1A | IF | 0.00455 | 0.004449 |  | 0 | 0.4 | CFp | CBC | E-Distributie Muntenia | 11522760 | nu s-a emis ATR, prosumator pe ANEXA2 din Ord.19/2022 | RO001E400914671/2 | 2022-12-22
4730 | jud. ILFOV, loc. AFUMATI, Strada Macului, nr. 31 | IF | 0.01196 | 0.011471 |  | 0 | 0.4 | CFp | CBC | E-Distributie Muntenia | 11528345 | nu s-a emis ATR, prosumator pe ANEXA2 din Ord.19/2022 | RO001E400988830/4 | 2022-12-27
4731 | jud. ILFOV, loc. DRAGOMIRESTI-DEAL, Strada VIOLETELOR, nr. 4 | IF | 0.0082 | 0.008035 |  | 0 | 0.4 | CFp | CBC | E-Distributie Muntenia | 11569691 | nu s-a emis ATR, prosumator pe ANEXA2 din Ord.19/2022 | RO001E142435273/2 | 2022-12-08
4732 | jud. BUCURESTI, loc. SECTOR 5, Strada Rachitasului, nr. 34 | B | 0.003115 | 0.003043 |  | 0 | 0.4 | CFp | CBC | E-Distributie Muntenia | 11454100 | nu s-a emis ATR, prosumator pe ANEXA2 din Ord.19/2022 | RO001E108133545/2 | 2022-12-22
4733 | jud. ILFOV, loc. MAGURELE, Strada Islazului, nr. 66C | IF | 0.01458 | 0.014268 |  | 0 | 0.4 | CFp | CBC | E-Distributie Muntenia | 11297964 | nu s-a emis ATR, prosumator pe ANEXA2 din Ord.19/2022 | RO001E141829493/2 | 2022-12-08
4734 | jud. Ilfov, loc. MOGOSOAIA, Strada CIOBANULUI, nr. fnT65/P605 | IF | 0.04905 | 0.048068 |  | 0 | 0.4 | CFp | CBC | E-Distributie Muntenia | 11297635 | nu s-a emis ATR, prosumator pe ANEXA2 din Ord.19/2022 | RO001E142337500/3 | 2022-12-29
4735 | jud. ILFOV, loc. TUNARI, Strada UNIRII, nr. 2, ap. Locuinta 1 | IF | 0.003 | 0.002939 |  | 0 | 0.23 | CFp | CBC | E-Distributie Muntenia | 11180200 | nu s-a emis ATR, prosumator pe ANEXA2 din Ord.19/2022 | RO001E142693897/2 | 2022-12-14
4736 | jud. BUCURESTI, loc. SECTOR 1, Strada Pangratti Ermil,Inginer, nr. 21 | B | 0.00495 | 0.00495 |  | 0 | 0.4 | CFp | CBC | E-Distributie Muntenia | 11062976 | nu s-a emis ATR, prosumator pe ANEXA2 din Ord.19/2022 | RO001E100250053/2 | 2022-12-27
4737 | jud. ILFOV, loc. MAGURELE, Strada DUZILOR, nr. 1 | IF | 0.01 | 0.009799 |  | 0 | 0.4 | CFp | CBC | E-Distributie Muntenia | 11062120 | nu s-a emis ATR, prosumator pe ANEXA2 din Ord.19/2022 | RO001E142606868/2 | 2022-12-08
4738 | jud. GIURGIU, loc. FLORESTI-STOENESTI, Strada Petrolistilor, nr. 36 | GR | 0.01 | 0.009795 |  | 0 | 0.4 | CFp | CBC | E-Distributie Muntenia | 11012316 | nu s-a emis ATR, prosumator pe ANEXA2 din Ord.19/2022 | RO001E131383971/2 | 2022-12-02
4739 | jud. ILFOV, loc. CLINCENI, Strada Carierei, nr. 20 | IF | 0.00756 | 0.007408 |  | 0 | 0.4 | CFp | CBC | E-Distributie Muntenia | 10932161 | nu s-a emis ATR, prosumator pe ANEXA2 din Ord.19/2022 | RO001E400970303/2 | 2022-12-12
4740 | jud. GIURGIU, loc. GIURGIU, Strada MUNTENIA, nr. 5 | GR | 0.2 | 0.1958 |  | 0 | 20 | CFp | CBC | E-Distributie Muntenia | 10605259 | nu s-a emis ATR, prosumator pe ANEXA2 din Ord.19/2022 | RO001E131296727/3 | 2022-12-21
4741 | jud. ILFOV, loc. CHIAJNA, AUTOSTRADA Bucuresti-Pitesti, nr. 2 | IF | 0.33 | 0.3233 |  | 0 | 20 | CFp | CBC | E-Distributie Muntenia | 10509877 | nu s-a emis ATR, prosumator pe ANEXA2 din Ord.19/2022 | RO001E401147193/2 | 2022-12-06
4742 | jud. ILFOV, loc. STEFANESTII DE JOS, Strada AMURGULUI, nr. 9, bl. OX, ap. 001 | IF | 0.01105 | 0.010729 |  | 0 | 0.4 | CFp | CBC | E-Distributie Muntenia | 10486081 | nu s-a emis ATR, prosumator pe ANEXA2 din Ord.19/2022 | RO001E142304740/2 | 2022-12-05
4743 | jud. ILFOV, loc. CERNICA, PRELUNGIREA GARII CATELU, nr. 31, bl. speci | IF | 0.045 | 0.04385 |  | 0 | 0.4 | CFp | CBC | E-Distributie Muntenia | 10482310 | nu s-a emis ATR, prosumator pe ANEXA2 din Ord.19/2022 | RO001E109107389/1 | 2022-12-30
4744 | jud. ILFOV, loc. BRAGADIRU, Strada Obaie, nr. 9B, ap. 4 | IF | 0.01 | 0.009792 |  | 0 | 0.4 | CFp | CBC | E-Distributie Muntenia | 10417472 | nu s-a emis ATR, prosumator pe ANEXA2 din Ord.19/2022 | RO001E141410703/3 | 2022-12-05
4745 | jud. ILFOV, loc. ISLAZ, Strada Doinei, nr. 44 | IF | 0.005 | 0.00485 |  | 0 | 0.4 | CFp | CBC | E-Distributie Muntenia | 10355940 | nu s-a emis ATR, prosumator pe ANEXA2 din Ord.19/2022 | RO001E400035002/3 | 2022-12-16
4746 | jud. ILFOV, loc. TANGANU, Strada Vlad Tepes, nr. 95A | IF | 0.005 | 0.004898 |  | 0 | 0.4 | CFp | CBC | E-Distributie Muntenia | 10384625 | nu s-a emis ATR, prosumator pe ANEXA2 din Ord.19/2022 | RO001E141191574/3 | 2022-12-16
4747 | jud. ILFOV, loc. GANEASA, Strada Pescariei, nr. 16 | IF | 0.006 | 0.00583 |  | 0 | 0.4 | CFp | CBC | E-Distributie Muntenia | 10295746 | nu s-a emis ATR, prosumator pe ANEXA2 din Ord.19/2022 | RO001E141608836/2 | 2022-12-13
4748 | jud. ILFOV, loc. AFUMATI, Strada Negro Pontes, nr. 31 | IF | 0.008 | 0.00783 |  | 10 | 0.4 | CFp | CBC | E-Distributie Muntenia | 10226490 | nu s-a emis ATR, prosumator pe ANEXA2 din Ord.19/2022 | RO001E141457906/2 | 2022-12-08
4749 | jud. ILFOV, loc. BRANESTI, Strada Violetelor, nr. NC3173 | IF | 0.005 | 0.004898 |  | 0 | 0.4 | CFp | CBC | E-Distributie Muntenia | 10230139 | nu s-a emis ATR, prosumator pe ANEXA2 din Ord.19/2022 | RO001E141430547/2 | 2022-12-13
4750 | jud. ILFOV, loc. DARVARI, Strada SABARULUI, nr. 5 | IF | 0.33 | 0.3234 |  | 0 | 20 | CFp | CBC | E-Distributie Muntenia | 10238104 | nu s-a emis ATR, prosumator pe ANEXA2 din Ord.19/2022 | RO001E142168737/1 | 2022-12-07
4751 | jud. ILFOV, loc. ROSU, Intrarea Viitorului, nr. 17 | IF | 0.006 | 0.00578 |  | 0 | 0.4 | CFp | CBC | E-Distributie Muntenia | 10194711 | nu s-a emis ATR, prosumator pe ANEXA2 din Ord.19/2022 | RO001E141180145/2 | 2022-12-06
4752 | jud. ILFOV, loc. BALOTESTI, Strada Broscari, nr. 91 | IF | 0.00972 | 0.009525 |  | 0 | 0.4 | CFp | CBC | E-Distributie Muntenia | 10198189 | nu s-a emis ATR, prosumator pe ANEXA2 din Ord.19/2022 | RO001E400591728/2 | 2022-12-06
4753 | jud. ILFOV, loc. OTOPENI, Intrarea Dunarea, nr. 9D | IF | 0.008 | 0.00776 |  | 0 | 0.4 | CFp | CBC | E-Distributie Muntenia | 10111266 | nu s-a emis ATR, prosumator pe ANEXA2 din Ord.19/2022 | RO001E141601233/2 | 2022-12-22
4754 | jud. BUCURESTI, loc. SECTOR 4, Strada Melinesti, nr. 7 | B | 0.004392 | 0.004284 |  | 0 | 0.4 | CFp | CBC | E-Distributie Muntenia | 10062208 | nu s-a emis ATR, prosumator pe ANEXA2 din Ord.19/2022 | RO001E108876066/2 | 2022-12-02
4755 | jud. ILFOV, loc. ROSU, Strada Locotenent Erou Silache Gheorghe, nr. 39 | IF | 0.017 | 0.01646 |  | 0 | 0.4 | CFp | CBC | E-Distributie Muntenia | 09984206 | nu s-a emis ATR, prosumator pe ANEXA2 din Ord.19/2022 | RO001E400255084/2 | 2022-12-28
4756 | jud. ILFOV, loc. CHITILA, Strada DE 182, nr. 4 | IF | 0.33 | 0.323 |  | 0 | 20 | CFp | CBC | E-Distributie Muntenia | 09869935 | nu s-a emis ATR, prosumator pe ANEXA2 din Ord.19/2022 | RO001E142065935/3 | 2022-12-07
4757 | jud. BUCURESTI, loc. SECTOR 3, Strada Teodorescu Dem. Gheorghe, nr. 23A | B | 0.00672 | 0.006584 |  | 0 | 0.4 | CFp | CBC | E-Distributie Muntenia | 09437142 | nu s-a emis ATR, prosumator pe ANEXA2 din Ord.19/2022 | RO001E110271606/1 | 2022-12-20
4758 | jud. ILFOV, loc. CLINCENI, Strada Principala, nr. 195 | IF | 0.0082 | 0.008035 |  | 0 | 0,23 | CFp | CBC | E-Distributie Muntenia | 09407465 | 2022-02-03 | RO001E400326274/2 | 2022-12-20
4759 | jud. ILFOV, loc. BRANESTI, Strada Soarelui, nr. 1B | IF | 0.019 | 0.018619 |  | 0 | 0,4 | CFp | CBC | E-Distributie Muntenia | 13075170 | 2022-11-24 | RO001E142214537/2 | 2022-12-22
4760 | jud. ILFOV, loc. POPESTI-LEORDENI, ALEEA Oituz, nr. 22 | IF | 0.015 | 0.014699 |  | 0 | 0,4 | CFp | CBC | E-Distributie Muntenia | 13096412 | 2022-11-23 | RO001E109107266/3 | 2022-12-19
4761 | jud. GIURGIU, loc. COMANA, ULITA Viii (Ocolul Silvic Bloc), nr. 110 | GR | 0.09 | 0.088199 |  | 0 | 20 | CFp | CBC | E-Distributie Muntenia | 12923430 | 2022-11-08 | RO001E301247434/4 | 2022-12-15
4762 | jud. ILFOV, loc. OLTENI, SOSEAUA Bucuresti-Domnesti, nr. 59429, ap. C1 | IF | 0.005 | 0.004899 |  | 0 | 0,4 | CFp | CBC | E-Distributie Muntenia | 12822070 | 2022-11-07 | RO001E142226574/2 | 2022-12-12
4763 | jud. ILFOV, loc. BERCENI, Strada 1 Mai, nr. 202 | IF | 0.00495 | 0.004846 |  | 0 | 0,4 | CFp | CBC | E-Distributie Muntenia | 12773780 | 2022-11-08 | RO001E141547063/3 | 2022-12-22
4764 | jud. GIURGIU, loc. HULUBESTI, SOSEAUA Principala, nr. T1 P11 | GR | 0.012 | 0.01175 |  | 0 | 0,4 | CFp | CBC | E-Distributie Muntenia | 12720919 | 2022-11-14 | RO001E131290899/2 | 2022-12-21
4765 | jud. GIURGIU, loc. COSOBA, Strada 12 Frati, nr. 654 | GR | 0.00996 | 0.009751 |  | 0 | 0,4 | CFp | CBC | E-Distributie Muntenia | 12678963 | 2022-11-23 | RO001E301250517/3 | 2022-12-19
4766 | jud. ILFOV, loc. CRETESTI, Strada Cimitirului, nr. 1 | IF | 0.0152 | 0.014886 |  | 0 | 0,4 | CFp | CBC | E-Distributie Muntenia | 12656130 | 2022-11-04 | RO001E401100523/2 | 2022-12-21
4767 | jud. BUCURESTI, loc. SECTOR 2, Strada Hirjeu D.,Arhitect, nr. 11 | B | 0.006 | 0.00585 |  | 0 | 0,23 | CFp | CBC | E-Distributie Muntenia | 12606142 | 2022-11-11 | RO001E104426894/2 | 2022-12-22
4768 | jud. BUCURESTI, loc. SECTOR 6, Strada Viscolului, nr. 87A | B | 0.013 | 0.012739 |  | 0 | 0,4 | CFp | CBC | E-Distributie Muntenia | 12623136 | 2022-10-31 | RO001E119492903/3 | 2022-12-20
4769 | jud. GIURGIU, loc. GHIONEA, SOSEAUA Principala, nr. 75 | GR | 0.006 | 0.005825 |  | 0 | 0,4 | CFp | CBC | E-Distributie Muntenia | 12653386 | 2022-11-24 | RO001E301033246/3 | 2022-12-28
4770 | jud. ILFOV, loc. ROSU, Bulevardul 1864, nr. 4 | IF | 0.005 | 0.004899 |  | 0 | 0,23 | CFp | CBC | E-Distributie Muntenia | 12565928 | 2022-11-04 | RO001E400256658/2 | 2022-12-12
4771 | jud. GIURGIU, loc. CASCIOARELE (GAISENI), AUTOSTRADA A1, nr. KM 36 | GR | 0.03 | 0.029399 |  | 0 | 0,4 | CFp | CBC | E-Distributie Muntenia | 12562562 | 2022-11-11 | RO001E301181712/3 | 2022-12-05
4772 | jud. ILFOV, loc. CORNETU, Strada Cornilor, nr. 31 | IF | 0.01 | 0.009798 |  | 0 | 0,4 | CFp | CBC | E-Distributie Muntenia | 12563244 | 2022-11-04 | RO001E401115563/2 | 2022-12-19
4773 | jud. ILFOV, loc. GRUIU, SOSEAUA Gruiu-Snagov, nr. 94A | IF | 0.004 | 0.003919 |  | 0 | 0,4 | CFp | CBC | E-Distributie Muntenia | 12539180 | 2022-11-14 | RO001E400773304/3 | 2022-12-02
4774 | jud. ILFOV, loc. TUNARI, Strada Orientului, nr. 1, ap. VILA 3 | IF | 0.006 | 0.005879 |  | 0 | 0,23 | CFp | CBC | E-Distributie Muntenia | 12497982 | 2022-11-14 | RO001E142122962/2 | 2022-12-28
4775 | jud. ILFOV, loc. MOGOSOAIA, Strada Nichita Stanescu, nr. 48A | IF | 0.006 | 0.00587 |  | 0 | 0,4 | CFp | CBC | E-Distributie Muntenia | 12398237 | 2022-10-22 | RO001E142523518/4 | 2022-12-20
4776 | jud. ILFOV, loc. CHIAJNA, Strada Luceafarului, nr. T37.P2,L3, ap. CASA 4 | IF | 0.0088 | 0.008574 |  | 0 | 0,23 | CFp | CBC | E-Distributie Muntenia | 12207188 | 2022-10-18 | RO001E141518566/2 | 2022-12-29
4777 | jud. GIURGIU, loc. GORNENI, Strada Vasile Badulescu, nr. 24 | GR | 0.005 | 0.004845 |  | 0 | 0,4 | CFp | CBC | E-Distributie Muntenia | 12148948 | 2022-11-11 | RO001E301223731/5 | 2022-12-28
4778 | jud. ILFOV, loc. POPESTI-LEORDENI, Strada Sfantul Nicolae, nr. 14 | IF | 0.01 | 0.00979 |  | 0 | 0,4 | CFp | CBC | E-Distributie Muntenia | 11998737 | 2022-11-10 | RO001E400192567/2 | 2022-12-19
4779 | jud. ILFOV, loc. MOARA DOMNEASCA, Strada Mihail Kogalniceanu, nr. 22 | IF | 0.00847 | 0.0083 |  | 0 | 0,4 | CFp | CBC | E-Distributie Muntenia | 11875310 | 2022-11-10 | RO001E401172128/2 | 2022-12-22
4780 | jud. ILFOV, loc. JILAVA, Strada Tineretului, nr. 26 | IF | 0.027 | 0.026454 |  | 0 | 0,4 | CFp | CBC | E-Distributie Muntenia | 11943607 | 2022-10-12 | RO001E400444006/2 | 2022-12-14
4781 | jud. ILFOV, loc. BERCENI, Strada ZANELOR, nr. 8H | IF | 0.012 | 0.01174 |  | 0 | 0,4 | CFp | CBC | E-Distributie Muntenia | 11859295 | 2022-10-27 | RO001E142257860/2 | 2022-12-09
4782 | jud. ILFOV, loc. TUNARI, Strada A.I.Cuza, nr. 3F, bl. -, sc. -, et. -, ap. CASA 3F | IF | 0.008 | 0.00783 |  | 104 | 0,23 | CFp | CBC | E-Distributie Muntenia | 11739344 | 2022-11-09 | RO001E142550642/5 | 2022-12-02
4783 | jud. ILFOV, loc. BALOTESTI, PRELUNGIREA Broscari, nr. 93 | IF | 0.0243 | 0.023794 |  | 0 | 0,4 | CFp | CBC | E-Distributie Muntenia | 11594084 | 2022-10-27 | RO001E400589208/2 | 2022-12-02
4784 | jud. ILFOV, loc. TUNARI, Calea Bucuresti, nr. 36 | IF | 0.02619 | 0.025646 |  | 0 | 0,4 | CFp | CBC | E-Distributie Muntenia | 11639153 | 2022-11-16 | RO001E400850580/3 | 2022-12-13
4785 | jud. BUCURESTI, loc. SECTOR 1, Strada Hagi Ghita, nr. 33 | B | 0.006 | 0.006 |  | 0 | 0,4 | CFp | CBC | E-Distributie Muntenia | 11299227 | 2022-09-16 | RO001E100497045/3 | 2022-12-20
4786 | jud. ILFOV, loc. GRUIU, Strada Dimitrie Cantemir, nr. 52 | IF | 0.02 | 0.01959 |  | 0 | 0,4 | CFp | CBC | E-Distributie Muntenia | 11129923 | 2022-09-23 | RO001E401014022/2 | 2022-12-28
4787 | jud. ILFOV, loc. 1 DECEMBRIE, SOSEAUA Giurgiului, nr. 8888 | IF | 0.095 | 0.093099 |  | 0 | 20 | CFp | CBC | E-Distributie Muntenia | 11042832 | 2022-11-10 | RO001E400869186/2 | 2022-12-09
4788 | jud. ILFOV, loc. OTOPENI, Strada Nicolae Iorga, nr. 25 A | IF | 0.0099 | 0.009672 |  | 0 | 0,4 | CFp | CBC | E-Distributie Muntenia | 11025673 | 2022-10-17 | RO001E141303681/2 | 2022-12-14
4789 | jud. GIURGIU, loc. COMANA, Strada Cumani, nr. 458 A | GR | 0.00795 | 0.00779 |  | 0 | 0,4 | CFp | CBC | E-Distributie Muntenia | 10738893 | 2022-10-27 | RO001E131354586/2 | 2022-12-15
4790 | jud. ILFOV, loc. CIOROGARLA, SOSEAUA Bucuresti, nr. 193 | IF | 0.003 | 0.002939 |  | 0 | 0,4 | CFp | CBC | E-Distributie Muntenia | 09355520 | 2022-01-20 | RO001E400379373/2 | 2022-12-02
4791 | jud. ILFOV, loc. CERNICA, Intrarea CRISAN, nr. 3 | IF | 0.003 | 0.002934 |  | 0 | 0,4 | CFp | CBC | E-Distributie Muntenia | 09104978 | 2021-12-07 | RO001E141324358/4 | 2022-12-14
4792 | jud. ILFOV, loc. GHERMANESTI, Strada Neajlov, nr. 1 B | IF | 0.003 | 0.002939 |  | 0 | 0,4 | CFp | CBC | E-Distributie Muntenia | 09394813 | 2022-01-28 | RO001E401036879/2 | 2022-12-30
4793 | jud. ILFOV, loc. BRAGADIRU, Strada Margelelor, nr. 24H | IF | 0.003 | 0.002939 |  | 0 | 0,4 | CFp | CBC | E-Distributie Muntenia | 09395605 | 2022-01-21 | RO001E142717535/2 | 2022-12-02
4794 | jud. BUCURESTI, loc. SECTOR 3, Strada Deltei, nr. 29 A | B | 0.003 | 0.002939 |  | 0 | 0,23 | CFp | CBC | E-Distributie Muntenia | 09395650 | 2022-02-04 | RO001E104830354/2 | 2022-12-21
4795 | jud. ILFOV, loc. BRAGADIRU, Strada Margelelor, nr. 4B, bl. CORP 1 | IF | 0.003 | 0.002939 |  | 0 | 0,4 | CFp | CBC | E-Distributie Muntenia | 09394935 | 2022-01-25 | RO001E142199999/1 | 2022-12-06
4796 | jud. BUCURESTI, loc. SECTOR 2, SOSEAUA Dobroesti, nr. 25 B | B | 0.003 | 0.002939 |  | 0 | 0,4 | CFp | CBC | E-Distributie Muntenia | 09395372 | 2022-02-08 | RO001E104826359/3 | 2022-12-23
4797 | jud. ILFOV, loc. GLINA, Strada Di10, nr. 6 | IF | 0.01 | 0.009799 |  | 0 | 0,4 | CFp | CBC | E-Distributie Muntenia | 09656622 | 2022-03-18 | RO001E141228159/2 | 2022-12-05
4798 | jud. ILFOV, loc. BRAGADIRU, Strada Maracineni, nr. 114-116, ap. VILA 18 | IF | 0.006 | 0.00587 |  | 0 | 0,4 | CFp | CBC | E-Distributie Muntenia | 12574492 | 2022-10-21 | RO001E141940992/2 | 2022-12-19
4799 | jud. BUCURESTI, loc. SECTOR 6, Strada Zinca Golescu, nr. 17, sc. A | B | 0.006 | 0.00583 |  | 0 | 0,4 | CFp | CBC | E-Distributie Muntenia | 12408620 | 2022-10-25 | RO001E103175074/2 | 2022-12-28
4800 | jud. ILFOV, loc. DOMNESTI, Strada George Cosbuc, nr. 32 | IF | 0.0104 | 0.010172 |  | 0 | 0,4 | CFp | CBC | E-Distributie Muntenia | 11692252 | 2022-10-20 | RO001E141575941/3 | 2022-12-06
4801 | jud. ILFOV, loc. POPESTI-LEORDENI, Strada Dudului, nr. 9A | IF | 0.005 | 0.00489 |  | 0 | 0,4 | CFp | CBC | E-Distributie Muntenia | 11717589 | 2022-10-17 | RO001E141813654/2 | 2022-12-28
4802 | jud. ILFOV, loc. DOMNESTI, Strada Sfantul Andrei, nr. 2-12,, bl. 23-35, ap. C7 | IF | 0.005 | 0.004899 |  | 0 | 0,4 | CFp | CBC | E-Distributie Muntenia | 11768914 | 2022-10-20 | RO001E143098190/2 | 2022-12-28
4803 | jud. ILFOV, loc. VOLUNTARI, Strada Pipera Tunari, nr. 2 C | IF | 0.1 | 0.097965 |  | 0 | 20 | CFp | CBC | E-Distributie Muntenia | 11448062 | 2022-09-26 | RO001E400845887/2 | 2022-12-08
4804 | jud. ILFOV, loc. DUDU, Strada Ion Luca Caragiale, nr. 95 | IF | 0.0152 | 0.014886 |  | 0 | 0,4 | CFp | CBC | E-Distributie Muntenia | 11456492 | 2022-10-17 | RO001E400252542/3 | 2022-12-02
4805 | jud. ILFOV, loc. BRAGADIRU, Strada Odei, nr. 3 | IF | 0.007 | 0.00685 |  | 0 | 0,4 | CFp | CBC | E-Distributie Muntenia | 11326628 | 2022-10-12 | RO001E400965318/3 | 2022-12-22
4806 | jud. ILFOV, loc. OTOPENI, Strada 1_CALEA BUCURESTILOR, nr. 255 A, et. parter | IF | 0.09 | 0.096272 |  | 0 | 0,4 | CFp | CBC | E-Distributie Muntenia | 11324981 | 2022-09-26 | RO001E400901228/2 | 2022-12-20
4807 | jud. ILFOV, loc. DUDU, Strada Campului, nr. 22 | IF | 0.0165 | 0.01614 |  | 0 | 0,4 | CFp | CBC | E-Distributie Muntenia | 10723045 | 2022-09-15 | RO001E400251967/2 | 2022-12-12
4808 | jud. ILFOV, loc. ROSU, Strada Caporal Calin Dumitru, nr. 27 | IF | 0.018 | 0.01754 |  | 0 | 0,4 | CFp | CBC | E-Distributie Muntenia | 10401021 | 2022-09-09 | RO001E142278650/2 | 2022-12-06
4809 | jud. GIURGIU, loc. GIURGIU, SOSEAUA Bucuresti, nr. 221 | GR | 0.054 | 0.052918 |  | 0 | 0,4 | CFp | CBC | E-Distributie Muntenia | 10347691 | 2022-07-28 | RO001E131321478/2 | 2022-12-07
4810 | jud. BUCURESTI, loc. SECTOR 5, SOSEAUA Bucuresti-Magurele, nr. 19 A | B | 0.1 | 0.099998 |  | 0 | 0,4 | CFp | CBC | E-Distributie Muntenia | 10021597 | 2022-09-09 | RO001E109288288/1 | 2022-12-28
4811 | jud. ILFOV, loc. BRAGADIRU, Strada Safirului, nr. 34A | IF | 0.003 | 0.002939 |  | 0 | 0,4 | CFp | CBC | E-Distributie Muntenia | 09326231 | 2022-01-18 | RO001E141358221/3 | 2022-12-21
4812 | jud. ILFOV, loc. TAMASI, Strada Unirii, nr. 336 C | IF | 0.003 | 0.002939 |  | 0 | 0,4 | CFp | CBC | E-Distributie Muntenia | 09248202 | 2022-01-17 | RO001E400994084/3 | 2022-12-30
4813 | jud. ILFOV, loc. VIDRA, Strada Linistei, nr. 5, ap. Lot 12 | IF | 0.003 | 0.002939 |  | 0 | 0,23 | CFp | CBC | E-Distributie Muntenia | 09192061 | 2021-12-21 | RO001E141552339/2 | 2022-12-12
4814 | jud. ILFOV, loc. CERNICA, Strada Luceafarului, nr. 5 B | IF | 0.003 | 0.002939 |  | 0 | 0,4 | CFp | CBC | E-Distributie Muntenia | 09192147 | 2022-01-13 | RO001E400977254/3 | 2022-12-27
4815 | jud. ILFOV, loc. OTOPENI, Strada Ion Minulescu, nr. 16 | IF | 0.003 | 0.002939 |  | 0 | 0,4 | CFp | CBC | E-Distributie Muntenia | 09200846 | 2021-12-22 | RO001E142188830/1 | 2022-12-30
4816 | jud. BUCURESTI, loc. SECTOR 1, Strada Dobrogeanu-Gherea Constantin, nr. 35 | B | 0.003 | 0.003 |  | 0 | 0,4 | CFp | CBC | E-Distributie Muntenia | 09199587 | 2021-12-09 | RO001E101139937/2 | 2022-12-30
4817 | jud. ILFOV, loc. CHIAJNA, Intrarea Nicolae Iorga, nr. 76S | IF | 0.003 | 0.002939 |  | 0 | 0,23 | CFp | CBC | E-Distributie Muntenia | 09199039 | 2021-12-22 | RO001E141305065/3 | 2022-12-06
4818 | jud. ILFOV, loc. DIMIENI, Strada Florilor, nr. 2A | IF | 0.003 | 0.002939 |  | 0 | 0,4 | CFp | CBC | E-Distributie Muntenia | 09198785 | 2021-12-23 | RO001E142204435/2 | 2022-12-27
4819 | jud. ILFOV, loc. CHITILA, Strada Islaz, nr. 49 | IF | 0.003 | 0.002939 |  | 0 | 0,23 | CFp | CBC | E-Distributie Muntenia | 09199124 | 2021-12-21 | RO001E141229082/2 | 2022-12-29
4820 | jud. BUCURESTI, loc. SECTOR 2, Strada Marian Cristescu, nr. 20 | B | 0.003 | 0.002939 |  | 0 | 0,23 | CFp | CBC | E-Distributie Muntenia | 09200013 | 2021-12-16 | RO001E104453243/2 | 2022-12-27
4821 | jud. ILFOV, loc. OSTRATU, Strada Toamnei, nr. 14 | IF | 0.003 | 0.002939 |  | 0 | 0,4 | CFp | CBC | E-Distributie Muntenia | 09199205 | 2021-12-22 | RO001E141401185/2 | 2022-12-30
4822 | jud. ILFOV, loc. BERCENI, Strada Dobreni, nr. 53B | IF | 0.003 | 0.002939 |  | 0 | 0,4 | CFp | CBC | E-Distributie Muntenia | 09200500 | 2021-12-28 | RO001E141621965/3 | 2022-12-06
4823 | jud. ILFOV, loc. AFUMATI, Strada Radu De La Afumati, nr. 2 | IF | 0.003 | 0.002939 |  | 0 | 0,23 | CFp | CBC | E-Distributie Muntenia | 09198967 | 2021-12-28 | RO001E400011499/2 | 2022-12-28
4824 | jud. ILFOV, loc. BRAGADIRU, Strada Iederei, nr. 65 | IF | 0.003 | 0.002939 |  | 0 | 0,23 | CFp | CBC | E-Distributie Muntenia | 09199276 | 2022-01-07 | RO001E400998404/2 | 2022-12-08
4825 | jud. ILFOV, loc. BALOTESTI, Strada Viselor, nr. 1, ap. VILA 21 | IF | 0.003 | 0.002939 |  | 0 | 0,4 | CFp | CBC | E-Distributie Muntenia | 09204219 | 2021-12-27 | RO001E141863019/2 | 2022-12-30
4826 | jud. ILFOV, loc. BRAGADIRU, Strada Sarmis, nr. 18 | IF | 0.003 | 0.002939 |  | 0 | 0,4 | CFp | CBC | E-Distributie Muntenia | 09182838 | 2021-12-16 | RO001E141488821/2 | 2022-12-02
4827 | jud. ILFOV, loc. CORBEANCA, Strada Dorului, nr. 18 | IF | 0.003 | 0.002939 |  | 0 | 0,4 | CFp | CBC | E-Distributie Muntenia | 09641590 | 2022-03-03 | RO001E400712734/4 | 2022-12-30
4828 | jud. ILFOV, loc. OTOPENI, Strada Toma Caragiu, nr. 14 | IF | 0.0048 | 0.004654 |  | 0 | 0,4 | CFp | CBC | E-Distributie Muntenia | 09627597 | 2022-03-08 | RO001E141301915/2 | 2022-12-22
4829 | jud. ILFOV, loc. CORNETU, Strada Salcimilor, nr. 15 | IF | 0.0078 | 0.007643 |  | 0 | 0,4 | CFp | CBC | E-Distributie Muntenia | 09423471 | 2022-02-11 | RO001E141181427/4 | 2022-12-29
4830 | jud. ILFOV, loc. BERCENI, Strada Serelor, nr. 23 | IF | 0.003 | 0.002939 |  | 0 | 0,4 | CFp | CBC | E-Distributie Muntenia | 09394334 | 2022-02-10 | RO001E141182271/2 | 2022-12-12
4831 | jud. BUCURESTI, loc. SECTOR 1, DRUMUL Regimentului, nr. 97B | B | 0.003 | 0.002939 |  | 0 | 0,4 | CFp | CBC | E-Distributie Muntenia | 09394984 | 2022-01-28 | RO001E110378446/1 | 2022-12-30
4832 | jud. BUCURESTI, loc. SECTOR 5, Strada Muntii Carpati, nr. 115 | B | 0.003 | 0.002939 |  | 0 | 0,4 | CFp | CBC | E-Distributie Muntenia | 09394399 | 2022-01-21 | RO001E108157675/2 | 2022-12-12
4833 | jud. ILFOV, loc. SILISTEA SNAGOVULUI, Strada Mistretului, nr. 38 | IF | 0.01386 | 0.013582 |  | 0 | 0,4 | CFp | CBC | E-Distributie Muntenia | 11692875 | 2022-09-16 | RO001E141864830/2 | 2022-12-02
4834 | jud. ILFOV, loc. VOLUNTARI, Intrarea Pritopescu Constantin, nr. 1B | IF | 0.008 | 0.007785 |  | 0 | 0,4 | CFp | CBC | E-Distributie Muntenia | 11874381 | 2022-09-30 | RO001E142265410/2 | 2022-12-08
4835 | jud. ILFOV, loc. OSTRATU, Strada Orhideelor, nr. 5 | IF | 0.02 | 0.01958 |  | 0 | 0,4 | CFp | CBC | E-Distributie Muntenia | 11804802 | 2022-09-19 | RO001E141686001/2 | 2022-12-08
4836 | jud. ILFOV, loc. DOMNESTI, Intrarea VOINTEI, nr. 4 | IF | 0.0048 | 0.004654 |  | 0 | 0,4 | CFp | CBC | E-Distributie Muntenia | 09514842 | 2022-02-28 | RO001E401055948/2 | 2022-12-29
4837 | jud. BUCURESTI, loc. SECTOR 1, Strada Siret, nr. 60 | B | 0.003 | 0.003 |  | 0 | 0,4 | CFp | CBC | E-Distributie Muntenia | 09522421 | 2022-02-14 | RO001E100516766/2 | 2022-12-16
4838 | jud. ILFOV, loc. BERCENI, Strada Miorita, nr. 10M | IF | 0.0098 | 0.009603 |  | 0 | 0,4 | CFp | CBC | E-Distributie Muntenia | 10451225 | 2022-09-22 | RO001E142642149/4 | 2022-12-29
4839 | jud. ILFOV, loc. OTOPENI, Intrarea Mesteacanului, nr. 5 | IF | 0.006 | 0.00587 |  | 0 | 0,4 | CFp | CBC | E-Distributie Muntenia | 10331013 | 2022-09-08 | RO001E141333897/2 | 2022-12-28
4840 | jud. BUCURESTI, loc. SECTOR 5, Strada Eternitatii, nr. 61 D | B | 0.005 | 0.004899 |  | 0 | 0,4 | CFp | CBC | E-Distributie Muntenia | 10288335 | 2022-07-25 | RO001E108744622/2 | 2022-12-28
4841 | jud. ILFOV, loc. VOLUNTARI, SOSEAUA Bucuresti Nord, nr. 18 | IF | 0.312 | 0.30575 |  | 0 | 20 | CFp | CBC | E-Distributie Muntenia | 10257216 | 2022-09-06 | RO001E141189223/3 | 2022-12-05
4842 | jud. ILFOV, loc. GANEASA, Strada Schitului, nr. 29 | IF | 0.0144 | 0.014032 |  | 0 | 0,4 | CFp | CBC | E-Distributie Muntenia | 10117830 | 2022-06-22 | RO001E141216932/2 | 2022-12-06
4843 | jud. ILFOV, loc. ISLAZ, Strada Lotrului, nr. 9 | IF | 0.003 | 0.002939 |  | 0 | 0,23 | CFp | CBC | E-Distributie Muntenia | 09370940 | 2022-01-26 | RO001E400037813/2 | 2022-12-06
4844 | jud. ILFOV, loc. TUNARI, Strada Balta Pasarea, nr. 32B | IF | 0.005 | 0.00485 |  | 0 | 0,4 | CFp | CBC | E-Distributie Muntenia | 09177384 | 2021-12-17 | RO001E141659045/2 | 2022-12-09
4845 | jud. ILFOV, loc. BALACEANCA, Strada Mieilor, nr. 7 | IF | 0.003 | 0.00291 |  | 0 | 0,23 | CFp | CBC | E-Distributie Muntenia | 09182327 | 2021-12-16 | RO001E400047094/2 | 2022-12-16
4846 | jud. ILFOV, loc. BRAGADIRU, Strada IDEALULUI, nr. 1 | IF | 0.003 | 0.002939 |  | 0 | 0,23 | CFp | CBC | E-Distributie Muntenia | 08718487 | 2021-09-03 | RO001E142009843/2 | 2022-12-02
4847 | jud. ILFOV, loc. VOLUNTARI, DRUMUL Potcoavei, nr. T19 P414/1 | IF | 0.015 | 0.014699 |  | 0 | 0,4 | CFp | CBC | E-Distributie Muntenia | 10455581 | 2022-08-17 | RO001E141370326/2 | 2022-12-08
4848 | jud. ILFOV, loc. PANTELIMON, Strada Duzilor, nr. 47 | IF | 0.0128 | 0.012543 |  | 0 | 0,4 | CFp | CBC | E-Distributie Muntenia | 10307646 | 2022-07-06 | RO001E108984684/2 | 2022-12-29
4849 | jud. ILFOV, loc. DUDU, Strada Salcamilor, nr. 7 | IF | 0.0196 | 0.019148 |  | 0 | 0,4 | CFp | CBC | E-Distributie Muntenia | 10296566 | 2022-07-18 | RO001E400961695/3 | 2022-12-21
4850 | jud. BUCURESTI, loc. SECTOR 5, Strada Muntii Carpati, nr. 45 | B | 0.003 | 0.00291 |  | 0 | 0,4 | CFp | CBC | E-Distributie Muntenia | 09507240 | 2022-02-22 | RO001E108157282/3 | 2022-12-21
4851 | jud. ILFOV, loc. VOLUNTARI, Strada Emil Racovita, nr. 70, bl. vil 48C | IF | 0.00375 | 0.00367 |  | 0 | 0,4 | CFp | CBC | E-Distributie Muntenia | 09431798 | 2022-02-18 | RO001E141762972/2 | 2022-12-28
4852 | jud. ILFOV, loc. MOARA DOMNEASCA, Strada Dealului, nr. 10 | IF | 0.003 | 0.002938 |  | 0 | 0,23 | CFp | CBC | E-Distributie Muntenia | 09426196 | 2022-02-10 | RO001E400067456/2 | 2022-12-27
4853 | jud. ILFOV, loc. BRAGADIRU, SOSEAUA Alexandriei, nr. 177 | IF | 0.003 | 0.00291 |  | 0 | 0,4 | CFp | CBC | E-Distributie Muntenia | 09471789 | 2022-02-28 | RO001E400233002/2 | 2022-12-13
4854 | jud. ILFOV, loc. DUDU, Strada Campului, nr. 11A | IF | 0.005 | 0.00485 |  | 0 | 0,4 | CFp | CBC | E-Distributie Muntenia | 09473058 | 2022-02-18 | RO001E141666605/3 | 2022-12-13
4855 | jud. BUCURESTI, loc. SECTOR 4, Intrarea Zlatna, nr. 9 | B | 0.006 | 0.00586 |  | 0 | 0,4 | CFp | CBC | E-Distributie Muntenia | 10259319 | 2022-07-01 | RO001E105540386/2 | 2022-12-15
4856 | jud. ILFOV, loc. POPESTI-LEORDENI, SOSEAUA Centura, nr. 103 | IF | 0.45123 | 0.45075 |  | 0 | 20 | CFp | CBC | E-Distributie Muntenia | 10217694 | 2022-07-04 | RO001E401147261/3 | 2022-12-29
4857 | jud. ILFOV, loc. 1 DECEMBRIE, Strada Sperantei, nr. 18 | IF | 0.005 | 0.004898 |  | 0 | 0,4 | CFp | CBC | E-Distributie Muntenia | 09449341 | 2022-02-18 | RO001E142222907/2 | 2022-12-27
4858 | jud. ILFOV, loc. BERCENI, Strada Fabrica de Mobila, nr. 3C | IF | 0.004 | 0.00388 |  | 0 | 0,4 | CFp | CBC | E-Distributie Muntenia | 09301158 | 2022-01-14 | RO001E141397437/2 | 2022-12-20
4859 | jud. ILFOV, loc. BERCENI, Strada Sportului, nr. 8 | IF | 0.003 | 0.002938 |  | 0 | 0,23 | CFp | CBC | E-Distributie Muntenia | 09167804 | 2021-12-16 | RO001E400477664/3 | 2022-12-22
4860 | jud. ILFOV, loc. 1 DECEMBRIE, Strada REGINA ELENA, nr. 1 | IF | 0.003 | 0.002938 |  | 0 | 0,23 | CFp | CBC | E-Distributie Muntenia | 09152756 | 2021-12-14 | RO001E142412313/2 | 2022-12-22
4861 | jud. ILFOV, loc. BRAGADIRU, Strada Iederei, nr. 78-80J, bl. VILA 3, sc. -, et. -, ap. 4 | IF | 0.006 | 0.00587 |  | 0 | 0,4 | CFp | CBC | E-Distributie Muntenia | 10061094 | 2022-06-16 | RO001E142100081/2 | 2022-12-21
4862 | jud. ILFOV, loc. VIDRA, Strada Linistei, nr. 1 | IF | 0.003 | 0.00291 |  | 0 | 0,4 | CFp | CBC | E-Distributie Muntenia | 09203869 | 2021-12-22 | RO001E142496595/3 | 2022-12-29
4863 | jud. BUCURESTI, loc. SECTOR 1, Strada Navigatiei, nr. 31 | B | 0.006 | 0.006 |  | 0 | 0,4 | CFp | CBC | E-Distributie Muntenia | 09179087 | 2021-12-06 | RO001E100563612/2 | 2022-12-14
4864 | jud. ILFOV, loc. BRAGADIRU, Strada Codrului, nr. 8, et. 1+M, ap. 2 | IF | 0.003 | 0.00291 |  | 0 | 0,4 | CFp | CBC | E-Distributie Muntenia | 09466870 | 2022-02-14 | RO001E141451461/3 | 2022-12-09
4865 | jud. ILFOV, loc. POPESTI-LEORDENI, SOSEAUA Leordeni, nr. 159C | IF | 0.01 | 0.009795 |  | 0 | 0,4 | CFp | CBC | E-Distributie Muntenia | 09395726 | 2022-02-10 | RO001E400949961/2 | 2022-12-30
4866 | jud. ILFOV, loc. OTOPENI, Strada Ferme F, nr. 5 | IF | 0.004875 | 0.004776 |  | 0 | 0,23 | CFp | CBC | E-Distributie Muntenia | 09449850 | 2022-02-18 | RO001E400151483/2 | 2022-12-19
4867 | jud. BUCURESTI, loc. SECTOR 3, Strada Invingatorilor, nr. 10, bl. 0, sc. 0, et. 0, ap. AP43 | B | 0.003 | 0.002938 |  | 0 | 0,4 | CFp | CBC | E-Distributie Muntenia | 09169598 | 2022-01-10 | RO001E104670693/2 | 2022-12-29
4868 | jud. ILFOV, loc. DOMNESTI, Intrarea ALBATROSULUI, nr. 14 | IF | 0.004 | 0.00388 |  | 0 | 0,23 | CFp | CBC | E-Distributie Muntenia | 09177317 | 2021-12-15 | RO001E400352082/3 | 2022-12-22
4869 | jud. ILFOV, loc. DOMNESTI, Strada Craitei, nr. 2B | IF | 0.003 | 0.002935 |  | 0 | 0,23 | CFp | CBC | E-Distributie Muntenia | 09141274 | 2021-12-09 | RO001E142150479/3 | 2022-12-02
4870 | jud. ILFOV, loc. STEFANESTII DE JOS, Strada Spania, nr. 2 | IF | 0.007 | 0.006858 |  | 0 | 0,4 | CFp | CBC | E-Distributie Muntenia | 09162017 | 2021-12-15 | RO001E141304738/2 | 2022-12-22
4871 | jud. ILFOV, loc. CORNETU, Strada Tarla, nr. FN | IF | 0.005 | 0.004899 |  | 0 | 0,4 | CFp | CBC | E-Distributie Muntenia | 09613888 | 2022-03-11 | RO001E141922745/3 | 2022-12-05
4872 | jud. BUCURESTI, loc. SECTOR 4, DRUMUL Campeni, nr. 78 | B | 0.005 | 0.004899 |  | 0 | 0,4 | CFp | CBC | E-Distributie Muntenia | 09746689 | 2022-04-08 | RO001E119674411/4 | 2022-12-28
4873 | jud. ILFOV, loc. VOLUNTARI, Strada Andrei Muresanu,Poet, nr. 35 | IF | 0.004 | 0.003919 |  | 0 | 0,4 | CFp | CBC | E-Distributie Muntenia | 09733116 | 2022-04-08 | RO001E105340698/3 | 2022-12-20
4874 | jud. ILFOV, loc. CIOROGARLA, Strada Intravilan, nr. 1 | IF | 0.003 | 0.00291 |  | 0 | 0,4 | CFp | CBC | E-Distributie Muntenia | 09203614 | 2021-12-27 | RO001E141926907/2 | 2022-12-12
4875 | jud. BUCURESTI, loc. SECTOR 1, Bulevardul Schitul Magureanu, nr. 51, ap. AP2 | B | 0.003 | 0.00369 |  | 0 | 0,4 | CFp | CBC | E-Distributie Muntenia | 09170622 | 2021-12-07 | RO001E103089427/2 | 2022-12-08
4876 | jud. ILFOV, loc. VOLUNTARI, Strada Maria Tanase, nr. 14 | IF | 0.003 | 0.003 |  | 0 | 0,4 | CFp | CBC | E-Distributie Muntenia | 09467616 | 2022-02-01 | RO001E141686405/3 | 2022-12-27
4877 | jud. ILFOV, loc. TANCABESTI, Strada Marin Preda, nr. 7 | IF | 0.003 | 0.002938 |  | 0 | 0,23 | CFp | CBC | E-Distributie Muntenia | 09388011 | 2022-02-04 | RO001E400754583/4 | 2022-12-20
4878 | jud. BUCURESTI, loc. SECTOR 2, Strada Stiucii, nr. 56B | B | 0.003 | 0.00291 |  | 0 | 0,23 | CFp | CBC | E-Distributie Muntenia | 09301987 | 2022-01-25 | RO001E104798830/2 | 2022-12-21
4879 | jud. BUCURESTI, loc. SECTOR 4, Strada Titus, nr. 15, ap. AP21 | B | 0.003 | 0.00291 |  | 0 | 0,4 | CFp | CBC | E-Distributie Muntenia | 09240461 | 2021-12-29 | RO001E106094392/4 | 2022-12-22
4880 | jud. BUCURESTI, loc. SECTOR 4, Strada Titus, nr. 17 | B | 0.005 | 0.00388 |  | 0 | 0,4 | CFp | CBC | E-Distributie Muntenia | 09240466 | 2021-12-27 | RO001E111288391/2 | 2022-12-20
4881 | jud. GIURGIU, loc. MARSA, SOSEAUA Principala, nr. 136 | GR | 0.03 | 0.029394 |  | 0 | 0,4 | CFp | CBC | E-Distributie Muntenia | 09252853 | 2022-01-18 | RO001E301207980/2 | 2022-12-21
4882 | jud. BUCURESTI, loc. SECTOR 1, Strada Vestei, nr. 26 | B | 0.003 | 0.003 |  | 0 | 0,4 | CFp | CBC | E-Distributie Muntenia | 09213640 | 2021-12-21 | RO001E100612482/2 | 2022-12-21
4883 | jud. ILFOV, loc. BRAGADIRU, Strada IERNII, nr. 1A | IF | 0.003 | 0.00291 |  | 0 | 0,23 | CFp | CBC | E-Distributie Muntenia | 09168846 | 2021-12-16 | RO001E141723788/3 | 2022-12-29
4884 | jud. BUCURESTI, loc. SECTOR 6, DRUMUL Podu Pitarului, nr. 3 | B | 0.003 | 0.00292 |  | 0 | 0,4 | CFp | CBC | E-Distributie Muntenia | 09447819 | 2022-02-15 | RO001E103220479/2 | 2022-12-06
4885 | jud. BUCURESTI, loc. SECTOR 6, Strada Culcer Ioan,general, nr. 66 | B | 0.0048 | 0.004684 |  | 0 | 0,4 | CFp | CBC | E-Distributie Muntenia | 09247615 | 2022-01-25 | RO001E108296916/3 | 2022-12-06
4886 | jud. ILFOV, loc. BRAGADIRU, Strada Aeroportului, nr. 74C | IF | 0.007 | 0.006855 |  | 0 | 0,4 | CFp | CBC | E-Distributie Muntenia | 09220230 | 2022-01-03 | RO001E141603077/3 | 2022-12-28
4887 | jud. ILFOV, loc. CHIAJNA, Strada Eroului, nr. 175 A | IF | 0.003 | 0.002938 |  | 0 | 0,23 | CFp | CBC | E-Distributie Muntenia | 09163840 | 2022-01-07 | RO001E141287378/2 | 2022-12-21
4888 | jud. BUCURESTI, loc. SECTOR 5, Strada Staminelor, nr. 10 | B | 0.003 | 0.002938 |  | 0 | 0,4 | CFp | CBC | E-Distributie Muntenia | 09250426 | 2021-12-24 | RO001E107751270/2 | 2022-12-21
4889 | jud. ILFOV, loc. PANTELIMON, Strada Gradinarilor, nr. 82 | IF | 0.008 | 0.007835 |  | 0 | 0,4 | CFp | CBC | E-Distributie Muntenia | 09177884 | 2021-12-16 | RO001E142431909/3 | 2022-12-20
4890 | jud. ILFOV, loc. 1 DECEMBRIE, Strada Prelungirea Oituz, nr. 22 | IF | 0.003 | 0.002938 |  | 0 | 0,23 | CFp | CBC | E-Distributie Muntenia | 09153234 | 2022-01-18 | RO001E141519444/3 | 2022-12-22
4891 | jud. BUCURESTI, loc. SECTOR 2, Strada Prudentei, nr. 7 | B | 0.003 | 0.002938 |  | 0 | 0,23 | CFp | CBC | E-Distributie Muntenia | 09109837 | 2021-12-02 | RO001E105290502/2 | 2022-12-28
4892 | jud. BUCURESTI, loc. SECTOR 1, Strada Godeanu Constantin,Slt., nr. 21A | B | 0.00364 | 0.00364 |  | 0 | 0,4 | CFp | CBC | E-Distributie Muntenia | 09123268 | 2021-11-24 | RO001E110389033/1 | 2022-12-23
4893 | jud. BUCURESTI, loc. SECTOR 5, Strada Mitropolitul Veniamin Costache, nr. 15 A | B | 0.003 | 0.002939 |  | 0 | 0,4 | CFp | CBC | E-Distributie Muntenia | 09129536 | 2021-12-03 | RO001E106128840/2 | 2022-12-12
4894 | jud. ILFOV, loc. ROSU, Strada Republicii, nr. 130 | IF | 0.003 | 0.002938 |  | 0 | 0,23 | CFp | CBC | E-Distributie Muntenia | 09074454 | 2021-11-29 | RO001E400254094/2 | 2022-12-12
4895 | jud. ILFOV, loc. CHITILA, Strada Campineanu Ion, nr. 9 | IF | 0.003 | 0.002934 |  | 0 | 0,4 | CFp | CBC | E-Distributie Muntenia | 09094632 | 2021-12-03 | RO001E142184566/1 | 2022-12-12
4896 | jud. BUCURESTI, loc. SECTOR 6, PRELUNGIREA Ghencea, nr. 157B | B | 0.00495 | 0.004831 |  | 0 | 0,4 | CFp | CBC | E-Distributie Muntenia | 09435831 | 2022-02-10 | RO001E108506886/3 | 2022-12-08
4897 | jud. BUCURESTI, loc. SECTOR 5, Strada Botosani, nr. 8 | B | 0.00495 | 0.004831 |  | 0 | 0,4 | CFp | CBC | E-Distributie Muntenia | 09347351 | 2022-01-18 | RO001E108275339/2 | 2022-12-09
4898 | jud. BUCURESTI, loc. SECTOR 5, Intrarea Mistretului, nr. 63 | B | 0.003 | 0.00292 |  | 0 | 0,4 | CFp | CBC | E-Distributie Muntenia | 09350727 | 2022-01-18 | RO001E106165379/4 | 2022-12-23
4899 | jud. BUCURESTI, loc. SECTOR 4, SPLAIUL Unirii, nr. 152 -154 | B | 0.00486 | 0.004743 |  | 0 | 0,4 | CFp | CBC | E-Distributie Muntenia | 09348663 | 2022-01-18 | RO001E109080402/2 | 2022-12-19
4900 | jud. ILFOV, loc. PANTELIMON, Strada Rascoalei, nr. 21C | IF | 0.003 | 0.00292 |  | 0 | 0,4 | CFp | CBC | E-Distributie Muntenia | 09353086 | 2022-01-19 | RO001E141395356/2 | 2022-12-30
4901 | jud. BUCURESTI, loc. SECTOR 4, Strada Ionescu Gheorghe, slt., nr. 20 A | B | 0.003 | 0.002934 |  | 0 | 0,4 | CFp | CBC | E-Distributie Muntenia | 09299906 | 2022-01-10 | RO001E109005117/2 | 2022-12-08
4902 | jud. BUCURESTI, loc. SECTOR 1, Strada Hagi Moscu Maria, nr. 25 | B | 0.003 | 0.003 |  | 0 | 0,4 | CFp | CBC | E-Distributie Muntenia | 09231925 | 2021-12-15 | RO001E110071761/2 | 2022-12-05
4903 | jud. ILFOV, loc. POPESTI LEORDENI, Strada AMURGULUI, nr. 45F, bl. C2 | IF | 0.003 | 0.002934 |  | 0 | 0,4 | CFp | CBC | E-Distributie Muntenia | 09237277 | 2021-12-30 | RO001E141679654/2 | 2022-12-21
4904 | jud. ILFOV, loc. BERCENI, Strada Nicolae Labis, nr. 9 | IF | 0.003 | 0.00292 |  | 0 | 0,4 | CFp | CBC | E-Distributie Muntenia | 09237391 | 2022-01-13 | RO001E401033483/3 | 2022-12-09
4905 | jud. BUCURESTI, loc. SECTOR 5, Strada Dantelei, nr. 2F | B | 0.00486 | 0.004743 |  | 0 | 0,4 | CFp | CBC | E-Distributie Muntenia | 09244893 | 2021-12-24 | RO001E119781229/2 | 2022-12-28
4906 | jud. ILFOV, loc. COZIENI, Strada Unirii, nr. 32 | IF | 0.003 | 0.00292 |  | 0 | 0,23 | CFp | CBC | E-Distributie Muntenia | 09247157 | 2022-01-11 | RO001E400065869/2 | 2022-12-09
4907 | jud. ILFOV, loc. MAGURELE, Strada Atomistilor, nr. 327 | IF | 0.00495 | 0.004831 |  | 0 | 0,23 | CFp | CBC | E-Distributie Muntenia | 09252188 | 2022-01-13 | RO001E400291567/2 | 2022-12-21
4908 | jud. ILFOV, loc. DOMNESTI, Strada Occidentului, nr. 20 | IF | 0.00378 | 0.003684 |  | 0 | 0,4 | CFp | CBC | E-Distributie Muntenia | 09249252 | 2022-01-21 | RO001E400353814/3 | 2022-12-12
4909 | jud. ILFOV, loc. BRAGADIRU, Intrarea SMIRDAN, nr. 11 | IF | 0.003 | 0.00292 |  | 0 | 0,4 | CFp | CBC | E-Distributie Muntenia | 09248800 | 2022-01-12 | RO001E141693391/3 | 2022-12-15
4910 | jud. ILFOV, loc. POPESTI-LEORDENI, Strada Pantazica Gabriel, nr. 118 | IF | 0.003 | 0.00292 |  | 0 | 0,4 | CFp | CBC | E-Distributie Muntenia | 09257852 | 2022-01-13 | RO001E401036857/2 | 2022-12-22
4911 | jud. BUCURESTI, loc. SECTOR 5, Strada Popa Stefan, nr. 25 | B | 0.003 | 0.00292 |  | 0 | 0,4 | CFp | CBC | E-Distributie Muntenia | 09213751 | 2021-12-20 | RO001E107552055/2 | 2022-12-08
4912 | jud. ILFOV, loc. DOMNESTI, Strada TISMANA, nr. 6 | IF | 0.00396 | 0.003831 |  | 0 | 0,4 | CFp | CBC | E-Distributie Muntenia | 09215269 | 2021-12-31 | RO001E141299146/3 | 2022-12-08
4913 | jud. ILFOV, loc. BALOTESTI, Strada CU BRAZI, nr. 5 | IF | 0.003 | 0.00292 |  | 0 | 0,23 | CFp | CBC | E-Distributie Muntenia | 09218584 | 2022-01-13 | RO001E400967545/2 | 2022-12-29
4914 | jud. BUCURESTI, loc. SECTOR 5, Strada Cladova, nr. 10 | B | 0.003 | 0.00292 |  | 0 | 0,4 | CFp | CBC | E-Distributie Muntenia | 09219903 | 2021-12-16 | RO001E105414869/2 | 2022-12-08
4915 | jud. ILFOV, loc. OTOPENI, Strada Constantin Brancoveanu, nr. 4H | IF | 0.003 | 0.00292 |  | 0 | 0,23 | CFp | CBC | E-Distributie Muntenia | 09217403 | 2022-01-03 | RO001E141917200/2 | 2022-12-22
4916 | jud. ILFOV, loc. TUNARI, Strada PETRE ISPIRESCU, nr. 29C | IF | 0.00495 | 0.004831 |  | 0 | 0,4 | CFp | CBC | E-Distributie Muntenia | 09218323 | 2022-01-11 | RO001E141634981/2 | 2022-12-13
4917 | jud. ILFOV, loc. VIDRA, Strada LALELELOR, nr. 5 | IF | 0.00486 | 0.004743 |  | 0 | 0,4 | CFp | CBC | E-Distributie Muntenia | 09220589 | 2021-12-31 | RO001E141689060/3 | 2022-12-28
4918 | jud. ILFOV, loc. CHIAJNA, Strada Luceafarului, nr. 22J, bl. TARLA38 | IF | 0.003 | 0.00292 |  | 0 | 0,23 | CFp | CBC | E-Distributie Muntenia | 09226262 | 2022-01-05 | RO001E141945504/2 | 2022-12-19
4919 | jud. BUCURESTI, loc. SECTOR 5, Strada Balinesti, nr. 12 | B | 0.003 | 0.00292 |  | 0 | 0,4 | CFp | CBC | E-Distributie Muntenia | 09229204 | 2021-12-28 | RO001E105465157/3 | 2022-12-12
4920 | jud. ILFOV, loc. VOLUNTARI, Strada Scarlat Lambrino, nr. 4 | IF | 0.003 | 0.00292 |  | 0 | 0,23 | CFp | CBC | E-Distributie Muntenia | 09229335 | 2022-01-19 | RO001E400169954/2 | 2022-12-29
4921 | jud. ILFOV, loc. ROSU, Strada ACVILEI, nr. 40F, ap. CASA 2 | IF | 0.003 | 0.002938 |  | 0 | 0,23 | CFp | CBC | E-Distributie Muntenia | 09178489 | 2021-12-16 | RO001E141602379/2 | 2022-12-09
4922 | jud. ILFOV, loc. CHITILA, Strada Musetelului, nr. 35a | IF | 0.003 | 0.002934 |  | 0 | 0,23 | CFp | CBC | E-Distributie Muntenia | 09110038 | 2022-01-25 | RO001E400913456/3 | 2022-12-29
4923 | jud. BUCURESTI, loc. SECTOR 5, Strada Bratila, nr. 7 | B | 0.003 | 0.002938 |  | 0 | 0,4 | CFp | CBC | E-Distributie Muntenia | 09075008 | 2021-11-29 | RO001E108201653/2 | 2022-12-12
4924 | jud. BUCURESTI, loc. SECTOR 4, Strada DEALUL BISTRII, nr. 53-57 | B | 0.003 | 0.002934 |  | 0 | 0,4 | CFp | CBC | E-Distributie Muntenia | 09075792 | 2021-11-26 | RO001E119827905/2 | 2022-12-29
4925 | jud. BUCURESTI, loc. SECTOR 3, Strada Neagu Andrei,Soldat, nr. 10 | B | 0.003 | 0.002938 |  | 0 | 0,23 | CFp | CBC | E-Distributie Muntenia | 09078017 | 2021-11-29 | RO001E104870639/2 | 2022-12-05
4926 | jud. ILFOV, loc. TUNARI, Intrarea Scolii, nr. 1 | IF | 0.003 | 0.002934 |  | 0 | 0,4 | CFp | CBC | E-Distributie Muntenia | 09083186 | 2021-11-29 | RO001E401068773/2 | 2022-12-14
4927 | jud. BUCURESTI, loc. SECTOR 6, ALEEA Parva, nr. 3-5 | B | 0.07988 | 0.08012 |  | 0 | 0,4 | CFp | CBC | E-Distributie Muntenia | 08992490 | 2021-11-10 | RO001E108655634/4 | 2022-12-12
4928 | jud. BUCURESTI, loc. SECTOR 5, Strada Cladova, nr. 6 | B | 0.003 | 0.00292 |  | 0 | 0,4 | CFp | CBC | E-Distributie Muntenia | 09219146 | 2021-12-16 | RO001E105414870/2 | 2022-12-08
4929 | jud. ILFOV, loc. POPESTI-LEORDENI, Strada Baraganului, nr. 34 | IF | 0.003 | 0.002939 |  | 0 | 0,23 | CFp | CBC | E-Distributie Muntenia | 09061022 | 2021-11-26 | RO001E400110006/2 | 2022-12-15
4930 | jud. ILFOV, loc. PANTELIMON, Strada CERNICA, nr. 13 | IF | 0.003 | 0.002939 |  | 0 | 0,4 | CFp | CBC | E-Distributie Muntenia | 09006841 | 2021-11-16 | RO001E400093679/2 | 2022-12-12
4931 | jud. ILFOV, loc. CHIAJNA, Intrarea Nicolae Iorga, nr. 62I | IF | 0.003 | 0.00292 |  | 0 | 0,4 | CFp | CBC | E-Distributie Muntenia | 08775821 | 2021-10-05 | RO001E141735152/2 | 2022-12-08
4932 | jud. BUCURESTI, loc. SECTOR 3, Strada Chezasiei, nr. 53 | B | 0.00945 | 0.009061 |  | 0 | 0,4 | CFp | CBC | E-Distributie Muntenia | 07924307 | 2021-05-31 | RO001E111320578/1 | 2022-12-14
4933 | jud. ILFOV, loc. CHITILA, Strada RUDENI, nr. 35 | IF | 0.005 | 0.00489 |  | 0 | 0,23 | CFp | CBC | E-Distributie Muntenia | 12058975 | 2022-10-26 | RO001E400269887/2 | 2022-11-10
4934 | jud. BUCURESTI, loc. SECTOR 5, DRUMUL Ghindari, nr. 50I | B | 0.012 | 0.011759 |  | 0 | 0,4 | CFp | CBC | E-Distributie Muntenia | 12947179 | 2022-11-07 | RO001E110159702/3 | 2022-11-14
4935 | jud. ILFOV, loc. MOGOSOAIA, Strada VANATORILOR, nr. 15A | IF | 0.00972 | 0.009525 |  | 0 | 0,4 | CFp | CBC | E-Distributie Muntenia | 12455527 | 2022-11-14 | RO001E142046147/1 | 2022-11-22
4936 | jud. ILFOV, loc. GHERMANESTI, Strada Calugareni, nr. 31A | IF | 0.01 | 0.009799 |  | 0 | 0,4 | CFp | CBC | E-Distributie Muntenia | 11444183 | 2022-10-31 | RO001E401003356/4 | 2022-11-21
4937 | jud. ILFOV, loc. OSTRATU, Strada VIOLETEI, nr. 11 | IF | 0.02 | 0.0194 |  | 0 | 0,4 | CFp | CBC | E-Distributie Muntenia | 10871443 | 2022-11-16 | RO001E141323458/3 | 2022-11-19
4938 | jud. ILFOV, loc. SANTU-FLORESTI, Strada GHIRLANDEI, nr. 34 | IF | 0.0099 | 0.009682 |  | 0 | 0,4 | CFp | CBC | E-Distributie Muntenia | 10239534 | 2022-07-25 | RO001E141776472/2 | 2022-11-14
4939 | jud. BUCURESTI, loc. SECTOR 1, Strada Pinului, nr. 2 | B | 0.003 | 0.002939 |  | 0 | 0,4 | CFp | CBC | E-Distributie Muntenia | 09189683 | 2022-01-20 | RO001E103241966/2 | 2022-11-21
4940 | jud. BUCURESTI, loc. SECTOR 1, Strada Zosima Dumitru,Inginer, nr. 82 A, et. 1, ap. 1 | B | 0.006 | 0.006 |  | 0 | 0.4 | CFp | CBC | E-Distributie Muntenia | 13567092 | nu s-a emis ATR, prosumator pe ANEXA2 din Ord.19/2022 | RO001E108807183/2 | 2022-11-29
4941 | jud. BUCURESTI, loc. SECTOR 1, Strada Dobrogeanu-Gherea Constantin, nr. 28, sc. A | B | 0.006 | 0.006 |  | 0 | 0.4 | CFp | CBC | E-Distributie Muntenia | 13474405 | nu s-a emis ATR, prosumator pe ANEXA2 din Ord.19/2022 | RO001E108941586/2 | 2022-11-29
4942 | jud. ILFOV, loc. BERCENI, Strada Intravilan, nr. TARLA 2, ap. P/1/1,2,3 | IF | 0.01 | 0.00972 |  | 0 | 0.4 | CFp | CBC | E-Distributie Muntenia | 13434181 | nu s-a emis ATR, prosumator pe ANEXA2 din Ord.19/2022 | RO001E142665526/2 | 2022-11-29
4943 | jud. ILFOV, loc. BRAGADIRU, Strada POVERNEI, nr. 11 | IF | 0.02 | 0.0194 |  | 0 | 0.4 | CFp | CBC | E-Distributie Muntenia | 13403343 | nu s-a emis ATR, prosumator pe ANEXA2 din Ord.19/2022 | RO001E401015472/5 | 2022-11-28
4944 | jud. BUCURESTI, loc. SECTOR 1, Strada Roma, nr. 21A, et. 3, ap. 4 | B | 0.00984 | 0.00984 |  | 0 | 0.4 | CFp | CBC | E-Distributie Muntenia | 13388617 | nu s-a emis ATR, prosumator pe ANEXA2 din Ord.19/2022 | RO001E100290451/2 | 2022-11-29
4945 | jud. ILFOV, loc. TANGANU, Strada Burebista, nr. 41A | IF | 0.0099 | 0.009701 |  | 0 | 0.4 | CFp | CBC | E-Distributie Muntenia | 13364869 | nu s-a emis ATR, prosumator pe ANEXA2 din Ord.19/2022 | RO001E141288076/2 | 2022-11-29
4946 | jud. BUCURESTI, loc. SECTOR 1, Bulevardul Mircea Veroiu, nr. 33 | B | 0.015 | 0.015 |  | 0 | 0.4 | CFp | CBC | E-Distributie Muntenia | 13364631 | nu s-a emis ATR, prosumator pe ANEXA2 din Ord.19/2022 | RO001E110032263/2 | 2022-11-22
4947 | jud. ILFOV, loc. POPESTI-LEORDENI, DRUMUL Fermei, nr. 83 O | IF | 0.005 | 0.00488 |  | 0 | 0.4 | CFp | CBC | E-Distributie Muntenia | 13349788 | nu s-a emis ATR, prosumator pe ANEXA2 din Ord.19/2022 | RO001E141198751/2 | 2022-11-24
4948 | jud. ILFOV, loc. CORNETU, Strada Trandafirilor, nr. 11A | IF | 0.008 | 0.007839 |  | 0 | 0.4 | CFp | CBC | E-Distributie Muntenia | 13317898 | nu s-a emis ATR, prosumator pe ANEXA2 din Ord.19/2022 | RO001E142239129/3 | 2022-11-29
4949 | jud. GIURGIU, loc. MIHAILESTI, Calea Bucuresti, nr. 289A | GR | 0.006 | 0.00587 |  | 0 | 0.4 | CFp | CBC | E-Distributie Muntenia | 13319301 | nu s-a emis ATR, prosumator pe ANEXA2 din Ord.19/2022 | RO001E300590928/4 | 2022-11-28
4950 | jud. GIURGIU, loc. MIHAILESTI, Calea Bucuresti, nr. 289A | GR | 0.006 | 0.00587 |  | 0 | 0.4 | CFp | CBC | E-Distributie Muntenia | 13319443 | nu s-a emis ATR, prosumator pe ANEXA2 din Ord.19/2022 | RO001E301155498/3 | 2022-11-28
4951 | jud. ILFOV, loc. POPESTI-LEORDENI, Strada Amurgului, nr. 48B | IF | 0.003 | 0.002939 |  | 0 | 0.4 | CFp | CBC | E-Distributie Muntenia | 13316801 | nu s-a emis ATR, prosumator pe ANEXA2 din Ord.19/2022 | RO001E141534856/3 | 2022-11-24
4952 | jud. BUCURESTI, loc. SECTOR 6, PRELUNGIREA Ghencea, nr. 264H | B | 0.00966 | 0.009466 |  | 0 | 0.4 | CFp | CBC | E-Distributie Muntenia | 13225727 | nu s-a emis ATR, prosumator pe ANEXA2 din Ord.19/2022 | RO001E119484836/2 | 2022-11-29
4953 | jud. BUCURESTI, loc. SECTOR 2, Strada Dumitrescu Valer, cpt., nr. 16 | B | 0.006 | 0.005879 |  | 0 | 0.4 | CFp | CBC | E-Distributie Muntenia | 13252134 | nu s-a emis ATR, prosumator pe ANEXA2 din Ord.19/2022 | RO001E109103183/2 | 2022-11-29
4954 | jud. ILFOV, loc. DOBROESTI, Strada STEJARULUI, nr. 81G | IF | 0.02 | 0.019545 |  | 0 | 0.4 | CFp | CBC | E-Distributie Muntenia | 13224679 | nu s-a emis ATR, prosumator pe ANEXA2 din Ord.19/2022 | RO001E142312996/2 | 2022-11-29
4955 | jud. BUCURESTI, loc. SECTOR 2, Strada Melodiei, nr. 20 | B | 0.006 | 0.006173 |  | 0 | 0.23 | CFp | CBC | E-Distributie Muntenia | 13231348 | nu s-a emis ATR, prosumator pe ANEXA2 din Ord.19/2022 | RO001E105284954/2 | 2022-11-29
4956 | jud. ILFOV, loc. VOLUNTARI, Strada Mircea cel Batran, nr. 10 | IF | 0.01189 | 0.011651 |  | 0 | 0.4 | CFp | CBC | E-Distributie Muntenia | 13234247 | nu s-a emis ATR, prosumator pe ANEXA2 din Ord.19/2022 | RO001E400166401/3 | 2022-11-22
4957 | jud. ILFOV, loc. POPESTI-LEORDENI, Strada Cheiul Dambovitei, nr. 26, bl. VILA B12 | IF | 0.005 | 0.004899 |  | 0 | 0.4 | CFp | CBC | E-Distributie Muntenia | 13226864 | nu s-a emis ATR, prosumator pe ANEXA2 din Ord.19/2022 | RO001E141990010/2 | 2022-11-25
4958 | jud. ILFOV, loc. POPESTI-LEORDENI, Strada Cheiul Dambovitei, nr. 26, bl. VILA B10 | IF | 0.005 | 0.004899 |  | 0 | 0.4 | CFp | CBC | E-Distributie Muntenia | 13247286 | nu s-a emis ATR, prosumator pe ANEXA2 din Ord.19/2022 | RO001E141990122/2 | 2022-11-25
4959 | jud. BUCURESTI, loc. SECTOR 5, Strada Stefan Voda, nr. 25 A | B | 0.003 | 0.00293 |  | 0 | 0.4 | CFp | CBC | E-Distributie Muntenia | 13222419 | nu s-a emis ATR, prosumator pe ANEXA2 din Ord.19/2022 | RO001E105463346/2 | 2022-11-24
4960 | jud. ILFOV, loc. ZURBAUA, Strada GLADIOLELOR, nr. 49 | IF | 0.006 | 0.00538 |  | 0 | 0.4 | CFp | CBC | E-Distributie Muntenia | 13259102 | nu s-a emis ATR, prosumator pe ANEXA2 din Ord.19/2022 | RO001E141944840/2 | 2022-11-28
4961 | jud. BUCURESTI, loc. SECTOR 1, DRUMUL Piscu Vechi, nr. 23, ap. CASA 1 | B | 0.008 | 0.008 |  | 0 | 0.4 | CFp | CBC | E-Distributie Muntenia | 13277178 | nu s-a emis ATR, prosumator pe ANEXA2 din Ord.19/2022 | RO001E110654678/2 | 2022-11-18
4962 | jud. GIURGIU, loc. CARTOJANI, Strada BUCURESTI, nr. 14 A | GR | 0.01998 | 0.01938 |  | 0 | 0.4 | CFp | CBC | E-Distributie Muntenia | 13227280 | nu s-a emis ATR, prosumator pe ANEXA2 din Ord.19/2022 | RO001E131427857/3 | 2022-11-29
4963 | jud. ILFOV, loc. CHITILA, Strada Bancii, nr. 24 | IF | 0.01 | 0.009799 |  | 0 | 0.4 | CFp | CBC | E-Distributie Muntenia | 13252473 | nu s-a emis ATR, prosumator pe ANEXA2 din Ord.19/2022 | RO001E142028934/2 | 2022-11-28
4964 | jud. BUCURESTI, loc. SECTOR 4, Strada Costescu Petre, cap., nr. 43 | B | 0.008 | 0.00782 |  | 0 | 0.4 | CFp | CBC | E-Distributie Muntenia | 13226263 | nu s-a emis ATR, prosumator pe ANEXA2 din Ord.19/2022 | RO001E109107288/2 | 2022-11-25
4965 | jud. BUCURESTI, loc. SECTOR 5, Intrarea Veseliei, nr. 36 | B | 0.01 | 0.0093 |  | 0 | 0.4 | CFp | CBC | E-Distributie Muntenia | 13225978 | nu s-a emis ATR, prosumator pe ANEXA2 din Ord.19/2022 | RO001E107544371/2 | 2022-11-28
4966 | jud. ILFOV, loc. MAGURELE, Strada Atomistilor, nr. 170 | IF | 0.006 | 0.005879 |  | 0 | 0.23 | CFp | CBC | E-Distributie Muntenia | 13223993 | nu s-a emis ATR, prosumator pe ANEXA2 din Ord.19/2022 | RO001E400291219/2 | 2022-11-25
4967 | jud. BUCURESTI, loc. SECTOR 6, Calea Giulesti, nr. 99 | B | 0.006 | 0.005879 |  | 0 | 0.4 | CFp | CBC | E-Distributie Muntenia | 13275934 | nu s-a emis ATR, prosumator pe ANEXA2 din Ord.19/2022 | RO001E103404518/2 | 2022-11-29
4968 | jud. BUCURESTI, loc. SECTOR 4, Strada Martisor, nr. 56 J | B | 0.00492 | 0.004722 |  | 0 | 0.4 | CFp | CBC | E-Distributie Muntenia | 13150410 | nu s-a emis ATR, prosumator pe ANEXA2 din Ord.19/2022 | RO001E119956199/2 | 2022-11-29
4969 | jud. GIURGIU, loc. PODISOR, SOSEAUA Principala, nr. 149 | GR | 0.006 | 0.005879 |  | 0 | 0.4 | CFp | CBC | E-Distributie Muntenia | 13151077 | nu s-a emis ATR, prosumator pe ANEXA2 din Ord.19/2022 | RO001E300938665/2 | 2022-11-28
4970 | jud. BUCURESTI, loc. SECTOR 1, Intrarea Pacuraru Avram,Cap., nr. 15 | B | 0.015 | 0.015 |  | 0 | 0.4 | CFp | CBC | E-Distributie Muntenia | 13174533 | nu s-a emis ATR, prosumator pe ANEXA2 din Ord.19/2022 | RO001E101423461/2 | 2022-11-21
4971 | jud. BUCURESTI, loc. SECTOR 4, Strada Drumul Dealul Crisului, nr. 44-46, bl. rand 2, ap. c2 | B | 0.006 | 0.005879 |  | 0 | 0.4 | CFp | CBC | E-Distributie Muntenia | 13102417 | nu s-a emis ATR, prosumator pe ANEXA2 din Ord.19/2022 | RO001E111606115/2 | 2022-11-21
4972 | jud. BUCURESTI, loc. SECTOR 5, Strada BULGARUS, nr. 52A | B | 0.003 | 0.002939 |  | 0 | 0.4 | CFp | CBC | E-Distributie Muntenia | 13108470 | nu s-a emis ATR, prosumator pe ANEXA2 din Ord.19/2022 | RO001E108928121/2 | 2022-11-25
4973 | jud. ILFOV, loc. VOLUNTARI, Strada V-Nicolae Balcescu, nr. 57 | IF | 0.006 | 0.00587 |  | 0 | 0.4 | CFp | CBC | E-Distributie Muntenia | 13076838 | nu s-a emis ATR, prosumator pe ANEXA2 din Ord.19/2022 | RO001E109421423/2 | 2022-11-28
4974 | jud. GIURGIU, loc. ADUNATII-COPACENI, Strada Margaretelor, nr. 21 | GR | 0.006 | 0.00578 |  | 0 | 0.4 | CFp | CBC | E-Distributie Muntenia | 13111151 | nu s-a emis ATR, prosumator pe ANEXA2 din Ord.19/2022 | RO001E131312322/2 | 2022-11-24
4975 | jud. ILFOV, loc. BRAGADIRU, Strada Parcului, nr. 6 | IF | 0.0076 | 0.007447 |  | 100 | 0.4 | CFp | CBC | E-Distributie Muntenia | 13078253 | nu s-a emis ATR, prosumator pe ANEXA2 din Ord.19/2022 | RO001E141931633/2 | 2022-11-28
4976 | jud. GIURGIU, loc. GIURGIU, Intrarea Oltului, nr. 7 | GR | 0.003 | 0.002939 |  | 0 | 0.4 | CFp | CBC | E-Distributie Muntenia | 13109340 | nu s-a emis ATR, prosumator pe ANEXA2 din Ord.19/2022 | RO001E300105414/3 | 2022-11-28
4977 | jud. GIURGIU, loc. COMASCA, Strada BANULUI, nr. 12 | GR | 0.00486 | 0.004683 |  | 0 | 0.4 | CFp | CBC | E-Distributie Muntenia | 13082776 | nu s-a emis ATR, prosumator pe ANEXA2 din Ord.19/2022 | RO001E300332719/3 | 2022-11-29
4978 | jud. BUCURESTI, loc. SECTOR 2, Strada Sportului, nr. 8 | B | 0.003 | 0.002939 |  | 0 | 0.23 | CFp | CBC | E-Distributie Muntenia | 13097914 | nu s-a emis ATR, prosumator pe ANEXA2 din Ord.19/2022 | RO001E108754814/2 | 2022-11-28
4979 | jud. ILFOV, loc. ORDOREANU, Strada Zavoiului, nr. FN | IF | 0.008 | 0.007839 |  | 0 | 0.4 | CFp | CBC | E-Distributie Muntenia | 13123405 | nu s-a emis ATR, prosumator pe ANEXA2 din Ord.19/2022 | RO001E142294838/2 | 2022-11-29
4980 | jud. GIURGIU, loc. GIURGIU, Strada Smardei, nr. 3 | GR | 0.003 | 0.002939 |  | 0 | 0.4 | CFp | CBC | E-Distributie Muntenia | 13079591 | nu s-a emis ATR, prosumator pe ANEXA2 din Ord.19/2022 | RO001E300037058/2 | 2022-11-25
4981 | jud. GIURGIU, loc. TRESTIENI, Strada strada Icoanei nr 188, nr. 188 | GR | 0.006 | 0.00582 |  | 0 | 0.4 | CFp | CBC | E-Distributie Muntenia | 13130460 | nu s-a emis ATR, prosumator pe ANEXA2 din Ord.19/2022 | RO001E131385962/3 | 2022-11-29
4982 | jud. GIURGIU, loc. MOGOSESTI, SOSEAUA Principala, nr. FN | GR | 0.006 | 0.005879 |  | 0 | 0.4 | CFp | CBC | E-Distributie Muntenia | 13126328 | nu s-a emis ATR, prosumator pe ANEXA2 din Ord.19/2022 | RO001E131287985/2 | 2022-11-28
4983 | jud. GIURGIU, loc. PODISOR, SOSEAUA Principala, nr. 102 | GR | 0.006 | 0.005879 |  | 0 | 0.4 | CFp | CBC | E-Distributie Muntenia | 13128676 | nu s-a emis ATR, prosumator pe ANEXA2 din Ord.19/2022 | RO001E300938283/2 | 2022-11-28
4984 | jud. BUCURESTI, loc. SECTOR 5, Strada Florescu Aurel, nr. 20 | B | 0.006 | 0.005879 |  | 0 | 0.4 | CFp | CBC | E-Distributie Muntenia | 13094430 | nu s-a emis ATR, prosumator pe ANEXA2 din Ord.19/2022 | RO001E107706887/2 | 2022-11-21
4985 | jud. GIURGIU, loc. PODISOR, Strada Fanionului, nr. 1 | GR | 0.006 | 0.005879 |  | 0 | 0.4 | CFp | CBC | E-Distributie Muntenia | 13129154 | nu s-a emis ATR, prosumator pe ANEXA2 din Ord.19/2022 | RO001E300938216/3 | 2022-11-29
4986 | jud. BUCURESTI, loc. SECTOR 1, Strada Madrigalului, nr. 12A | B | 0.01 | 0.01 |  | 0 | 0.4 | CFp | CBC | E-Distributie Muntenia | 13130258 | nu s-a emis ATR, prosumator pe ANEXA2 din Ord.19/2022 | RO001E110745703/2 | 2022-11-29
4987 | jud. GIURGIU, loc. COMANA, Strada Bujorului, nr. 675 | GR | 0.00328 | 0.003204 |  | 0 | 0.4 | CFp | CBC | E-Distributie Muntenia | 13075475 | nu s-a emis ATR, prosumator pe ANEXA2 din Ord.19/2022 | RO001E300561779/2 | 2022-11-29
4988 | jud. BUCURESTI, loc. SECTOR 1, Strada Delta Dunarii, nr. 18 A | B | 0.005 | 0.005 |  | 0 | 0.4 | CFp | CBC | E-Distributie Muntenia | 13083001 | nu s-a emis ATR, prosumator pe ANEXA2 din Ord.19/2022 | RO001E100588877/2 | 2022-11-21
4989 | jud. ILFOV, loc. BRAGADIRU, Strada Iederei, nr. 100 | IF | 0.005 | 0.004898 |  | 0 | 0.4 | CFp | CBC | E-Distributie Muntenia | 13109288 | nu s-a emis ATR, prosumator pe ANEXA2 din Ord.19/2022 | RO001E142728133/2 | 2022-11-29
4990 | jud. ILFOV, loc. BRANESTI, Strada Petre Ionel, nr. 64T | IF | 0.005 | 0.004899 |  | 0 | 0.4 | CFp | CBC | E-Distributie Muntenia | 12991022 | nu s-a emis ATR, prosumator pe ANEXA2 din Ord.19/2022 | RO001E401055645/2 | 2022-11-17
4991 | jud. ILFOV, loc. OTOPENI, Strada Mihai Viteazu, nr. 6 | IF | 0.008 | 0.00776 |  | 0 | 0.4 | CFp | CBC | E-Distributie Muntenia | 12994294 | nu s-a emis ATR, prosumator pe ANEXA2 din Ord.19/2022 | RO001E141393354/2 | 2022-11-29
4992 | jud. BUCURESTI, loc. SECTOR 1, Bulevardul Ion Mihalache, nr. 245 | B | 0.006 | 0.006 |  | 0 | 0.4 | CFp | CBC | E-Distributie Muntenia | 12996297 | nu s-a emis ATR, prosumator pe ANEXA2 din Ord.19/2022 | RO001E100460427/2 | 2022-11-17
4993 | jud. BUCURESTI, loc. SECTOR 1, Strada Peluzei, nr. 9, ap. AP 1 | B | 0.006 | 0.006 |  | 0 | 0.4 | CFp | CBC | E-Distributie Muntenia | 12994794 | nu s-a emis ATR, prosumator pe ANEXA2 din Ord.19/2022 | RO001E100594290/2 | 2022-11-17
4994 | jud. BUCURESTI, loc. SECTOR 1, Strada Popa Savu, nr. 49 | B | 0.01 | 0.01 |  | 0 | 0.4 | CFp | CBC | E-Distributie Muntenia | 12992086 | nu s-a emis ATR, prosumator pe ANEXA2 din Ord.19/2022 | RO001E119918322/2 | 2022-11-29
4995 | jud. ILFOV, loc. DOMNESTI, Strada Tarla 46, nr. P181/4/7 | IF | 0.005 | 0.004898 |  | 0 | 0.4 | CFp | CBC | E-Distributie Muntenia | 13015259 | nu s-a emis ATR, prosumator pe ANEXA2 din Ord.19/2022 | RO001E141430929/2 | 2022-11-29
4996 | jud. GIURGIU, loc. HOTARELE, Strada Mugurilor, nr. 55 | GR | 0.006 | 0.005879 |  | 0 | 0.4 | CFp | CBC | E-Distributie Muntenia | 13016750 | nu s-a emis ATR, prosumator pe ANEXA2 din Ord.19/2022 | RO001E300753154/3 | 2022-11-28
4997 | jud. BUCURESTI, loc. SECTOR 4, Strada Mitropolitul Grigore, nr. 20 -22 | B | 0.01 | 0.009799 |  | 0 | 0.4 | CFp | CBC | E-Distributie Muntenia | 13016569 | nu s-a emis ATR, prosumator pe ANEXA2 din Ord.19/2022 | RO001E108884313/2 | 2022-11-29
4998 | jud. ILFOV, loc. OTOPENI, Strada Steaua Rosie, nr. 11E | IF | 0.006 | 0.00587 |  | 0 | 0.4 | CFp | CBC | E-Distributie Muntenia | 12980324 | nu s-a emis ATR, prosumator pe ANEXA2 din Ord.19/2022 | RO001E141515800/2 | 2022-11-25
4999 | jud. BUCURESTI, loc. SECTOR 1, Strada Somesul Rece, nr. 3, ap. 1 | B | 0.004 | 0.004 |  | 0 | 0.4 | CFp | CBC | E-Distributie Muntenia | 13037449 | nu s-a emis ATR, prosumator pe ANEXA2 din Ord.19/2022 | RO001E109152266/2 | 2022-11-25
5000 | jud. BUCURESTI, loc. SECTOR 2, Strada Negulescu Petre, lt., nr. 37 A | B | 0.005 | 0.00488 |  | 0 | 0.23 | CFp | CBC | E-Distributie Muntenia | 12931549 | nu s-a emis ATR, prosumator pe ANEXA2 din Ord.19/2022 | RO001E105243713/2 | 2022-11-14
5001 | jud. ILFOV, loc. CHITILA, Strada Ion Olteanu, nr. 44 | IF | 0.003 | 0.00293 |  | 0 | 0.23 | CFp | CBC | E-Distributie Muntenia | 12973602 | nu s-a emis ATR, prosumator pe ANEXA2 din Ord.19/2022 | RO001E400277796/3 | 2022-11-29
5002 | jud. GIURGIU, loc. SABARENI, Strada Intravilan, nr. 31642, bl. Lot 2 | GR | 0.005 | 0.0048 |  | 0 | 0.4 | CFp | CBC | E-Distributie Muntenia | 12949377 | nu s-a emis ATR, prosumator pe ANEXA2 din Ord.19/2022 | RO001E131360954/2 | 2022-11-25
5003 | jud. ILFOV, loc. OTOPENI, Strada 23 August, nr. 232A | IF | 0.008 | 0.007839 |  | 0 | 0.4 | CFp | CBC | E-Distributie Muntenia | 12951527 | nu s-a emis ATR, prosumator pe ANEXA2 din Ord.19/2022 | RO001E141445587/2 | 2022-11-28
5004 | jud. ILFOV, loc. OTOPENI, Strada 1 Mai, nr. 62B | IF | 0.01 | 0.00979 |  | 0 | 0.4 | CFp | CBC | E-Distributie Muntenia | 12952052 | nu s-a emis ATR, prosumator pe ANEXA2 din Ord.19/2022 | RO001E142224561/2 | 2022-11-29
5005 | jud. ILFOV, loc. VOLUNTARI, Bulevardul PIPERA, nr. 1H, bl. L2A | IF | 0.01 | 0.00978 |  | 5 | 0.4 | CFp | CBC | E-Distributie Muntenia | 12970992 | nu s-a emis ATR, prosumator pe ANEXA2 din Ord.19/2022 | RO001E141386536/3 | 2022-11-28
5006 | jud. BUCURESTI, loc. SECTOR 1, Bulevardul Marasti, nr. 59 | B | 0.006 | 0.006 |  | 0 | 0.4 | CFp | CBC | E-Distributie Muntenia | 12953106 | nu s-a emis ATR, prosumator pe ANEXA2 din Ord.19/2022 | RO001E108633236/2 | 2022-11-21
5007 | jud. BUCURESTI, loc. SECTOR 4, Strada Florescu Nicolae,Sergent, nr. 126 | B | 0.00722 | 0.007075 |  | 0 | 0.4 | CFp | CBC | E-Distributie Muntenia | 12868889 | nu s-a emis ATR, prosumator pe ANEXA2 din Ord.19/2022 | RO001E119810985/2 | 2022-11-14
5008 | jud. GIURGIU, loc. JOITA, Strada PRIMAVERII, nr. 31A | GR | 0.0057 | 0.005585 |  | 0 | 0.4 | CFp | CBC | E-Distributie Muntenia | 12865867 | nu s-a emis ATR, prosumator pe ANEXA2 din Ord.19/2022 | RO001E131341593/2 | 2022-11-29
5009 | jud. GIURGIU, loc. MIHAILESTI, ULITA Unirii, nr. 29 | GR | 0.00532 | 0.005213 |  | 0 | 0.4 | CFp | CBC | E-Distributie Muntenia | 12867188 | nu s-a emis ATR, prosumator pe ANEXA2 din Ord.19/2022 | RO001E300593549/2 | 2022-11-29
5010 | jud. BUCURESTI, loc. SECTOR 2, Strada Simetriei, nr. 82 | B | 0.005 | 0.004899 |  | 0 | 0.23 | CFp | CBC | E-Distributie Muntenia | 12870353 | nu s-a emis ATR, prosumator pe ANEXA2 din Ord.19/2022 | RO001E105305947/2 | 2022-11-17
5011 | jud. BUCURESTI, loc. SECTOR 5, Strada Staicovici N.,Doctor, nr. 33-35 | B | 0.00888 | 0.008692 |  | 0 | 0.4 | CFp | CBC | E-Distributie Muntenia | 12830291 | nu s-a emis ATR, prosumator pe ANEXA2 din Ord.19/2022 | RO001E115173185/2 | 2022-11-25
5012 | jud. GIURGIU, loc. HULUBESTI, Strada CHESTOR PAUL VENCULESCU, nr. 40 | GR | 0.015 | 0.014697 |  | 0 | 0.4 | CFp | CBC | E-Distributie Muntenia | 12872089 | nu s-a emis ATR, prosumator pe ANEXA2 din Ord.19/2022 | RO001E300517567/3 | 2022-11-29
5013 | jud. BUCURESTI, loc. SECTOR 4, Strada Raul Mara, nr. 4A | B | 0.00984 | 0.009638 |  | 0 | 0.4 | CFp | CBC | E-Distributie Muntenia | 12875957 | nu s-a emis ATR, prosumator pe ANEXA2 din Ord.19/2022 | RO001E108570911/3 | 2022-11-28
5014 | jud. ILFOV, loc. BRAGADIRU, Strada Libertatii, nr. 77H1, ap. C5 | IF | 0.00456 | 0.004468 |  | 0 | 0.4 | CFp | CBC | E-Distributie Muntenia | 12840291 | nu s-a emis ATR, prosumator pe ANEXA2 din Ord.19/2022 | RO001E142798501/3 | 2022-11-29
5015 | jud. ILFOV, loc. TUNARI, Strada Ion Creanga, nr. 5, ap. CASA 1 | IF | 0.006 | 0.005879 |  | 0 | 0.4 | CFp | CBC | E-Distributie Muntenia | 12853075 | nu s-a emis ATR, prosumator pe ANEXA2 din Ord.19/2022 | RO001E141955998/2 | 2022-11-28
5016 | jud. GIURGIU, loc. MIHAILESTI, ULITA Unirii, nr. 29 | GR | 0.00532 | 0.005213 |  | 0 | 0.4 | CFp | CBC | E-Distributie Muntenia | 12868386 | nu s-a emis ATR, prosumator pe ANEXA2 din Ord.19/2022 | RO001E301227465/2 | 2022-11-28
5017 | jud. GIURGIU, loc. MIHAILESTI, ULITA Unirii, nr. 29 | GR | 0.00532 | 0.005213 |  | 0 | 0.4 | CFp | CBC | E-Distributie Muntenia | 12868463 | nu s-a emis ATR, prosumator pe ANEXA2 din Ord.19/2022 | RO001E301227476/2 | 2022-11-28
5018 | jud. ILFOV, loc. DRAGOMIRESTI-DEAL, Strada TEILOR, nr. 16A | IF | 0.018 | 0.017638 |  | 0 | 0.4 | CFp | CBC | E-Distributie Muntenia | 12843581 | nu s-a emis ATR, prosumator pe ANEXA2 din Ord.19/2022 | RO001E141574614/4 | 2022-11-29
5019 | jud. Ilfov, loc. OTOPENI, Strada Nicolae Iorga, nr. 29 | IF | 0.006 | 0.00586 |  | 0 | 0.23 | CFp | CBC | E-Distributie Muntenia | 12825053 | nu s-a emis ATR, prosumator pe ANEXA2 din Ord.19/2022 | RO001E142352293/2 | 2022-11-29
5020 | jud. BUCURESTI, loc. SECTOR 2, Strada Agricultori, nr. 91 | B | 0.01 | 0.00979 |  | 0 | 0.4 | CFp | CBC | E-Distributie Muntenia | 12790776 | nu s-a emis ATR, prosumator pe ANEXA2 din Ord.19/2022 | RO001E109229687/3 | 2022-11-11
5021 | jud. ILFOV, loc. DUDU, Strada Stejarilor, nr. FN, bl. T29, sc. P12, et. L.2 | IF | 0.0144 | 0.014111 |  | 0 | 0.4 | CFp | CBC | E-Distributie Muntenia | 12797446 | nu s-a emis ATR, prosumator pe ANEXA2 din Ord.19/2022 | RO001E141984619/2 | 2022-11-29
5022 | jud. ILFOV, loc. PANTELIMON, Strada Sibiu, nr. 12 | IF | 0.005 | 0.004899 |  | 0 | 0.4 | CFp | CBC | E-Distributie Muntenia | 12802445 | nu s-a emis ATR, prosumator pe ANEXA2 din Ord.19/2022 | RO001E142551700/2 | 2022-11-29
5023 | jud. BUCURESTI, loc. SECTOR 5, Calea Ferentari, nr. 102 | B | 0.005 | 0.00489 |  | 0 | 0.4 | CFp | CBC | E-Distributie Muntenia | 12770934 | nu s-a emis ATR, prosumator pe ANEXA2 din Ord.19/2022 | RO001E108814350/2 | 2022-11-07
5024 | jud. ILFOV, loc. OTOPENI, Intrarea Paltinului, nr. 4B, bl. T21, sc. PA 298, ap. LOT 3 | IF | 0.0081 | 0.007908 |  | 0 | 0.4 | CFp | CBC | E-Distributie Muntenia | 12806586 | nu s-a emis ATR, prosumator pe ANEXA2 din Ord.19/2022 | RO001E141522279/2 | 2022-11-25
5025 | jud. ILFOV, loc. OTOPENI, Strada Steaua Rosie, nr. 11 C | IF | 0.00825 | 0.008075 |  | 0 | 0.4 | CFp | CBC | E-Distributie Muntenia | 12773389 | nu s-a emis ATR, prosumator pe ANEXA2 din Ord.19/2022 | RO001E141345003/2 | 2022-11-25
5026 | jud. ILFOV, loc. STEFANESTII DE JOS, Strada FERICIRII, nr. 2, bl. VILA N18B2, ap. 005 | IF | 0.006 | 0.005879 |  | 0 | 0.4 | CFp | CBC | E-Distributie Muntenia | 12793418 | nu s-a emis ATR, prosumator pe ANEXA2 din Ord.19/2022 | RO001E142500478/2 | 2022-11-28
5027 | jud. ILFOV, loc. BUFTEA, Strada BUCURESTI-TARGOVISTE, nr. 78 | IF | 0.003 | 0.002939 |  | 0 | 0.4 | CFp | CBC | E-Distributie Muntenia | 12675007 | nu s-a emis ATR, prosumator pe ANEXA2 din Ord.19/2022 | RO001E400536413/2 | 2022-11-10
5028 | jud. ILFOV, loc. OTOPENI, Strada Marasti, nr. 1 | IF | 0.004 | 0.003919 |  | 0 | 0.4 | CFp | CBC | E-Distributie Muntenia | 12723819 | nu s-a emis ATR, prosumator pe ANEXA2 din Ord.19/2022 | RO001E401020388/2 | 2022-11-28
5029 | jud. ILFOV, loc. OTOPENI, Strada Ciprian Porumbescu, nr. 3B | IF | 0.005 | 0.004898 |  | 0 | 0.4 | CFp | CBC | E-Distributie Muntenia | 12673523 | nu s-a emis ATR, prosumator pe ANEXA2 din Ord.19/2022 | RO001E141497045/2 | 2022-11-29
5030 | jud. ILFOV, loc. BALOTESTI, Strada Bradului, nr. 5 | IF | 0.0099 | 0.0097 |  | 0 | 0.4 | CFp | CBC | E-Distributie Muntenia | 12720920 | nu s-a emis ATR, prosumator pe ANEXA2 din Ord.19/2022 | RO001E141338948/3 | 2022-11-10
5031 | jud. ILFOV, loc. OTOPENI, Strada Grivita, nr. 20 F | IF | 0.006 | 0.005879 |  | 0 | 0.4 | CFp | CBC | E-Distributie Muntenia | 12678956 | nu s-a emis ATR, prosumator pe ANEXA2 din Ord.19/2022 | RO001E400937531/2 | 2022-11-29
5032 | jud. ILFOV, loc. STEFANESTII DE JOS, Strada Fagaras, nr. 60, bl. \, ap. \ | IF | 0.01062 | 0.010388 |  | 0 | 0.4 | CFp | CBC | E-Distributie Muntenia | 12737293 | nu s-a emis ATR, prosumator pe ANEXA2 din Ord.19/2022 | RO001E400938734/3 | 2022-11-24
5033 | jud. ILFOV, loc. DOMNESTI, Strada Spicului, nr. 21 | IF | 0.005 | 0.004899 |  | 0 | 0.4 | CFp | CBC | E-Distributie Muntenia | 12704245 | nu s-a emis ATR, prosumator pe ANEXA2 din Ord.19/2022 | RO001E141731620/2 | 2022-11-08
5034 | jud. BUCURESTI, loc. SECTOR 5, Calea 13 Septembrie, nr. 90 | B | 0.15 | 0 |  | 0 | 20 | CFp | CBC | E-Distributie Muntenia | 12654615 | nu s-a emis ATR, prosumator pe ANEXA2 din Ord.19/2022 | RO001E109432660/2 | 2022-11-15
5035 | jud. ILFOV, loc. OTOPENI, Strada Campului, nr. 18-2 | IF | 0.014105 | 0.013818 |  | 0 | 0.4 | CFp | CBC | E-Distributie Muntenia | 12596805 | nu s-a emis ATR, prosumator pe ANEXA2 din Ord.19/2022 | RO001E141822632/3 | 2022-11-24
5036 | jud. ILFOV, loc. OTOPENI, Strada Craitelor, nr. 2 | IF | 0.006 | 0.005879 |  | 0 | 0.4 | CFp | CBC | E-Distributie Muntenia | 12617015 | nu s-a emis ATR, prosumator pe ANEXA2 din Ord.19/2022 | RO001E400196066/2 | 2022-11-24
5037 | jud. ILFOV, loc. PASAREA, Strada Calea Bucuresti, nr. 53 | IF | 0.005 | 0.004899 |  | 0 | 0.23 | CFp | CBC | E-Distributie Muntenia | 12618784 | nu s-a emis ATR, prosumator pe ANEXA2 din Ord.19/2022 | RO001E141980514/2 | 2022-11-28
5038 | jud. ILFOV, loc. BRANESTI, Strada Garii, nr. 11 | IF | 0.008 | 0.00764 |  | 0 | 0.4 | CFp | CBC | E-Distributie Muntenia | 12567463 | nu s-a emis ATR, prosumator pe ANEXA2 din Ord.19/2022 | RO001E141232222/3 | 2022-11-14
5039 | jud. GIURGIU, loc. BANEASA, Strada Padurii, nr. 5 | GR | 0.0054 | 0.005192 |  | 0 | 0.4 | CFp | CBC | E-Distributie Muntenia | 12523573 | nu s-a emis ATR, prosumator pe ANEXA2 din Ord.19/2022 | RO001E300232448/2 | 2022-11-24
5040 | jud. ILFOV, loc. OSTRATU, Strada Padurii, nr. 41 | IF | 0.008 | 0.00783 |  | 0 | 0.4 | CFp | CBC | E-Distributie Muntenia | 12530319 | nu s-a emis ATR, prosumator pe ANEXA2 din Ord.19/2022 | RO001E400714916/2 | 2022-11-09
5041 | jud. ILFOV, loc. TUNARI, Calea Bucuresti, nr. 7 | IF | 0.006 | 0.005879 |  | 0 | 0.4 | CFp | CBC | E-Distributie Muntenia | 12515787 | nu s-a emis ATR, prosumator pe ANEXA2 din Ord.19/2022 | RO001E141311174/2 | 2022-11-24
5042 | jud. ILFOV, loc. VOLUNTARI, Strada Mircea Eliade, nr. 10, bl. VILA 30 | IF | 0.003 | 0.002939 |  | 0 | 0.4 | CFp | CBC | E-Distributie Muntenia | 12536348 | nu s-a emis ATR, prosumator pe ANEXA2 din Ord.19/2022 | RO001E143057274/2 | 2022-11-28
5043 | jud. ILFOV, loc. VOLUNTARI, Strada CONSTELATIEI, nr. 44 | IF | 0.005 | 0.004899 |  | 0 | 0.4 | CFp | CBC | E-Distributie Muntenia | 12528790 | nu s-a emis ATR, prosumator pe ANEXA2 din Ord.19/2022 | RO001E142602594/2 | 2022-11-24
5044 | jud. ILFOV, loc. MOGOSOAIA, Strada Armeneasca, nr. 16 | IF | 0.006 | 0.005879 |  | 0 | 0.4 | CFp | CBC | E-Distributie Muntenia | 12517974 | nu s-a emis ATR, prosumator pe ANEXA2 din Ord.19/2022 | RO001E141614710/2 | 2022-11-29
5045 | jud. ILFOV, loc. OTOPENI, Strada Grivita, nr. 27B | IF | 0.0055 | 0.00538 |  | 0 | 0.4 | CFp | CBC | E-Distributie Muntenia | 12533246 | nu s-a emis ATR, prosumator pe ANEXA2 din Ord.19/2022 | RO001E142901372/3 | 2022-11-29
5046 | jud. ILFOV, loc. GLINA, Strada PRIVIGHETORILOR, nr. 13 | IF | 0.006 | 0.005879 |  | 0 | 0.4 | CFp | CBC | E-Distributie Muntenia | 12561525 | nu s-a emis ATR, prosumator pe ANEXA2 din Ord.19/2022 | RO001E141260751/3 | 2022-11-21
5047 | jud. ILFOV, loc. VOLUNTARI, Strada EROU IANCU NICOLAE, nr. 67B, ap. VILA 4 | IF | 0.008 | 0.00774 |  | 10 | 0.4 | CFp | CBC | E-Distributie Muntenia | 12473320 | nu s-a emis ATR, prosumator pe ANEXA2 din Ord.19/2022 | RO001E141311220/2 | 2022-11-24
5048 | jud. ILFOV, loc. PANTELIMON, Bulevardul Biruintei, nr. 128 | IF | 0.09825 | 0.096284 |  | 0 | 0.4 | CFp | CBC | E-Distributie Muntenia | 12493172 | nu s-a emis ATR, prosumator pe ANEXA2 din Ord.19/2022 | RO001E401095717/1 | 2022-11-29
5049 | jud. BUCURESTI, loc. SECTOR 1, DRUMUL Regimentului, nr. 34D | B | 0.006 | 0.0058 |  | 0 | 0.4 | CFp | CBC | E-Distributie Muntenia | 12467428 | nu s-a emis ATR, prosumator pe ANEXA2 din Ord.19/2022 | RO001E110596774/2 | 2022-11-24
5050 | jud. ILFOV, loc. OTOPENI, Strada Craitelor, nr. 73 C | IF | 0.00975 | 0.009549 |  | 0 | 0.4 | CFp | CBC | E-Distributie Muntenia | 12495492 | nu s-a emis ATR, prosumator pe ANEXA2 din Ord.19/2022 | RO001E142975036/2 | 2022-11-24
5051 | jud. BUCURESTI, loc. SECTOR 1, SOSEAUA Ionescu-Sisesti Gheorghe, nr. 62 B | B | 0.008 | 0.00774 |  | 0 | 0.4 | CFp | CBC | E-Distributie Muntenia | 12497840 | nu s-a emis ATR, prosumator pe ANEXA2 din Ord.19/2022 | RO001E401005369/2 | 2022-11-24
5052 | jud. ILFOV, loc. MOGOSOAIA, Strada Campului, nr. 14 | IF | 0.01 | 0.009798 |  | 0 | 0.4 | CFp | CBC | E-Distributie Muntenia | 12470998 | nu s-a emis ATR, prosumator pe ANEXA2 din Ord.19/2022 | RO001E400969323/2 | 2022-11-16
5053 | jud. ILFOV, loc. POPESTI-LEORDENI, Strada Oituz, nr. 8 F, bl. BIS | IF | 0.00728 | 0.007132 |  | 0 | 0.4 | CFp | CBC | E-Distributie Muntenia | 12480326 | nu s-a emis ATR, prosumator pe ANEXA2 din Ord.19/2022 | RO001E109395423/2 | 2022-11-08
5054 | jud. ILFOV, loc. VOLUNTARI, Strada Lucian Blaga, nr. 7 | IF | 0.00975 | 0.009545 |  | 0 | 0.4 | CFp | CBC | E-Distributie Muntenia | 12493286 | nu s-a emis ATR, prosumator pe ANEXA2 din Ord.19/2022 | RO001E400942953/2 | 2022-11-28
5055 | jud. ILFOV, loc. GHERMANESTI, Strada Goraslau, nr. 24 | IF | 0.0048 | 0.004703 |  | 0 | 0.4 | CFp | CBC | E-Distributie Muntenia | 12449861 | nu s-a emis ATR, prosumator pe ANEXA2 din Ord.19/2022 | RO001E400771728/3 | 2022-11-28
5056 | jud. ILFOV, loc. OTOPENI, Strada Campului, nr. 20 D, ap. VILA B | IF | 0.003 | 0.002939 |  | 0 | 0.4 | CFp | CBC | E-Distributie Muntenia | 12501810 | nu s-a emis ATR, prosumator pe ANEXA2 din Ord.19/2022 | RO001E141202599/2 | 2022-11-24
5057 | jud. ILFOV, loc. CORBEANCA, Strada Laguna Albastra, nr. 3F | IF | 0.015 | 0.014698 |  | 0 | 0.4 | CFp | CBC | E-Distributie Muntenia | 12414102 | nu s-a emis ATR, prosumator pe ANEXA2 din Ord.19/2022 | RO001E142862637/3 | 2022-11-10
5058 | jud. ILFOV, loc. OTOPENI, Strada Oasului, nr. 14C, bl. LOCUINTA 2 | IF | 0.00819 | 0.007926 |  | 0 | 0.4 | CFp | CBC | E-Distributie Muntenia | 12382418 | nu s-a emis ATR, prosumator pe ANEXA2 din Ord.19/2022 | RO001E141872053/2 | 2022-11-29
5059 | jud. ILFOV, loc. PISCU, Strada Olarilor, nr. 84 | IF | 0.01 | 0.00979 |  | 0 | 0.4 | CFp | CBC | E-Distributie Muntenia | 12384072 | nu s-a emis ATR, prosumator pe ANEXA2 din Ord.19/2022 | RO001E141289392/2 | 2022-11-16
5060 | jud. ILFOV, loc. DRAGOMIRESTI-DEAL, Strada Margaretelor, nr. 7 | IF | 0.008 | 0.007839 |  | 0 | 0.4 | CFp | CBC | E-Distributie Muntenia | 12368990 | nu s-a emis ATR, prosumator pe ANEXA2 din Ord.19/2022 | RO001E141438130/5 | 2022-11-21
5061 | jud. ILFOV, loc. POPESTI-LEORDENI, Strada Echinoctiului, nr. 31 | IF | 0.00637 | 0.006223 |  | 0 | 0.4 | CFp | CBC | E-Distributie Muntenia | 12415120 | nu s-a emis ATR, prosumator pe ANEXA2 din Ord.19/2022 | RO001E401128387/2 | 2022-11-29
5062 | jud. ILFOV, loc. TUNARI, Strada ECATERINA TEODOROIU, nr. 17 | IF | 0.008 | 0.007838 |  | 0 | 0.4 | CFp | CBC | E-Distributie Muntenia | 12340872 | nu s-a emis ATR, prosumator pe ANEXA2 din Ord.19/2022 | RO001E142660600/2 | 2022-11-24
5063 | jud. ILFOV, loc. CERNICA, Strada Tarla, nr. T1 | IF | 0.006225 | 0.006091 |  | 0 | 0.4 | CFp | CBC | E-Distributie Muntenia | 12327633 | nu s-a emis ATR, prosumator pe ANEXA2 din Ord.19/2022 | RO001E141186017/2 | 2022-11-16
5064 | jud. ILFOV, loc. SANTU-FLORESTI, Strada Garii, nr. 35 | IF | 0.003 | 0.00293 |  | 0 | 0.4 | CFp | CBC | E-Distributie Muntenia | 12261647 | nu s-a emis ATR, prosumator pe ANEXA2 din Ord.19/2022 | RO001E400814557/3 | 2022-11-14
5065 | jud. GIURGIU, loc. DOBRENI, Strada Filip Corlatescu, nr. 52 | GR | 0.003 | 0.002939 |  | 0 | 0.4 | CFp | CBC | E-Distributie Muntenia | 12323492 | nu s-a emis ATR, prosumator pe ANEXA2 din Ord.19/2022 | RO001E300790571/2 | 2022-11-29
5066 | jud. ILFOV, loc. VOLUNTARI, Strada Lucian Blaga, nr. 12 A | IF | 0.004 | 0.00388 |  | 0 | 0.4 | CFp | CBC | E-Distributie Muntenia | 12299978 | nu s-a emis ATR, prosumator pe ANEXA2 din Ord.19/2022 | RO001E400908113/2 | 2022-11-17
5067 | jud. GIURGIU, loc. COPACIU, SOSEAUA Principala, nr. 86 | GR | 0.006 | 0.00578 |  | 0 | 0.4 | CFp | CBC | E-Distributie Muntenia | 12323624 | nu s-a emis ATR, prosumator pe ANEXA2 din Ord.19/2022 | RO001E300577473/3 | 2022-11-29
5068 | jud. ILFOV, loc. DUMBRAVENI, Strada Ion Lahovari, nr. FN, bl. NC 3866/28 | IF | 0.008 | 0.00782 |  | 0 | 0.4 | CFp | CBC | E-Distributie Muntenia | 12257921 | nu s-a emis ATR, prosumator pe ANEXA2 din Ord.19/2022 | RO001E141772760/2 | 2022-11-10
5069 | jud. ILFOV, loc. CERNICA, Strada Tarla, nr. T1 | IF | 0.006225 | 0.006091 |  | 0 | 0.4 | CFp | CBC | E-Distributie Muntenia | 12326181 | nu s-a emis ATR, prosumator pe ANEXA2 din Ord.19/2022 | RO001E141186039/2 | 2022-11-16
5070 | jud. ILFOV, loc. CHITILA, Strada Scolii, nr. 36A | IF | 0.00522 | 0.005106 |  | 0 | 0.4 | CFp | CBC | E-Distributie Muntenia | 12095284 | nu s-a emis ATR, prosumator pe ANEXA2 din Ord.19/2022 | RO001E141969881/2 | 2022-11-26
5071 | jud. ILFOV, loc. PASAREA, Strada Constanta, nr. 4 | IF | 0.006 | 0.005825 |  | 0 | 0.4 | CFp | CBC | E-Distributie Muntenia | 12119967 | nu s-a emis ATR, prosumator pe ANEXA2 din Ord.19/2022 | RO001E141261673/3 | 2022-11-14
5072 | jud. ILFOV, loc. MOGOSOAIA, Strada Ariciului, nr. 5 | IF | 0.00798 | 0.007819 |  | 0 | 0.4 | CFp | CBC | E-Distributie Muntenia | 12149558 | nu s-a emis ATR, prosumator pe ANEXA2 din Ord.19/2022 | RO001E142531034/2 | 2022-11-23
5073 | jud. BUCURESTI, loc. SECTOR 4, Strada Eroii Neamului, nr. 16 | B | 0.0054 | 0.005291 |  | 0 | 0.4 | CFp | CBC | E-Distributie Muntenia | 12118065 | nu s-a emis ATR, prosumator pe ANEXA2 din Ord.19/2022 | RO001E109016546/2 | 2022-11-21
5074 | jud. ILFOV, loc. MOGOSOAIA, Strada VANATORILOR, nr. 19, ap. Vila A11 | IF | 0.006 | 0.005879 |  | 0 | 0.4 | CFp | CBC | E-Distributie Muntenia | 12102032 | nu s-a emis ATR, prosumator pe ANEXA2 din Ord.19/2022 | RO001E142945268/2 | 2022-11-16
5075 | jud. ILFOV, loc. BALOTESTI, Strada Trifoistei, nr. 9 | IF | 0.0082 | 0.008035 |  | 0 | 0.4 | CFp | CBC | E-Distributie Muntenia | 12156337 | nu s-a emis ATR, prosumator pe ANEXA2 din Ord.19/2022 | RO001E400589129/3 | 2022-11-29
5076 | jud. ILFOV, loc. DOMNESTI, Strada Diamantului, nr. 2 | IF | 0.006 | 0.00578 |  | 0 | 0.4 | CFp | CBC | E-Distributie Muntenia | 12057011 | nu s-a emis ATR, prosumator pe ANEXA2 din Ord.19/2022 | RO001E400993702/3 | 2022-11-29
5077 | jud. ILFOV, loc. BRANESTI, Strada Unirii, nr. 5 | IF | 0.006 | 0.005879 |  | 0 | 0.4 | CFp | CBC | E-Distributie Muntenia | 12057958 | nu s-a emis ATR, prosumator pe ANEXA2 din Ord.19/2022 | RO001E400018609/2 | 2022-11-29
5078 | jud. ILFOV, loc. OTOPENI, Strada Sofia, nr. 90C1, bl. LOCUINTA1 | IF | 0.006 | 0.005879 |  | 0 | 0.23 | CFp | CBC | E-Distributie Muntenia | 12002039 | nu s-a emis ATR, prosumator pe ANEXA2 din Ord.19/2022 | RO001E142095826/3 | 2022-11-29
5079 | jud. ILFOV, loc. PANTELIMON, Intrarea Biruintei, nr. 113 | IF | 0.005 | 0.004899 |  | 0 | 0.23 | CFp | CBC | E-Distributie Muntenia | 12024904 | nu s-a emis ATR, prosumator pe ANEXA2 din Ord.19/2022 | RO001E400093747/2 | 2022-11-15
5080 | jud. ILFOV, loc. OTOPENI, Strada George Enescu, nr. 20-11 | IF | 0.005 | 0.004862 |  | 0 | 0.4 | CFp | CBC | E-Distributie Muntenia | 12033086 | nu s-a emis ATR, prosumator pe ANEXA2 din Ord.19/2022 | RO001E141661880/2 | 2022-11-29
5081 | jud. ILFOV, loc. AFUMATI, Strada Stefan cel Mare, nr. 13B | IF | 0.00623 | 0.006095 |  | 0 | 0.4 | CFp | CBC | E-Distributie Muntenia | 11997875 | nu s-a emis ATR, prosumator pe ANEXA2 din Ord.19/2022 | RO001E142448525/2 | 2022-11-29
5082 | jud. ILFOV, loc. PANTELIMON, Strada Mierlei, nr. 37 | IF | 0.003 | 0.00289 |  | 0 | 0.4 | CFp | CBC | E-Distributie Muntenia | 12059723 | nu s-a emis ATR, prosumator pe ANEXA2 din Ord.19/2022 | RO001E141271562/3 | 2022-11-29
5083 | jud. ILFOV, loc. BERCENI, Strada BERCENI, nr. T17, P43,, ap. LOT 13 | IF | 0.01 | 0.009799 |  | 0 | 0.4 | CFp | CBC | E-Distributie Muntenia | 11942673 | nu s-a emis ATR, prosumator pe ANEXA2 din Ord.19/2022 | RO001E142401344/2 | 2022-11-29
5084 | jud. ILFOV, loc. CORBEANCA, Strada Independentei, nr. 30 | IF | 0.006 | 0.005825 |  | 0 | 0.4 | CFp | CBC | E-Distributie Muntenia | 11969344 | nu s-a emis ATR, prosumator pe ANEXA2 din Ord.19/2022 | RO001E400587093/3 | 2022-11-17
5085 | jud. ILFOV, loc. CORBEANCA, Strada Unirii, nr. 109 | IF | 0.01 | 0.00975 |  | 0 | 0.4 | CFp | CBC | E-Distributie Muntenia | 11797048 | nu s-a emis ATR, prosumator pe ANEXA2 din Ord.19/2022 | RO001E401049211/2 | 2022-11-09
5086 | jud. ILFOV, loc. BUFTEA, Intrarea Tartasesti, nr. 6B | IF | 0.01458 | 0.014287 |  | 0 | 0.4 | CFp | CBC | E-Distributie Muntenia | 11692066 | nu s-a emis ATR, prosumator pe ANEXA2 din Ord.19/2022 | RO001E142894519/2 | 2022-11-10
5087 | jud. Ilfov, loc. IZVORANI, Strada COMPLEX OLIMPIC, nr. 129 | IF | 0.006 | 0.00583 |  | 0 | 0.4 | CFp | CBC | E-Distributie Muntenia | 11644473 | nu s-a emis ATR, prosumator pe ANEXA2 din Ord.19/2022 | RO001E142250740/2 | 2022-11-14
5088 | jud. ILFOV, loc. MOGOSOAIA, Strada Motocului, nr. 35 | IF | 0.01 | 0.00978 |  | 229 | 0.4 | CFp | CBC | E-Distributie Muntenia | 11617096 | nu s-a emis ATR, prosumator pe ANEXA2 din Ord.19/2022 | RO001E142131805/1 | 2022-11-22
5089 | jud. BUCURESTI, loc. SECTOR 6, SPLAIUL Independentei, nr. 332 | B | 0.00585 | 0.005683 |  | 0 | 0.4 | CFp | CBC | E-Distributie Muntenia | 11641276 | nu s-a emis ATR, prosumator pe ANEXA2 din Ord.19/2022 | RO001E108901199/4 | 2022-11-29
5090 | jud. ILFOV, loc. DUDU, Strada Orhideelor, nr. 46D | IF | 0.008 | 0.00783 |  | 0 | 0.4 | CFp | CBC | E-Distributie Muntenia | 11445773 | nu s-a emis ATR, prosumator pe ANEXA2 din Ord.19/2022 | RO001E141512908/3 | 2022-11-29
5091 | jud. ILFOV, loc. DRAGOMIRESTI-DEAL, Strada BUJORULUI, nr. 1A | IF | 0.00819 | 0.008024 |  | 0 | 0.4 | CFp | CBC | E-Distributie Muntenia | 11450564 | nu s-a emis ATR, prosumator pe ANEXA2 din Ord.19/2022 | RO001E142173407/1 | 2022-11-25
5092 | jud. BUCURESTI, loc. SECTOR 4, Calea Vacaresti, nr. 189 | B | 0.19988 | 0.19588 |  | 0 | 0.4 | CFp | CBC | E-Distributie Muntenia | 11205388 | nu s-a emis ATR, prosumator pe ANEXA2 din Ord.19/2022 | RO001E119484487/1 | 2022-11-07
5093 | jud. ILFOV, loc. VOLUNTARI, Strada EROU IANCU NICOLAE, nr. 16 | IF | 0.015 | 0.014699 |  | 0 | 0.4 | CFp | CBC | E-Distributie Muntenia | 11310438 | nu s-a emis ATR, prosumator pe ANEXA2 din Ord.19/2022 | RO001E142525914/2 | 2022-11-04
5094 | jud. ILFOV, loc. VOLUNTARI, Strada EROU IANCU NICOLAE, nr. 16 LOT 1 | IF | 0.015 | 0.014699 |  | 0 | 0.4 | CFp | CBC | E-Distributie Muntenia | 11309986 | nu s-a emis ATR, prosumator pe ANEXA2 din Ord.19/2022 | RO001E142614586/2 | 2022-11-04
5095 | jud. ILFOV, loc. OTOPENI, SOSEAUA Odai, nr. 62-68 | IF | 0.2 | 0.196 |  | 0 | 0.4 | CFp | CBC | E-Distributie Muntenia | 11159266 | nu s-a emis ATR, prosumator pe ANEXA2 din Ord.19/2022 | RO001E400901969/3 | 2022-11-23
5096 | jud. ILFOV, loc. OTOPENI, Strada Avram Iancu, nr. 9 -C | IF | 0.136 | 0.13328 |  | 0 | 0.4 | CFp | CBC | E-Distributie Muntenia | 10919359 | nu s-a emis ATR, prosumator pe ANEXA2 din Ord.19/2022 | RO001E401172375/3 | 2022-11-23
5097 | jud. BUCURESTI, loc. SECTOR 3, DRUMUL Lunca Cetatii, nr. 475M | B | 0.33 | 0.3234 |  | 0 | 20 | CFp | CBC | E-Distributie Muntenia | 10867939 | nu s-a emis ATR, prosumator pe ANEXA2 din Ord.19/2022 | RO001E110957988/2 | 2022-11-23
5098 | jud. ILFOV, loc. POPESTI-LEORDENI, Strada Sfintii Voievozi, nr. 9 | IF | 0.00975 | 0.009554 |  | 0 | 0.4 | CFp | CBC | E-Distributie Muntenia | 10479642 | nu s-a emis ATR, prosumator pe ANEXA2 din Ord.19/2022 | RO001E141229936/2 | 2022-11-29
5099 | jud. ILFOV, loc. CIOROGARLA, Strada Teiului, nr. T.8/1/1; P | IF | 0.0222 | 0.019594 |  | 0 | 0.4 | CFp | CBC | E-Distributie Muntenia | 10359262 | nu s-a emis ATR, prosumator pe ANEXA2 din Ord.19/2022 | RO001E142376525/3 | 2022-11-24
5100 | jud. ILFOV, loc. AFUMATI, Strada Moara Domneasca, nr. 1A | IF | 0.0168 | 0.016384 |  | 0 | 0.4 | CFp | CBC | E-Distributie Muntenia | 10289370 | nu s-a emis ATR, prosumator pe ANEXA2 din Ord.19/2022 | RO001E141609028/2 | 2022-11-23
5101 | jud. ILFOV, loc. CALDARARU, Intrarea Oxigenului, nr. 13A | IF | 0.03 | 0.0291 |  | 0 | 0.4 | CFp | CBC | E-Distributie Muntenia | 10140440 | nu s-a emis ATR, prosumator pe ANEXA2 din Ord.19/2022 | RO001E142733690/2 | 2022-11-10
5102 | jud. ILFOV, loc. STEFANESTII DE JOS, Strada Bicaz, nr. 28 | IF | 0.01 | 0.009799 |  | 0 | 0.4 | CFp | CBC | E-Distributie Muntenia | 10105273 | nu s-a emis ATR, prosumator pe ANEXA2 din Ord.19/2022 | RO001E400133236/4 | 2022-11-29
5103 | jud. BUCURESTI, loc. SECTOR 1, DRUMUL Lapus, nr. 124 | B | 0.008 | 0.00783 |  | 0 | 0.4 | CFp | CBC | E-Distributie Muntenia | 09433141 | nu s-a emis ATR, prosumator pe ANEXA2 din Ord.19/2022 | RO001E110920179/2 | 2022-11-29
5104 | jud. BUCURESTI, loc. SECTOR 3, Strada Nicolae Teclu, nr. 51 | B | 0.234 | 0.23127 |  | 0 | 20 | CFp | CBC | E-Distributie Muntenia | 08291330 | nu s-a emis ATR, prosumator pe ANEXA2 din Ord.19/2022 | RO001E401147867/3 | 2022-11-17
5105 | jud. BUCURESTI, loc. SECTOR 1, Strada Vorniceni, nr. 5D | B | 0.005 | 0.005 |  | 0 | 0.4 | CFp | CBC | E-Distributie Muntenia | 13551016 | nu s-a emis ATR, prosumator pe ANEXA2 din Ord.19/2022 | RO001E115333004/2 | 2022-11-29
5106 | jud. BUCURESTI, loc. SECTOR 2, Strada Vlaicu Aurel, nr. 52 | B | 0.00924 | 0.00924 |  | 0 | 0.4 | CFp | CBC | E-Distributie Muntenia | 13426721 | nu s-a emis ATR, prosumator pe ANEXA2 din Ord.19/2022 | RO001E110886204/2 | 2022-11-29
5107 | jud. BUCURESTI, loc. SECTOR 5, DRUMUL Funigeilor, nr. 89 -91 | B | 0.0175 | 0.017146 |  | 0 | 0.4 | CFp | CBC | E-Distributie Muntenia | 13379946 | nu s-a emis ATR, prosumator pe ANEXA2 din Ord.19/2022 | RO001E108780756/3 | 2022-11-23
5108 | jud. ILFOV, loc. POPESTI-LEORDENI, DRUMUL Fermei, nr. 83 N | IF | 0.005 | 0.00488 |  | 0 | 0.4 | CFp | CBC | E-Distributie Muntenia | 13349677 | nu s-a emis ATR, prosumator pe ANEXA2 din Ord.19/2022 | RO001E141198470/2 | 2022-11-21
5109 | jud. BUCURESTI, loc. SECTOR 1, Strada Petru Maior, nr. 108 | B | 0.00495 | 0.00495 |  | 0 | 0.4 | CFp | CBC | E-Distributie Muntenia | 13317125 | nu s-a emis ATR, prosumator pe ANEXA2 din Ord.19/2022 | RO001E100412918/2 | 2022-11-24
5110 | jud. ILFOV, loc. POPESTI LEORDENI, Strada sfantul gheorghe, nr. 32 | IF | 0.005 | 0.004899 |  | 0 | 0.4 | CFp | CBC | E-Distributie Muntenia | 13231683 | nu s-a emis ATR, prosumator pe ANEXA2 din Ord.19/2022 | RO001E141831979/2 | 2022-11-21
5111 | jud. BUCURESTI, loc. SECTOR 5, Strada Ghidigeni, nr. 69A | B | 0.00798 | 0.007819 |  | 0 | 0.4 | CFp | CBC | E-Distributie Muntenia | 13222771 | nu s-a emis ATR, prosumator pe ANEXA2 din Ord.19/2022 | RO001E110420545/1 | 2022-11-29
5112 | jud. BUCURESTI, loc. SECTOR 1, Strada Stanilesti, nr. 27 G | B | 0.005 | 0.005 |  | 0 | 0.4 | CFp | CBC | E-Distributie Muntenia | 13228995 | nu s-a emis ATR, prosumator pe ANEXA2 din Ord.19/2022 | RO001E109050218/2 | 2022-11-18
5113 | jud. ILFOV, loc. CORBEANCA, Strada Nucului, nr. 1 | IF | 0.013 | 0.012738 |  | 0 | 0.4 | CFp | CBC | E-Distributie Muntenia | 13276840 | nu s-a emis ATR, prosumator pe ANEXA2 din Ord.19/2022 | RO001E400966173/4 | 2022-11-25
5114 | jud. ILFOV, loc. TUNARI, Strada Trandafirilor, nr. 18 | IF | 0.00364 | 0.003565 |  | 0 | 0.4 | CFp | CBC | E-Distributie Muntenia | 13277860 | nu s-a emis ATR, prosumator pe ANEXA2 din Ord.19/2022 | RO001E142562926/2 | 2022-11-21
5115 | jud. ILFOV, loc. GLINA, Strada Privighetorilor, nr. 10 | IF | 0.006 | 0.005825 |  | 0 | 0.4 | CFp | CBC | E-Distributie Muntenia | 13223522 | nu s-a emis ATR, prosumator pe ANEXA2 din Ord.19/2022 | RO001E142778497/3 | 2022-11-24
5116 | jud. BUCURESTI, loc. SECTOR 4, SOSEAUA Giurgiului, nr. 188 A | B | 0.008 | 0.00783 |  | 0 | 0.4 | CFp | CBC | E-Distributie Muntenia | 13246400 | nu s-a emis ATR, prosumator pe ANEXA2 din Ord.19/2022 | RO001E105537382/3 | 2022-11-23
5117 | jud. BUCURESTI, loc. SECTOR 1, Strada Delta Dunarii, nr. 18 | B | 0.006 | 0.006 |  | 0 | 0.4 | CFp | CBC | E-Distributie Muntenia | 13279820 | nu s-a emis ATR, prosumator pe ANEXA2 din Ord.19/2022 | RO001E100588888/2 | 2022-11-18
5118 | jud. BUCURESTI, loc. Sector 1, Strada MITROPOLITUL ANDREI SAGUNA, nr. 5 | B | 0.005 | 0.005 |  | 0 | 0.4 | CFp | CBC | E-Distributie Muntenia | 13155536 | nu s-a emis ATR, prosumator pe ANEXA2 din Ord.19/2022 | RO001E100672309/2 | 2022-11-29
5119 | jud. ILFOV, loc. POPESTI-LEORDENI, Strada Bateriei, nr. 75 C | IF | 0.00975 | 0.009475 |  | 0 | 0.4 | CFp | CBC | E-Distributie Muntenia | 13145773 | nu s-a emis ATR, prosumator pe ANEXA2 din Ord.19/2022 | RO001E401043585/2 | 2022-11-10
5120 | jud. BUCURESTI, loc. SECTOR 2, Strada Sfanta Treime, nr. 4 | B | 0.002 | 0.002 |  | 0 | 0.4 | CFp | CBC | E-Distributie Muntenia | 13131262 | nu s-a emis ATR, prosumator pe ANEXA2 din Ord.19/2022 | RO001E100920170/2 | 2022-11-18
5121 | jud. BUCURESTI, loc. SECTOR 5, DRUMUL Maracineni, nr. 2B, bl. B | B | 0.008 | 0.007839 |  | 0 | 0.4 | CFp | CBC | E-Distributie Muntenia | 13105724 | nu s-a emis ATR, prosumator pe ANEXA2 din Ord.19/2022 | RO001E109051095/3 | 2022-11-25
5122 | jud. GIURGIU, loc. FRATESTI, Strada Daii, nr. 47 | GR | 0.00324 | 0.003174 |  | 0 | 0.4 | CFp | CBC | E-Distributie Muntenia | 13107059 | nu s-a emis ATR, prosumator pe ANEXA2 din Ord.19/2022 | RO001E300208250/2 | 2022-11-15
5123 | jud. ILFOV, loc. OTOPENI, Strada Basarabiei, nr. 8 | IF | 0.012 | 0.011758 |  | 0 | 0.4 | CFp | CBC | E-Distributie Muntenia | 13109664 | nu s-a emis ATR, prosumator pe ANEXA2 din Ord.19/2022 | RO001E141560057/2 | 2022-11-15
5124 | jud. GIURGIU, loc. VANATORII MARI, SOSEAUA Principala, nr. 450 | GR | 0.006 | 0.005879 |  | 0 | 0.4 | CFp | CBC | E-Distributie Muntenia | 13075715 | nu s-a emis ATR, prosumator pe ANEXA2 din Ord.19/2022 | RO001E301060280/2 | 2022-11-24
5125 | jud. ILFOV, loc. POPESTI-LEORDENI, Strada Cheiul Dambovitei, nr. 26, bl. VILA C28 | IF | 0.005 | 0.004899 |  | 0 | 0.4 | CFp | CBC | E-Distributie Muntenia | 13122945 | nu s-a emis ATR, prosumator pe ANEXA2 din Ord.19/2022 | RO001E141990087/2 | 2022-11-10
5126 | jud. BUCURESTI, loc. SECTOR 5, Strada Ursa Mica, nr. 2A | B | 0.003 | 0.00292 |  | 0 | 0.4 | CFp | CBC | E-Distributie Muntenia | 13094127 | nu s-a emis ATR, prosumator pe ANEXA2 din Ord.19/2022 | RO001E110121756/2 | 2022-11-28
5127 | jud. BUCURESTI, loc. SECTOR 5, Strada Nandru, nr. 46A | B | 0.006 | 0.005879 |  | 0 | 0.4 | CFp | CBC | E-Distributie Muntenia | 13097246 | nu s-a emis ATR, prosumator pe ANEXA2 din Ord.19/2022 | RO001E110162829/2 | 2022-11-24
5128 | jud. BUCURESTI, loc. SECTOR 2, ALEEA Arubium, nr. 18-20 | B | 0.007 | 0.006858 |  | 0 | 0.4 | CFp | CBC | E-Distributie Muntenia | 13112850 | nu s-a emis ATR, prosumator pe ANEXA2 din Ord.19/2022 | RO001E110775199/2 | 2022-11-28
5129 | jud. ILFOV, loc. PANTELIMON, Strada Revolutiei, nr. 20 | IF | 0.006 | 0.00586 |  | 0 | 0.4 | CFp | CBC | E-Distributie Muntenia | 13123954 | nu s-a emis ATR, prosumator pe ANEXA2 din Ord.19/2022 | RO001E104899405/2 | 2022-11-25
5130 | jud. GIURGIU, loc. GIURGIU, Strada Calugareni, nr. 18 | GR | 0.003 | 0.002939 |  | 0 | 0.4 | CFp | CBC | E-Distributie Muntenia | 13126270 | nu s-a emis ATR, prosumator pe ANEXA2 din Ord.19/2022 | RO001E300008247/2 | 2022-11-25
5131 | jud. BUCURESTI, loc. SECTOR 6, PRELUNGIREA Ghencea, nr. 135A | B | 0.005 | 0.0048 |  | 0 | 0.4 | CFp | CBC | E-Distributie Muntenia | 13099945 | nu s-a emis ATR, prosumator pe ANEXA2 din Ord.19/2022 | RO001E108880410/3 | 2022-11-28
5132 | jud. ILFOV, loc. ROSU, Strada Caporal Calin Dumitru, nr. 22 | IF | 0.00816 | 0.007917 |  | 0 | 0.4 | CFp | CBC | E-Distributie Muntenia | 13072998 | nu s-a emis ATR, prosumator pe ANEXA2 din Ord.19/2022 | RO001E400258290/2 | 2022-11-17
5133 | jud. ILFOV, loc. CHITILA, Strada Duzilor, nr. 100 | IF | 0.00594 | 0.005741 |  | 0 | 0.23 | CFp | CBC | E-Distributie Muntenia | 13101916 | nu s-a emis ATR, prosumator pe ANEXA2 din Ord.19/2022 | RO001E400285582/2 | 2022-11-22
5134 | jud. ILFOV, loc. MAGURELE, Strada Nefliu, nr. 44 | IF | 0.005 | 0.004899 |  | 0 | 0.4 | CFp | CBC | E-Distributie Muntenia | 13090121 | nu s-a emis ATR, prosumator pe ANEXA2 din Ord.19/2022 | RO001E141709029/2 | 2022-11-21
5135 | jud. BUCURESTI, loc. SECTOR 2, Intrarea Granarului, nr. 8 | B | 0.00972 | 0.009525 |  | 0 | 0.4 | CFp | CBC | E-Distributie Muntenia | 13112008 | nu s-a emis ATR, prosumator pe ANEXA2 din Ord.19/2022 | RO001E104353882/2 | 2022-11-29
5136 | jud. ILFOV, loc. BERCENI, Strada Petru Rares, nr. 9D | IF | 0.005 | 0.004899 |  | 0 | 0.4 | CFp | CBC | E-Distributie Muntenia | 13090590 | nu s-a emis ATR, prosumator pe ANEXA2 din Ord.19/2022 | RO001E141422739/3 | 2022-11-21
5137 | jud. BUCURESTI, loc. SECTOR 2, Strada Postelnicul Stroe, nr. 6-8 | B | 0.00936 | 0.009153 |  | 0 | 0.4 | CFp | CBC | E-Distributie Muntenia | 13115136 | nu s-a emis ATR, prosumator pe ANEXA2 din Ord.19/2022 | RO001E119641695/3 | 2022-11-07
5138 | jud. BUCURESTI, loc. SECTOR 2, Strada Dinu Vintila, nr. 6 A | B | 0.0044 | 0.0044 |  | 0 | 0.4 | CFp | CBC | E-Distributie Muntenia | 13117264 | nu s-a emis ATR, prosumator pe ANEXA2 din Ord.19/2022 | RO001E101514428/2 | 2022-11-21
5139 | jud. ILFOV, loc. POPESTI-LEORDENI, DRUMUL Fermei, nr. 14B | IF | 0.00979 | 0.009574 |  | 0 | 0.4 | CFp | CBC | E-Distributie Muntenia | 13091750 | nu s-a emis ATR, prosumator pe ANEXA2 din Ord.19/2022 | RO001E141565434/2 | 2022-11-21
5140 | jud. BUCURESTI, loc. SECTOR 2, Strada Raspantiilor, nr. 6, et. SUBSOL, ap. 1 | B | 0.01 | 0.009799 |  | 0 | 0.4 | CFp | CBC | E-Distributie Muntenia | 13096186 | nu s-a emis ATR, prosumator pe ANEXA2 din Ord.19/2022 | RO001E101263856/3 | 2022-11-21
5141 | jud. ILFOV, loc. DOBROESTI, Strada Vasile Alecsandri, nr. 52 | IF | 0.005 | 0.004899 |  | 0 | 0.4 | CFp | CBC | E-Distributie Muntenia | 13079626 | nu s-a emis ATR, prosumator pe ANEXA2 din Ord.19/2022 | RO001E141299876/2 | 2022-11-29
5142 | jud. BUCURESTI, loc. SECTOR 1, Strada Dobrogeanu-Gherea Constantin, nr. 71 | B | 0.02002 | 0.02002 |  | 0 | 0.4 | CFp | CBC | E-Distributie Muntenia | 13123487 | nu s-a emis ATR, prosumator pe ANEXA2 din Ord.19/2022 | RO001E101141547/2 | 2022-11-22
5143 | jud. BUCURESTI, loc. SECTOR 1, Strada Bahluiului, nr. 14 | B | 0.006 | 0.006 |  | 0 | 0.4 | CFp | CBC | E-Distributie Muntenia | 13091446 | nu s-a emis ATR, prosumator pe ANEXA2 din Ord.19/2022 | RO001E100424719/3 | 2022-11-17
5144 | jud. ILFOV, loc. DUDU, Strada Ion Luca Caragiale, nr. 91 | IF | 0.0091 | 0.008917 |  | 0 | 0.4 | CFp | CBC | E-Distributie Muntenia | 13079135 | nu s-a emis ATR, prosumator pe ANEXA2 din Ord.19/2022 | RO001E400922412/3 | 2022-11-21
5145 | jud. GIURGIU, loc. GIURGIU, Intrarea Pinului, nr. 1 | GR | 0.003 | 0.002939 |  | 0 | 0.4 | CFp | CBC | E-Distributie Muntenia | 13091126 | nu s-a emis ATR, prosumator pe ANEXA2 din Ord.19/2022 | RO001E300072732/2 | 2022-11-15
5146 | jud. BUCURESTI, loc. SECTOR 3, DRUMUL Malu Spart, nr. 88 B | B | 0.01 | 0.009799 |  | 0 | 0.4 | CFp | CBC | E-Distributie Muntenia | 13093311 | nu s-a emis ATR, prosumator pe ANEXA2 din Ord.19/2022 | RO001E109362584/2 | 2022-11-28
5147 | jud. ILFOV, loc. DRAGOMIRESTI-VALE, Strada Tarla, nr. T33/1, bl. P26, sc. LOT 3 | IF | 0.006 | 0.005879 |  | 0 | 0.4 | CFp | CBC | E-Distributie Muntenia | 12997221 | nu s-a emis ATR, prosumator pe ANEXA2 din Ord.19/2022 | RO001E141604562/2 | 2022-11-17
5148 | jud. BUCURESTI, loc. SECTOR 1, Strada Berveni, nr. 19 | B | 0.006 | 0.006 |  | 0 | 0.4 | CFp | CBC | E-Distributie Muntenia | 12994718 | nu s-a emis ATR, prosumator pe ANEXA2 din Ord.19/2022 | RO001E119613807/2 | 2022-11-17
5149 | jud. BUCURESTI, loc. SECTOR 1, Strada Plutasilor, nr. 89 | B | 0.0056 | 0.0056 |  | 0 | 0.4 | CFp | CBC | E-Distributie Muntenia | 12995983 | nu s-a emis ATR, prosumator pe ANEXA2 din Ord.19/2022 | RO001E108964097/2 | 2022-11-29
5150 | jud. GIURGIU, loc. GIURGIU, Strada Garoafei, nr. 1 | GR | 0.005995 | 0.005874 |  | 0 | 0.4 | CFp | CBC | E-Distributie Muntenia | 12996595 | nu s-a emis ATR, prosumator pe ANEXA2 din Ord.19/2022 | RO001E300097683/2 | 2022-11-18
5151 | jud. ILFOV, loc. BERCENI, Strada Tuberozelor, nr. 43 | IF | 0.0082 | 0.008035 |  | 0 | 0.4 | CFp | CBC | E-Distributie Muntenia | 12992698 | nu s-a emis ATR, prosumator pe ANEXA2 din Ord.19/2022 | RO001E141707982/2 | 2022-11-08
5152 | jud. BUCURESTI, loc. SECTOR 3, Strada Muntii Mehedinti, nr. 14 | B | 0.003 | 0.002939 |  | 0 | 0.23 | CFp | CBC | E-Distributie Muntenia | 12994740 | nu s-a emis ATR, prosumator pe ANEXA2 din Ord.19/2022 | RO001E104877131/2 | 2022-11-21
5153 | jud. GIURGIU, loc. VIERU, Strada Bobocului, nr. 2 | GR | 0.003 | 0.002939 |  | 0 | 0.4 | CFp | CBC | E-Distributie Muntenia | 12993956 | nu s-a emis ATR, prosumator pe ANEXA2 din Ord.19/2022 | RO001E300346220/3 | 2022-11-18
5154 | jud. BUCURESTI, loc. SECTOR 1, Strada Sfanta Maria, nr. 48 | B | 0.006 | 0.006 |  | 0 | 0.4 | CFp | CBC | E-Distributie Muntenia | 12996488 | nu s-a emis ATR, prosumator pe ANEXA2 din Ord.19/2022 | RO001E100495694/2 | 2022-11-17
5155 | jud. ILFOV, loc. CHIAJNA, Strada Nicolae Iorga, nr. 77 | IF | 0.005 | 0.004899 |  | 0 | 0.4 | CFp | CBC | E-Distributie Muntenia | 13018004 | nu s-a emis ATR, prosumator pe ANEXA2 din Ord.19/2022 | RO001E400964317/2 | 2022-11-17
5156 | jud. GIURGIU, loc. ULMI, Strada Tenisului, nr. 326A | GR | 0.01 | 0.00979 |  | 0 | 0.4 | CFp | CBC | E-Distributie Muntenia | 12991173 | nu s-a emis ATR, prosumator pe ANEXA2 din Ord.19/2022 | RO001E131407620/3 | 2022-11-14
5157 | jud. BUCURESTI, loc. SECTOR 6, ALEEA Domnisoara Pogany, nr. 1, ap. 3 | B | 0.006 | 0.00587 |  | 0 | 0.4 | CFp | CBC | E-Distributie Muntenia | 12979395 | nu s-a emis ATR, prosumator pe ANEXA2 din Ord.19/2022 | RO001E110465140/3 | 2022-11-04
5158 | jud. BUCURESTI, loc. SECTOR 5, Strada Ghidigeni, nr. 78 | B | 0.006 | 0.005878 |  | 0 | 0.4 | CFp | CBC | E-Distributie Muntenia | 12994277 | nu s-a emis ATR, prosumator pe ANEXA2 din Ord.19/2022 | RO001E106177675/2 | 2022-11-25
5159 | jud. BUCURESTI, loc. SECTOR 1, Strada Popa Savu, nr. 54 | B | 0.01 | 0.01 |  | 0 | 0.4 | CFp | CBC | E-Distributie Muntenia | 12992359 | nu s-a emis ATR, prosumator pe ANEXA2 din Ord.19/2022 | RO001E118475194/2 | 2022-11-15
5160 | jud. BUCURESTI, loc. SECTOR 1, Strada Plesoianu Virgil, nr. 34 | B | 0.01 | 0.01 |  | 0 | 0.4 | CFp | CBC | E-Distributie Muntenia | 12996689 | nu s-a emis ATR, prosumator pe ANEXA2 din Ord.19/2022 | RO001E108954625/2 | 2022-11-25
5161 | jud. BUCURESTI, loc. SECTOR 2, Strada Ionescu Atanase, mr., nr. 26 | B | 0.006 | 0.005879 |  | 0 | 0.4 | CFp | CBC | E-Distributie Muntenia | 13018291 | nu s-a emis ATR, prosumator pe ANEXA2 din Ord.19/2022 | RO001E108985001/2 | 2022-11-28
5162 | jud. BUCURESTI, loc. SECTOR 6, Strada Viscolului, nr. 55 -57 | B | 0.014985 | 0.014683 |  | 0 | 0.4 | CFp | CBC | E-Distributie Muntenia | 13015754 | nu s-a emis ATR, prosumator pe ANEXA2 din Ord.19/2022 | RO001E108949562/2 | 2022-11-07
5163 | jud. BUCURESTI, loc. SECTOR 3, Strada Ilioara, nr. 16M, bl. C2 | B | 0.00972 | 0.009506 |  | 12.99 | 0.4 | CFp | CBC | E-Distributie Muntenia | 12977727 | nu s-a emis ATR, prosumator pe ANEXA2 din Ord.19/2022 | RO001E110100854/2 | 2022-11-17
5164 | jud. ILFOV, loc. VADU ANEI, Strada Traian, nr. 21-A | IF | 0.005 | 0.00488 |  | 0 | 0.4 | CFp | CBC | E-Distributie Muntenia | 12994183 | nu s-a emis ATR, prosumator pe ANEXA2 din Ord.19/2022 | RO001E143137701/2 | 2022-11-11
5165 | jud. BUCURESTI, loc. SECTOR 1, Strada Surorilor, nr. 98 | B | 0.005 | 0.005 |  | 0 | 0.4 | CFp | CBC | E-Distributie Muntenia | 12950509 | nu s-a emis ATR, prosumator pe ANEXA2 din Ord.19/2022 | RO001E100576357/2 | 2022-11-29
5166 | jud. BUCURESTI, loc. SECTOR 6, PRELUNGIREA Ghencea, nr. 99 F | B | 0.00784 | 0.007682 |  | 10 | 0.4 | CFp | CBC | E-Distributie Muntenia | 12957129 | nu s-a emis ATR, prosumator pe ANEXA2 din Ord.19/2022 | RO001E108791871/3 | 2022-11-11
5167 | jud. ILFOV, loc. PANTELIMON, Strada TINERETULUI, nr. 27 | IF | 0.0055 | 0.005389 |  | 0 | 0.4 | CFp | CBC | E-Distributie Muntenia | 12949053 | nu s-a emis ATR, prosumator pe ANEXA2 din Ord.19/2022 | RO001E142948531/2 | 2022-11-17
5168 | jud. BUCURESTI, loc. SECTOR 2, Strada Silvestru, nr. 35, sc. A, ap. AP 49 | B | 0.005 | 0.005 |  | 0 | 0.4 | CFp | CBC | E-Distributie Muntenia | 12971297 | nu s-a emis ATR, prosumator pe ANEXA2 din Ord.19/2022 | RO001E100894361/2 | 2022-11-25
5169 | jud. ILFOV, loc. DUMBRAVENI, Strada Scolii, nr. 12 | IF | 0.005 | 0.004765 |  | 0 | 0.4 | CFp | CBC | E-Distributie Muntenia | 12956210 | nu s-a emis ATR, prosumator pe ANEXA2 din Ord.19/2022 | RO001E141992539/2 | 2022-11-15
5170 | jud. BUCURESTI, loc. SECTOR 1, SOSEAUA Ionescu-Sisesti Gheorghe, nr. 57 A | B | 0.01 | 0.01 |  | 0 | 0.4 | CFp | CBC | E-Distributie Muntenia | 12975872 | nu s-a emis ATR, prosumator pe ANEXA2 din Ord.19/2022 | RO001E109458939/2 | 2022-11-15
5171 | jud. ILFOV, loc. OSTRATU, ALEEA Teiului, nr. 4 | IF | 0.008 | 0.00783 |  | 0 | 0.4 | CFp | CBC | E-Distributie Muntenia | 12976048 | nu s-a emis ATR, prosumator pe ANEXA2 din Ord.19/2022 | RO001E142995184/2 | 2022-11-15
5172 | jud. GIURGIU, loc. BOLINTIN-VALE, Strada Poarta Luncii, nr. 91 | GR | 0.0297 | 0.029105 |  | 0 | 0.4 | CFp | CBC | E-Distributie Muntenia | 12924252 | nu s-a emis ATR, prosumator pe ANEXA2 din Ord.19/2022 | RO001E301170653/2 | 2022-11-08
5173 | jud. ILFOV, loc. BERCENI, Strada Tarla, nr. nc58977 | IF | 0.0082 | 0.008035 |  | 0 | 0.4 | CFp | CBC | E-Distributie Muntenia | 12948635 | nu s-a emis ATR, prosumator pe ANEXA2 din Ord.19/2022 | RO001E141812080/2 | 2022-11-08
5174 | jud. ILFOV, loc. POPESTI-LEORDENI, Strada Amurgului, nr. 35 | IF | 0.01 | 0.009799 |  | 0 | 0.4 | CFp | CBC | E-Distributie Muntenia | 12948153 | nu s-a emis ATR, prosumator pe ANEXA2 din Ord.19/2022 | RO001E401110298/2 | 2022-11-16
5175 | jud. BUCURESTI, loc. SECTOR 1, Strada Delta Dunarii, nr. 5 | B | 0.01 | 0.01 |  | 0 | 0.4 | CFp | CBC | E-Distributie Muntenia | 12950295 | nu s-a emis ATR, prosumator pe ANEXA2 din Ord.19/2022 | RO001E110745714/2 | 2022-11-15
5176 | jud. BUCURESTI, loc. SECTOR 1, Strada Muzeul Zambaccian, nr. 16 | B | 0.00779 | 0.00779 |  | 0 | 0.4 | CFp | CBC | E-Distributie Muntenia | 12972271 | nu s-a emis ATR, prosumator pe ANEXA2 din Ord.19/2022 | RO001E108979071/2 | 2022-11-17
5177 | jud. ILFOV, loc. VOLUNTARI, Strada MIRCEA VEROIU, nr. 177V | IF | 0.015 | 0.015 |  | 0 | 0.4 | CFp | CBC | E-Distributie Muntenia | 12950657 | nu s-a emis ATR, prosumator pe ANEXA2 din Ord.19/2022 | RO001E141686416/4 | 2022-11-15
5178 | jud. ILFOV, loc. VARTEJU, Strada Paralelei, nr. 1 | IF | 0.005005 | 0.004904 |  | 0 | 0.4 | CFp | CBC | E-Distributie Muntenia | 12928828 | nu s-a emis ATR, prosumator pe ANEXA2 din Ord.19/2022 | RO001E141912856/3 | 2022-11-08
5179 | jud. ILFOV, loc. OSTRATU, Strada Platanului, nr. 22 | IF | 0.00756 | 0.007408 |  | 0 | 0.4 | CFp | CBC | E-Distributie Muntenia | 12928187 | nu s-a emis ATR, prosumator pe ANEXA2 din Ord.19/2022 | RO001E401039894/2 | 2022-11-15
5180 | jud. ILFOV, loc. DOMNESTI, Strada Diamantului, nr. 1 | IF | 0.008 | 0.00774 |  | 0 | 0.4 | CFp | CBC | E-Distributie Muntenia | 12946848 | nu s-a emis ATR, prosumator pe ANEXA2 din Ord.19/2022 | RO001E401069460/2 | 2022-11-08
5181 | jud. BUCURESTI, loc. SECTOR 2, Strada Raspantiilor, nr. 16 | B | 0.008 | 0.008 |  | 0 | 0.4 | CFp | CBC | E-Distributie Muntenia | 12971730 | nu s-a emis ATR, prosumator pe ANEXA2 din Ord.19/2022 | RO001E101264486/3 | 2022-11-17
5182 | jud. ILFOV, loc. MAGURELE, Strada LIBELULEI, nr. 21, ap. casa 2 | IF | 0.003 | 0.002939 |  | 0 | 0.23 | CFp | CBC | E-Distributie Muntenia | 12968972 | nu s-a emis ATR, prosumator pe ANEXA2 din Ord.19/2022 | RO001E142432438/2 | 2022-11-08
5183 | jud. ILFOV, loc. BRAGADIRU, PRELUNGIREA Ghencea, nr. 87 | IF | 0.00874 | 0.008564 |  | 100 | 0.4 | CFp | CBC | E-Distributie Muntenia | 12950808 | nu s-a emis ATR, prosumator pe ANEXA2 din Ord.19/2022 | RO001E109433538/2 | 2022-11-04
5184 | jud. BUCURESTI, loc. SECTOR 3, Strada Drumul LUNCA TARNAVEI, nr. 13A | B | 0.01 | 0.009799 |  | 0 | 0.4 | CFp | CBC | E-Distributie Muntenia | 12950770 | nu s-a emis ATR, prosumator pe ANEXA2 din Ord.19/2022 | RO001E110045469/2 | 2022-11-15
5185 | jud. ILFOV, loc. DARVARI, Strada Tineretului, nr. 59 A | IF | 0.00712 | 0.006968 |  | 0 | 0.4 | CFp | CBC | E-Distributie Muntenia | 12926420 | nu s-a emis ATR, prosumator pe ANEXA2 din Ord.19/2022 | RO001E141456309/3 | 2022-11-25
5186 | jud. ILFOV, loc. PANTELIMON, Strada Lebedei, nr. 6 | IF | 0.005 | 0.004899 |  | 0 | 0.4 | CFp | CBC | E-Distributie Muntenia | 12947416 | nu s-a emis ATR, prosumator pe ANEXA2 din Ord.19/2022 | RO001E109129259/3 | 2022-11-17
5187 | jud. BUCURESTI, loc. SECTOR 1, Strada Mincu Ion, arh., nr. 6 | B | 0.005 | 0.005 |  | 0 | 0.4 | CFp | CBC | E-Distributie Muntenia | 12929643 | nu s-a emis ATR, prosumator pe ANEXA2 din Ord.19/2022 | RO001E100093621/2 | 2022-11-15
5188 | jud. GIURGIU, loc. SABARENI, Strada Cintezoiului, nr. 37 | GR | 0.0152 | 0.014895 |  | 0 | 0.4 | CFp | CBC | E-Distributie Muntenia | 12925607 | nu s-a emis ATR, prosumator pe ANEXA2 din Ord.19/2022 | RO001E131295322/4 | 2022-11-15
5189 | jud. BUCURESTI, loc. SECTOR 1, Strada Enescu Athanasie, nr. 21, ap. 2 | B | 0.008 | 0.008 |  | 0 | 0.4 | CFp | CBC | E-Distributie Muntenia | 12952598 | nu s-a emis ATR, prosumator pe ANEXA2 din Ord.19/2022 | RO001E100519354/2 | 2022-11-17
5190 | jud. ILFOV, loc. SAFTICA, Strada Padurii, nr. 22 | IF | 0.006 | 0.005879 |  | 0 | 0.4 | CFp | CBC | E-Distributie Muntenia | 12948820 | nu s-a emis ATR, prosumator pe ANEXA2 din Ord.19/2022 | RO001E400710989/2 | 2022-11-15
5191 | jud. ILFOV, loc. SNAGOV, Strada Florilor, nr. 20, bl. p34, ap. 1 | IF | 0.003 | 0.00292 |  | 0 | 0.4 | CFp | CBC | E-Distributie Muntenia | 12947930 | nu s-a emis ATR, prosumator pe ANEXA2 din Ord.19/2022 | RO001E400825852/3 | 2022-11-15
5192 | jud. ILFOV, loc. POPESTI-LEORDENI, Strada Sfantul Andrei, nr. 10 | IF | 0.00581 | 0.005693 |  | 0 | 0.4 | CFp | CBC | E-Distributie Muntenia | 12952453 | nu s-a emis ATR, prosumator pe ANEXA2 din Ord.19/2022 | RO001E400970853/2 | 2022-11-10
5193 | jud. GIURGIU, loc. SCHITU, Strada Floare de Colt, nr. 24 | GR | 0.06575 | 0.064679 |  | 0 | 0.4 | CFp | CBC | E-Distributie Muntenia | 12969260 | nu s-a emis ATR, prosumator pe ANEXA2 din Ord.19/2022 | RO001E131332571/3 | 2022-11-16
5194 | jud. ILFOV, loc. MAGURELE, Strada LIBELULEI, nr. 19, ap. CASA 12 | IF | 0.003 | 0.002939 |  | 0 | 0.23 | CFp | CBC | E-Distributie Muntenia | 12969263 | nu s-a emis ATR, prosumator pe ANEXA2 din Ord.19/2022 | RO001E142437815/3 | 2022-11-08
5195 | jud. ILFOV, loc. POPESTI-LEORDENI, Strada Sfantul Andrei, nr. 27 | IF | 0.005 | 0.004899 |  | 0 | 0.4 | CFp | CBC | E-Distributie Muntenia | 12954467 | nu s-a emis ATR, prosumator pe ANEXA2 din Ord.19/2022 | RO001E400180902/3 | 2022-11-04
5196 | jud. ILFOV, loc. DUMBRAVENI, Strada Ion Lahovari, nr. 100A | IF | 0.008 | 0.00778 |  | 0 | 0.4 | CFp | CBC | E-Distributie Muntenia | 12969645 | nu s-a emis ATR, prosumator pe ANEXA2 din Ord.19/2022 | RO001E400982889/2 | 2022-11-18
5197 | jud. BUCURESTI, loc. SECTOR 5, Strada BULGARUS, nr. 35A | B | 0.006 | 0.005875 |  | 0 | 0.4 | CFp | CBC | E-Distributie Muntenia | 12973653 | nu s-a emis ATR, prosumator pe ANEXA2 din Ord.19/2022 | RO001E110108616/2 | 2022-11-24
5198 | jud. GIURGIU, loc. SABARENI, Strada Principala, nr. NC33767 | GR | 0.005 | 0.004899 |  | 0 | 0.4 | CFp | CBC | E-Distributie Muntenia | 12911164 | nu s-a emis ATR, prosumator pe ANEXA2 din Ord.19/2022 | RO001E131416608/2 | 2022-11-15
5199 | jud. GIURGIU, loc. SABARENI, Strada Teilor, nr. 36R | GR | 0.006225 | 0.006091 |  | 0 | 0.4 | CFp | CBC | E-Distributie Muntenia | 12947141 | nu s-a emis ATR, prosumator pe ANEXA2 din Ord.19/2022 | RO001E131337194/2 | 2022-11-16
5200 | jud. ILFOV, loc. BRAGADIRU, Strada Margelelor, nr. 38A | IF | 0.00702 | 0.006879 |  | 0 | 0.4 | CFp | CBC | E-Distributie Muntenia | 12975334 | nu s-a emis ATR, prosumator pe ANEXA2 din Ord.19/2022 | RO001E141461248/3 | 2022-11-10
5201 | jud. GIURGIU, loc. GIURGIU, Strada Puisor, nr. 8 | GR | 0.006 | 0.005879 |  | 0 | 0.4 | CFp | CBC | E-Distributie Muntenia | 12947236 | nu s-a emis ATR, prosumator pe ANEXA2 din Ord.19/2022 | RO001E301188304/2 | 2022-11-15
5202 | jud. BUCURESTI, loc. SECTOR 5, DRUMUL Maracineni, nr. 59 B | B | 0.006 | 0.005879 |  | 0 | 0.4 | CFp | CBC | E-Distributie Muntenia | 12823203 | nu s-a emis ATR, prosumator pe ANEXA2 din Ord.19/2022 | RO001E109111362/2 | 2022-11-01
5203 | jud. BUCURESTI, loc. SECTOR 5, DRUMUL Cooperativei, nr. 75 J | B | 0.00528 | 0.005173 |  | 0 | 0.4 | CFp | CBC | E-Distributie Muntenia | 12822465 | nu s-a emis ATR, prosumator pe ANEXA2 din Ord.19/2022 | RO001E109097275/2 | 2022-11-17
5204 | jud. ILFOV, loc. VARTEJU, Strada Fulger, nr. 63 | IF | 0.008 | 0.007838 |  | 0 | 0.4 | CFp | CBC | E-Distributie Muntenia | 12887657 | nu s-a emis ATR, prosumator pe ANEXA2 din Ord.19/2022 | RO001E401009688/2 | 2022-11-08
5205 | jud. ILFOV, loc. BUFTEA, Strada Vlasiei, nr. 10 | IF | 0.008 | 0.007835 |  | 0 | 0.4 | CFp | CBC | E-Distributie Muntenia | 12865472 | nu s-a emis ATR, prosumator pe ANEXA2 din Ord.19/2022 | RO001E142077927/1 | 2022-11-17
5206 | jud. BUCURESTI, loc. SECTOR 1, Strada Izbiceni, nr. 68, ap. AP 1 | B | 0.01 | 0.01 |  | 0 | 0.4 | CFp | CBC | E-Distributie Muntenia | 12867260 | nu s-a emis ATR, prosumator pe ANEXA2 din Ord.19/2022 | RO001E100695506/3 | 2022-11-15
5207 | jud. ILFOV, loc. 1 DECEMBRIE, Strada GLORIEI, nr. 59 | IF | 0.005 | 0.004899 |  | 0 | 0.23 | CFp | CBC | E-Distributie Muntenia | 12822063 | nu s-a emis ATR, prosumator pe ANEXA2 din Ord.19/2022 | RO001E401056220/2 | 2022-11-08
5208 | jud. ILFOV, loc. POPESTI-LEORDENI, Strada Rasaritului, nr. 85C | IF | 0.01 | 0.009799 |  | 0 | 0.4 | CFp | CBC | E-Distributie Muntenia | 12864705 | nu s-a emis ATR, prosumator pe ANEXA2 din Ord.19/2022 | RO001E141827941/2 | 2022-11-04
5209 | jud. ILFOV, loc. TEGHES, Strada EMANCIPARII, nr. 10A, ap. Casa 1 | IF | 0.005 | 0.004899 |  | 0 | 0.4 | CFp | CBC | E-Distributie Muntenia | 12846122 | nu s-a emis ATR, prosumator pe ANEXA2 din Ord.19/2022 | RO001E142173261/2 | 2022-11-04
5210 | jud. BUCURESTI, loc. SECTOR 2, Strada Calafat, nr. 23 | B | 0.006 | 0.006 |  | 0 | 0.4 | CFp | CBC | E-Distributie Muntenia | 12866298 | nu s-a emis ATR, prosumator pe ANEXA2 din Ord.19/2022 | RO001E108716160/2 | 2022-11-14
5211 | jud. ILFOV, loc. DOBROESTI, Strada STEJARULUI, nr. 70 | IF | 0.00819 | 0.008016 |  | 0 | 0.4 | CFp | CBC | E-Distributie Muntenia | 12843540 | nu s-a emis ATR, prosumator pe ANEXA2 din Ord.19/2022 | RO001E141851825/2 | 2022-11-10
5212 | jud. BUCURESTI, loc. SECTOR 4, Strada Odei, nr. 45 A | B | 0.006 | 0.005879 |  | 0 | 0.4 | CFp | CBC | E-Distributie Muntenia | 12856121 | nu s-a emis ATR, prosumator pe ANEXA2 din Ord.19/2022 | RO001E108947436/3 | 2022-11-04
5213 | jud. ILFOV, loc. MOGOSOAIA, Strada Martha Bibescu, nr. 58 | IF | 0.003 | 0.002938 |  | 0 | 0.4 | CFp | CBC | E-Distributie Muntenia | 12841891 | nu s-a emis ATR, prosumator pe ANEXA2 din Ord.19/2022 | RO001E400689579/2 | 2022-11-15
5214 | jud. BUCURESTI, loc. SECTOR 1, Strada Siriului, nr. 28-32 | B | 0.0408 | 0.0408 |  | 0 | 20 | CFp | CBC | E-Distributie Muntenia | 12865254 | nu s-a emis ATR, prosumator pe ANEXA2 din Ord.19/2022 | RO001E109178972/2 | 2022-11-29
5215 | jud. ILFOV, loc. DIMIENI, Strada Aviatiei, nr. 16 | IF | 0.00972 | 0.009521 |  | 0 | 0.4 | CFp | CBC | E-Distributie Muntenia | 12840973 | nu s-a emis ATR, prosumator pe ANEXA2 din Ord.19/2022 | RO001E400178347/4 | 2022-11-02
5216 | jud. ILFOV, loc. VIDRA, Calea Bucuresti, nr. 174 | IF | 0.0286 | 0.028023 |  | 0 | 0.4 | CFp | CBC | E-Distributie Muntenia | 12868125 | nu s-a emis ATR, prosumator pe ANEXA2 din Ord.19/2022 | RO001E142516408/3 | 2022-11-11
5217 | jud. BUCURESTI, loc. SECTOR 3, Strada Gheorghe Doja, nr. 46 | B | 0.00236 | 0.002303 |  | 0 | 0.23 | CFp | CBC | E-Distributie Muntenia | 12871304 | nu s-a emis ATR, prosumator pe ANEXA2 din Ord.19/2022 | RO001E104839274/2 | 2022-11-11
5218 | jud. BUCURESTI, loc. SECTOR 1, Strada Sangerului, nr. 9 | B | 0.00498 | 0.00487 |  | 0 | 0.4 | CFp | CBC | E-Distributie Muntenia | 12822890 | nu s-a emis ATR, prosumator pe ANEXA2 din Ord.19/2022 | RO001E103236601/2 | 2022-11-04
5219 | jud. BUCURESTI, loc. SECTOR 2, Strada Macrisului, nr. 21 | B | 0.00315 | 0.003032 |  | 0 | 0.4 | CFp | CBC | E-Distributie Muntenia | 12844400 | nu s-a emis ATR, prosumator pe ANEXA2 din Ord.19/2022 | RO001E118461188/2 | 2022-11-03
5220 | jud. ILFOV, loc. BUFTEA, Strada Fabricii, nr. 4 | IF | 0.0091 | 0.008913 |  | 0 | 0.4 | CFp | CBC | E-Distributie Muntenia | 12866371 | nu s-a emis ATR, prosumator pe ANEXA2 din Ord.19/2022 | RO001E401127634/2 | 2022-11-18
5221 | jud. ILFOV, loc. BERCENI, Strada Independentei, nr. 3 | IF | 0.01944 | 0.01905 |  | 0 | 0.4 | CFp | CBC | E-Distributie Muntenia | 12845101 | nu s-a emis ATR, prosumator pe ANEXA2 din Ord.19/2022 | RO001E400477035/4 | 2022-11-11
5222 | jud. ILFOV, loc. BERCENI, Strada Avram Iancu, nr. 4 | IF | 0.00532 | 0.005213 |  | 0 | 0.4 | CFp | CBC | E-Distributie Muntenia | 12845678 | nu s-a emis ATR, prosumator pe ANEXA2 din Ord.19/2022 | RO001E400461522/3 | 2022-11-08
5223 | jud. ILFOV, loc. VOLUNTARI, Strada Florian Pitis, nr. 51V, bl. LOT 793 | IF | 0.00408 | 0.00408 |  | 0 | 0.4 | CFp | CBC | E-Distributie Muntenia | 12864645 | nu s-a emis ATR, prosumator pe ANEXA2 din Ord.19/2022 | RO001E141841600/4 | 2022-11-08
5224 | jud. ILFOV, loc. BRAGADIRU, Strada DIAMANTULUI, nr. 130-132 | IF | 0.006 | 0.005879 |  | 0 | 0.4 | CFp | CBC | E-Distributie Muntenia | 12844505 | nu s-a emis ATR, prosumator pe ANEXA2 din Ord.19/2022 | RO001E141943973/2 | 2022-11-08
5225 | jud. ILFOV, loc. VADU ANEI, Strada Traian, nr. 21, ap. 63664-CF | IF | 0.005 | 0.00488 |  | 0 | 0.4 | CFp | CBC | E-Distributie Muntenia | 12847791 | nu s-a emis ATR, prosumator pe ANEXA2 din Ord.19/2022 | RO001E143137699/2 | 2022-11-10
5226 | jud. BUCURESTI, loc. SECTOR 1, Strada Izbiceni, nr. 98 | B | 0.012 | 0.012 |  | 0 | 0.4 | CFp | CBC | E-Distributie Muntenia | 12869756 | nu s-a emis ATR, prosumator pe ANEXA2 din Ord.19/2022 | RO001E110207234/2 | 2022-11-07
5227 | jud. ILFOV, loc. MOGOSOAIA, Strada Livezilor, nr. 40D, ap. CASA2 | IF | 0.006 | 0.00587 |  | 0 | 0.4 | CFp | CBC | E-Distributie Muntenia | 12804468 | nu s-a emis ATR, prosumator pe ANEXA2 din Ord.19/2022 | RO001E142131737/3 | 2022-11-14
5228 | jud. ILFOV, loc. VOLUNTARI, Strada Strada Calarasi, nr. 31 | IF | 0.0099 | 0.0097 |  | 0 | 0.4 | CFp | CBC | E-Distributie Muntenia | 12817251 | nu s-a emis ATR, prosumator pe ANEXA2 din Ord.19/2022 | RO001E141751037/2 | 2022-11-17
5229 | jud. ILFOV, loc. OTOPENI, Strada Oasului, nr. 14C | IF | 0.0189 | 0.018422 |  | 0 | 0.4 | CFp | CBC | E-Distributie Muntenia | 12820297 | nu s-a emis ATR, prosumator pe ANEXA2 din Ord.19/2022 | RO001E141981997/2 | 2022-11-16
5230 | jud. ILFOV, loc. BUFTEA, Strada Stejarului, nr. 23 | IF | 0.006 | 0.005825 |  | 0 | 0.4 | CFp | CBC | E-Distributie Muntenia | 12792145 | nu s-a emis ATR, prosumator pe ANEXA2 din Ord.19/2022 | RO001E401046364/2 | 2022-11-16
5231 | jud. BUCURESTI, loc. SECTOR 6, Strada Vidra, nr. 24 | B | 0.00418 | 0.004094 |  | 0 | 0.4 | CFp | CBC | E-Distributie Muntenia | 12819307 | nu s-a emis ATR, prosumator pe ANEXA2 din Ord.19/2022 | RO001E103402741/2 | 2022-11-03
5232 | jud. BUCURESTI, loc. SECTOR 1, Strada Scoala Floreasca, nr. 6 | B | 0.005 | 0.005 |  | 0 | 0.4 | CFp | CBC | E-Distributie Muntenia | 12819910 | nu s-a emis ATR, prosumator pe ANEXA2 din Ord.19/2022 | RO001E108737590/2 | 2022-11-15
5233 | jud. BUCURESTI, loc. SECTOR 5, DRUMUL Ghindari, nr. 55 B | B | 0.006 | 0.005879 |  | 0 | 0.4 | CFp | CBC | E-Distributie Muntenia | 12794949 | nu s-a emis ATR, prosumator pe ANEXA2 din Ord.19/2022 | RO001E119709993/2 | 2022-11-04
5234 | jud. BUCURESTI, loc. SECTOR 3, ALEEA Pacala, nr. 36 | B | 0.006 | 0.005825 |  | 0 | 0.4 | CFp | CBC | E-Distributie Muntenia | 12793873 | nu s-a emis ATR, prosumator pe ANEXA2 din Ord.19/2022 | RO001E110104577/2 | 2022-11-10
5235 | jud. ILFOV, loc. BRAGADIRU, Strada Perlelor, nr. 8A | IF | 0.01417 | 0.013867 |  | 0 | 0.4 | CFp | CBC | E-Distributie Muntenia | 12775580 | nu s-a emis ATR, prosumator pe ANEXA2 din Ord.19/2022 | RO001E141617230/3 | 2022-11-04
5236 | jud. ILFOV, loc. VOLUNTARI, Strada Stefan cel Mare, nr. 11 | IF | 0.006 | 0.005879 |  | 0 | 0.4 | CFp | CBC | E-Distributie Muntenia | 12794688 | nu s-a emis ATR, prosumator pe ANEXA2 din Ord.19/2022 | RO001E400166816/2 | 2022-11-14
5237 | jud. BUCURESTI, loc. SECTOR 2, Strada Manu Victor,Locotenent, nr. 63 | B | 0.004 | 0.003918 |  | 0 | 0.23 | CFp | CBC | E-Distributie Muntenia | 12780654 | nu s-a emis ATR, prosumator pe ANEXA2 din Ord.19/2022 | RO001E104363625/2 | 2022-11-08
5238 | jud. GIURGIU, loc. JOITA, Strada Tarla, nr. SOLA T43, bl. P260/2 | GR | 0.00492 | 0.004818 |  | 0 | 0.4 | CFp | CBC | E-Distributie Muntenia | 12806930 | nu s-a emis ATR, prosumator pe ANEXA2 din Ord.19/2022 | RO001E131306314/2 | 2022-11-18
5239 | jud. ILFOV, loc. OSTRATU, Strada Paralutei, nr. 10 | IF | 0.0075 | 0.00734 |  | 0 | 0.4 | CFp | CBC | E-Distributie Muntenia | 12773902 | nu s-a emis ATR, prosumator pe ANEXA2 din Ord.19/2022 | RO001E142184612/2 | 2022-11-14
5240 | jud. ILFOV, loc. DOMNESTI, Strada DRUMUL TARGULUI, nr. 37B | IF | 0.006 | 0.00586 |  | 0 | 0.4 | CFp | CBC | E-Distributie Muntenia | 12753699 | nu s-a emis ATR, prosumator pe ANEXA2 din Ord.19/2022 | RO001E141200283/3 | 2022-11-11
5241 | jud. ILFOV, loc. PETRACHIOAIA, Strada Liliacului, nr. 385 | IF | 0.00435 | 0.004243 |  | 0 | 0.4 | CFp | CBC | E-Distributie Muntenia | 12757651 | nu s-a emis ATR, prosumator pe ANEXA2 din Ord.19/2022 | RO001E400643939/3 | 2022-11-14
5242 | jud. ILFOV, loc. BRAGADIRU, Strada Smardan, nr. 23 | IF | 0.008 | 0.00783 |  | 0 | 0.4 | CFp | CBC | E-Distributie Muntenia | 12756134 | nu s-a emis ATR, prosumator pe ANEXA2 din Ord.19/2022 | RO001E400985534/2 | 2022-11-15
5243 | jud. BUCURESTI, loc. SECTOR 6, Strada Calnic, nr. 43 | B | 0.0039 | 0.003821 |  | 0 | 0.4 | CFp | CBC | E-Distributie Muntenia | 12793091 | nu s-a emis ATR, prosumator pe ANEXA2 din Ord.19/2022 | RO001E107178925/2 | 2022-11-16
5244 | jud. ILFOV, loc. PANTELIMON, Strada Ecaterina Mihaila, nr. 15A | IF | 0.006 | 0.00586 |  | 0 | 0.4 | CFp | CBC | E-Distributie Muntenia | 12798613 | nu s-a emis ATR, prosumator pe ANEXA2 din Ord.19/2022 | RO001E141971806/2 | 2022-11-10
5245 | jud. BUCURESTI, loc. SECTOR 1, Strada Triumfului, nr. 127 | B | 0.0091 | 0.0091 |  | 0 | 0.4 | CFp | CBC | E-Distributie Muntenia | 12792779 | nu s-a emis ATR, prosumator pe ANEXA2 din Ord.19/2022 | RO001E119697674/2 | 2022-11-03
5246 | jud. ILFOV, loc. SAFTICA, Strada Fermei, nr. 7 | IF | 0.006 | 0.00587 |  | 0 | 0.4 | CFp | CBC | E-Distributie Muntenia | 12792785 | nu s-a emis ATR, prosumator pe ANEXA2 din Ord.19/2022 | RO001E400715502/2 | 2022-11-15
5247 | jud. ILFOV, loc. BALACEANCA, Strada Dafinului, nr. 1A | IF | 0.00494 | 0.00484 |  | 0 | 0.4 | CFp | CBC | E-Distributie Muntenia | 12819824 | nu s-a emis ATR, prosumator pe ANEXA2 din Ord.19/2022 | RO001E141457940/2 | 2022-11-03
5248 | jud. ILFOV, loc. VOLUNTARI, Strada Stefan cel Mare, nr. 13B | IF | 0.008 | 0.007839 |  | 0 | 0.4 | CFp | CBC | E-Distributie Muntenia | 12792311 | nu s-a emis ATR, prosumator pe ANEXA2 din Ord.19/2022 | RO001E400912714/3 | 2022-11-10
5249 | jud. ILFOV, loc. MOGOSOAIA, Strada Eugen Barbu, nr. 22 | IF | 0.005 | 0.004898 |  | 0 | 0.4 | CFp | CBC | E-Distributie Muntenia | 12818438 | nu s-a emis ATR, prosumator pe ANEXA2 din Ord.19/2022 | RO001E141299472/2 | 2022-11-15
5250 | jud. ILFOV, loc. DOBROESTI, Strada TRIFOIULUI, nr. 12 | IF | 0.00684 | 0.006683 |  | 0 | 0.4 | CFp | CBC | E-Distributie Muntenia | 12775473 | nu s-a emis ATR, prosumator pe ANEXA2 din Ord.19/2022 | RO001E141914735/2 | 2022-11-08
5251 | jud. ILFOV, loc. DOBROESTI, Bulevardul NICOLAE BALCESCU, nr. 69-71 | IF | 0.008 | 0.007838 |  | 0 | 0.4 | CFp | CBC | E-Distributie Muntenia | 12818805 | nu s-a emis ATR, prosumator pe ANEXA2 din Ord.19/2022 | RO001E141582039/3 | 2022-11-10
5252 | jud. ILFOV, loc. DOMNESTI, Strada Afirmarii, nr. 17A | IF | 0.003 | 0.00293 |  | 0 | 0.4 | CFp | CBC | E-Distributie Muntenia | 12763352 | nu s-a emis ATR, prosumator pe ANEXA2 din Ord.19/2022 | RO001E142364409/3 | 2022-11-08
5253 | jud. ILFOV, loc. BRAGADIRU, PRELUNGIREA Ghencea, nr. 87 | IF | 0.008 | 0.007839 |  | 0 | 0.4 | CFp | CBC | E-Distributie Muntenia | 12775358 | nu s-a emis ATR, prosumator pe ANEXA2 din Ord.19/2022 | RO001E109433493/2 | 2022-11-29
5254 | jud. ILFOV, loc. VOLUNTARI, Strada VARTEJULUI, nr. 7B-4 | IF | 0.005 | 0.00489 |  | 0 | 0.4 | CFp | CBC | E-Distributie Muntenia | 12797404 | nu s-a emis ATR, prosumator pe ANEXA2 din Ord.19/2022 | RO001E141795462/2 | 2022-11-04
5255 | jud. ILFOV, loc. VOLUNTARI, Strada Andrei Muresanu,Poet, nr. 11, ap. AP71 | IF | 0.0041 | 0.004008 |  | 0 | 0.4 | CFp | CBC | E-Distributie Muntenia | 12761694 | nu s-a emis ATR, prosumator pe ANEXA2 din Ord.19/2022 | RO001E105341093/2 | 2022-11-07
5256 | jud. GIURGIU, loc. ADUNATII-COPACENI, Strada Sperantei, nr. 30 | GR | 0.01 | 0.0097 |  | 0 | 0.4 | CFp | CBC | E-Distributie Muntenia | 12816896 | nu s-a emis ATR, prosumator pe ANEXA2 din Ord.19/2022 | RO001E131291351/3 | 2022-11-24
5257 | jud. ILFOV, loc. MOGOSOAIA, Strada Colentina, nr. 7 | IF | 0.00819 | 0.008016 |  | 0 | 0.4 | CFp | CBC | E-Distributie Muntenia | 12817272 | nu s-a emis ATR, prosumator pe ANEXA2 din Ord.19/2022 | RO001E400680255/2 | 2022-11-15
5258 | jud. BUCURESTI, loc. SECTOR 1, SOSEAUA Straulesti, nr. 118 | B | 0.00615 | 0.00615 |  | 0 | 0.4 | CFp | CBC | E-Distributie Muntenia | 12768078 | nu s-a emis ATR, prosumator pe ANEXA2 din Ord.19/2022 | RO001E119643945/2 | 2022-11-08
5259 | jud. BUCURESTI, loc. SECTOR 6, Strada Dumitru Pera, nr. 10 | B | 0.008 | 0.007835 |  | 0 | 0.4 | CFp | CBC | E-Distributie Muntenia | 12771420 | nu s-a emis ATR, prosumator pe ANEXA2 din Ord.19/2022 | RO001E108297423/2 | 2022-11-03
5260 | jud. ILFOV, loc. MAGURELE, Strada Chirca, nr. 90D | IF | 0.006 | 0.00587 |  | 0 | 0.4 | CFp | CBC | E-Distributie Muntenia | 12795617 | nu s-a emis ATR, prosumator pe ANEXA2 din Ord.19/2022 | RO001E141189650/2 | 2022-11-08
5261 | jud. ILFOV, loc. BRANESTI, DRUMUL DE, nr. T60 P216/1 | IF | 0.0081 | 0.007937 |  | 0 | 0.4 | CFp | CBC | E-Distributie Muntenia | 12790677 | nu s-a emis ATR, prosumator pe ANEXA2 din Ord.19/2022 | RO001E141322312/2 | 2022-11-10
5262 | jud. ILFOV, loc. DOBROESTI, Strada TRIFOIULUI, nr. 54, bl. CORP 1B | IF | 0.006 | 0.005879 |  | 0 | 0.4 | CFp | CBC | E-Distributie Muntenia | 12678652 | nu s-a emis ATR, prosumator pe ANEXA2 din Ord.19/2022 | RO001E142794293/2 | 2022-11-09
5263 | jud. BUCURESTI, loc. SECTOR 1, Strada Zosima Dumitru,Inginer, nr. 52 | B | 0.006 | 0.006 |  | 0 | 0.4 | CFp | CBC | E-Distributie Muntenia | 12716916 | nu s-a emis ATR, prosumator pe ANEXA2 din Ord.19/2022 | RO001E100507104/2 | 2022-11-04
5264 | jud. BUCURESTI, loc. SECTOR 5, Strada Cedrilor, nr. 5 B | B | 0.005 | 0.004898 |  | 0 | 0.4 | CFp | CBC | E-Distributie Muntenia | 12678014 | nu s-a emis ATR, prosumator pe ANEXA2 din Ord.19/2022 | RO001E108785166/2 | 2022-11-03
5265 | jud. ILFOV, loc. CHITILA, Strada Bujorului, nr. 6 | IF | 0.00648 | 0.00627 |  | 0 | 0.4 | CFp | CBC | E-Distributie Muntenia | 12723474 | nu s-a emis ATR, prosumator pe ANEXA2 din Ord.19/2022 | RO001E401009172/2 | 2022-11-14
5266 | jud. Ilfov, loc. BERCENI, Strada Intravilan, nr. T12 P32/2/, bl. 16, sc. LOT 25 | IF | 0.01604 | 0.0097 |  | 0 | 0.4 | CFp | CBC | E-Distributie Muntenia | 12719620 | nu s-a emis ATR, prosumator pe ANEXA2 din Ord.19/2022 | RO001E142339535/2 | 2022-11-08
5267 | jud. BUCURESTI, loc. SECTOR 6, PRELUNGIREA Ghencea, nr. 157 | B | 0.008 | 0.007839 |  | 0 | 0.4 | CFp | CBC | E-Distributie Muntenia | 12699682 | nu s-a emis ATR, prosumator pe ANEXA2 din Ord.19/2022 | RO001E108778067/2 | 2022-11-04
5268 | jud. ILFOV, loc. GHERMANESTI, Strada Plevnei, nr. 4A | IF | 0.01 | 0.009799 |  | 0 | 0.4 | CFp | CBC | E-Distributie Muntenia | 12676931 | nu s-a emis ATR, prosumator pe ANEXA2 din Ord.19/2022 | RO001E401164567/4 | 2022-11-10
5269 | jud. ILFOV, loc. OSTRATU, Strada Paralutei, nr. 3 | IF | 0.0075 | 0.00734 |  | 0 | 0.4 | CFp | CBC | E-Distributie Muntenia | 12696785 | nu s-a emis ATR, prosumator pe ANEXA2 din Ord.19/2022 | RO001E141555972/3 | 2022-11-10
5270 | jud. BUCURESTI, loc. SECTOR 1, Strada Parcului, nr. 79B | B | 0.005 | 0.005 |  | 0 | 0.4 | CFp | CBC | E-Distributie Muntenia | 12717670 | nu s-a emis ATR, prosumator pe ANEXA2 din Ord.19/2022 | RO001E119543517/2 | 2022-11-15
5271 | jud. ILFOV, loc. BRAGADIRU, Strada Caporalului, nr. 15 | IF | 0.01 | 0.0097 |  | 0 | 0.4 | CFp | CBC | E-Distributie Muntenia | 12700576 | nu s-a emis ATR, prosumator pe ANEXA2 din Ord.19/2022 | RO001E141888409/2 | 2022-11-08
5272 | jud. BUCURESTI, loc. SECTOR 2, Strada Busuioc I. Simion, serg.maj.erou, nr. 41 | B | 0.008 | 0.00779 |  | 0 | 0.4 | CFp | CBC | E-Distributie Muntenia | 12679141 | nu s-a emis ATR, prosumator pe ANEXA2 din Ord.19/2022 | RO001E114855035/2 | 2022-11-09
5273 | jud. BUCURESTI, loc. SECTOR 4, DRUMUL Campeni, nr. 76B | B | 0.0045 | 0.004409 |  | 0 | 0.4 | CFp | CBC | E-Distributie Muntenia | 12675508 | nu s-a emis ATR, prosumator pe ANEXA2 din Ord.19/2022 | RO001E111812822/2 | 2022-11-09
5274 | jud. GIURGIU, loc. BOLINTIN-DEAL, Bulevardul MUNCII, nr. NC3587 | GR | 0.0091 | 0.008916 |  | 0 | 0.4 | CFp | CBC | E-Distributie Muntenia | 12719439 | nu s-a emis ATR, prosumator pe ANEXA2 din Ord.19/2022 | RO001E131334988/2 | 2022-11-10
5275 | jud. ILFOV, loc. VOLUNTARI, Strada Nicolae Iorga, nr. 8, ap. 1 | IF | 0.0082 | 0.008026 |  | 0 | 0.4 | CFp | CBC | E-Distributie Muntenia | 12700226 | nu s-a emis ATR, prosumator pe ANEXA2 din Ord.19/2022 | RO001E142485560/2 | 2022-11-04
5276 | jud. ILFOV, loc. MOGOSOAIA, Strada Putul Cu Brad, nr. 0 | IF | 0.006 | 0.005878 |  | 0 | 0.4 | CFp | CBC | E-Distributie Muntenia | 12676168 | nu s-a emis ATR, prosumator pe ANEXA2 din Ord.19/2022 | RO001E400675956/2 | 2022-11-10
5277 | jud. ILFOV, loc. BERCENI, Strada Primaverii, nr. 7 | IF | 0.006 | 0.005878 |  | 0 | 0.4 | CFp | CBC | E-Distributie Muntenia | 12678223 | nu s-a emis ATR, prosumator pe ANEXA2 din Ord.19/2022 | RO001E401162565/2 | 2022-11-03
5278 | jud. BUCURESTI, loc. SECTOR 1, Strada Podului, nr. 76 | B | 0.008 | 0.008 |  | 0 | 0.4 | CFp | CBC | E-Distributie Muntenia | 12724627 | nu s-a emis ATR, prosumator pe ANEXA2 din Ord.19/2022 | RO001E110456465/1 | 2022-11-18
5279 | jud. ILFOV, loc. BUDA, Strada Zorilor, nr. 65 | IF | 0.005 | 0.00489 |  | 0 | 0.4 | CFp | CBC | E-Distributie Muntenia | 12698191 | nu s-a emis ATR, prosumator pe ANEXA2 din Ord.19/2022 | RO001E142485256/2 | 2022-11-08
5280 | jud. ILFOV, loc. CORBEANCA, Strada Cantonului, nr. 8, ap. lot 1 | IF | 0.01 | 0.00978 |  | 0 | 0.4 | CFp | CBC | E-Distributie Muntenia | 12684692 | nu s-a emis ATR, prosumator pe ANEXA2 din Ord.19/2022 | RO001E142177872/2 | 2022-11-10
5281 | jud. ILFOV, loc. PANTELIMON, Strada Dobrogeanu Gherea, nr. 1 A | IF | 0.01 | 0.009798 |  | 0 | 0.4 | CFp | CBC | E-Distributie Muntenia | 12678395 | nu s-a emis ATR, prosumator pe ANEXA2 din Ord.19/2022 | RO001E109061995/2 | 2022-11-07
5282 | jud. ILFOV, loc. OTOPENI, Strada Nicolae Iorga, nr. 24A | IF | 0.01 | 0.009799 |  | 0 | 0.4 | CFp | CBC | E-Distributie Muntenia | 12704627 | nu s-a emis ATR, prosumator pe ANEXA2 din Ord.19/2022 | RO001E141203961/2 | 2022-11-23
5283 | jud. ILFOV, loc. CORNETU, Strada Rasaritului, nr. 46A | IF | 0.01 | 0.00979 |  | 0 | 0.4 | CFp | CBC | E-Distributie Muntenia | 12719374 | nu s-a emis ATR, prosumator pe ANEXA2 din Ord.19/2022 | RO001E142880581/2 | 2022-11-08
5284 | jud. ILFOV, loc. DOMNESTI, Intrarea FABULEI, nr. 16 | IF | 0.006 | 0.005872 |  | 0 | 0.4 | CFp | CBC | E-Distributie Muntenia | 12702591 | nu s-a emis ATR, prosumator pe ANEXA2 din Ord.19/2022 | RO001E141697081/2 | 2022-11-08
5285 | jud. BUCURESTI, loc. SECTOR 5, Strada Grigoreanu Petre,Cap., nr. 53 | B | 0.006 | 0.005879 |  | 0 | 0.4 | CFp | CBC | E-Distributie Muntenia | 12698264 | nu s-a emis ATR, prosumator pe ANEXA2 din Ord.19/2022 | RO001E108118278/2 | 2022-11-04
5286 | jud. ILFOV, loc. DUMBRAVENI, Strada LAHOVARI, nr. 91/23 | IF | 0.006 | 0.005872 |  | 0 | 0.4 | CFp | CBC | E-Distributie Muntenia | 12698575 | nu s-a emis ATR, prosumator pe ANEXA2 din Ord.19/2022 | RO001E141483501/3 | 2022-11-10
5287 | jud. ILFOV, loc. DOBROESTI, Strada Nicolae Balcescu, nr. 149 | IF | 0.006 | 0.005879 |  | 0 | 0.4 | CFp | CBC | E-Distributie Muntenia | 12678679 | nu s-a emis ATR, prosumator pe ANEXA2 din Ord.19/2022 | RO001E141804957/2 | 2022-11-16
5288 | jud. ILFOV, loc. 1 DECEMBRIE, Strada Orizont, nr. 11 | IF | 0.003 | 0.002939 |  | 0 | 0.23 | CFp | CBC | E-Distributie Muntenia | 12701970 | nu s-a emis ATR, prosumator pe ANEXA2 din Ord.19/2022 | RO001E400992925/2 | 2022-11-04
5289 | jud. ILFOV, loc. ROSU, Intrarea Ciocoarei, nr. 1 | IF | 0.006 | 0.005879 |  | 0 | 0.4 | CFp | CBC | E-Distributie Muntenia | 12723043 | nu s-a emis ATR, prosumator pe ANEXA2 din Ord.19/2022 | RO001E401048254/2 | 2022-11-04
5290 | jud. ILFOV, loc. CHITILA, SOSEAUA Centura, nr. 17A | IF | 0.005 | 0.00489 |  | 0 | 0.23 | CFp | CBC | E-Distributie Muntenia | 12701346 | nu s-a emis ATR, prosumator pe ANEXA2 din Ord.19/2022 | RO001E400422361/3 | 2022-11-11
5291 | jud. BUCURESTI, loc. SECTOR 1, Strada Petru Maior, nr. 113, ap. AP1 | B | 0.005 | 0.005 |  | 0 | 0.4 | CFp | CBC | E-Distributie Muntenia | 12718402 | nu s-a emis ATR, prosumator pe ANEXA2 din Ord.19/2022 | RO001E108893458/2 | 2022-11-18
5292 | jud. BUCURESTI, loc. SECTOR 1, Strada Petru Maior, nr. 113, ap. AP2 | B | 0.005 | 0.005 |  | 0 | 0.4 | CFp | CBC | E-Distributie Muntenia | 12723969 | nu s-a emis ATR, prosumator pe ANEXA2 din Ord.19/2022 | RO001E108893469/2 | 2022-11-15
5293 | jud. BUCURESTI, loc. SECTOR 2, Strada Spatarul Gorgan, nr. 137 | B | 0.003 | 0.002939 |  | 0 | 0.23 | CFp | CBC | E-Distributie Muntenia | 12678874 | nu s-a emis ATR, prosumator pe ANEXA2 din Ord.19/2022 | RO001E105271220/2 | 2022-11-16
5294 | jud. BUCURESTI, loc. SECTOR 1, Strada Ionescu-Sisesti Gheorghe, nr. 61-B | B | 0.01 | 0.01 |  | 0 | 0.4 | CFp | CBC | E-Distributie Muntenia | 12679354 | nu s-a emis ATR, prosumator pe ANEXA2 din Ord.19/2022 | RO001E111299562/2 | 2022-11-10
5295 | jud. ILFOV, loc. FUNDENI, Strada F-Zorilor, nr. 23 | IF | 0.00996 | 0.009751 |  | 0 | 0.4 | CFp | CBC | E-Distributie Muntenia | 12737080 | nu s-a emis ATR, prosumator pe ANEXA2 din Ord.19/2022 | RO001E109092797/3 | 2022-11-14
5296 | jud. BUCURESTI, loc. SECTOR 1, Strada Marsa, nr. 18 | B | 0.008 | 0.008 |  | 0 | 0.4 | CFp | CBC | E-Distributie Muntenia | 12720707 | nu s-a emis ATR, prosumator pe ANEXA2 din Ord.19/2022 | RO001E108981355/2 | 2022-11-10
5297 | jud. BUCURESTI, loc. SECTOR 2, Strada Vornicul Manolache, nr. 2-4 | B | 0.008 | 0.008 |  | 0 | 0.4 | CFp | CBC | E-Distributie Muntenia | 12697296 | nu s-a emis ATR, prosumator pe ANEXA2 din Ord.19/2022 | RO001E101392714/4 | 2022-11-15
5298 | jud. ILFOV, loc. AFUMATI, SOSEAUA BUCURESTI-URZICENI, nr. 146 | IF | 0.006 | 0.005878 |  | 0 | 0.4 | CFp | CBC | E-Distributie Muntenia | 12675254 | nu s-a emis ATR, prosumator pe ANEXA2 din Ord.19/2022 | RO001E400853370/3 | 2022-11-24
5299 | jud. ILFOV, loc. BRAGADIRU, Strada Iederei, nr. 52-60, ap. VILA 1 | IF | 0.005 | 0.004899 |  | 0 | 0.4 | CFp | CBC | E-Distributie Muntenia | 12724005 | nu s-a emis ATR, prosumator pe ANEXA2 din Ord.19/2022 | RO001E142535252/2 | 2022-11-10
5300 | jud. ILFOV, loc. CRETESTI, Strada Zorilor, nr. 16 | IF | 0.015 | 0.01468 |  | 0 | 0.4 | CFp | CBC | E-Distributie Muntenia | 12697098 | nu s-a emis ATR, prosumator pe ANEXA2 din Ord.19/2022 | RO001E141232097/3 | 2022-11-08
5301 | jud. ILFOV, loc. DOBROESTI, Strada ZORILOR, nr. 23, ap. C1 | IF | 0.00996 | 0.009751 |  | 0 | 0.4 | CFp | CBC | E-Distributie Muntenia | 12737049 | nu s-a emis ATR, prosumator pe ANEXA2 din Ord.19/2022 | RO001E143091137/2 | 2022-11-10
5302 | jud. ILFOV, loc. DOBROESTI, Strada Mesteacanului, nr. 10I | IF | 0.008 | 0.00779 |  | 0 | 0.4 | CFp | CBC | E-Distributie Muntenia | 12703276 | nu s-a emis ATR, prosumator pe ANEXA2 din Ord.19/2022 | RO001E142615419/2 | 2022-11-04
5303 | jud. ILFOV, loc. DOBROESTI, Strada SOLDAT DASCALU GHEORGHE, nr. 44A | IF | 0.006 | 0.00568 |  | 0 | 0.4 | CFp | CBC | E-Distributie Muntenia | 12723724 | nu s-a emis ATR, prosumator pe ANEXA2 din Ord.19/2022 | RO001E108771127/3 | 2022-11-03
5304 | jud. GIURGIU, loc. BUTURUGENI, SOSEAUA Principala, nr. 22 | GR | 0.01 | 0.009799 |  | 0 | 0.4 | CFp | CBC | E-Distributie Muntenia | 12722930 | nu s-a emis ATR, prosumator pe ANEXA2 din Ord.19/2022 | RO001E301172240/2 | 2022-11-17
5305 | jud. ILFOV, loc. BRAGADIRU, Strada Topaz, nr. 2A, ap. 9 | IF | 0.005 | 0.0048 |  | 0 | 0.4 | CFp | CBC | E-Distributie Muntenia | 12624375 | nu s-a emis ATR, prosumator pe ANEXA2 din Ord.19/2022 | RO001E142347130/4 | 2022-11-17
5306 | jud. BUCURESTI, loc. SECTOR 2, Strada Vidin, nr. 85-85BIS, ap. NC16013 | B | 0.006 | 0.006 |  | 0 | 0.4 | CFp | CBC | E-Distributie Muntenia | 12654917 | nu s-a emis ATR, prosumator pe ANEXA2 din Ord.19/2022 | RO001E115343397/2 | 2022-11-29
5307 | jud. BUCURESTI, loc. SECTOR 5, Strada Dealul Cotmeana, nr. 15, ap. AP2 | B | 0.006 | 0.00586 |  | 0 | 0.4 | CFp | CBC | E-Distributie Muntenia | 12636215 | nu s-a emis ATR, prosumator pe ANEXA2 din Ord.19/2022 | RO001E108208010/2 | 2022-11-03
5308 | jud. BUCURESTI, loc. SECTOR 1, SOSEAUA Kiseleff Pavel Dimitrievici, nr. 13, et. 2, ap. AP 2 | B | 0.00368 | 0.0033 |  | 0 | 0.4 | CFp | CBC | E-Distributie Muntenia | 12650356 | nu s-a emis ATR, prosumator pe ANEXA2 din Ord.19/2022 | RO001E100100833/2 | 2022-11-21
5309 | jud. ILFOV, loc. BRAGADIRU, Strada Zorilor, nr. 57 | IF | 0.009 | 0.00881 |  | 0 | 0.4 | CFp | CBC | E-Distributie Muntenia | 12661161 | nu s-a emis ATR, prosumator pe ANEXA2 din Ord.19/2022 | RO001E401150832/2 | 2022-11-08
5310 | jud. ILFOV, loc. MOGOSOAIA, Strada Nichita Stanescu, nr. 64E | IF | 0.009 | 0.00874 |  | 0 | 0.4 | CFp | CBC | E-Distributie Muntenia | 12646783 | nu s-a emis ATR, prosumator pe ANEXA2 din Ord.19/2022 | RO001E141491386/3 | 2022-11-16
5311 | jud. ILFOV, loc. CIOROGARLA, Strada Zoe Samurcasi, nr. 11G | IF | 0.005 | 0.004899 |  | 0 | 0.23 | CFp | CBC | E-Distributie Muntenia | 12654610 | nu s-a emis ATR, prosumator pe ANEXA2 din Ord.19/2022 | RO001E142030409/2 | 2022-11-04
5312 | jud. GIURGIU, loc. SABARENI, ULITA Tiganilor, nr. 798 | GR | 0.005 | 0.00489 |  | 0 | 0.4 | CFp | CBC | E-Distributie Muntenia | 12656599 | nu s-a emis ATR, prosumator pe ANEXA2 din Ord.19/2022 | RO001E301072687/2 | 2022-11-04
5313 | jud. BUCURESTI, loc. SECTOR 2, Strada Albisoarei, nr. 6B | B | 0.006 | 0.00587 |  | 0 | 0.23 | CFp | CBC | E-Distributie Muntenia | 12656949 | nu s-a emis ATR, prosumator pe ANEXA2 din Ord.19/2022 | RO001E104799178/2 | 2022-11-09
5314 | jud. BUCURESTI, loc. SECTOR 5, Strada Oltului, nr. 73 C | B | 0.005 | 0.004845 |  | 0 | 0.4 | CFp | CBC | E-Distributie Muntenia | 12654352 | nu s-a emis ATR, prosumator pe ANEXA2 din Ord.19/2022 | RO001E107678032/2 | 2022-11-04
5315 | jud. BUCURESTI, loc. SECTOR 5, Strada Florica, nr. 31 | B | 0.006 | 0.005879 |  | 0 | 0.4 | CFp | CBC | E-Distributie Muntenia | 12650570 | nu s-a emis ATR, prosumator pe ANEXA2 din Ord.19/2022 | RO001E107667928/2 | 2022-11-10
5316 | jud. BUCURESTI, loc. SECTOR 2, Strada Gureni, nr. 12 | B | 0.006 | 0.00587 |  | 0 | 0.23 | CFp | CBC | E-Distributie Muntenia | 12620645 | nu s-a emis ATR, prosumator pe ANEXA2 din Ord.19/2022 | RO001E105266280/3 | 2022-11-10
5317 | jud. ILFOV, loc. DOMNESTI, Strada Alexandru Ioan Cuza, nr. 422 | IF | 0.005 | 0.004898 |  | 0 | 0.4 | CFp | CBC | E-Distributie Muntenia | 12651367 | nu s-a emis ATR, prosumator pe ANEXA2 din Ord.19/2022 | RO001E141999806/2 | 2022-11-08
5318 | jud. GIURGIU, loc. GIURGIU, Strada Dunarii, nr. 98 | GR | 0.01 | 0.009798 |  | 0 | 0.4 | CFp | CBC | E-Distributie Muntenia | 12628289 | nu s-a emis ATR, prosumator pe ANEXA2 din Ord.19/2022 | RO001E301251844/2 | 2022-11-21
5319 | jud. ILFOV, loc. BRAGADIRU, Strada Simbolului, nr. 7 | IF | 0.0046 | 0.004408 |  | 0 | 0.4 | CFp | CBC | E-Distributie Muntenia | 12647175 | nu s-a emis ATR, prosumator pe ANEXA2 din Ord.19/2022 | RO001E141214929/2 | 2022-11-08
5320 | jud. GIURGIU, loc. POENARI, SOSEAUA Principala, nr. 248 | GR | 0.005 | 0.00489 |  | 0 | 0.4 | CFp | CBC | E-Distributie Muntenia | 12661872 | nu s-a emis ATR, prosumator pe ANEXA2 din Ord.19/2022 | RO001E301034674/2 | 2022-11-03
5321 | jud. BUCURESTI, loc. SECTOR 2, ALEEA Arubium, nr. 7-9 | B | 0.01 | 0.009798 |  | 0 | 0.4 | CFp | CBC | E-Distributie Muntenia | 12627256 | nu s-a emis ATR, prosumator pe ANEXA2 din Ord.19/2022 | RO001E108767414/2 | 2022-11-14
5322 | jud. ILFOV, loc. ROSU, Strada Crampeiului, nr. 6A | IF | 0.005 | 0.004899 |  | 0 | 0.23 | CFp | CBC | E-Distributie Muntenia | 12654870 | nu s-a emis ATR, prosumator pe ANEXA2 din Ord.19/2022 | RO001E400933144/3 | 2022-11-04
5323 | jud. ILFOV, loc. CORNETU, Strada Daliilor, nr. 34 | IF | 0.01 | 0.009762 |  | 0 | 0.4 | CFp | CBC | E-Distributie Muntenia | 12656208 | nu s-a emis ATR, prosumator pe ANEXA2 din Ord.19/2022 | RO001E400397519/3 | 2022-11-08
5324 | jud. ILFOV, loc. DOBROESTI, Strada Nicolae Balcescu, nr. 101-A | IF | 0.00798 | 0.00781 |  | 0 | 0.4 | CFp | CBC | E-Distributie Muntenia | 12654730 | nu s-a emis ATR, prosumator pe ANEXA2 din Ord.19/2022 | RO001E143082520/2 | 2022-11-04
5325 | jud. ILFOV, loc. BERCENI, Strada Frumusani, nr. 19 | IF | 0.005 | 0.004894 |  | 0 | 0.4 | CFp | CBC | E-Distributie Muntenia | 12620304 | nu s-a emis ATR, prosumator pe ANEXA2 din Ord.19/2022 | RO001E142912071/3 | 2022-11-10
5326 | jud. GIURGIU, loc. JOITA, Strada PRIMAVERII, nr. 11K | GR | 0.006 | 0.005879 |  | 0 | 0.4 | CFp | CBC | E-Distributie Muntenia | 12650278 | nu s-a emis ATR, prosumator pe ANEXA2 din Ord.19/2022 | RO001E131407361/2 | 2022-11-15
5327 | jud. BUCURESTI, loc. SECTOR 5, Strada Focsani, nr. 23 A | B | 0.006 | 0.005877 |  | 0 | 0.4 | CFp | CBC | E-Distributie Muntenia | 12649360 | nu s-a emis ATR, prosumator pe ANEXA2 din Ord.19/2022 | RO001E107966908/2 | 2022-11-03
5328 | jud. BUCURESTI, loc. SECTOR 2, Strada Mecet, nr. 44A | B | 0.006 | 0.0058 |  | 0 | 0.4 | CFp | CBC | E-Distributie Muntenia | 12625884 | nu s-a emis ATR, prosumator pe ANEXA2 din Ord.19/2022 | RO001E104402203/3 | 2022-11-08
5329 | jud. ILFOV, loc. VARTEJU, Strada Uranus, nr. 13C | IF | 0.0046 | 0.004488 |  | 0 | 0.23 | CFp | CBC | E-Distributie Muntenia | 12646442 | nu s-a emis ATR, prosumator pe ANEXA2 din Ord.19/2022 | RO001E142065553/2 | 2022-11-03
5330 | jud. ILFOV, loc. CIOROGARLA, Strada Magnoliei, nr. 14, bl. LOT 1 | IF | 0.01 | 0.00979 |  | 0 | 0.4 | CFp | CBC | E-Distributie Muntenia | 12622673 | nu s-a emis ATR, prosumator pe ANEXA2 din Ord.19/2022 | RO001E142181046/2 | 2022-11-04
5331 | jud. GIURGIU, loc. GIURGIU, FUNDATURA Frasinet, nr. 4 | GR | 0.01 | 0.009799 |  | 0 | 0.4 | CFp | CBC | E-Distributie Muntenia | 12521501 | nu s-a emis ATR, prosumator pe ANEXA2 din Ord.19/2022 | RO001E131308417/2 | 2022-11-21
5332 | jud. ILFOV, loc. CORBEANCA, Strada Cantonului, nr. 64E | IF | 0.008 | 0.00783 |  | 0 | 0.4 | CFp | CBC | E-Distributie Muntenia | 12505266 | nu s-a emis ATR, prosumator pe ANEXA2 din Ord.19/2022 | RO001E141959082/4 | 2022-11-10
5333 | jud. BUCURESTI, loc. SECTOR 4, Strada Hartopului, nr. 3 | B | 0.01 | 0.00979 |  | 0 | 0.4 | CFp | CBC | E-Distributie Muntenia | 12505481 | nu s-a emis ATR, prosumator pe ANEXA2 din Ord.19/2022 | RO001E110040273/2 | 2022-11-01
5334 | jud. ILFOV, loc. POPESTI-LEORDENI, Strada Sperantei, nr. 26-A | IF | 0.005265 | 0.00513 |  | 0 | 0.4 | CFp | CBC | E-Distributie Muntenia | 12546269 | nu s-a emis ATR, prosumator pe ANEXA2 din Ord.19/2022 | RO001E142961299/2 | 2022-11-03
5335 | jud. BUCURESTI, loc. SECTOR 1, Strada Dobrogeanu-Gherea Constantin, nr. 92 | B | 0.005 | 0.005 |  | 0 | 0.4 | CFp | CBC | E-Distributie Muntenia | 12536982 | nu s-a emis ATR, prosumator pe ANEXA2 din Ord.19/2022 | RO001E109093181/2 | 2022-11-04
5336 | jud. ILFOV, loc. VOLUNTARI, Strada CAMPUL PIPERA, nr. 65-F | IF | 0.01365 | 0.01365 |  | 0 | 0.4 | CFp | CBC | E-Distributie Muntenia | 12567876 | nu s-a emis ATR, prosumator pe ANEXA2 din Ord.19/2022 | RO001E143092789/2 | 2022-11-09
5337 | jud. ILFOV, loc. DUMITRANA, Strada Morii, nr. 63 B, bl. Lot 3 | IF | 0.005 | 0.004899 |  | 0 | 0.4 | CFp | CBC | E-Distributie Muntenia | 12536271 | nu s-a emis ATR, prosumator pe ANEXA2 din Ord.19/2022 | RO001E141225808/2 | 2022-11-01
5338 | jud. GIURGIU, loc. MIHAI BRAVU, Strada Crinului, nr. 18 | GR | 0.005 | 0.004899 |  | 0 | 0.4 | CFp | CBC | E-Distributie Muntenia | 12539613 | nu s-a emis ATR, prosumator pe ANEXA2 din Ord.19/2022 | RO001E300540024/2 | 2022-11-02
5339 | jud. Ilfov, loc. MOGOSOAIA, Strada Eugen Barbu, nr. 15 B, bl. -, sc. -, et. -, ap. VILA 2 | IF | 0.0099 | 0.009701 |  | 0 | 0.4 | CFp | CBC | E-Distributie Muntenia | 12540633 | nu s-a emis ATR, prosumator pe ANEXA2 din Ord.19/2022 | RO001E142293613/2 | 2022-11-16
5340 | jud. ILFOV, loc. PETRESTI, Strada Ghioceilor, nr. 22O, ap. 5 | IF | 0.006 | 0.005879 |  | 0 | 0.4 | CFp | CBC | E-Distributie Muntenia | 12535599 | nu s-a emis ATR, prosumator pe ANEXA2 din Ord.19/2022 | RO001E142305280/2 | 2022-11-08
5341 | jud. ILFOV, loc. BRAGADIRU, Strada Caporalului, nr. 2A | IF | 0.008 | 0.00783 |  | 0 | 0.4 | CFp | CBC | E-Distributie Muntenia | 12563970 | nu s-a emis ATR, prosumator pe ANEXA2 din Ord.19/2022 | RO001E141709018/2 | 2022-11-16
5342 | jud. BUCURESTI, loc. SECTOR 5, Intrarea Doina, nr. 16 | B | 0.005 | 0.004899 |  | 0 | 0.4 | CFp | CBC | E-Distributie Muntenia | 12522367 | nu s-a emis ATR, prosumator pe ANEXA2 din Ord.19/2022 | RO001E107544562/3 | 2022-11-03
5343 | jud. BUCURESTI, loc. SECTOR 3, Bulevardul Basarabia, nr. 167, sc. A, ap. 705 | B | 0.01 | 0.00979 |  | 0 | 0.4 | CFp | CBC | E-Distributie Muntenia | 12564456 | nu s-a emis ATR, prosumator pe ANEXA2 din Ord.19/2022 | RO001E111040588/2 | 2022-11-03
5344 | jud. GIURGIU, loc. GIURGIU, ULITA Rarau, nr. 3 | GR | 0.006 | 0.00583 |  | 0 | 0.4 | CFp | CBC | E-Distributie Muntenia | 12506573 | nu s-a emis ATR, prosumator pe ANEXA2 din Ord.19/2022 | RO001E300078727/2 | 2022-11-16
5345 | jud. BUCURESTI, loc. SECTOR 2, Strada Cornisei, nr. 75 | B | 0.006 | 0.00583 |  | 0 | 0.23 | CFp | CBC | E-Distributie Muntenia | 12522625 | nu s-a emis ATR, prosumator pe ANEXA2 din Ord.19/2022 | RO001E105269272/2 | 2022-11-03
5346 | jud. ILFOV, loc. SNAGOV, Strada Florilor, nr. 15 | IF | 0.005 | 0.004895 |  | 0 | 0.4 | CFp | CBC | E-Distributie Muntenia | 12567609 | nu s-a emis ATR, prosumator pe ANEXA2 din Ord.19/2022 | RO001E400758835/2 | 2022-11-03
5347 | jud. ILFOV, loc. DOBROESTI, Strada Doinei, nr. 17 | IF | 0.02 | 0.01958 |  | 0 | 0.4 | CFp | CBC | E-Distributie Muntenia | 12562845 | nu s-a emis ATR, prosumator pe ANEXA2 din Ord.19/2022 | RO001E141837403/3 | 2022-11-03
5348 | jud. BUCURESTI, loc. SECTOR 6, DRUMUL Valea Danului, nr. 23 | B | 0.01 | 0.009799 |  | 0 | 0.4 | CFp | CBC | E-Distributie Muntenia | 12566522 | nu s-a emis ATR, prosumator pe ANEXA2 din Ord.19/2022 | RO001E108950485/2 | 2022-11-03
5349 | jud. ILFOV, loc. BERCENI, Strada Campului, nr. 53S | IF | 0.01 | 0.00978 |  | 0 | 0.4 | CFp | CBC | E-Distributie Muntenia | 12544856 | nu s-a emis ATR, prosumator pe ANEXA2 din Ord.19/2022 | RO001E142227058/3 | 2022-11-03
5350 | jud. ILFOV, loc. OSTRATU, Strada Paralutei, nr. 5 | IF | 0.008 | 0.00783 |  | 0 | 0.4 | CFp | CBC | E-Distributie Muntenia | 12529901 | nu s-a emis ATR, prosumator pe ANEXA2 din Ord.19/2022 | RO001E141686315/2 | 2022-11-16
5351 | jud. ILFOV, loc. BRANESTI, Strada Brazi, nr. 6 | IF | 0.00498 | 0.00487 |  | 0 | 0.4 | CFp | CBC | E-Distributie Muntenia | 12520530 | nu s-a emis ATR, prosumator pe ANEXA2 din Ord.19/2022 | RO001E142660611/2 | 2022-11-17
5352 | jud. GIURGIU, loc. JOITA, DRUMUL PRIMAVERII, nr. 11E | GR | 0.006 | 0.005879 |  | 0 | 0.4 | CFp | CBC | E-Distributie Muntenia | 12534618 | nu s-a emis ATR, prosumator pe ANEXA2 din Ord.19/2022 | RO001E131397482/2 | 2022-11-03
5353 | jud. ILFOV, loc. CHIAJNA, Strada Busuiocului, nr. 4 | IF | 0.008 | 0.00779 |  | 0 | 0.4 | CFp | CBC | E-Distributie Muntenia | 12523847 | nu s-a emis ATR, prosumator pe ANEXA2 din Ord.19/2022 | RO001E142775416/2 | 2022-11-10
5354 | jud. ILFOV, loc. PRUNI, Strada Arges, nr. 119 | IF | 0.008 | 0.00782 |  | 0 | 0.4 | CFp | CBC | E-Distributie Muntenia | 12533410 | nu s-a emis ATR, prosumator pe ANEXA2 din Ord.19/2022 | RO001E141239915/2 | 2022-11-16
5355 | jud. ILFOV, loc. CORBEANCA, Strada Sportului, nr. 37 | IF | 0.006 | 0.005879 |  | 0 | 0.4 | CFp | CBC | E-Distributie Muntenia | 12566281 | nu s-a emis ATR, prosumator pe ANEXA2 din Ord.19/2022 | RO001E401013683/2 | 2022-11-10
5356 | jud. ILFOV, loc. DUMBRAVENI, Strada Zori de Zi, nr. 1, bl. VILA 9 | IF | 0.010125 | 0.009922 |  | 0 | 0.4 | CFp | CBC | E-Distributie Muntenia | 12533453 | nu s-a emis ATR, prosumator pe ANEXA2 din Ord.19/2022 | RO001E142024659/2 | 2022-11-14
5357 | jud. ILFOV, loc. OSTRATU, Strada ALUNULUI, nr. 22 | IF | 0.00648 | 0.006349 |  | 0 | 0.4 | CFp | CBC | E-Distributie Muntenia | 12566656 | nu s-a emis ATR, prosumator pe ANEXA2 din Ord.19/2022 | RO001E141776337/2 | 2022-11-17
5358 | jud. ILFOV, loc. OSTRATU, Strada Primaverii, nr. 14 | IF | 0.006 | 0.005879 |  | 0 | 0.4 | CFp | CBC | E-Distributie Muntenia | 12538732 | nu s-a emis ATR, prosumator pe ANEXA2 din Ord.19/2022 | RO001E400950514/2 | 2022-11-04
5359 | jud. ILFOV, loc. OSTRATU, Strada Dumbravioarei, nr. 1 | IF | 0.01 | 0.00979 |  | 0 | 0.4 | CFp | CBC | E-Distributie Muntenia | 12564346 | nu s-a emis ATR, prosumator pe ANEXA2 din Ord.19/2022 | RO001E142512336/2 | 2022-11-10
5360 | jud. BUCURESTI, loc. SECTOR 5, Strada Grigore Tocilescu, nr. 53 | B | 0.005 | 0.00489 |  | 0 | 0.4 | CFp | CBC | E-Distributie Muntenia | 12566361 | nu s-a emis ATR, prosumator pe ANEXA2 din Ord.19/2022 | RO001E108217784/2 | 2022-11-03
5361 | jud. GIURGIU, loc. BOLINTIN-VALE, Strada Palanca, nr. 87 A | GR | 0.004 | 0.00391 |  | 0 | 0.4 | CFp | CBC | E-Distributie Muntenia | 12521412 | nu s-a emis ATR, prosumator pe ANEXA2 din Ord.19/2022 | RO001E131271797/3 | 2022-11-16
5362 | jud. ILFOV, loc. TAMASI, Strada Campului, nr. 13 | IF | 0.01 | 0.00979 |  | 0 | 0.4 | CFp | CBC | E-Distributie Muntenia | 12546315 | nu s-a emis ATR, prosumator pe ANEXA2 din Ord.19/2022 | RO001E401003480/3 | 2022-11-10
5363 | jud. BUCURESTI, loc. SECTOR 6, Intrarea Rocilor, nr. 1 B | B | 0.00567 | 0.005537 |  | 0 | 0.4 | CFp | CBC | E-Distributie Muntenia | 12452688 | nu s-a emis ATR, prosumator pe ANEXA2 din Ord.19/2022 | RO001E108541166/2 | 2022-11-04
5364 | jud. GIURGIU, loc. DRAGANEASCA, ULITA Floresti, nr. 88 | GR | 0.00462 | 0.004527 |  | 0 | 0.4 | CFp | CBC | E-Distributie Muntenia | 12496641 | nu s-a emis ATR, prosumator pe ANEXA2 din Ord.19/2022 | RO001E301030401/2 | 2022-11-10
5365 | jud. BUCURESTI, loc. SECTOR 4, Strada Soimus, nr. 66 | B | 0.003 | 0.00293 |  | 0 | 0.4 | CFp | CBC | E-Distributie Muntenia | 12500670 | nu s-a emis ATR, prosumator pe ANEXA2 din Ord.19/2022 | RO001E108984516/2 | 2022-11-10
5366 | jud. BUCURESTI, loc. SECTOR 1, Strada Enescu Athanasie, nr. 4 | B | 0.006 | 0.006 |  | 0 | 0.4 | CFp | CBC | E-Distributie Muntenia | 12470874 | nu s-a emis ATR, prosumator pe ANEXA2 din Ord.19/2022 | RO001E100519703/2 | 2022-11-10
5367 | jud. BUCURESTI, loc. SECTOR 2, Strada Sica Alexandrescu, nr. 13 | B | 0.005 | 0.004899 |  | 0 | 0.4 | CFp | CBC | E-Distributie Muntenia | 12496212 | nu s-a emis ATR, prosumator pe ANEXA2 din Ord.19/2022 | RO001E104359068/2 | 2022-11-15
5368 | jud. ILFOV, loc. BERCENI, Strada Marasti, nr. 149 | IF | 0.00495 | 0.004846 |  | 0 | 0.4 | CFp | CBC | E-Distributie Muntenia | 12470497 | nu s-a emis ATR, prosumator pe ANEXA2 din Ord.19/2022 | RO001E400461634/2 | 2022-11-14
5369 | jud. GIURGIU, loc. MIHAILESTI, Strada DRAGANESCU, nr. 1E | GR | 0.005 | 0.004898 |  | 0 | 0.4 | CFp | CBC | E-Distributie Muntenia | 12479541 | nu s-a emis ATR, prosumator pe ANEXA2 din Ord.19/2022 | RO001E131351774/2 | 2022-11-03
5370 | jud. GIURGIU, loc. BOLINTIN-DEAL, Strada INDEPENDENTEI, nr. 3 Hala 1 | GR | 0.06 | 0.058789 |  | 0 | 0.4 | CFp | CBC | E-Distributie Muntenia | 12497317 | nu s-a emis ATR, prosumator pe ANEXA2 din Ord.19/2022 | RO001E131331413/2 | 2022-11-16
5371 | jud. ILFOV, loc. BERCENI, Strada 1 Mai, nr. 305 | IF | 0.009 | 0.008815 |  | 0 | 0.4 | CFp | CBC | E-Distributie Muntenia | 12494401 | nu s-a emis ATR, prosumator pe ANEXA2 din Ord.19/2022 | RO001E400937429/2 | 2022-11-08
5372 | jud. BUCURESTI, loc. SECTOR 3, Strada Lucaciu Vasile,Preot, nr. 48 | B | 0.006 | 0.00587 |  | 0 | 0.23 | CFp | CBC | E-Distributie Muntenia | 12422286 | nu s-a emis ATR, prosumator pe ANEXA2 din Ord.19/2022 | RO001E104656675/3 | 2022-11-02
5373 | jud. ILFOV, loc. DUMBRAVENI, Strada Ion Lahovari, nr. 88/12/6 | IF | 0.00918 | 0.008995 |  | 0 | 0.4 | CFp | CBC | E-Distributie Muntenia | 12474609 | nu s-a emis ATR, prosumator pe ANEXA2 din Ord.19/2022 | RO001E141573512/3 | 2022-11-08
5374 | jud. ILFOV, loc. MAGURELE, Strada Magnoliei, nr. 4H | IF | 0.006 | 0.00586 |  | 0 | 0.23 | CFp | CBC | E-Distributie Muntenia | 12470685 | nu s-a emis ATR, prosumator pe ANEXA2 din Ord.19/2022 | RO001E401015786/3 | 2022-11-08
5375 | jud. ILFOV, loc. MAGURELE, Strada Liliacului, nr. 1B | IF | 0.008 | 0.00782 |  | 0 | 0.4 | CFp | CBC | E-Distributie Muntenia | 12483246 | nu s-a emis ATR, prosumator pe ANEXA2 din Ord.19/2022 | RO001E141609017/2 | 2022-11-16
5376 | jud. ILFOV, loc. DUMBRAVENI, Strada LAHOVARI, nr. 90 J 10 | IF | 0.0055 | 0.005388 |  | 0 | 0.4 | CFp | CBC | E-Distributie Muntenia | 12472778 | nu s-a emis ATR, prosumator pe ANEXA2 din Ord.19/2022 | RO001E142185770/2 | 2022-11-14
5377 | jud. BUCURESTI, loc. SECTOR 6, DRUMUL Belsugului, nr. 60D | B | 0.006 | 0.00586 |  | 0 | 0.4 | CFp | CBC | E-Distributie Muntenia | 12452408 | nu s-a emis ATR, prosumator pe ANEXA2 din Ord.19/2022 | RO001E109151096/3 | 2022-11-04
5378 | jud. ILFOV, loc. VOLUNTARI, CARTIERUL Henri Coanda, nr. /, ap. lot 743 | IF | 0.00495 | 0.00495 |  | 0 | 0.4 | CFp | CBC | E-Distributie Muntenia | 12492949 | nu s-a emis ATR, prosumator pe ANEXA2 din Ord.19/2022 | RO001E141781614/2 | 2022-11-16
5379 | jud. ILFOV, loc. BRAGADIRU, Strada Opalului, nr. 24 | IF | 0.006 | 0.005879 |  | 0 | 0.23 | CFp | CBC | E-Distributie Muntenia | 12473738 | nu s-a emis ATR, prosumator pe ANEXA2 din Ord.19/2022 | RO001E141371945/2 | 2022-11-11
5380 | jud. BUCURESTI, loc. SECTOR 2, Strada Ispravnicului, nr. 18-20 | B | 0.01 | 0.01 |  | 0 | 0.4 | CFp | CBC | E-Distributie Muntenia | 12467924 | nu s-a emis ATR, prosumator pe ANEXA2 din Ord.19/2022 | RO001E110253044/2 | 2022-11-10
5381 | jud. ILFOV, loc. CORBEANCA, Strada Independentei, nr. 327 | IF | 0.006 | 0.00583 |  | 0 | 0.23 | CFp | CBC | E-Distributie Muntenia | 12496541 | nu s-a emis ATR, prosumator pe ANEXA2 din Ord.19/2022 | RO001E401100242/3 | 2022-11-10
5382 | jud. ILFOV, loc. MAINEASCA, Strada Sinesti, nr. 50 | IF | 0.01596 | 0.015621 |  | 0 | 0.4 | CFp | CBC | E-Distributie Muntenia | 12357591 | nu s-a emis ATR, prosumator pe ANEXA2 din Ord.19/2022 | RO001E401012424/2 | 2022-11-08
5383 | jud. BUCURESTI, loc. SECTOR 2, Strada Vascau, nr. 7 | B | 0.005 | 0.004899 |  | 0 | 0.4 | CFp | CBC | E-Distributie Muntenia | 12354943 | nu s-a emis ATR, prosumator pe ANEXA2 din Ord.19/2022 | RO001E108982008/2 | 2022-11-02
5384 | jud. GIURGIU, loc. ULMI, Strada Principala, nr. 105 | GR | 0.008 | 0.00779 |  | 0 | 0.4 | CFp | CBC | E-Distributie Muntenia | 12358631 | nu s-a emis ATR, prosumator pe ANEXA2 din Ord.19/2022 | RO001E301028789/4 | 2022-11-02
5385 | jud. ILFOV, loc. BALOTESTI, Strada Ficusului, nr. 1, ap. Vila 78 | IF | 0.00988 | 0.009662 |  | 0 | 0.4 | CFp | CBC | E-Distributie Muntenia | 12360733 | nu s-a emis ATR, prosumator pe ANEXA2 din Ord.19/2022 | RO001E401037937/3 | 2022-11-08
5386 | jud. ILFOV, loc. 1 DECEMBRIE, Strada Pinului, nr. 11, bl. T43, sc. P137/3/6 | IF | 0.00486 | 0.004755 |  | 0 | 0.4 | CFp | CBC | E-Distributie Muntenia | 12338323 | nu s-a emis ATR, prosumator pe ANEXA2 din Ord.19/2022 | RO001E141409352/2 | 2022-11-10
5387 | jud. ILFOV, loc. BALOTESTI, Strada 1 Decembrie 1918, nr. 32 | IF | 0.005 | 0.004845 |  | 0 | 0.4 | CFp | CBC | E-Distributie Muntenia | 12386348 | nu s-a emis ATR, prosumator pe ANEXA2 din Ord.19/2022 | RO001E401029983/2 | 2022-11-08
5388 | jud. GIURGIU, loc. ULMI, Strada Principala, nr. 365 | GR | 0.01 | 0.00979 |  | 0 | 0.4 | CFp | CBC | E-Distributie Muntenia | 12413540 | nu s-a emis ATR, prosumator pe ANEXA2 din Ord.19/2022 | RO001E301026923/3 | 2022-11-02
5389 | jud. ILFOV, loc. BALOTESTI, Strada Privighetorilor, nr. 12-14/4 | IF | 0.004 | 0.003919 |  | 0 | 0.4 | CFp | CBC | E-Distributie Muntenia | 12412663 | nu s-a emis ATR, prosumator pe ANEXA2 din Ord.19/2022 | RO001E141223424/3 | 2022-11-08
5390 | jud. ILFOV, loc. CORBEANCA, Strada Fermei, nr. 4B | IF | 0.0057 | 0.00485 |  | 0 | 0.4 | CFp | CBC | E-Distributie Muntenia | 12356211 | nu s-a emis ATR, prosumator pe ANEXA2 din Ord.19/2022 | RO001E141837526/2 | 2022-11-11
5391 | jud. ILFOV, loc. OSTRATU, Strada Padurii, nr. 1 | IF | 0.008 | 0.00783 |  | 0 | 0.4 | CFp | CBC | E-Distributie Muntenia | 12390231 | nu s-a emis ATR, prosumator pe ANEXA2 din Ord.19/2022 | RO001E400714792/2 | 2022-11-01
5392 | jud. BUCURESTI, loc. SECTOR 4, Strada Simion Stefan,Soldat, nr. 35 | B | 0.006 | 0.005879 |  | 0 | 0.4 | CFp | CBC | E-Distributie Muntenia | 12356335 | nu s-a emis ATR, prosumator pe ANEXA2 din Ord.19/2022 | RO001E110236999/2 | 2022-11-09
5393 | jud. ILFOV, loc. BERCENI, Intrarea Lacramioarei, nr. 4 | IF | 0.005 | 0.00485 |  | 0 | 0.4 | CFp | CBC | E-Distributie Muntenia | 12384856 | nu s-a emis ATR, prosumator pe ANEXA2 din Ord.19/2022 | RO001E401046915/2 | 2022-11-14
5394 | jud. ILFOV, loc. MOGOSOAIA, Strada Armeneasca, nr. 3 | IF | 0.0057 | 0.005566 |  | 0 | 0.4 | CFp | CBC | E-Distributie Muntenia | 12358589 | nu s-a emis ATR, prosumator pe ANEXA2 din Ord.19/2022 | RO001E142033817/2 | 2022-11-16
5395 | jud. BUCURESTI, loc. SECTOR 5, Strada Oltului, nr. 43A | B | 0.003 | 0.002939 |  | 0 | 0.4 | CFp | CBC | E-Distributie Muntenia | 12367521 | nu s-a emis ATR, prosumator pe ANEXA2 din Ord.19/2022 | RO001E107677839/2 | 2022-11-10
5396 | jud. ILFOV, loc. OSTRATU, Strada Zambilei, nr. 7 | IF | 0.0081 | 0.007937 |  | 0 | 0.4 | CFp | CBC | E-Distributie Muntenia | 12409541 | nu s-a emis ATR, prosumator pe ANEXA2 din Ord.19/2022 | RO001E141499429/2 | 2022-11-11
5397 | jud. ILFOV, loc. BRAGADIRU, Strada Margelelor, nr. 22S, ap. CASA 1 | IF | 0.005 | 0.004899 |  | 0 | 0.23 | CFp | CBC | E-Distributie Muntenia | 12361549 | nu s-a emis ATR, prosumator pe ANEXA2 din Ord.19/2022 | RO001E142698151/2 | 2022-11-16
5398 | jud. BUCURESTI, loc. SECTOR 2, Strada Comarnic, nr. 81 | B | 0.005 | 0.004899 |  | 0 | 0.23 | CFp | CBC | E-Distributie Muntenia | 12361832 | nu s-a emis ATR, prosumator pe ANEXA2 din Ord.19/2022 | RO001E104504183/2 | 2022-11-16
5399 | jud. BUCURESTI, loc. SECTOR 1, Strada Zorileanu Mircea,Aviator, nr. 80 | B | 0.008 | 0.008 |  | 0 | 0.4 | CFp | CBC | E-Distributie Muntenia | 12357524 | nu s-a emis ATR, prosumator pe ANEXA2 din Ord.19/2022 | RO001E100013072/2 | 2022-11-03
5400 | jud. ILFOV, loc. FUNDENI, Strada DOINEI, nr. 56 | IF | 0.005 | 0.00488 |  | 0 | 0.4 | CFp | CBC | E-Distributie Muntenia | 12381106 | nu s-a emis ATR, prosumator pe ANEXA2 din Ord.19/2022 | RO001E109092876/2 | 2022-11-16
5401 | jud. ILFOV, loc. BRAGADIRU, Strada Verii, nr. 29, bl. vila 3 | IF | 0.006 | 0.00587 |  | 0 | 0.23 | CFp | CBC | E-Distributie Muntenia | 12385976 | nu s-a emis ATR, prosumator pe ANEXA2 din Ord.19/2022 | RO001E142086657/2 | 2022-11-10
5402 | jud. ILFOV, loc. DOBROESTI, Strada CAISULUI, nr. 1C | IF | 0.006 | 0.00586 |  | 0 | 0.4 | CFp | CBC | E-Distributie Muntenia | 12381505 | nu s-a emis ATR, prosumator pe ANEXA2 din Ord.19/2022 | RO001E141189403/3 | 2022-11-08
5403 | jud. ILFOV, loc. BERCENI, Strada Bega, nr. 1 | IF | 0.0154 | 0.015091 |  | 0 | 0.4 | CFp | CBC | E-Distributie Muntenia | 12355746 | nu s-a emis ATR, prosumator pe ANEXA2 din Ord.19/2022 | RO001E141269794/4 | 2022-11-03
5404 | jud. BUCURESTI, loc. SECTOR 2, SOSEAUA Andronache, nr. 143 | B | 0.01 | 0.00979 |  | 0 | 0.4 | CFp | CBC | E-Distributie Muntenia | 12391445 | nu s-a emis ATR, prosumator pe ANEXA2 din Ord.19/2022 | RO001E108913754/2 | 2022-11-03
5405 | jud. ILFOV, loc. MAGURELE, Strada DIGULUI, nr. 6 | IF | 0.005 | 0.004899 |  | 0 | 0.23 | CFp | CBC | E-Distributie Muntenia | 12386858 | nu s-a emis ATR, prosumator pe ANEXA2 din Ord.19/2022 | RO001E142364577/2 | 2022-11-16
5406 | jud. ILFOV, loc. 1 DECEMBRIE, Strada Tuberozelor, nr. 11-A | IF | 0.01 | 0.009798 |  | 0 | 0.4 | CFp | CBC | E-Distributie Muntenia | 12382891 | nu s-a emis ATR, prosumator pe ANEXA2 din Ord.19/2022 | RO001E142978545/2 | 2022-11-03
5407 | jud. ILFOV, loc. CORBEANCA, Strada Raiului, nr. 4 | IF | 0.013 | 0.01269 |  | 0 | 0.4 | CFp | CBC | E-Distributie Muntenia | 12382241 | nu s-a emis ATR, prosumator pe ANEXA2 din Ord.19/2022 | RO001E141798791/2 | 2022-11-10
5408 | jud. BUCURESTI, loc. SECTOR 5, Strada N.D. Cocea, nr. 36 | B | 0.005 | 0.004899 |  | 0 | 0.4 | CFp | CBC | E-Distributie Muntenia | 12412831 | nu s-a emis ATR, prosumator pe ANEXA2 din Ord.19/2022 | RO001E107540849/2 | 2022-11-08
5409 | jud. ILFOV, loc. JILAVA, Strada Libertatii, nr. 2 | IF | 0.004 | 0.003919 |  | 0 | 0.23 | CFp | CBC | E-Distributie Muntenia | 12309364 | nu s-a emis ATR, prosumator pe ANEXA2 din Ord.19/2022 | RO001E401118645/2 | 2022-11-16
5410 | jud. ILFOV, loc. VIDRA, Strada Principala, nr. 153 | IF | 0.005 | 0.004899 |  | 0 | 0.4 | CFp | CBC | E-Distributie Muntenia | 12324793 | nu s-a emis ATR, prosumator pe ANEXA2 din Ord.19/2022 | RO001E400460318/3 | 2022-11-10
5411 | jud. ILFOV, loc. SANTU-FLORESTI, DRUMUL Servitute, nr. LOT 14 | IF | 0.006 | 0.00587 |  | 0 | 0.4 | CFp | CBC | E-Distributie Muntenia | 12289710 | nu s-a emis ATR, prosumator pe ANEXA2 din Ord.19/2022 | RO001E142107145/1 | 2022-11-10
5412 | jud. ILFOV, loc. CHIAJNA, Intrarea Nicolae Iorga, nr. 51K | IF | 0.006 | 0.00586 |  | 0 | 0.23 | CFp | CBC | E-Distributie Muntenia | 12257527 | nu s-a emis ATR, prosumator pe ANEXA2 din Ord.19/2022 | RO001E142126977/2 | 2022-11-17
5413 | jud. ILFOV, loc. MAGURELE, Strada Alunis, nr. 217D | IF | 0.004 | 0.0039 |  | 51 | 0.23 | CFp | CBC | E-Distributie Muntenia | 12277196 | nu s-a emis ATR, prosumator pe ANEXA2 din Ord.19/2022 | RO001E142158343/1 | 2022-11-01
5414 | jud. ILFOV, loc. PISCU, ALEEA LACRAMIOARA, nr. 8 | IF | 0.006 | 0.005825 |  | 0 | 0.4 | CFp | CBC | E-Distributie Muntenia | 12329140 | nu s-a emis ATR, prosumator pe ANEXA2 din Ord.19/2022 | RO001E142697824/3 | 2022-11-10
5415 | jud. BUCURESTI, loc. SECTOR 4, DRUMUL Campeni, nr. 76C | B | 0.005 | 0.004899 |  | 0 | 0.4 | CFp | CBC | E-Distributie Muntenia | 12304736 | nu s-a emis ATR, prosumator pe ANEXA2 din Ord.19/2022 | RO001E111812844/2 | 2022-11-03
5416 | jud. ILFOV, loc. CACIULATI, Strada Academiei, nr. 1 | IF | 0.01 | 0.009798 |  | 0 | 0.4 | CFp | CBC | E-Distributie Muntenia | 12305431 | nu s-a emis ATR, prosumator pe ANEXA2 din Ord.19/2022 | RO001E400652591/4 | 2022-11-03
5417 | jud. ILFOV, loc. BUFTEA, Strada Crisan, nr. 48D | IF | 0.0081 | 0.007928 |  | 0 | 0.4 | CFp | CBC | E-Distributie Muntenia | 12327151 | nu s-a emis ATR, prosumator pe ANEXA2 din Ord.19/2022 | RO001E141436240/3 | 2022-11-10
5418 | jud. ILFOV, loc. SINTESTI, Strada TARLA, nr. T1/P3,4,2, | IF | 0.01001 | 0.009805 |  | 0 | 0.4 | CFp | CBC | E-Distributie Muntenia | 12300960 | nu s-a emis ATR, prosumator pe ANEXA2 din Ord.19/2022 | RO001E142846785/2 | 2022-11-09
5419 | jud. ILFOV, loc. CHITILA, Strada Islaz, nr. 20 | IF | 0.006 | 0.0058 |  | 0 | 0.23 | CFp | CBC | E-Distributie Muntenia | 12277477 | nu s-a emis ATR, prosumator pe ANEXA2 din Ord.19/2022 | RO001E141734803/2 | 2022-11-15
5420 | jud. BUCURESTI, loc. SECTOR 3, Strada Prisaca Dornei, nr. 8A, sc. B, ap. 51 | B | 0.00273 | 0.002665 |  | 0 | 0.23 | CFp | CBC | E-Distributie Muntenia | 12335287 | nu s-a emis ATR, prosumator pe ANEXA2 din Ord.19/2022 | RO001E110617239/3 | 2022-11-03
5421 | jud. ILFOV, loc. DUDU, Strada Viilor, nr. 36 | IF | 0.00598 | 0.00581 |  | 0 | 0.23 | CFp | CBC | E-Distributie Muntenia | 12329872 | nu s-a emis ATR, prosumator pe ANEXA2 din Ord.19/2022 | RO001E141272170/2 | 2022-11-09
5422 | jud. ILFOV, loc. VOLUNTARI, Strada V-Popasului, nr. 56 | IF | 0.005 | 0.00486 |  | 0 | 0.4 | CFp | CBC | E-Distributie Muntenia | 12298401 | nu s-a emis ATR, prosumator pe ANEXA2 din Ord.19/2022 | RO001E105319942/2 | 2022-11-09
5423 | jud. BUCURESTI, loc. SECTOR 2, Strada Apostol Nicolae, nr. 31 | B | 0.003 | 0.0029 |  | 0 | 0.23 | CFp | CBC | E-Distributie Muntenia | 12298816 | nu s-a emis ATR, prosumator pe ANEXA2 din Ord.19/2022 | RO001E105280613/2 | 2022-11-09
5424 | jud. ILFOV, loc. GLINA, Strada DI 4, nr. 2 | IF | 0.005 | 0.004845 |  | 0 | 0.4 | CFp | CBC | E-Distributie Muntenia | 12300478 | nu s-a emis ATR, prosumator pe ANEXA2 din Ord.19/2022 | RO001E141292486/2 | 2022-11-09
5425 | jud. ILFOV, loc. BERCENI, DRUMUL DE, nr. T12, bl. P32/1/1/7, sc. P32/1/1/8, ap. Lot 16 | IF | 0.0176 | 0.017228 |  | 0 | 0.4 | CFp | CBC | E-Distributie Muntenia | 12301395 | nu s-a emis ATR, prosumator pe ANEXA2 din Ord.19/2022 | RO001E141419319/3 | 2022-11-03
5426 | jud. ILFOV, loc. VOLUNTARI, DRUMUL Potcoavei, nr. 88N, ap. P | IF | 0.012 | 0.011758 |  | 0 | 0.4 | CFp | CBC | E-Distributie Muntenia | 12301513 | nu s-a emis ATR, prosumator pe ANEXA2 din Ord.19/2022 | RO001E141691737/2 | 2022-11-16
5427 | jud. ILFOV, loc. BALOTESTI, Strada Lahovari, nr. 17A | IF | 0.00315 | 0.003032 |  | 0 | 0.4 | CFp | CBC | E-Distributie Muntenia | 12302110 | nu s-a emis ATR, prosumator pe ANEXA2 din Ord.19/2022 | RO001E141829820/2 | 2022-11-11
5428 | jud. ILFOV, loc. PANTELIMON, Strada Dumitru N. Dumitru, nr. 62 | IF | 0.005 | 0.004899 |  | 0 | 0.23 | CFp | CBC | E-Distributie Muntenia | 12304305 | nu s-a emis ATR, prosumator pe ANEXA2 din Ord.19/2022 | RO001E141580565/2 | 2022-11-09
5429 | jud. GIURGIU, loc. SINGURENI, Strada GARLEI, nr. 1115 | GR | 0.005 | 0.004898 |  | 0 | 0.4 | CFp | CBC | E-Distributie Muntenia | 12311547 | nu s-a emis ATR, prosumator pe ANEXA2 din Ord.19/2022 | RO001E300547188/3 | 2022-11-03
5430 | jud. ILFOV, loc. CLINCENI, Strada Privighetorii, nr. 37D, ap. LOT 5 | IF | 0.003 | 0.002939 |  | 0 | 0.4 | CFp | CBC | E-Distributie Muntenia | 12172609 | nu s-a emis ATR, prosumator pe ANEXA2 din Ord.19/2022 | RO001E142247500/3 | 2022-11-16
5431 | jud. ILFOV, loc. OTOPENI, Strada Steaua Rosie, nr. 31C | IF | 0.006 | 0.00583 |  | 0 | 0.23 | CFp | CBC | E-Distributie Muntenia | 12227474 | nu s-a emis ATR, prosumator pe ANEXA2 din Ord.19/2022 | RO001E141856404/2 | 2022-11-10
5432 | jud. ILFOV, loc. OSTRATU, ALEEA Bradului, nr. 2 | IF | 0.006 | 0.00587 |  | 0 | 0.4 | CFp | CBC | E-Distributie Muntenia | 12230694 | nu s-a emis ATR, prosumator pe ANEXA2 din Ord.19/2022 | RO001E400714983/2 | 2022-11-01
5433 | jud. ILFOV, loc. CHITILA, Strada TUDOR VLADIMIRESCU, nr. 81 | IF | 0.007875 | 0.007717 |  | 0 | 0.23 | CFp | CBC | E-Distributie Muntenia | 12236073 | nu s-a emis ATR, prosumator pe ANEXA2 din Ord.19/2022 | RO001E400283636/3 | 2022-11-07
5434 | jud. ILFOV, loc. PASAREA, Strada Alexandru Branisteanu, nr. 8 A | IF | 0.006 | 0.00587 |  | 150 | 0.23 | CFp | CBC | E-Distributie Muntenia | 12230411 | nu s-a emis ATR, prosumator pe ANEXA2 din Ord.19/2022 | RO001E400947677/3 | 2022-11-10
5435 | jud. ILFOV, loc. OSTRATU, Strada Magnoliei, nr. 19 | IF | 0.0054 | 0.005282 |  | 0 | 0.23 | CFp | CBC | E-Distributie Muntenia | 12171651 | nu s-a emis ATR, prosumator pe ANEXA2 din Ord.19/2022 | RO001E400580636/3 | 2022-11-17
5436 | jud. BUCURESTI, loc. SECTOR 5, Strada Tiparnitei, nr. 30 A | B | 0.00656 | 0.006428 |  | 0 | 0.4 | CFp | CBC | E-Distributie Muntenia | 12197850 | nu s-a emis ATR, prosumator pe ANEXA2 din Ord.19/2022 | RO001E109031026/2 | 2022-11-04
5437 | jud. BUCURESTI, loc. SECTOR 3, Strada Danubiu, nr. 26B | B | 0.006 | 0.00586 |  | 0 | 0.4 | CFp | CBC | E-Distributie Muntenia | 12234216 | nu s-a emis ATR, prosumator pe ANEXA2 din Ord.19/2022 | RO001E110393207/1 | 2022-11-03
5438 | jud. GIURGIU, loc. GIURGIU, Strada Botev Hristo, nr. 26 | GR | 0.006 | 0.005879 |  | 0 | 0.4 | CFp | CBC | E-Distributie Muntenia | 12231525 | nu s-a emis ATR, prosumator pe ANEXA2 din Ord.19/2022 | RO001E300007505/3 | 2022-11-10
5439 | jud. GIURGIU, loc. COMANA, Strada NEAJLOVULUI, nr. 460A | GR | 0.0864 | 0.084671 |  | 0 | 0.4 | CFp | CBC | E-Distributie Muntenia | 12230123 | nu s-a emis ATR, prosumator pe ANEXA2 din Ord.19/2022 | RO001E131394827/3 | 2022-11-09
5440 | jud. ILFOV, loc. POPESTI-LEORDENI, Strada DRUMUL FERMEI, nr. 131 | IF | 0.05 | 0.048998 |  | 0 | 0.4 | CFp | CBC | E-Distributie Muntenia | 12228854 | nu s-a emis ATR, prosumator pe ANEXA2 din Ord.19/2022 | RO001E142943468/2 | 2022-11-01
5441 | jud. BUCURESTI, loc. SECTOR 2, PRELUNGIREA Teslei, nr. 9 | B | 0.00981 | 0.009604 |  | 0 | 0.4 | CFp | CBC | E-Distributie Muntenia | 12207361 | nu s-a emis ATR, prosumator pe ANEXA2 din Ord.19/2022 | RO001E108914913/2 | 2022-11-21
5442 | jud. ILFOV, loc. CLINCENI, Strada Privighetorii, nr. 110 | IF | 0.005 | 0.0048 |  | 0 | 0.4 | CFp | CBC | E-Distributie Muntenia | 12234234 | nu s-a emis ATR, prosumator pe ANEXA2 din Ord.19/2022 | RO001E142271484/3 | 2022-11-09
5443 | jud. GIURGIU, loc. BOLINTIN-DEAL, Strada Tarla, nr. T23, bl. P58, ap. NC2670 | GR | 0.122 | 0.11956 |  | 0 | 0.4 | CFp | CBC | E-Distributie Muntenia | 12230194 | nu s-a emis ATR, prosumator pe ANEXA2 din Ord.19/2022 | RO001E131292981/1 | 2022-11-09
5444 | jud. ILFOV, loc. MOGOSOAIA, Strada Ariesului, nr. 7, ap. 2 | IF | 0.0048 | 0.004694 |  | 0 | 0.4 | CFp | CBC | E-Distributie Muntenia | 12151079 | nu s-a emis ATR, prosumator pe ANEXA2 din Ord.19/2022 | RO001E142161000/3 | 2022-11-15
5445 | jud. BUCURESTI, loc. SECTOR 2, Strada Turbinei, nr. 37 | B | 0.008085 | 0.007922 |  | 11 | 0.4 | CFp | CBC | E-Distributie Muntenia | 12123400 | nu s-a emis ATR, prosumator pe ANEXA2 din Ord.19/2022 | RO001E101407441/3 | 2022-11-09
5446 | jud. ILFOV, loc. OTOPENI, Strada Craitelor, nr. 2 G | IF | 0.005 | 0.004899 |  | 0 | 0.4 | CFp | CBC | E-Distributie Muntenia | 12124098 | nu s-a emis ATR, prosumator pe ANEXA2 din Ord.19/2022 | RO001E400968951/2 | 2022-11-24
5447 | jud. ILFOV, loc. BRAGADIRU, Strada Aviatiei, nr. 37 B | IF | 0.005 | 0.004898 |  | 0 | 0.4 | CFp | CBC | E-Distributie Muntenia | 12147594 | nu s-a emis ATR, prosumator pe ANEXA2 din Ord.19/2022 | RO001E141966956/2 | 2022-11-10
5448 | jud. ILFOV, loc. VOLUNTARI, Strada EROU IANCU NICOLAE, nr. 111 | IF | 0.01 | 0.009799 |  | 0 | 0.4 | CFp | CBC | E-Distributie Muntenia | 12121558 | nu s-a emis ATR, prosumator pe ANEXA2 din Ord.19/2022 | RO001E400191533/2 | 2022-11-14
5449 | jud. BUCURESTI, loc. SECTOR 1, Strada Linistei, nr. 15 | B | 0.01 | 0.01 |  | 0 | 0.4 | CFp | CBC | E-Distributie Muntenia | 12120133 | nu s-a emis ATR, prosumator pe ANEXA2 din Ord.19/2022 | RO001E110781376/2 | 2022-11-08
5450 | jud. ILFOV, loc. POPESTI-LEORDENI, Strada Paraul Rece, nr. 1 B | IF | 0.00494 | 0.00484 |  | 0 | 0.4 | CFp | CBC | E-Distributie Muntenia | 12144142 | nu s-a emis ATR, prosumator pe ANEXA2 din Ord.19/2022 | RO001E400978389/2 | 2022-11-21
5451 | jud. BUCURESTI, loc. SECTOR 2, Strada Italiana, nr. 25, ap. 7 | B | 0.005 | 0.005 |  | 0 | 0.4 | CFp | CBC | E-Distributie Muntenia | 12120486 | nu s-a emis ATR, prosumator pe ANEXA2 din Ord.19/2022 | RO001E101544038/3 | 2022-11-03
5452 | jud. ILFOV, loc. VOLUNTARI, Bulevardul PIPERA, nr. 1H, bl. VILA M17A | IF | 0.005 | 0.004899 |  | 0 | 0.4 | CFp | CBC | E-Distributie Muntenia | 12149515 | nu s-a emis ATR, prosumator pe ANEXA2 din Ord.19/2022 | RO001E141386794/2 | 2022-11-03
5453 | jud. Ilfov, loc. MAGURELE, Strada Lotusului, nr. 65A | IF | 0.0036 | 0.003527 |  | 0 | 0.4 | CFp | CBC | E-Distributie Muntenia | 11998505 | nu s-a emis ATR, prosumator pe ANEXA2 din Ord.19/2022 | RO001E142269694/2 | 2022-11-14
5454 | jud. ILFOV, loc. GLINA, Strada Victoriei, nr. 30 | IF | 0.005 | 0.004845 |  | 0 | 0.23 | CFp | CBC | E-Distributie Muntenia | 12002271 | nu s-a emis ATR, prosumator pe ANEXA2 din Ord.19/2022 | RO001E142200307/1 | 2022-11-14
5455 | jud. GIURGIU, loc. ULMI, SOSEAUA Principala, nr. 24 | GR | 0.006 | 0.00587 |  | 0 | 0.4 | CFp | CBC | E-Distributie Muntenia | 11998855 | nu s-a emis ATR, prosumator pe ANEXA2 din Ord.19/2022 | RO001E301028778/3 | 2022-11-10
5456 | jud. ILFOV, loc. DOMNESTI, Strada Alexandru Ioan Cuza, nr. 155 | IF | 0.00944 | 0.00925 |  | 0 | 0.4 | CFp | CBC | E-Distributie Muntenia | 12057280 | nu s-a emis ATR, prosumator pe ANEXA2 din Ord.19/2022 | RO001E400347132/5 | 2022-11-14
5457 | jud. ILFOV, loc. TANCABESTI, Strada I.C.Baicoianu, nr. 211 | IF | 0.003 | 0.00293 |  | 0 | 0.23 | CFp | CBC | E-Distributie Muntenia | 12030607 | nu s-a emis ATR, prosumator pe ANEXA2 din Ord.19/2022 | RO001E400753885/2 | 2022-11-17
5458 | jud. BUCURESTI, loc. SECTOR 3, ALEEA Mizil, nr. 76, ap. C3 | B | 0.00364 | 0.003557 |  | 0 | 0.4 | CFp | CBC | E-Distributie Muntenia | 12029304 | nu s-a emis ATR, prosumator pe ANEXA2 din Ord.19/2022 | RO001E111487268/2 | 2022-11-03
5459 | jud. ILFOV, loc. BRAGADIRU, SOSEAUA Alexandriei, nr. 343 | IF | 0.008 | 0.007837 |  | 0 | 0.4 | CFp | CBC | E-Distributie Muntenia | 12069459 | nu s-a emis ATR, prosumator pe ANEXA2 din Ord.19/2022 | RO001E400933593/2 | 2022-11-21
5460 | jud. BUCURESTI, loc. SECTOR 6, DRUMUL MANASTIREA VARATEC, nr. 10 | B | 0.01 | 0.009762 |  | 20 | 0.4 | CFp | CBC | E-Distributie Muntenia | 12030083 | nu s-a emis ATR, prosumator pe ANEXA2 din Ord.19/2022 | RO001E109147103/2 | 2022-11-09
5461 | jud. ILFOV, loc. TUNARI, Strada 1 Decembrie, nr. 136, bl. 3, ap. 7 | IF | 0.005 | 0.004897 |  | 0 | 0.4 | CFp | CBC | E-Distributie Muntenia | 12026020 | nu s-a emis ATR, prosumator pe ANEXA2 din Ord.19/2022 | RO001E142357119/3 | 2022-11-14
5462 | jud. GIURGIU, loc. VARASTI, SOSEAUA Principala, nr. 180 | GR | 0.005 | 0.004899 |  | 0 | 0.4 | CFp | CBC | E-Distributie Muntenia | 12059040 | nu s-a emis ATR, prosumator pe ANEXA2 din Ord.19/2022 | RO001E301191331/3 | 2022-11-08
5463 | jud. ILFOV, loc. SNAGOV, Strada Nufarului, nr. 38 | IF | 0.006 | 0.005875 |  | 0 | 0.4 | CFp | CBC | E-Distributie Muntenia | 11998348 | nu s-a emis ATR, prosumator pe ANEXA2 din Ord.19/2022 | RO001E141843264/3 | 2022-11-03
5464 | jud. ILFOV, loc. BERCENI, Strada Sportului, nr. 25, bl. P779 | IF | 0.00728 | 0.007124 |  | 0 | 0.4 | CFp | CBC | E-Distributie Muntenia | 12031831 | nu s-a emis ATR, prosumator pe ANEXA2 din Ord.19/2022 | RO001E401124192/3 | 2022-11-10
5465 | jud. ILFOV, loc. CORBEANCA, Strada Fermei, nr. 33 | IF | 0.003 | 0.00293 |  | 0 | 0.4 | CFp | CBC | E-Distributie Muntenia | 12038204 | nu s-a emis ATR, prosumator pe ANEXA2 din Ord.19/2022 | RO001E142750622/2 | 2022-11-15
5466 | jud. ILFOV, loc. BRAGADIRU, Strada Colinei, nr. 6 | IF | 0.00385 | 0.003772 |  | 0 | 0.4 | CFp | CBC | E-Distributie Muntenia | 12029915 | nu s-a emis ATR, prosumator pe ANEXA2 din Ord.19/2022 | RO001E141215919/2 | 2022-11-21
5467 | jud. ILFOV, loc. MAGURELE, Strada Privighetorilor, nr. 28 | IF | 0.01 | 0.009762 |  | 0 | 0.4 | CFp | CBC | E-Distributie Muntenia | 12029560 | nu s-a emis ATR, prosumator pe ANEXA2 din Ord.19/2022 | RO001E141860320/2 | 2022-11-11
5468 | jud. BUCURESTI, loc. SECTOR 6, Intrarea Guliver, nr. 5 | B | 0.005 | 0.004899 |  | 0 | 0.4 | CFp | CBC | E-Distributie Muntenia | 12057304 | nu s-a emis ATR, prosumator pe ANEXA2 din Ord.19/2022 | RO001E103233697/2 | 2022-11-03
5469 | jud. ILFOV, loc. BRAGADIRU, Strada Crisu Repede, nr. 141-143C | IF | 0.009 | 0.008817 |  | 0 | 0.4 | CFp | CBC | E-Distributie Muntenia | 12000345 | nu s-a emis ATR, prosumator pe ANEXA2 din Ord.19/2022 | RO001E141708286/3 | 2022-11-15
5470 | jud. ILFOV, loc. BRAGADIRU, Strada Toamnei, nr. 43C | IF | 0.012 | 0.011759 |  | 0 | 0.4 | CFp | CBC | E-Distributie Muntenia | 11996892 | nu s-a emis ATR, prosumator pe ANEXA2 din Ord.19/2022 | RO001E141230129/3 | 2022-11-10
5471 | jud. ILFOV, loc. CORBEANCA, Strada Dorului, nr. 30 | IF | 0.006 | 0.005879 |  | 0 | 0.4 | CFp | CBC | E-Distributie Muntenia | 12025235 | nu s-a emis ATR, prosumator pe ANEXA2 din Ord.19/2022 | RO001E400712600/2 | 2022-11-02
5472 | jud. BUCURESTI, loc. SECTOR 4, Strada Graului, nr. 18 | B | 0.009 | 0.00877 |  | 0 | 0.4 | CFp | CBC | E-Distributie Muntenia | 11998164 | nu s-a emis ATR, prosumator pe ANEXA2 din Ord.19/2022 | RO001E109081391/2 | 2022-11-03
5473 | jud. GIURGIU, loc. BULBUCATA, Intrarea Liliacului, nr. 14 | GR | 0.00486 | 0.004762 |  | 0 | 0.4 | CFp | CBC | E-Distributie Muntenia | 12058304 | nu s-a emis ATR, prosumator pe ANEXA2 din Ord.19/2022 | RO001E131284498/4 | 2022-11-08
5474 | jud. ILFOV, loc. BALOTESTI, Strada Ficusului, nr. 1 C, et. VIL82 | IF | 0.008 | 0.007839 |  | 0 | 0.4 | CFp | CBC | E-Distributie Muntenia | 12028079 | nu s-a emis ATR, prosumator pe ANEXA2 din Ord.19/2022 | RO001E401097191/2 | 2022-11-15
5475 | jud. ILFOV, loc. CHIAJNA, DRUMUL Bacriului, nr. 1, ap. CASA 5 | IF | 0.005 | 0.004899 |  | 0 | 0.23 | CFp | CBC | E-Distributie Muntenia | 12030998 | nu s-a emis ATR, prosumator pe ANEXA2 din Ord.19/2022 | RO001E142634117/3 | 2022-11-10
5476 | jud. ILFOV, loc. GLINA, Strada Victoriei, nr. 30 | IF | 0.005 | 0.004845 |  | 0 | 0.23 | CFp | CBC | E-Distributie Muntenia | 12001920 | nu s-a emis ATR, prosumator pe ANEXA2 din Ord.19/2022 | RO001E142176006/1 | 2022-11-11
5477 | jud. ILFOV, loc. TAMASI, Strada Astrelor, nr. 16A | IF | 0.006 | 0.005879 |  | 0 | 0.4 | CFp | CBC | E-Distributie Muntenia | 12060697 | nu s-a emis ATR, prosumator pe ANEXA2 din Ord.19/2022 | RO001E401005864/2 | 2022-11-11
5478 | jud. ILFOV, loc. Voluntari, DRUMUL Bisericii, nr. 48, ap. 3 | IF | 0.008 | 0.007839 |  | 0 | 0.4 | CFp | CBC | E-Distributie Muntenia | 11971800 | nu s-a emis ATR, prosumator pe ANEXA2 din Ord.19/2022 | RO001E142923219/1 | 2022-11-23
5479 | jud. ILFOV, loc. PANTELIMON, Strada DRUMUL GARII, nr. 150 | IF | 0.0099 | 0.0097 |  | 0 | 0.4 | CFp | CBC | E-Distributie Muntenia | 11942098 | nu s-a emis ATR, prosumator pe ANEXA2 din Ord.19/2022 | RO001E141234369/2 | 2022-11-17
5480 | jud. ILFOV, loc. PANTELIMON, Strada Gradinarilor, nr. 10 | IF | 0.01 | 0.00978 |  | 0 | 0.4 | CFp | CBC | E-Distributie Muntenia | 11969490 | nu s-a emis ATR, prosumator pe ANEXA2 din Ord.19/2022 | RO001E141881132/3 | 2022-11-15
5481 | jud. ILFOV, loc. BERCENI, Strada Campului, nr. DE9, bl. NC 2323/4 | IF | 0.010125 | 0.009921 |  | 0 | 0.4 | CFp | CBC | E-Distributie Muntenia | 11974658 | nu s-a emis ATR, prosumator pe ANEXA2 din Ord.19/2022 | RO001E141405123/2 | 2022-11-15
5482 | jud. ILFOV, loc. OSTRATU, Strada Scolii, nr. 23C | IF | 0.006 | 0.00568 |  | 0 | 0.4 | CFp | CBC | E-Distributie Muntenia | 11974953 | nu s-a emis ATR, prosumator pe ANEXA2 din Ord.19/2022 | RO001E141465253/2 | 2022-11-17
5483 | jud. BUCURESTI, loc. SECTOR 2, ALEEA Arubium, nr. 56 | B | 0.006 | 0.005879 |  | 0 | 0.4 | CFp | CBC | E-Distributie Muntenia | 11953778 | nu s-a emis ATR, prosumator pe ANEXA2 din Ord.19/2022 | RO001E108988138/4 | 2022-11-03
5484 | jud. GIURGIU, loc. BILA, ULITA Ii (Pante), nr. 46A | GR | 0.005 | 0.004899 |  | 0 | 0.4 | CFp | CBC | E-Distributie Muntenia | 11940115 | nu s-a emis ATR, prosumator pe ANEXA2 din Ord.19/2022 | RO001E131263631/2 | 2022-11-09
5485 | jud. ILFOV, loc. BALTENI, Strada Constantin Brancoveanu, nr. 4 | IF | 0.009 | 0.008819 |  | 0 | 0.4 | CFp | CBC | E-Distributie Muntenia | 11937212 | nu s-a emis ATR, prosumator pe ANEXA2 din Ord.19/2022 | RO001E141278660/3 | 2022-11-17
5486 | jud. ILFOV, loc. SAFTICA, Intrarea Morarilor, nr. 2H | IF | 0.01245 | 0.012111 |  | 0 | 0.4 | CFp | CBC | E-Distributie Muntenia | 11876879 | nu s-a emis ATR, prosumator pe ANEXA2 din Ord.19/2022 | RO001E142510750/3 | 2022-11-17
5487 | jud. ILFOV, loc. CLINCENI, Strada Carierei, nr. 18 | IF | 0.004 | 0.003919 |  | 0 | 0.4 | CFp | CBC | E-Distributie Muntenia | 11874941 | nu s-a emis ATR, prosumator pe ANEXA2 din Ord.19/2022 | RO001E142010621/2 | 2022-11-15
5488 | jud. ILFOV, loc. ROSU, Strada Crinului, nr. 66G | IF | 0.00525 | 0.005135 |  | 0 | 0.4 | CFp | CBC | E-Distributie Muntenia | 11969363 | nu s-a emis ATR, prosumator pe ANEXA2 din Ord.19/2022 | RO001E141281451/3 | 2022-11-17
5489 | jud. ILFOV, loc. SNAGOV, Strada Nufarului, nr. 36F | IF | 0.01 | 0.009795 |  | 0 | 0.4 | CFp | CBC | E-Distributie Muntenia | 11975695 | nu s-a emis ATR, prosumator pe ANEXA2 din Ord.19/2022 | RO001E401017597/3 | 2022-11-03
5490 | jud. ILFOV, loc. MOARA VLASIEI, Strada Octavian Goga, nr. 23 | IF | 0.004 | 0.00391 |  | 0 | 0.4 | CFp | CBC | E-Distributie Muntenia | 11943038 | nu s-a emis ATR, prosumator pe ANEXA2 din Ord.19/2022 | RO001E142832533/2 | 2022-11-03
5491 | jud. ILFOV, loc. CORBEANCA, CARTIERUL Nou, nr. 58 | IF | 0.006 | 0.00587 |  | 0 | 0.4 | CFp | CBC | E-Distributie Muntenia | 11974975 | nu s-a emis ATR, prosumator pe ANEXA2 din Ord.19/2022 | RO001E400712611/2 | 2022-11-21
5492 | jud. ILFOV, loc. BERCENI, Strada Berzei, nr. 3 | IF | 0.005 | 0.004899 |  | 0 | 0.4 | CFp | CBC | E-Distributie Muntenia | 11941597 | nu s-a emis ATR, prosumator pe ANEXA2 din Ord.19/2022 | RO001E401044711/3 | 2022-11-15
5493 | jud. BUCURESTI, loc. SECTOR 2, Bulevardul Dacia, nr. 99 | B | 0.045835 | 0.045834 |  | 0 | 0.4 | CFp | CBC | E-Distributie Muntenia | 11875845 | nu s-a emis ATR, prosumator pe ANEXA2 din Ord.19/2022 | RO001E109399472/2 | 2022-11-15
5494 | jud. ILFOV, loc. PETRESTI, SOSEAUA Unirii, nr. 81-J | IF | 0.01 | 0.009799 |  | 0 | 0.4 | CFp | CBC | E-Distributie Muntenia | 11939665 | nu s-a emis ATR, prosumator pe ANEXA2 din Ord.19/2022 | RO001E143130210/2 | 2022-11-17
5495 | jud. ILFOV, loc. JILAVA, Strada Garii, nr. 13 | IF | 0.0038 | 0.003704 |  | 0 | 0.4 | CFp | CBC | E-Distributie Muntenia | 11975173 | nu s-a emis ATR, prosumator pe ANEXA2 din Ord.19/2022 | RO001E141195488/2 | 2022-11-17
5496 | jud. ILFOV, loc. SAFTICA, Strada Merilor, nr. 5 | IF | 0.01968 | 0.019186 |  | 0 | 0.4 | CFp | CBC | E-Distributie Muntenia | 11967907 | nu s-a emis ATR, prosumator pe ANEXA2 din Ord.19/2022 | RO001E400985185/3 | 2022-11-02
5497 | jud. ILFOV, loc. CLINCENI, Strada Sabarului, nr. 104 | IF | 0.005 | 0.004899 |  | 0 | 0.4 | CFp | CBC | E-Distributie Muntenia | 11875309 | nu s-a emis ATR, prosumator pe ANEXA2 din Ord.19/2022 | RO001E400328197/2 | 2022-11-10
5498 | jud. ILFOV, loc. BRAGADIRU, Strada Simbolului, nr. 17 | IF | 0.01 | 0.0097 |  | 0 | 0.4 | CFp | CBC | E-Distributie Muntenia | 11941789 | nu s-a emis ATR, prosumator pe ANEXA2 din Ord.19/2022 | RO001E141692569/2 | 2022-11-17
5499 | jud. ILFOV, loc. PANTELIMON, Strada Borsec, nr. 8 | IF | 0.015 | 0.0145 |  | 0 | 0.4 | CFp | CBC | E-Distributie Muntenia | 11881003 | nu s-a emis ATR, prosumator pe ANEXA2 din Ord.19/2022 | RO001E400982148/2 | 2022-11-18
5500 | jud. ILFOV, loc. 1 DECEMBRIE, Strada LIVIU REBREANU, nr. 62 | IF | 0.006 | 0.005874 |  | 25 | 0.23 | CFp | CBC | E-Distributie Muntenia | 11977838 | nu s-a emis ATR, prosumator pe ANEXA2 din Ord.19/2022 | RO001E400505723/3 | 2022-11-11
5501 | jud. ILFOV, loc. OSTRATU, Strada Cerului, nr. 8 | IF | 0.008 | 0.007839 |  | 0 | 0.4 | CFp | CBC | E-Distributie Muntenia | 11819697 | nu s-a emis ATR, prosumator pe ANEXA2 din Ord.19/2022 | RO001E142222839/2 | 2022-11-16
5502 | jud. ILFOV, loc. ROSU, Strada ACVILEI, nr. 11 B, ap. LOT 4 | IF | 0.006 | 0.00538 |  | 0 | 0.23 | CFp | CBC | E-Distributie Muntenia | 11848543 | nu s-a emis ATR, prosumator pe ANEXA2 din Ord.19/2022 | RO001E142420930/2 | 2022-11-21
5503 | jud. ILFOV, loc. BALOTESTI, Strada Lahovari, nr. 89, bl. VILA 11/1 | IF | 0.006 | 0.005879 |  | 0 | 0.4 | CFp | CBC | E-Distributie Muntenia | 11823751 | nu s-a emis ATR, prosumator pe ANEXA2 din Ord.19/2022 | RO001E141385894/3 | 2022-11-03
5504 | jud. ILFOV, loc. OTOPENI, Strada George Toparceanu, nr. 11 | IF | 0.011 | 0.010779 |  | 0 | 0.4 | CFp | CBC | E-Distributie Muntenia | 11847891 | nu s-a emis ATR, prosumator pe ANEXA2 din Ord.19/2022 | RO001E401013324/1 | 2022-11-23
5505 | jud. ILFOV, loc. TEGHES, Strada CAMINULUI, nr. 26 | IF | 0.009 | 0.00872 |  | 0 | 0.4 | CFp | CBC | E-Distributie Muntenia | 11820510 | nu s-a emis ATR, prosumator pe ANEXA2 din Ord.19/2022 | RO001E141781197/2 | 2022-11-17
5506 | jud. ILFOV, loc. CORNETU, Strada PODULUI, nr. 2A | IF | 0.005 | 0.004845 |  | 0 | 0.4 | CFp | CBC | E-Distributie Muntenia | 11796547 | nu s-a emis ATR, prosumator pe ANEXA2 din Ord.19/2022 | RO001E142068556/2 | 2022-11-16
5507 | jud. ILFOV, loc. CORNETU, Strada PODULUI, nr. 2 | IF | 0.005 | 0.004845 |  | 0 | 0.4 | CFp | CBC | E-Distributie Muntenia | 11796826 | nu s-a emis ATR, prosumator pe ANEXA2 din Ord.19/2022 | RO001E142042907/3 | 2022-11-16
5508 | jud. BUCURESTI, loc. SECTOR 6, DRUMUL Valea Furcii, nr. 115 | B | 0.01 | 0.009797 |  | 0 | 0.4 | CFp | CBC | E-Distributie Muntenia | 11857858 | nu s-a emis ATR, prosumator pe ANEXA2 din Ord.19/2022 | RO001E108937446/2 | 2022-11-16
5509 | jud. ILFOV, loc. OSTRATU, Strada Rasaritului, nr. 24 | IF | 0.00581 | 0.005684 |  | 0 | 0.4 | CFp | CBC | E-Distributie Muntenia | 11819746 | nu s-a emis ATR, prosumator pe ANEXA2 din Ord.19/2022 | RO001E142503055/2 | 2022-11-09
5510 | jud. ILFOV, loc. DASCALU, Strada Oltului, nr. 29 B | IF | 0.004 | 0.0039 |  | 0 | 0.4 | CFp | CBC | E-Distributie Muntenia | 11846424 | nu s-a emis ATR, prosumator pe ANEXA2 din Ord.19/2022 | RO001E141428915/4 | 2022-11-14
5511 | jud. ILFOV, loc. GLINA, Strada LIBERTATII, nr. 33 | IF | 0.006 | 0.005879 |  | 0 | 0.4 | CFp | CBC | E-Distributie Muntenia | 11792420 | nu s-a emis ATR, prosumator pe ANEXA2 din Ord.19/2022 | RO001E401041932/2 | 2022-11-14
5512 | jud. ILFOV, loc. BERCENI, Strada Padurea Craiului, nr. 80L, ap. 1 | IF | 0.00364 | 0.003557 |  | 0 | 0.23 | CFp | CBC | E-Distributie Muntenia | 11823585 | nu s-a emis ATR, prosumator pe ANEXA2 din Ord.19/2022 | RO001E142799962/3 | 2022-11-17
5513 | jud. ILFOV, loc. CORBEANCA, SOSEAUA Unirii, nr. 169 | IF | 0.008 | 0.007839 |  | 0 | 0.4 | CFp | CBC | E-Distributie Muntenia | 11818147 | nu s-a emis ATR, prosumator pe ANEXA2 din Ord.19/2022 | RO001E141674075/2 | 2022-11-10
5514 | jud. ILFOV, loc. MOGOSOAIA, Strada Ariei, nr. 40B | IF | 0.00972 | 0.009522 |  | 0 | 0.4 | CFp | CBC | E-Distributie Muntenia | 11795997 | nu s-a emis ATR, prosumator pe ANEXA2 din Ord.19/2022 | RO001E141184149/2 | 2022-11-09
5515 | jud. ILFOV, loc. BUFTEA, Strada Scolii, nr. 1, bl. C | IF | 0.006 | 0.005879 |  | 0 | 0.4 | CFp | CBC | E-Distributie Muntenia | 11846631 | nu s-a emis ATR, prosumator pe ANEXA2 din Ord.19/2022 | RO001E400946340/2 | 2022-11-14
5516 | jud. ILFOV, loc. DARASTI-ILFOV, Strada 1 Decembrie 1918, nr. 77 | IF | 0.00525 | 0.000105 |  | 0 | 0.4 | CFp | CBC | E-Distributie Muntenia | 11874269 | nu s-a emis ATR, prosumator pe ANEXA2 din Ord.19/2022 | RO001E400451699/2 | 2022-11-17
5517 | jud. ILFOV, loc. MAGURELE, Strada Preciziei, nr. 30 | IF | 0.05 | 0.048999 |  | 0 | 0.4 | CFp | CBC | E-Distributie Muntenia | 11821502 | nu s-a emis ATR, prosumator pe ANEXA2 din Ord.19/2022 | RO001E142127002/2 | 2022-11-11
5518 | jud. ILFOV, loc. ORDOREANU, Strada Florilor, nr. 41 | IF | 0.008 | 0.00782 |  | 0 | 0.4 | CFp | CBC | E-Distributie Muntenia | 11847392 | nu s-a emis ATR, prosumator pe ANEXA2 din Ord.19/2022 | RO001E141889893/2 | 2022-11-16
5519 | jud. ILFOV, loc. BALOTESTI, Strada Lahovari, nr. 89, bl. VILA 11/2 | IF | 0.006 | 0.005879 |  | 0 | 0.4 | CFp | CBC | E-Distributie Muntenia | 11823911 | nu s-a emis ATR, prosumator pe ANEXA2 din Ord.19/2022 | RO001E141385906/3 | 2022-11-04
5520 | jud. ILFOV, loc. TUNARI, Strada 1 Decembrie, nr. 46 | IF | 0.006 | 0.00587 |  | 0 | 0.4 | CFp | CBC | E-Distributie Muntenia | 11695723 | nu s-a emis ATR, prosumator pe ANEXA2 din Ord.19/2022 | RO001E401157480/3 | 2022-11-08
5521 | jud. ILFOV, loc. CLINCENI, Strada Orhideei, nr. 5658 | IF | 0.005 | 0.004899 |  | 0 | 0.4 | CFp | CBC | E-Distributie Muntenia | 11770248 | nu s-a emis ATR, prosumator pe ANEXA2 din Ord.19/2022 | RO001E142188740/1 | 2022-11-15
5522 | jud. ILFOV, loc. BRAGADIRU, Strada Crisu Repede, nr. 42F | IF | 0.008 | 0.00782 |  | 0 | 0.4 | CFp | CBC | E-Distributie Muntenia | 11763511 | nu s-a emis ATR, prosumator pe ANEXA2 din Ord.19/2022 | RO001E401133934/2 | 2022-11-03
5523 | jud. ILFOV, loc. DOMNESTI, SOSEAUA Tudor Vladimirescu, nr. 314A | IF | 0.00906 | 0.008829 |  | 25 | 0.4 | CFp | CBC | E-Distributie Muntenia | 11772363 | nu s-a emis ATR, prosumator pe ANEXA2 din Ord.19/2022 | RO001E142004130/2 | 2022-11-18
5524 | jud. BUCURESTI, loc. SECTOR 2, Intrarea Viitorului, nr. 148, sc. A, et. P, ap. 1 | B | 0.00532 | 0.00532 |  | 0 | 0.4 | CFp | CBC | E-Distributie Muntenia | 11675852 | nu s-a emis ATR, prosumator pe ANEXA2 din Ord.19/2022 | RO001E109210687/2 | 2022-11-08
5525 | jud. ILFOV, loc. MOGOSOAIA, Strada Martha Bibescu, nr. 115 | IF | 0.006 | 0.00586 |  | 0 | 0.4 | CFp | CBC | E-Distributie Muntenia | 11739629 | nu s-a emis ATR, prosumator pe ANEXA2 din Ord.19/2022 | RO001E401017306/2 | 2022-11-10
5526 | jud. ILFOV, loc. PANTELIMON, Strada Mierlei, nr. 35A | IF | 0.003 | 0.00289 |  | 0 | 0.4 | CFp | CBC | E-Distributie Muntenia | 11694435 | nu s-a emis ATR, prosumator pe ANEXA2 din Ord.19/2022 | RO001E141240333/2 | 2022-11-08
5527 | jud. ILFOV, loc. CORBEANCA, Intrarea Padurii, nr. 4-6 | IF | 0.01 | 0.00979 |  | 0 | 0.4 | CFp | CBC | E-Distributie Muntenia | 11772706 | nu s-a emis ATR, prosumator pe ANEXA2 din Ord.19/2022 | RO001E400946272/4 | 2022-11-10
5528 | jud. ILFOV, loc. BALOTESTI, DRUMUL DE 313/1, nr. T93,P316/3, ap. CASA 96 | IF | 0.008 | 0.007839 |  | 0 | 0.4 | CFp | CBC | E-Distributie Muntenia | 11616853 | nu s-a emis ATR, prosumator pe ANEXA2 din Ord.19/2022 | RO001E142616544/3 | 2022-11-16
5529 | jud. ILFOV, loc. OTOPENI, Strada 9 Mai, nr. 8 G | IF | 0.0045 | 0.00436 |  | 0 | 0.4 | CFp | CBC | E-Distributie Muntenia | 11670117 | nu s-a emis ATR, prosumator pe ANEXA2 din Ord.19/2022 | RO001E401167100/2 | 2022-11-08
5530 | jud. ILFOV, loc. PANTELIMON, Strada Bucovina, nr. 19 | IF | 0.005 | 0.004899 |  | 0 | 0.4 | CFp | CBC | E-Distributie Muntenia | 11645692 | nu s-a emis ATR, prosumator pe ANEXA2 din Ord.19/2022 | RO001E141363227/3 | 2022-11-08
5531 | jud. BUCURESTI, loc. SECTOR 4, Bulevardul Metalurgiei, nr. 83 | B | 0.15 | 0.1469 |  | 0 | 0.4 | CFp | CBC | E-Distributie Muntenia | 11669831 | nu s-a emis ATR, prosumator pe ANEXA2 din Ord.19/2022 | RO001E108959215/3 | 2022-11-16
5532 | jud. ILFOV, loc. CORNETU, Strada Aeroportului, nr. 69B | IF | 0.01 | 0.009799 |  | 0 | 0.4 | CFp | CBC | E-Distributie Muntenia | 11618211 | nu s-a emis ATR, prosumator pe ANEXA2 din Ord.19/2022 | RO001E401009813/3 | 2022-11-03
5533 | jud. GIURGIU, loc. ADUNATII-COPACENI, Strada CAMPULUI, nr. 3A | GR | 0.01134 | 0.011093 |  | 0 | 0.4 | CFp | CBC | E-Distributie Muntenia | 11647307 | nu s-a emis ATR, prosumator pe ANEXA2 din Ord.19/2022 | RO001E131438680/3 | 2022-11-04
5534 | jud. ILFOV, loc. OTOPENI, Strada Ferme D, nr. 20 | IF | 0.01 | 0.009798 |  | 0 | 0.4 | CFp | CBC | E-Distributie Muntenia | 11592496 | nu s-a emis ATR, prosumator pe ANEXA2 din Ord.19/2022 | RO001E400091419/4 | 2022-11-10
5535 | jud. ILFOV, loc. GANEASA, Strada Vlad Tepes, nr. 4A | IF | 0.01027 | 0.009865 |  | 0 | 0.4 | CFp | CBC | E-Distributie Muntenia | 11595540 | nu s-a emis ATR, prosumator pe ANEXA2 din Ord.19/2022 | RO001E401100938/3 | 2022-11-04
5536 | jud. ILFOV, loc. GANEASA, Strada Stefan cel Mare, nr. 61 | IF | 0.008 | 0.007839 |  | 0 | 0.4 | CFp | CBC | E-Distributie Muntenia | 11615882 | nu s-a emis ATR, prosumator pe ANEXA2 din Ord.19/2022 | RO001E401042281/2 | 2022-11-08
5537 | jud. ILFOV, loc. DOMNESTI, SOSEAUA INDEPENDENTEI, nr. 126 | IF | 0.006 | 0.00586 |  | 0 | 0.4 | CFp | CBC | E-Distributie Muntenia | 11616017 | nu s-a emis ATR, prosumator pe ANEXA2 din Ord.19/2022 | RO001E400348863/3 | 2022-11-22
5538 | jud. ILFOV, loc. VOLUNTARI, Strada Lucian Blaga, nr. 1 BIS | IF | 0.006 | 0.005879 |  | 104 | 0.4 | CFp | CBC | E-Distributie Muntenia | 11615764 | nu s-a emis ATR, prosumator pe ANEXA2 din Ord.19/2022 | RO001E400970404/2 | 2022-11-08
5539 | jud. ILFOV, loc. AFUMATI, SOSEAUA BUCURESTI-URZICENI, nr. 200 | IF | 0.006 | 0.005878 |  | 0 | 0.4 | CFp | CBC | E-Distributie Muntenia | 11641881 | nu s-a emis ATR, prosumator pe ANEXA2 din Ord.19/2022 | RO001E401116979/2 | 2022-11-10
5540 | jud. ILFOV, loc. TAMASI, Strada POTCOVARILOR, nr. 21 | IF | 0.008 | 0.007839 |  | 0 | 0.4 | CFp | CBC | E-Distributie Muntenia | 11667009 | nu s-a emis ATR, prosumator pe ANEXA2 din Ord.19/2022 | RO001E400585833/3 | 2022-11-02
5541 | jud. BUCURESTI, loc. SECTOR 1, DRUMUL Cavnic, nr. 23 | B | 0.01 | 0.0093 |  | 0 | 0.4 | CFp | CBC | E-Distributie Muntenia | 11668530 | nu s-a emis ATR, prosumator pe ANEXA2 din Ord.19/2022 | RO001E401031582/2 | 2022-11-16
5542 | jud. ILFOV, loc. BALOTESTI, Strada Viselor, nr. 1, ap. VILA 31 | IF | 0.015 | 0.014699 |  | 0 | 0.4 | CFp | CBC | E-Distributie Muntenia | 11499399 | nu s-a emis ATR, prosumator pe ANEXA2 din Ord.19/2022 | RO001E141867282/3 | 2022-11-14
5543 | jud. ILFOV, loc. DOMNESTI, Intrarea Ghioceilor, nr. 12 | IF | 0.005005 | 0.004904 |  | 400 | 0.4 | CFp | CBC | E-Distributie Muntenia | 11498749 | nu s-a emis ATR, prosumator pe ANEXA2 din Ord.19/2022 | RO001E142103028/2 | 2022-11-14
5544 | jud. ILFOV, loc. BERCENI, Strada Ciulin, nr. 15 | IF | 0.0099 | 0.009692 |  | 0 | 0.4 | CFp | CBC | E-Distributie Muntenia | 11520590 | nu s-a emis ATR, prosumator pe ANEXA2 din Ord.19/2022 | RO001E141260289/3 | 2022-11-23
5545 | jud. ILFOV, loc. CIOROGARLA, Strada Horia, nr. 3 | IF | 0.0048 | 0.004694 |  | 0 | 0.23 | CFp | CBC | E-Distributie Muntenia | 11489506 | nu s-a emis ATR, prosumator pe ANEXA2 din Ord.19/2022 | RO001E400374941/2 | 2022-11-21
5546 | jud. ILFOV, loc. OTOPENI, Strada Fermei C, nr. 3 | IF | 0.01 | 0.009798 |  | 0 | 0.4 | CFp | CBC | E-Distributie Muntenia | 11499181 | nu s-a emis ATR, prosumator pe ANEXA2 din Ord.19/2022 | RO001E400091284/5 | 2022-11-10
5547 | jud. ILFOV, loc. VOLUNTARI, CARTIERUL Henri Coanda, nr. LOT 1093 | IF | 0.008 | 0.008 |  | 0 | 0.4 | CFp | CBC | E-Distributie Muntenia | 11483202 | nu s-a emis ATR, prosumator pe ANEXA2 din Ord.19/2022 | RO001E142095758/1 | 2022-11-22
5548 | jud. ILFOV, loc. OTOPENI, Strada Flori De Camp, nr. 20 | IF | 0.005 | 0.00485 |  | 0 | 0.4 | CFp | CBC | E-Distributie Muntenia | 11448216 | nu s-a emis ATR, prosumator pe ANEXA2 din Ord.19/2022 | RO001E400165219/3 | 2022-11-10
5549 | jud. GIURGIU, loc. BACU, Strada CIOROGIRLEI, nr. 158 B, bl. V158B | GR | 0.005 | 0.004898 |  | 0 | 0.4 | CFp | CBC | E-Distributie Muntenia | 11486234 | nu s-a emis ATR, prosumator pe ANEXA2 din Ord.19/2022 | RO001E131325719/3 | 2022-11-08
5550 | jud. ILFOV, loc. CORNETU, Strada Trandafirilor, nr. 21-23 | IF | 0.007 | 0.00685 |  | 0 | 0.4 | CFp | CBC | E-Distributie Muntenia | 11484898 | nu s-a emis ATR, prosumator pe ANEXA2 din Ord.19/2022 | RO001E401003064/5 | 2022-11-14
5551 | jud. BUCURESTI, loc. SECTOR 4, Strada Principatele Unite, nr. 6, ap. AP1 | B | 0.009 | 0.008815 |  | 0 | 0.4 | CFp | CBC | E-Distributie Muntenia | 11485158 | nu s-a emis ATR, prosumator pe ANEXA2 din Ord.19/2022 | RO001E106088913/2 | 2022-11-03
5552 | jud. BUCURESTI, loc. SECTOR 5, Strada Elena Si Vasile Cojocaru, nr. 22 | B | 0.006 | 0.005879 |  | 0 | 0.4 | CFp | CBC | E-Distributie Muntenia | 11443325 | nu s-a emis ATR, prosumator pe ANEXA2 din Ord.19/2022 | RO001E107814012/2 | 2022-11-14
5553 | jud. BUCURESTI, loc. SECTOR 5, Strada Coman Ion, sold., nr. 28 | B | 0.006 | 0.00583 |  | 0 | 0.4 | CFp | CBC | E-Distributie Muntenia | 11448454 | nu s-a emis ATR, prosumator pe ANEXA2 din Ord.19/2022 | RO001E107814843/2 | 2022-11-16
5554 | jud. ILFOV, loc. BALOTESTI, Strada Ficusului, nr. 1 C, et. VIL80 | IF | 0.0088 | 0.008623 |  | 10 | 0.4 | CFp | CBC | E-Distributie Muntenia | 11420596 | nu s-a emis ATR, prosumator pe ANEXA2 din Ord.19/2022 | RO001E401068391/2 | 2022-11-14
5555 | jud. ILFOV, loc. OTOPENI, Strada 23 August, nr. 73 | IF | 0.005 | 0.004845 |  | 0 | 0.4 | CFp | CBC | E-Distributie Muntenia | 11323798 | nu s-a emis ATR, prosumator pe ANEXA2 din Ord.19/2022 | RO001E141320837/2 | 2022-11-10
5556 | jud. ILFOV, loc. MOGOSOAIA, Strada Plantelor, nr. 25 | IF | 0.01 | 0.009795 |  | 15 | 0.4 | CFp | CBC | E-Distributie Muntenia | 11346798 | nu s-a emis ATR, prosumator pe ANEXA2 din Ord.19/2022 | RO001E142022477/2 | 2022-11-16
5557 | jud. ILFOV, loc. OTOPENI, Strada Primaverii, nr. 21 C | IF | 0.01 | 0.00975 |  | 0 | 0.4 | CFp | CBC | E-Distributie Muntenia | 11322536 | nu s-a emis ATR, prosumator pe ANEXA2 din Ord.19/2022 | RO001E401006988/3 | 2022-11-10
5558 | jud. BUCURESTI, loc. SECTOR 1, Strada Petru si Pavel, nr. 67 | B | 0.006 | 0.006 |  | 0 | 0.4 | CFp | CBC | E-Distributie Muntenia | 11331709 | nu s-a emis ATR, prosumator pe ANEXA2 din Ord.19/2022 | RO001E100628186/2 | 2022-11-04
5559 | jud. ILFOV, loc. BRAGADIRU, Strada Sarmis, nr. 12 | IF | 0.007 | 0.00685 |  | 0 | 0.4 | CFp | CBC | E-Distributie Muntenia | 11328763 | nu s-a emis ATR, prosumator pe ANEXA2 din Ord.19/2022 | RO001E141488810/3 | 2022-11-17
5560 | jud. ILFOV, loc. BRAGADIRU, DRUMUL De Sonde, nr. 1 bis | IF | 0.007 | 0.00685 |  | 0 | 0.4 | CFp | CBC | E-Distributie Muntenia | 11298498 | nu s-a emis ATR, prosumator pe ANEXA2 din Ord.19/2022 | RO001E141876822/2 | 2022-11-18
5561 | jud. ILFOV, loc. TUNARI, Strada Margaretelor, nr. 21 | IF | 0.00405 | 0.003469 |  | 0 | 0.4 | CFp | CBC | E-Distributie Muntenia | 11294686 | nu s-a emis ATR, prosumator pe ANEXA2 din Ord.19/2022 | RO001E142770590/2 | 2022-11-10
5562 | jud. ILFOV, loc. DOMNESTI, Strada Nucului, nr. 1, ap. 2 | IF | 0.00449 | 0.00439 |  | 0 | 0.4 | CFp | CBC | E-Distributie Muntenia | 11207922 | nu s-a emis ATR, prosumator pe ANEXA2 din Ord.19/2022 | RO001E141202285/2 | 2022-11-18
5563 | jud. ILFOV, loc. BERCENI, Strada Sportului, nr. 17E, ap. CASA 1 | IF | 0.01 | 0.009799 |  | 0 | 0.4 | CFp | CBC | E-Distributie Muntenia | 11294403 | nu s-a emis ATR, prosumator pe ANEXA2 din Ord.19/2022 | RO001E142903868/3 | 2022-11-18
5564 | jud. ILFOV, loc. CIOROGARLA, Strada Pamfil Seicaru, nr. 335-NC | IF | 0.005 | 0.004895 |  | 0 | 0.4 | CFp | CBC | E-Distributie Muntenia | 11139177 | nu s-a emis ATR, prosumator pe ANEXA2 din Ord.19/2022 | RO001E143051908/2 | 2022-11-16
5565 | jud. ILFOV, loc. DOMNESTI, Strada Baboi, nr. 1A | IF | 0.005 | 0.004899 |  | 0 | 0.4 | CFp | CBC | E-Distributie Muntenia | 11139940 | nu s-a emis ATR, prosumator pe ANEXA2 din Ord.19/2022 | RO001E142659248/2 | 2022-11-14
5566 | jud. ILFOV, loc. PANTELIMON, Strada Av.Alexandru Serbanescu, nr. 36, bl. P 626, sc. NC 1551/41 | IF | 0.00396 | 0.003861 |  | 1040 | 0.4 | CFp | CBC | E-Distributie Muntenia | 11204598 | nu s-a emis ATR, prosumator pe ANEXA2 din Ord.19/2022 | RO001E141345531/2 | 2022-11-08
5567 | jud. ILFOV, loc. DOBROESTI, Strada TARLA, nr. T29,P718/5 | IF | 0.01155 | 0.011318 |  | 0 | 0.4 | CFp | CBC | E-Distributie Muntenia | 11138351 | nu s-a emis ATR, prosumator pe ANEXA2 din Ord.19/2022 | RO001E141833252/2 | 2022-11-03
5568 | jud. ILFOV, loc. MOGOSOAIA, Strada Nichita Stanescu, nr. 29F | IF | 0.01 | 0.009799 |  | 0 | 0.4 | CFp | CBC | E-Distributie Muntenia | 11004171 | nu s-a emis ATR, prosumator pe ANEXA2 din Ord.19/2022 | RO001E141182822/2 | 2022-11-03
5569 | jud. ILFOV, loc. MOARA VLASIEI, Strada Tudor Arghezii, nr. 11 | IF | 0.006 | 0.005879 |  | 0 | 0.4 | CFp | CBC | E-Distributie Muntenia | 11020918 | nu s-a emis ATR, prosumator pe ANEXA2 din Ord.19/2022 | RO001E141479876/3 | 2022-11-03
5570 | jud. ILFOV, loc. DOBROESTI, Strada Vasile Alecsandri, nr. 31 | IF | 0.006 | 0.005878 |  | 0 | 0.4 | CFp | CBC | E-Distributie Muntenia | 11041245 | nu s-a emis ATR, prosumator pe ANEXA2 din Ord.19/2022 | RO001E104918317/2 | 2022-11-01
5571 | jud. ILFOV, loc. TUNARI, Strada Tunari-Dimieni, nr. 8888 | IF | 0.005 | 0.0048 |  | 0 | 0.4 | CFp | CBC | E-Distributie Muntenia | 11022131 | nu s-a emis ATR, prosumator pe ANEXA2 din Ord.19/2022 | RO001E400851198/2 | 2022-11-11
5572 | jud. ILFOV, loc. CHITILA, Strada Gorunului, nr. 23 | IF | 0.00912 | 0.008937 |  | 0 | 0.4 | CFp | CBC | E-Distributie Muntenia | 11007162 | nu s-a emis ATR, prosumator pe ANEXA2 din Ord.19/2022 | RO001E141681556/3 | 2022-11-10
5573 | jud. ILFOV, loc. BALOTESTI, Strada Ficusului, nr. 1, ap. Vila 81 | IF | 0.01 | 0.009799 |  | 0 | 0.4 | CFp | CBC | E-Distributie Muntenia | 11011268 | nu s-a emis ATR, prosumator pe ANEXA2 din Ord.19/2022 | RO001E401097180/3 | 2022-11-14
5574 | jud. ILFOV, loc. VOLUNTARI, Bulevardul Vrancei, nr. 1 B | IF | 0.0192 | 0.01705 |  | 0 | 0.4 | CFp | CBC | E-Distributie Muntenia | 10917131 | nu s-a emis ATR, prosumator pe ANEXA2 din Ord.19/2022 | RO001E105333218/3 | 2022-11-10
5575 | jud. GIURGIU, loc. GRADISTEA, Strada Principala, nr. 199 | GR | 0.3996 | 0.39161 |  | 0 | 20 | CFp | CBC | E-Distributie Muntenia | 10989611 | nu s-a emis ATR, prosumator pe ANEXA2 din Ord.19/2022 | RO001E301255519/3 | 2022-11-03
5576 | jud. GIURGIU, loc. MIHAILESTI, ULITA Avicola, nr. 35 | GR | 0.14022 | 0.1374 |  | 0 | 0.4 | CFp | CBC | E-Distributie Muntenia | 10737328 | nu s-a emis ATR, prosumator pe ANEXA2 din Ord.19/2022 | RO001E301186234/2 | 2022-11-08
5577 | jud. GIURGIU, loc. MIHAILESTI, ULITA Avicola, nr. 35 | GR | 0.05 | 0.04894 |  | 0 | 0.4 | CFp | CBC | E-Distributie Muntenia | 10737172 | nu s-a emis ATR, prosumator pe ANEXA2 din Ord.19/2022 | RO001E301206361/2 | 2022-11-21
5578 | jud. ILFOV, loc. OTOPENI, Strada Marin Sorescu, nr. 4A | IF | 0.01 | 0.0097 |  | 0 | 0.4 | CFp | CBC | E-Distributie Muntenia | 10518256 | nu s-a emis ATR, prosumator pe ANEXA2 din Ord.19/2022 | RO001E141796957/2 | 2022-11-15
5579 | jud. BUCURESTI, loc. SECTOR 4, SOSEAUA Oltenitei, nr. 253A | B | 0.03 | 0.029399 |  | 0 | 0.4 | CFp | CBC | E-Distributie Muntenia | 10471372 | nu s-a emis ATR, prosumator pe ANEXA2 din Ord.19/2022 | RO001E108835184/2 | 2022-11-01
5580 | jud. ILFOV, loc. BERCENI, Strada Primaverii, nr. 76 | IF | 0.006345 | 0.006217 |  | 0 | 0.4 | CFp | CBC | E-Distributie Muntenia | 10407729 | nu s-a emis ATR, prosumator pe ANEXA2 din Ord.19/2022 | RO001E401173994/2 | 2022-11-17
5581 | jud. ILFOV, loc. OSTRATU, Strada Pescarusului, nr. 4 | IF | 0.008 | 0.00779 |  | 0 | 0.4 | CFp | CBC | E-Distributie Muntenia | 10370184 | nu s-a emis ATR, prosumator pe ANEXA2 din Ord.19/2022 | RO001E400932301/2 | 2022-11-08
5582 | jud. BUCURESTI, loc. SECTOR 1, Strada George Missail ,scriitor, nr. 103 | B | 0.004 | 0.004 |  | 0 | 0.4 | CFp | CBC | E-Distributie Muntenia | 10366602 | nu s-a emis ATR, prosumator pe ANEXA2 din Ord.19/2022 | RO001E110643362/2 | 2022-11-03
5583 | jud. ILFOV, loc. PANTELIMON, Strada CERNICA, nr. 75 | IF | 0.01575 | 0.015415 |  | 0 | 0.4 | CFp | CBC | E-Distributie Muntenia | 10334974 | nu s-a emis ATR, prosumator pe ANEXA2 din Ord.19/2022 | RO001E401124956/2 | 2022-11-10
5584 | jud. ILFOV, loc. DUMBRAVENI, Strada LAHOVARI, nr. 2125/5 | IF | 0.0055 | 0.005388 |  | 0 | 0.4 | CFp | CBC | E-Distributie Muntenia | 10344271 | nu s-a emis ATR, prosumator pe ANEXA2 din Ord.19/2022 | RO001E142185769/1 | 2022-11-17
5585 | jud. ILFOV, loc. DRAGOMIRESTI-VALE, Strada Micsunelelor, nr. 57 | IF | 0.00296 | 0.0029 |  | 0 | 0.4 | CFp | CBC | E-Distributie Muntenia | 10332654 | nu s-a emis ATR, prosumator pe ANEXA2 din Ord.19/2022 | RO001E401011298/3 | 2022-11-22
5586 | jud. ILFOV, loc. SILISTEA SNAGOVULUI, Strada Rasadnitei, nr. 43 | IF | 0.003 | 0.002939 |  | 0 | 0.4 | CFp | CBC | E-Distributie Muntenia | 10268672 | nu s-a emis ATR, prosumator pe ANEXA2 din Ord.19/2022 | RO001E400817426/2 | 2022-11-03
5587 | jud. ILFOV, loc. CATELU, Strada GLADIOLELOR, nr. 13 | IF | 0.006 | 0.00587 |  | 10 | 0.4 | CFp | CBC | E-Distributie Muntenia | 10226454 | nu s-a emis ATR, prosumator pe ANEXA2 din Ord.19/2022 | RO001E142499936/2 | 2022-11-10
5588 | jud. BUCURESTI, loc. SECTOR 1, Strada Leandrului, nr. 48 | B | 0.006 | 0.006 |  | 0 | 0.4 | CFp | CBC | E-Distributie Muntenia | 10234309 | nu s-a emis ATR, prosumator pe ANEXA2 din Ord.19/2022 | RO001E119613975/2 | 2022-11-03
5589 | jud. ILFOV, loc. BRAGADIRU, Strada Columnelor, nr. 12 | IF | 0.005 | 0.004898 |  | 0 | 0.4 | CFp | CBC | E-Distributie Muntenia | 10243397 | nu s-a emis ATR, prosumator pe ANEXA2 din Ord.19/2022 | RO001E401033595/2 | 2022-11-14
5590 | jud. BUCURESTI, loc. SECTOR 1, SOSEAUA Pipera, nr. 23A | B | 0.02 | 0.02 |  | 0 | 0.4 | CFp | CBC | E-Distributie Muntenia | 10250022 | nu s-a emis ATR, prosumator pe ANEXA2 din Ord.19/2022 | RO001E109181460/2 | 2022-11-07
5591 | jud. GIURGIU, loc. GIURGIU, Strada Grasse, nr. 9 | GR | 0.02 | 0.019599 |  | 0 | 0.4 | CFp | CBC | E-Distributie Muntenia | 10247288 | nu s-a emis ATR, prosumator pe ANEXA2 din Ord.19/2022 | RO001E301127127/3 | 2022-11-23
5592 | jud. BUCURESTI, loc. SECTOR 1, Strada Bucegi, nr. 16, ap. AP 2 | B | 0.00324 | 0.0036 |  | 0 | 0.4 | CFp | CBC | E-Distributie Muntenia | 10203657 | nu s-a emis ATR, prosumator pe ANEXA2 din Ord.19/2022 | RO001E100553150/2 | 2022-11-03
5593 | jud. ILFOV, loc. CHITILA, Strada Pacii, nr. 45 | IF | 0.0072 | 0.007055 |  | 0 | 0.4 | CFp | CBC | E-Distributie Muntenia | 10209830 | nu s-a emis ATR, prosumator pe ANEXA2 din Ord.19/2022 | RO001E141479933/2 | 2022-11-10
5594 | jud. ILFOV, loc. CORBEANCA, Intrarea Fermei F, nr. 2 | IF | 0.01 | 0.009795 |  | 0 | 0.4 | CFp | CBC | E-Distributie Muntenia | 10147200 | nu s-a emis ATR, prosumator pe ANEXA2 din Ord.19/2022 | RO001E141331547/2 | 2022-11-16
5595 | jud. ILFOV, loc. PANTELIMON, Intrarea Macesului, nr. 2A | IF | 0.006 | 0.005879 |  | 0 | 0.4 | CFp | CBC | E-Distributie Muntenia | 10148902 | nu s-a emis ATR, prosumator pe ANEXA2 din Ord.19/2022 | RO001E142516330/4 | 2022-11-11
5596 | jud. ILFOV, loc. DOMNESTI, SOSEAUA Tudor Vladimirescu, nr. 309, et. Vila42 | IF | 0.003 | 0.00293 |  | 0 | 0.4 | CFp | CBC | E-Distributie Muntenia | 10165913 | nu s-a emis ATR, prosumator pe ANEXA2 din Ord.19/2022 | RO001E142181451/2 | 2022-11-01
5597 | jud. GIURGIU, loc. BOLINTIN-DEAL, Strada Primaverii, nr. 17A | GR | 0.005 | 0.00488 |  | 100 | 0.4 | CFp | CBC | E-Distributie Muntenia | 10123044 | nu s-a emis ATR, prosumator pe ANEXA2 din Ord.19/2022 | RO001E301215237/3 | 2022-11-03
5598 | jud. ILFOV, loc. CHIAJNA, Strada Viilor, nr. 10 | IF | 0.00546 | 0.005341 |  | 0 | 0.4 | CFp | CBC | E-Distributie Muntenia | 10077054 | nu s-a emis ATR, prosumator pe ANEXA2 din Ord.19/2022 | RO001E401096246/2 | 2022-11-14
5599 | jud. ILFOV, loc. TAMASI, ALEEA VERONICA, nr. 48 | IF | 0.009882 | 0.009664 |  | 0 | 0.4 | CFp | CBC | E-Distributie Muntenia | 10014974 | nu s-a emis ATR, prosumator pe ANEXA2 din Ord.19/2022 | RO001E401145566/3 | 2022-11-16
5600 | jud. ILFOV, loc. ROSU, Strada Locotenent Erou Silache Gheorghe, nr. 1-3 | IF | 0.136 | 0.13323 |  | 0 | 20 | CFp | CBC | E-Distributie Muntenia | 09864326 | nu s-a emis ATR, prosumator pe ANEXA2 din Ord.19/2022 | RO001E141874123/2 | 2022-11-09
5601 | jud. BUCURESTI, loc. SECTOR 1, Strada Neajlovului, nr. 100 | B | 0.0198 | 0.0198 |  | 0 | 0,4 | CFp | CBC | E-Distributie Muntenia | 12650799 | 2022-10-18 | RO001E108373978/2 | 2022-11-08
5602 | jud. GIURGIU, loc. SABARENI, Strada Intravilan, nr. NC 33285 | GR | 0.00498 | 0.00487 |  | 0 | 0,4 | CFp | CBC | E-Distributie Muntenia | 12360454 | 2022-10-20 | RO001E131431997/2 | 2022-11-08
5603 | jud. ILFOV, loc. BRAGADIRU, Strada Safirului, nr. 10 | IF | 0.008 | 0.00783 |  | 0 | 0,4 | CFp | CBC | E-Distributie Muntenia | 12040627 | 2022-09-29 | RO001E141955459/2 | 2022-11-14
5604 | jud. ILFOV, loc. BUFTEA, Strada Intravilan, nr. DE293/1T34 | IF | 0.082805 | 0.081144 |  | 0 | 0,4 | CFp | CBC | E-Distributie Muntenia | 11792949 | 2022-09-21 | RO001E142299305/3 | 2022-11-23
5605 | jud. GIURGIU, loc. COMANA, Strada Cumani, nr. 465 | GR | 0.1 | 0.097999 |  | 100 | 20 | CFp | CBC | E-Distributie Muntenia | 11815338 | 2022-09-21 | RO001E301148704/4 | 2022-11-10
5606 | jud. BUCURESTI, loc. SECTOR 2, Strada Fierari, nr. 9-11 | B | 0.005 | 0.005 |  | 0 | 0,4 | CFp | CBC | E-Distributie Muntenia | 11595180 | 2022-09-09 | RO001E109274801/4 | 2022-11-10
5607 | jud. ILFOV, loc. BALOTESTI, Strada Raului, nr. 2 | IF | 0.015 | 0.014645 |  | 0 | 0,4 | CFp | CBC | E-Distributie Muntenia | 11465943 | 2022-10-05 | RO001E400967938/2 | 2022-11-25
5608 | jud. BUCURESTI, loc. SECTOR 4, Bulevardul Metalurgiei, nr. 73-75 | B | 0.09972 | 0.09799 |  | 0 | 20 | CFp | CBC | E-Distributie Muntenia | 11372683 | 2022-09-14 | RO001E114913018/2 | 2022-11-16
5609 | jud. ILFOV, loc. CLINCENI, Strada Ortansei, nr. 29D, ap. NC51264 | IF | 0.0091 | 0.008916 |  | 0 | 0,4 | CFp | CBC | E-Distributie Muntenia | 11137214 | 2022-10-20 | RO001E141535396/3 | 2022-11-07
5610 | jud. ILFOV, loc. VOLUNTARI, Bulevardul PIPERA, nr. 174, ap. 8 | IF | 0.02 | 0.01959 |  | 0 | 0,4 | CFp | CBC | E-Distributie Muntenia | 11061381 | 2022-09-30 | RO001E400954675/2 | 2022-11-03
5611 | jud. BUCURESTI, loc. SECTOR 3, Strada Voineasa, nr. 71 | B | 0.008 | 0.007835 |  | 0 | 0,4 | CFp | CBC | E-Distributie Muntenia | 10893523 | 2022-09-27 | RO001E119563126/2 | 2022-11-03
5612 | jud. ILFOV, loc. VOLUNTARI, SOSEAUA Pipera-Tunari, nr. 150 F | IF | 0.01 | 0.009798 |  | 100 | 0,4 | CFp | CBC | E-Distributie Muntenia | 10901492 | 2022-10-12 | RO001E400939555/2 | 2022-11-03
5613 | jud. BUCURESTI, loc. SECTOR 5, Strada Zaharia Carcalechi, nr. 23-25 | B | 0.02 | 0.0195 |  | 0 | 0,4 | CFp | CBC | E-Distributie Muntenia | 10512270 | 2022-10-04 | RO001E119769887/3 | 2022-11-04
5614 | jud. ILFOV, loc. CHIAJNA, Strada Viilor, nr. 35A, bl. T53/1 P30, sc. LOT 1+2, et. SUBLOT 1, ap. 1 | IF | 0.00975 | 0.009554 |  | 0 | 0,4 | CFp | CBC | E-Distributie Muntenia | 10386712 | 2022-07-29 | RO001E141441954/3 | 2022-11-30
5615 | jud. ILFOV, loc. MOGOSOAIA, Strada Helesteului, nr. 2C | IF | 0.00925 | 0.008965 |  | 0 | 0,4 | CFp | CBC | E-Distributie Muntenia | 10339677 | 2022-10-05 | RO001E141512133/3 | 2022-11-23
5616 | jud. ILFOV, loc. CHIAJNA, Intrarea Nicolae Iorga, nr. 76 C | IF | 0.003 | 0.002939 |  | 0 | 0,23 | CFp | CBC | E-Distributie Muntenia | 09290986 | 2022-02-04 | RO001E401129704/2 | 2022-11-17
5617 | jud. ILFOV, loc. BERCENI, Strada Fabrica de Mobila, nr. 1E | IF | 0.003 | 0.002939 |  | 0 | 0,23 | CFp | CBC | E-Distributie Muntenia | 09221097 | 2021-12-31 | RO001E142005995/3 | 2022-11-11
5618 | jud. BUCURESTI, loc. SECTOR 1, Strada Petru Maior, nr. 63 | B | 0.003 | 0.003 |  | 0 | 0,4 | CFp | CBC | E-Distributie Muntenia | 09189878 | 2022-01-19 | RO001E100413694/2 | 2022-11-14
5619 | jud. ILFOV, loc. BRAGADIRU, Strada Ghioceilor, nr. 1B | IF | 0.003 | 0.002939 |  | 0 | 0,4 | CFp | CBC | E-Distributie Muntenia | 09198577 | 2021-12-24 | RO001E401057333/3 | 2022-11-21
5620 | jud. BUCURESTI, loc. SECTOR 6, Strada Sporului, nr. 5, ap. AP2 | B | 0.003 | 0.002939 |  | 0 | 0,4 | CFp | CBC | E-Distributie Muntenia | 09200786 | 2021-12-29 | RO001E107333771/2 | 2022-11-22
5621 | jud. ILFOV, loc. CLINCENI, Strada Corneliu Coposu, nr. 3 | IF | 0.003 | 0.002939 |  | 0 | 0,4 | CFp | CBC | E-Distributie Muntenia | 09202602 | 2021-12-22 | RO001E400335476/2 | 2022-11-25
5622 | jud. BUCURESTI, loc. SECTOR 4, Intrarea Secarei, nr. 5 | B | 0.003 | 0.002939 |  | 0 | 0,4 | CFp | CBC | E-Distributie Muntenia | 09183273 | 2021-12-14 | RO001E102235643/2 | 2022-11-24
5623 | jud. ILFOV, loc. VOLUNTARI, Strada Titu Maiorescu, nr. 32 | IF | 0.0058 | 0.005683 |  | 0 | 0,4 | CFp | CBC | E-Distributie Muntenia | 09155789 | 2021-12-16 | RO001E400191106/2 | 2022-11-10
5624 | jud. ILFOV, loc. ROSU, Strada ACVILEI, nr. 10A | IF | 0.003 | 0.002939 |  | 0 | 0,23 | CFp | CBC | E-Distributie Muntenia | 09394276 | 2022-01-31 | RO001E401169348/3 | 2022-11-23
5625 | jud. BUCURESTI, loc. SECTOR 5, DRUMUL Vlasin, nr. 25B | B | 0.008 | 0.007839 |  | 0 | 0,4 | CFp | CBC | E-Distributie Muntenia | 12383985 | 2022-10-20 | RO001E119092897/2 | 2022-11-03
5626 | jud. ILFOV, loc. BERCENI, Strada Dobreni, nr. 57 | IF | 0.01456 | 0.014264 |  | 0 | 0,4 | CFp | CBC | E-Distributie Muntenia | 12070932 | 2022-10-25 | RO001E141947180/3 | 2022-11-01
5627 | jud. ILFOV, loc. MAGURELE, Strada Teilor, nr. 12 | IF | 0.0048 | 0.004694 |  | 0 | 0,4 | CFp | CBC | E-Distributie Muntenia | 11971118 | 2022-10-05 | RO001E108947571/2 | 2022-11-02
5628 | jud. ILFOV, loc. VOLUNTARI, Strada Chivu Dumitru, nr. 50 | IF | 0.0048 | 0.004654 |  | 0 | 0,4 | CFp | CBC | E-Distributie Muntenia | 09517023 | 2022-03-01 | RO001E400984432/2 | 2022-11-29
5629 | jud. ILFOV, loc. SNAGOV, ALEEA Nufarului, nr. 44A | IF | 0.005 | 0.00485 |  | 0 | 0,4 | CFp | CBC | E-Distributie Muntenia | 09405578 | 2022-02-09 | RO001E400832760/2 | 2022-11-02
5630 | jud. ILFOV, loc. TAMASI, ALEEA VERONICA, nr. 26 | IF | 0.012 | 0.011757 |  | 400 | 0,4 | CFp | CBC | E-Distributie Muntenia | 11876807 | 2022-09-30 | RO001E400972978/2 | 2022-11-22
5631 | jud. BUCURESTI, loc. SECTOR 1, DRUMUL Muntele Gaina, nr. 78 | B | 0.012 | 0.01175 |  | 0 | 0,4 | CFp | CBC | E-Distributie Muntenia | 11973260 | 2022-09-21 | RO001E401119219/2 | 2022-11-01
5632 | jud. BUCURESTI, loc. SECTOR 1, SOSEAUA Ionescu-Sisesti Gheorghe, nr. 74F | B | 0.0112 | 0.010856 |  | 0 | 0,4 | CFp | CBC | E-Distributie Muntenia | 11669684 | 2022-09-26 | RO001E401009868/2 | 2022-11-23
5633 | jud. BUCURESTI, loc. SECTOR 4, DRUMUL Dealu Ferului, nr. 86B | B | 0.008 | 0.00779 |  | 0 | 0,4 | CFp | CBC | E-Distributie Muntenia | 11449629 | 2022-09-08 | RO001E119335583/2 | 2022-11-02
5634 | jud. ILFOV, loc. BRAGADIRU, Strada IERNII, nr. 49-51B | IF | 0.01 | 0.00979 |  | 0 | 0,4 | CFp | CBC | E-Distributie Muntenia | 11354638 | 2022-09-14 | RO001E142437747/2 | 2022-11-01
5635 | jud. ILFOV, loc. PANTELIMON, Strada Depozitului, nr. 4 | IF | 0.05 | 0.025 |  | 0 | 0,4 | CFp | CBC | E-Distributie Muntenia | 11138737 | 2022-08-18 | RO001E141488573/2 | 2022-11-14
5636 | jud. BUCURESTI, loc. SECTOR 1, SOSEAUA Chitilei, nr. 363-365, bl. SP, sc. 66 | B | 0.1304 | 0.1295 |  | 0 | 0,4 | CFp | CBC | E-Distributie Muntenia | 11128794 | 2022-09-06 | RO001E108997992/4 | 2022-11-07
5637 | jud. BUCURESTI, loc. SECTOR 6, Strada Hrisoverghi Alexandru, nr. 22 | B | 0.01 | 0.009799 |  | 0 | 0,4 | CFp | CBC | E-Distributie Muntenia | 11158483 | 2022-08-25 | RO001E108986361/2 | 2022-11-03
5638 | jud. BUCURESTI, loc. SECTOR 3, Strada Voineasa, nr. 78 | B | 0.010125 | 0.009883 |  | 0 | 0,4 | CFp | CBC | E-Distributie Muntenia | 11126321 | 2022-09-06 | RO001E103938307/2 | 2022-11-03
5639 | jud. ILFOV, loc. BUFTEA, Strada Vlasiei, nr. 15 | IF | 0.00546 | 0.005341 |  | 0 | 0,4 | CFp | CBC | E-Distributie Muntenia | 10840596 | 2022-08-23 | RO001E400532880/2 | 2022-11-14
5640 | jud. BUCURESTI, loc. SECTOR 5, Strada Florica, nr. 20 | B | 0.006 | 0.00586 |  | 0 | 0,4 | CFp | CBC | E-Distributie Muntenia | 10660672 | 2022-09-15 | RO001E107668985/2 | 2022-11-11
5641 | jud. ILFOV, loc. OLTENI, Strada Ortansei, nr. 27 | IF | 0.0092 | 0.009014 |  | 0 | 0,4 | CFp | CBC | E-Distributie Muntenia | 10550103 | 2022-08-23 | RO001E141289314/2 | 2022-11-17
5642 | jud. ILFOV, loc. VOLUNTARI, Strada Floarea Soarelui, nr. 30 | IF | 0.02 | 0.01958 |  | 0 | 0,4 | CFp | CBC | E-Distributie Muntenia | 10415462 | 2022-09-02 | RO001E400945237/2 | 2022-11-15
5643 | jud. ILFOV, loc. VOLUNTARI, Strada EROU IANCU NICOLAE, nr. 46 | IF | 0.01748 | 0.017129 |  | 0 | 0,4 | CFp | CBC | E-Distributie Muntenia | 10285538 | 2022-08-16 | RO001E400170530/2 | 2022-11-03
5644 | jud. BUCURESTI, loc. SECTOR 1, SOSEAUA Straulesti, nr. 27 | B | 0.0418 | 0.0418 |  | 0 | 0,4 | CFp | CBC | E-Distributie Muntenia | 10191448 | 2022-06-22 | RO001E108906880/2 | 2022-11-10
5645 | jud. BUCURESTI, loc. SECTOR 4, Strada Melinesti, nr. 5 | B | 0.005124 | 0.005468 |  | 0 | 0,4 | CFp | CBC | E-Distributie Muntenia | 10053283 | 2022-08-18 | RO001E105729958/2 | 2022-11-04
5646 | jud. BUCURESTI, loc. SECTOR 3, Strada Peles, nr. 68C | B | 0.005 | 0.004899 |  | 0 | 0,23 | CFp | CBC | E-Distributie Muntenia | 09353820 | 2022-01-31 | RO001E110053367/2 | 2022-11-04
5647 | jud. ILFOV, loc. DOBROESTI, Bulevardul NICOLAE BALCESCU, nr. 147A | IF | 0.005 | 0.00485 |  | 0 | 0,4 | CFp | CBC | E-Distributie Muntenia | 09303499 | 2022-01-05 | RO001E142078074/2 | 2022-11-08
5648 | jud. ILFOV, loc. CLINCENI, SOSEAUA Bucuresti-Domnesti, nr. 53L | IF | 0.003 | 0.00291 |  | 0 | 0,23 | CFp | CBC | E-Distributie Muntenia | 09200401 | 2022-01-18 | RO001E142226631/3 | 2022-11-28
5649 | jud. BUCURESTI, loc. SECTOR 2, Strada Dumitru Slugeru, nr. 14 | B | 0.003 | 0.00291 |  | 0 | 0,23 | CFp | CBC | E-Distributie Muntenia | 09203938 | 2021-12-16 | RO001E104506949/2 | 2022-11-10
5650 | jud. ILFOV, loc. CHIAJNA, Strada PREOT SEBE COSTIN, nr. 17N | IF | 0.003 | 0.00291 |  | 0 | 0,23 | CFp | CBC | E-Distributie Muntenia | 09179090 | 2021-12-16 | RO001E141669406/2 | 2022-11-10
5651 | jud. BUCURESTI, loc. SECTOR 6, DRUMUL La Rosu, nr. 31B, bl. LOT 3 | B | 0.01 | 0.009794 |  | 0 | 0,4 | CFp | CBC | E-Distributie Muntenia | 10843703 | 2022-08-29 | RO001E114889582/2 | 2022-11-03
5652 | jud. BUCURESTI, loc. SECTOR 4, Strada Zatreni, nr. 16 | B | 0.006 | 0.005879 |  | 0 | 0,4 | CFp | CBC | E-Distributie Muntenia | 10815844 | 2022-08-18 | RO001E101727783/2 | 2022-11-01
5653 | jud. ILFOV, loc. CIOROGARLA, SOSEAUA Bucuresti, nr. 100 | IF | 0.015 | 0.014699 |  | 0 | 0,4 | CFp | CBC | E-Distributie Muntenia | 10417947 | 2022-07-22 | RO001E400954316/2 | 2022-11-02
5654 | jud. ILFOV, loc. BRAGADIRU, Strada Maracineni, nr. 114-116, ap. VILA 21 | IF | 0.00705 | 0.007487 |  | 0 | 0,4 | CFp | CBC | E-Distributie Muntenia | 10394054 | 2022-08-04 | RO001E141940969/2 | 2022-11-02
5655 | jud. ILFOV, loc. PANTELIMON, Strada Dimitrie Cantemir, nr. 7 | IF | 0.01 | 0.009799 |  | 0 | 0,4 | CFp | CBC | E-Distributie Muntenia | 09684802 | 2022-04-06 | RO001E401015393/3 | 2022-11-01
5656 | jud. ILFOV, loc. DOMNESTI, Strada Alexandru Ioan Cuza, nr. 42 | IF | 0.008 | 0.00776 |  | 0 | 0,4 | CFp | CBC | E-Distributie Muntenia | 09503822 | 2022-03-01 | RO001E142390127/2 | 2022-11-10
5657 | jud. ILFOV, loc. BRAGADIRU, Strada Gladiolelor, nr. 61 | IF | 0.0048 | 0.004654 |  | 0 | 0,4 | CFp | CBC | E-Distributie Muntenia | 09472934 | 2022-02-22 | RO001E400411022/2 | 2022-11-11
5658 | jud. BUCURESTI, loc. SECTOR 2, Strada Brizei, nr. 25 | B | 0.003 | 0.00292 |  | 0 | 0,23 | CFp | CBC | E-Distributie Muntenia | 10382740 | 2022-07-28 | RO001E105308322/2 | 2022-11-04
5659 | jud. BUCURESTI, loc. SECTOR 3, DRUMUL Malu Rosu, nr. 23 | B | 0.0036 | 0.002728 |  | 0 | 0,23 | CFp | CBC | E-Distributie Muntenia | 10195235 | 2022-07-19 | RO001E109038416/3 | 2022-11-10
5660 | jud. ILFOV, loc. CIOROGARLA, Strada str Policlinicii nr 15, nr. 15 | IF | 0.0075 | 0.007349 |  | 0 | 0,4 | CFp | CBC | E-Distributie Muntenia | 09349512 | 2022-01-21 | RO001E400374626/2 | 2022-11-04
5661 | jud. ILFOV, loc. MOGOSOAIA, Intrarea Agriselor, nr. 1 | IF | 0.004 | 0.00388 |  | 0 | 0,4 | CFp | CBC | E-Distributie Muntenia | 09167403 | 2021-12-27 | RO001E141434541/2 | 2022-11-01
5662 | jud. ILFOV, loc. VOLUNTARI, Strada V-Popasului, nr. 32 | IF | 0.01 | 0.0096 |  | 0 | 0,4 | CFp | CBC | E-Distributie Muntenia | 10023521 | 2022-06-16 | RO001E105319818/2 | 2022-11-10
5663 | jud. ILFOV, loc. VOLUNTARI, Strada V-Pascani, nr. 4 | IF | 0.003 | 0.00291 |  | 0 | 0,4 | CFp | CBC | E-Distributie Muntenia | 09215670 | 2021-12-23 | RO001E108842531/2 | 2022-11-16
5664 | jud. ILFOV, loc. CLINCENI, Strada Carierei, nr. 47-49 | IF | 0.006 | 0.005879 |  | 0 | 0,4 | CFp | CBC | E-Distributie Muntenia | 09907167 | 2022-05-10 | RO001E400930310/3 | 2022-11-18
5665 | jud. BUCURESTI, loc. SECTOR 4, Strada Odei, nr. 24 | B | 0.004875 | 0.004777 |  | 0 | 0,4 | CFp | CBC | E-Distributie Muntenia | 09809521 | 2022-05-05 | RO001E105544144/2 | 2022-11-02
5666 | jud. BUCURESTI, loc. SECTOR 3, DRUMUL Lunca Tarnavei, nr. 26 | B | 0.011 | 0.010778 |  | 0 | 0,4 | CFp | CBC | E-Distributie Muntenia | 09636561 | 2022-03-17 | RO001E110181662/3 | 2022-11-08
5667 | jud. ILFOV, loc. DOBROESTI, Strada Piersicului, nr. 11N | IF | 0.004 | 0.00388 |  | 0 | 0,4 | CFp | CBC | E-Distributie Muntenia | 09199724 | 2021-12-22 | RO001E141528433/2 | 2022-11-03
5668 | jud. BUCURESTI, loc. SECTOR 2, Strada Peris, nr. 5 | B | 0.003 | 0.00291 |  | 0 | 0,23 | CFp | CBC | E-Distributie Muntenia | 09517636 | 2022-02-16 | RO001E105262949/2 | 2022-11-17
5669 | jud. ILFOV, loc. DASCALU, Strada PANSELELOR, nr. 21A | IF | 0.009 | 0.005 |  | 0 | 0,4 | CFp | CBC | E-Distributie Muntenia | 09586856 | 2022-03-10 | RO001E400990260/3 | 2022-11-01
5670 | jud. ILFOV, loc. CHIAJNA, Strada Nicolae Iorga, nr. 13 | IF | 0.005 | 0.004899 |  | 0 | 0,4 | CFp | CBC | E-Distributie Muntenia | 09576573 | 2022-03-07 | RO001E400249346/2 | 2022-11-08
5671 | jud. ILFOV, loc. TUNARI, Strada PETRE ISPIRESCU, nr. 29D | IF | 0.005 | 0.004899 |  | 0 | 0,4 | CFp | CBC | E-Distributie Muntenia | 09577035 | 2022-03-08 | RO001E141465994/2 | 2022-11-23
5672 | jud. BUCURESTI, loc. SECTOR 5, Strada Panterei, nr. 1 | B | 0.005 | 0.00488 |  | 0 | 0,4 | CFp | CBC | E-Distributie Muntenia | 09732775 | 2022-03-30 | RO001E108231599/3 | 2022-11-16
5673 | jud. ILFOV, loc. BRAGADIRU, Strada CRISUL REPEDE, nr. 68 H, ap. CASA 10 | IF | 0.005 | 0.004899 |  | 0 | 0,4 | CFp | CBC | E-Distributie Muntenia | 09552603 | 2022-03-08 | RO001E142126258/2 | 2022-11-04
5674 | jud. BUCURESTI, loc. SECTOR 1, Strada Iezeru, nr. 51 A | B | 0.005 | 0.005 |  | 0 | 0,4 | CFp | CBC | E-Distributie Muntenia | 09552421 | 2022-02-23 | RO001E101150558/2 | 2022-11-03
5675 | jud. BUCURESTI, loc. SECTOR 1, Strada Ocheanului, nr. 13 -15 | B | 0.003 | 0.003 |  | 0 | 0,4 | CFp | CBC | E-Distributie Muntenia | 09381207 | 2022-01-25 | RO001E108389289/2 | 2022-11-08
5676 | jud. BUCURESTI, loc. SECTOR 6, Strada Severin Emanoil Mihail,General, nr. 10A | B | 0.003 | 0.00291 |  | 0 | 0,4 | CFp | CBC | E-Distributie Muntenia | 09146828 | 2021-12-08 | RO001E108910504/2 | 2022-11-14
5677 | jud. ILFOV, loc. BERCENI, Strada ZANELOR, nr. 15P | IF | 0.003 | 0.00291 |  | 0 | 0,4 | CFp | CBC | E-Distributie Muntenia | 09422434 | 2022-02-11 | RO001E141507081/2 | 2022-11-07
5678 | jud. BUCURESTI, loc. SECTOR 3, Strada Trapezului, nr. 36 | B | 0.005 | 0.00488 |  | 0 | 0,4 | CFp | CBC | E-Distributie Muntenia | 09613160 | 2022-03-10 | RO001E109157575/2 | 2022-11-15
5679 | jud. BUCURESTI, loc. SECTOR 2, Strada Bujorul Alb, nr. 59 | B | 0.003 | 0.00292 |  | 0 | 0,4 | CFp | CBC | E-Distributie Muntenia | 09448788 | 2022-02-16 | RO001E104489657/3 | 2022-11-11
5680 | jud. BUCURESTI, loc. SECTOR 2, Strada Icoanei, nr. 103 | B | 0.003 | 0.003 |  | 0 | 0,4 | CFp | CBC | E-Distributie Muntenia | 09347894 | 2022-01-18 | RO001E101269302/2 | 2022-11-07
5681 | jud. BUCURESTI, loc. SECTOR 5, Strada Pucheni, nr. 111A | B | 0.003 | 0.002939 |  | 0 | 0,4 | CFp | CBC | E-Distributie Muntenia | 09371946 | 2022-01-25 | RO001E109313759/3 | 2022-11-07
5682 | jud. ILFOV, loc. VOLUNTARI, Strada BUCEGI, nr. 57 | IF | 0.00304 | 0.002959 |  | 0 | 0,4 | CFp | CBC | E-Distributie Muntenia | 09463005 | 2022-02-15 | RO001E105388364/2 | 2022-11-08
5683 | jud. BUCURESTI, loc. SECTOR 6, ALEEA Danaide, nr. 4 | B | 0.005 | 0.00488 |  | 0 | 0,4 | CFp | CBC | E-Distributie Muntenia | 09446558 | 2022-02-14 | RO001E119863433/2 | 2022-11-25
5684 | jud. ILFOV, loc. MAGURELE, Strada Privighetorilor, nr. 18 | IF | 0.005 | 0.00488 |  | 0 | 0,23 | CFp | CBC | E-Distributie Muntenia | 09447667 | 2022-02-18 | RO001E401122055/2 | 2022-11-11
5685 | jud. ILFOV, loc. CIOROGARLA, Strada Lacului, nr. 67 | IF | 0.006 | 0.005879 |  | 0 | 0,4 | CFp | CBC | E-Distributie Muntenia | 09101676 | 2021-12-15 | RO001E141224683/3 | 2022-11-21
5686 | jud. ILFOV, loc. 1 DECEMBRIE, Strada Pinului, nr. 51-53 | IF | 0.003 | 0.002934 |  | 0 | 0,4 | CFp | CBC | E-Distributie Muntenia | 09095084 | 2021-12-02 | RO001E141689790/2 | 2022-11-29
5687 | jud. BUCURESTI, loc. SECTOR 1, Strada Vasile Alecsandri, nr. 11, ap. AP2 | B | 0.003 | 0.003 |  | 0 | 0,4 | CFp | CBC | E-Distributie Muntenia | 09515708 | 2022-02-11 | RO001E100310128/2 | 2022-11-01
5688 | jud. ILFOV, loc. CIOROGARLA, Strada Cartonari, nr. 25 | IF | 0.003 | 0.00292 |  | 0 | 0,23 | CFp | CBC | E-Distributie Muntenia | 09437406 | 2022-02-18 | RO001E142077635/2 | 2022-11-03
5689 | jud. BUCURESTI, loc. SECTOR 1, Strada Vasile Alecsandri, nr. 11, ap. 1 | B | 0.003 | 0.003 |  | 0 | 0,4 | CFp | CBC | E-Distributie Muntenia | 09515839 | 2022-02-11 | RO001E100310117/2 | 2022-11-04
5690 | jud. BUCURESTI, loc. SECTOR 5, Strada Balanesti, nr. 1 | B | 0.003 | 0.00292 |  | 0 | 0,4 | CFp | CBC | E-Distributie Muntenia | 09440031 | 2022-02-04 | RO001E108126952/2 | 2022-11-17
5691 | jud. ILFOV, loc. SNAGOV, Intrarea Crinului, nr. 18 C | IF | 0.005 | 0.00488 |  | 0 | 0,4 | CFp | CBC | E-Distributie Muntenia | 09432921 | 2022-02-17 | RO001E142395627/2 | 2022-11-04
5692 | jud. ILFOV, loc. PANTELIMON, Strada Livezilor III, nr. 49 | IF | 0.004 | 0.00388 |  | 0 | 0,4 | CFp | CBC | E-Distributie Muntenia | 09352980 | 2022-01-25 | RO001E109404705/2 | 2022-11-07
5693 | jud. ILFOV, loc. DASCALU, Strada 1 MAI, nr. 13A | IF | 0.003 | 0.00292 |  | 0 | 0,4 | CFp | CBC | E-Distributie Muntenia | 09217968 | 2022-01-14 | RO001E142128339/1 | 2022-11-15
5694 | jud. BUCURESTI, loc. SECTOR 4, Strada Ristea Ion,Soldat, nr. 26 | B | 0.003 | 0.00292 |  | 0 | 0,4 | CFp | CBC | E-Distributie Muntenia | 09225544 | 2021-12-16 | RO001E104059931/2 | 2022-11-17
5695 | jud. ILFOV, loc. MAGURELE, Strada Atomistilor, nr. 208 | IF | 0.005 | 0.00488 |  | 0 | 0,4 | CFp | CBC | E-Distributie Muntenia | 09227981 | 2022-01-07 | RO001E142010485/2 | 2022-11-17
5696 | jud. ILFOV, loc. CLINCENI, Strada Orhideei, nr. 134A | IF | 0.0048 | 0.004684 |  | 0 | 0,4 | CFp | CBC | E-Distributie Muntenia | 09227569 | 2022-01-07 | RO001E141338959/2 | 2022-11-10
5697 | jud. BUCURESTI, loc. SECTOR 3, ALEEA Taifunului, nr. 15 | B | 0.00495 | 0.004831 |  | 0 | 0,4 | CFp | CBC | E-Distributie Muntenia | 09229594 | 2022-01-06 | RO001E110238913/2 | 2022-11-16
5698 | jud. BUCURESTI, loc. SECTOR 6, Strada Lucacesti, nr. 3 | B | 0.003 | 0.00292 |  | 0 | 0,4 | CFp | CBC | E-Distributie Muntenia | 09227917 | 2022-01-20 | RO001E103176929/3 | 2022-11-23
5699 | jud. BUCURESTI, loc. SECTOR 5, Strada Frederic Jolliot Curie, nr. 16, ap. AP1 | B | 0.0036 | 0.003527 |  | 0 | 0,4 | CFp | CBC | E-Distributie Muntenia | 09132040 | 2021-12-06 | RO001E107299884/2 | 2022-11-15
5700 | jud. BUCURESTI, loc. SECTOR 6, Strada Prelungirea Ghencea, nr. 263E | B | 0.003 | 0.002938 |  | 0 | 0,4 | CFp | CBC | E-Distributie Muntenia | 09117697 | 2021-12-15 | RO001E110590374/2 | 2022-11-10
5701 | jud. BUCURESTI, loc. SECTOR 3, Strada Ilioara, nr. 43 D | B | 0.003 | 0.002938 |  | 0 | 0,23 | CFp | CBC | E-Distributie Muntenia | 09076041 | 2021-12-03 | RO001E103740476/2 | 2022-11-03
5702 | jud. ILFOV, loc. PANTELIMON, Strada ZAGANULUI, nr. 22A | IF | 0.003 | 0.002934 |  | 0 | 0,4 | CFp | CBC | E-Distributie Muntenia | 09084681 | 2021-12-03 | RO001E141587764/2 | 2022-11-09
5703 | jud. BUCURESTI, loc. SECTOR 5, Strada Greaca, nr. 27 | B | 0.003 | 0.00292 |  | 0 | 0,4 | CFp | CBC | E-Distributie Muntenia | 09237096 | 2021-12-23 | RO001E109031149/2 | 2022-11-04
5704 | jud. BUCURESTI, loc. SECTOR 1, Strada Amintirii, nr. 57, ap. 1 | B | 0.003 | 0.003 |  | 0 | 0,4 | CFp | CBC | E-Distributie Muntenia | 09223371 | 2021-12-20 | RO001E100566053/3 | 2022-11-07
5705 | jud. BUCURESTI, loc. SECTOR 1, Strada Modestiei, nr. 43 | B | 0.003 | 0.003 |  | 0 | 0,4 | CFp | CBC | E-Distributie Muntenia | 09172902 | 2021-12-03 | RO001E100565388/2 | 2022-11-08
5706 | jud. ILFOV, loc. BRAGADIRU, Strada Garofitei, nr. 30 G, ap. CASA 1 | IF | 0.01 | 0.009798 |  | 0 | 0,4 | CFp | CBC | E-Distributie Muntenia | 12029591 | 2022-10-07 | RO001E142437680/3 | 2022-10-27
5707 | jud. BUCURESTI, loc. SECTOR 4, Strada Peroni, nr. 31 A | B | 0.01695 | 0.016606 |  | 0 | 0,4 | CFp | CBC | E-Distributie Muntenia | 11871716 | 2022-10-03 | RO001E105767804/5 | 2022-10-25
5708 | jud. ILFOV, loc. MOARA VLASIEI, Strada Principala, nr. 278 | IF | 0.01078 | 0.010563 |  | 0 | 0,4 | CFp | CBC | E-Distributie Muntenia | 11617154 | 2022-09-23 | RO001E400885678/2 | 2022-10-28
5709 | jud. ILFOV, loc. BUFTEA, ALEEA CU BRAZI, nr. 2-C | IF | 0.02 | 0.019599 |  | 0 | 0,4 | CFp | CBC | E-Distributie Muntenia | 11346301 | 2022-09-16 | RO001E143039982/2 | 2022-10-28
5710 | jud. ILFOV, loc. AFUMATI, SOSEAUA Bucuresti - Urziceni, nr. 13 | IF | 0.016895 | 0.016517 |  | 0 | 0,4 | CFp | CBC | E-Distributie Muntenia | 10586243 | 2022-10-06 | RO001E141484287/2 | 2022-10-27
5711 | jud. ILFOV, loc. STEFANESTII DE SUS, SOSEAUA Stefanesti, nr. 204 | IF | 0.01216 | 0.011877 |  | 0 | 0,4 | CFp | CBC | E-Distributie Muntenia | 10253433 | 2022-10-04 | RO001E400131582/3 | 2022-10-27
5712 | jud. ILFOV, loc. IZVORANI, Strada COMPLEX OLIMPIC, nr. 12 | IF | 0.012 | 0.011759 |  | 0 | 0,4 | CFp | CBC | E-Distributie Muntenia | 12297768 | 2022-10-04 | RO001E141605844/4 | 2022-10-20
5713 | jud. GIURGIU, loc. VLASIN, SOSEAUA Giurgiului, nr. 10 | GR | 0.015 | 0.01465 |  | 0 | 0,4 | CFp | CBC | E-Distributie Muntenia | 12057573 | 2022-09-26 | RO001E131330131/2 | 2022-10-26
5714 | jud. BUCURESTI, loc. SECTOR 6, Intrarea ANUL 1864, nr. 61B | B | 0.017 | 0.016659 |  | 0 | 0,4 | CFp | CBC | E-Distributie Muntenia | 12001545 | 2022-10-14 | RO001E107351164/2 | 2022-10-25
5715 | jud. BUCURESTI, loc. SECTOR 3, DRUMUL Lunca Tarnavei, nr. 26 B | B | 0.006 | 0.00586 |  | 0 | 0,23 | CFp | CBC | E-Distributie Muntenia | 11372850 | 2022-09-26 | RO001E109453877/2 | 2022-10-26
5716 | jud. ILFOV, loc. ROSU, Strada 1 Decembrie 1918, nr. 177 C | IF | 0.01 | 0.009799 |  | 0 | 0,4 | CFp | CBC | E-Distributie Muntenia | 11181255 | 2022-10-06 | RO001E141503751/2 | 2022-10-31
5717 | jud. ILFOV, loc. BRAGADIRU, Strada Alunului, nr. 14 | IF | 0.03 | 0.02938 |  | 0 | 0,4 | CFp | CBC | E-Distributie Muntenia | 11161380 | 2022-09-05 | RO001E141366006/2 | 2022-10-18
5718 | jud. BUCURESTI, loc. SECTOR 1, Strada Vasile Gherghel, nr. 51, ap. AP 3 | B | 0.003 | 0.003 |  | 0 | 0,4 | CFp | CBC | E-Distributie Muntenia | 11125027 | 2022-08-23 | RO001E109058643/2 | 2022-10-18
5719 | jud. ILFOV, loc. TAMASI, Strada Molidului, nr. 22 | IF | 0.01975 | 0.019354 |  | 0 | 0,4 | CFp | CBC | E-Distributie Muntenia | 11023166 | 2022-10-06 | RO001E142416182/2 | 2022-10-20
5720 | jud. ILFOV, loc. TUNARI, Strada Tudor Arghezi, nr. 6 | IF | 0.0075 | 0.007348 |  | 0 | 0,4 | CFp | CBC | E-Distributie Muntenia | 10890128 | 2022-10-06 | RO001E401018127/2 | 2022-10-26
5721 | jud. ILFOV, loc. OTOPENI, Strada Belgrad, nr. 13 B | IF | 0.0082 | 0.008035 |  | 0 | 0,4 | CFp | CBC | E-Distributie Muntenia | 10454889 | 2022-10-17 | RO001E400980663/2 | 2022-10-26
5722 | jud. BUCURESTI, loc. SECTOR 1, Strada Ionescu-Sisesti Gheorghe, nr. 62C | B | 0.0082 | 0.008035 |  | 0 | 0,4 | CFp | CBC | E-Distributie Muntenia | 10330736 | 2022-09-14 | RO001E400918114/2 | 2022-10-10
5723 | jud. GIURGIU, loc. GIURGIU, Strada Dunarii, nr. 146 | GR | 0.008 | 0.00783 |  | 0 | 0,4 | CFp | CBC | E-Distributie Muntenia | 10014675 | 2022-09-30 | RO001E300030444/3 | 2022-10-12
5724 | jud. ILFOV, loc. AFUMATI, SOSEAUA Bucuresti - Urziceni, nr. 91 | IF | 0.01 | 0.0093 |  | 0 | 0.4 | CFp | CBC | E-Distributie Muntenia | 12816109 | nu s-a emis ATR, prosumator pe ANEXA2 din Ord.19/2022 | RO001E400188494/3 | 2022-10-31
5725 | jud. ILFOV, loc. POPESTI-LEORDENI, Strada Cazanesti, nr. 18 | IF | 0.01 | 0.00978 |  | 0 | 0.4 | CFp | CBC | E-Distributie Muntenia | 12701410 | nu s-a emis ATR, prosumator pe ANEXA2 din Ord.19/2022 | RO001E141281529/3 | 2022-10-21
5726 | jud. ILFOV, loc. PANTELIMON, ALEEA Leului, nr. 13 | IF | 0.01292 | 0.012661 |  | 0 | 0.4 | CFp | CBC | E-Distributie Muntenia | 12650903 | nu s-a emis ATR, prosumator pe ANEXA2 din Ord.19/2022 | RO001E142143662/3 | 2022-10-28
5727 | jud. ILFOV, loc. POPESTI-LEORDENI, Strada Amurgului, nr. 4A | IF | 0.01 | 0.00979 |  | 0 | 0.4 | CFp | CBC | E-Distributie Muntenia | 12621838 | nu s-a emis ATR, prosumator pe ANEXA2 din Ord.19/2022 | RO001E401055263/3 | 2022-10-21
5728 | jud. GIURGIU, loc. MIHAILESTI, Calea Bucuresti, nr. 236 | GR | 0.02916 | 0.028567 |  | 0 | 0.4 | CFp | CBC | E-Distributie Muntenia | 12654660 | nu s-a emis ATR, prosumator pe ANEXA2 din Ord.19/2022 | RO001E301155522/4 | 2022-10-31
5729 | jud. BUCURESTI, loc. SECTOR 6, Strada Cernisoara, nr. 97, ap. AP57 | B | 0.005 | 0.004898 |  | 0 | 0.4 | CFp | CBC | E-Distributie Muntenia | 12650093 | nu s-a emis ATR, prosumator pe ANEXA2 din Ord.19/2022 | RO001E107333478/2 | 2022-10-24
5730 | jud. ILFOV, loc. GLINA, Strada LIBERTATII, nr. 312 | IF | 0.01 | 0.00979 |  | 0 | 0.4 | CFp | CBC | E-Distributie Muntenia | 12430627 | nu s-a emis ATR, prosumator pe ANEXA2 din Ord.19/2022 | RO001E400069144/2 | 2022-10-27
5731 | jud. ILFOV, loc. DUMBRAVENI, Strada Zori de Zi, nr. 1, bl. VILA 34 | IF | 0.01 | 0.009798 |  | 0 | 0.4 | CFp | CBC | E-Distributie Muntenia | 12469803 | nu s-a emis ATR, prosumator pe ANEXA2 din Ord.19/2022 | RO001E142024907/2 | 2022-10-28
5732 | jud. BUCURESTI, loc. SECTOR 2, Strada Canea Nicolae, nr. 15 | B | 0.008 | 0.007834 |  | 0 | 0.4 | CFp | CBC | E-Distributie Muntenia | 12379745 | nu s-a emis ATR, prosumator pe ANEXA2 din Ord.19/2022 | RO001E105291075/2 | 2022-10-26
5733 | jud. Bucuresti, loc. SECTOR 3, Intrarea Tarcau, nr. 3B | B | 0.01863 | 0.018256 |  | 0 | 0.4 | CFp | CBC | E-Distributie Muntenia | 12359553 | nu s-a emis ATR, prosumator pe ANEXA2 din Ord.19/2022 | RO001E101884709/4 | 2022-10-28
5734 | jud. BUCURESTI, loc. SECTOR 1, Strada Istrati Panait, nr. 49 | B | 0.01 | 0.01 |  | 0 | 0.4 | CFp | CBC | E-Distributie Muntenia | 12361930 | nu s-a emis ATR, prosumator pe ANEXA2 din Ord.19/2022 | RO001E108920493/2 | 2022-10-21
5735 | jud. BUCURESTI, loc. SECTOR 2, Strada Fantanica, nr. 34 | B | 0.015 | 0.0142 |  | 0 | 0.4 | CFp | CBC | E-Distributie Muntenia | 12298593 | nu s-a emis ATR, prosumator pe ANEXA2 din Ord.19/2022 | RO001E108625484/2 | 2022-10-31
5736 | jud. BUCURESTI, loc. SECTOR 3, Strada Prisaca Dornei, nr. 4 D, ap. AP 1 | B | 0.00979 | 0.009514 |  | 0 | 0.4 | CFp | CBC | E-Distributie Muntenia | 12260862 | nu s-a emis ATR, prosumator pe ANEXA2 din Ord.19/2022 | RO001E108789058/2 | 2022-10-19
5737 | jud. BUCURESTI, loc. SECTOR 5, Strada Dretea, nr. 7 | B | 0.005 | 0.0048 |  | 0 | 0.4 | CFp | CBC | E-Distributie Muntenia | 12330716 | nu s-a emis ATR, prosumator pe ANEXA2 din Ord.19/2022 | RO001E108167340/2 | 2022-10-19
5738 | jud. BUCURESTI, loc. SECTOR 1, Strada Sanatescu Stefan,Maior Aviator, nr. 30, ap. 2 | B | 0.005 | 0.005 |  | 0 | 0.4 | CFp | CBC | E-Distributie Muntenia | 12171397 | nu s-a emis ATR, prosumator pe ANEXA2 din Ord.19/2022 | RO001E118672182/2 | 2022-10-17
5739 | jud. BUCURESTI, loc. SECTOR 2, SOSEAUA Colentina, nr. 313-315 | B | 0.01 | 0.00979 |  | 0 | 0.4 | CFp | CBC | E-Distributie Muntenia | 12173458 | nu s-a emis ATR, prosumator pe ANEXA2 din Ord.19/2022 | RO001E105346942/3 | 2022-10-27
5740 | jud. BUCURESTI, loc. SECTOR 5, Bulevardul Pieptanari, nr. 60 | B | 0.008 | 0.007839 |  | 0 | 0.4 | CFp | CBC | E-Distributie Muntenia | 12229161 | nu s-a emis ATR, prosumator pe ANEXA2 din Ord.19/2022 | RO001E107563136/2 | 2022-10-31
5741 | jud. ILFOV, loc. CATELU, Strada Independentei, nr. 71C | IF | 0.006 | 0.00587 |  | 0 | 0.4 | CFp | CBC | E-Distributie Muntenia | 12216064 | nu s-a emis ATR, prosumator pe ANEXA2 din Ord.19/2022 | RO001E141400320/2 | 2022-10-13
5742 | jud. BUCURESTI, loc. SECTOR 6, Strada Agnita, nr. 88 | B | 0.005 | 0.00489 |  | 0 | 0.4 | CFp | CBC | E-Distributie Muntenia | 12255886 | nu s-a emis ATR, prosumator pe ANEXA2 din Ord.19/2022 | RO001E103232797/2 | 2022-10-17
5743 | jud. BUCURESTI, loc. SECTOR 6, Strada Valea Lunga, nr. 38L | B | 0.003 | 0.00291 |  | 0 | 0.4 | CFp | CBC | E-Distributie Muntenia | 12032852 | nu s-a emis ATR, prosumator pe ANEXA2 din Ord.19/2022 | RO001E109082448/3 | 2022-10-26
5744 | jud. ILFOV, loc. PANTELIMON, Strada Ecaterina Mihaila, nr. 31 | IF | 0.00364 | 0.003557 |  | 0 | 0.4 | CFp | CBC | E-Distributie Muntenia | 12060163 | nu s-a emis ATR, prosumator pe ANEXA2 din Ord.19/2022 | RO001E142123648/4 | 2022-10-24
5745 | jud. ILFOV, loc. CRETESTI, Strada Intravilan, nr. T5, bl. P36/2/2/20, sc. P36/2/2/21, et. LOT 26 | IF | 0.005 | 0.004899 |  | 0 | 0.4 | CFp | CBC | E-Distributie Muntenia | 12033620 | nu s-a emis ATR, prosumator pe ANEXA2 din Ord.19/2022 | RO001E143035663/2 | 2022-10-24
5746 | jud. ILFOV, loc. CORBEANCA, Strada Laguna Albastra, nr. 27K | IF | 0.036 | 0.03523 |  | 0 | 0.4 | CFp | CBC | E-Distributie Muntenia | 11975899 | nu s-a emis ATR, prosumator pe ANEXA2 din Ord.19/2022 | RO001E141222535/1 | 2022-10-27
5747 | jud. ILFOV, loc. OSTRATU, Strada ARENA PARC, nr. 8 | IF | 0.01232 | 0.012073 |  | 0 | 0.4 | CFp | CBC | E-Distributie Muntenia | 11974413 | nu s-a emis ATR, prosumator pe ANEXA2 din Ord.19/2022 | RO001E143076961/2 | 2022-10-26
5748 | jud. BUCURESTI, loc. SECTOR 3, Strada Trapezului, nr. 34 | B | 0.005 | 0.00489 |  | 0 | 0.23 | CFp | CBC | E-Distributie Muntenia | 11817192 | nu s-a emis ATR, prosumator pe ANEXA2 din Ord.19/2022 | RO001E108830077/2 | 2022-10-03
5749 | jud. BUCURESTI, loc. SECTOR 6, Strada Costisa, nr. 24, et. PARTER | B | 0.008 | 0.00776 |  | 0 | 0.4 | CFp | CBC | E-Distributie Muntenia | 11693873 | nu s-a emis ATR, prosumator pe ANEXA2 din Ord.19/2022 | RO001E109328362/2 | 2022-10-03
5750 | jud. BUCURESTI, loc. SECTOR 6, Strada Ghirlandei, nr. 5, bl. 46, sc. C | B | 0.0057 | 0.005584 |  | 0 | 0.4 | CFp | CBC | E-Distributie Muntenia | 11693753 | nu s-a emis ATR, prosumator pe ANEXA2 din Ord.19/2022 | RO001E107201573/3 | 2022-10-03
5751 | jud. ILFOV, loc. BRANESTI, Strada Tuberozei, nr. 14 | IF | 0.012 | 0.01166 |  | 0 | 0.4 | CFp | CBC | E-Distributie Muntenia | 11664898 | nu s-a emis ATR, prosumator pe ANEXA2 din Ord.19/2022 | RO001E141187052/2 | 2022-10-12
5752 | jud. BUCURESTI, loc. SECTOR 3, Strada Ilioara, nr. 54, et. parter, ap. 2 | B | 0.0097 | 0.009416 |  | 0 | 0.4 | CFp | CBC | E-Distributie Muntenia | 11646706 | nu s-a emis ATR, prosumator pe ANEXA2 din Ord.19/2022 | RO001E110442167/1 | 2022-10-21
5753 | jud. ILFOV, loc. PETRESTI, Strada Balantei, nr. 46 | IF | 0.19828 | 0.19598 |  | 0 | 20 | CFp | CBC | E-Distributie Muntenia | 11447951 | nu s-a emis ATR, prosumator pe ANEXA2 din Ord.19/2022 | RO001E400885083/3 | 2022-10-04
5754 | jud. BUCURESTI, loc. SECTOR 2, Strada Gherghitei, nr. 50 D | B | 0.005 | 0.004899 |  | 0 | 0.4 | CFp | CBC | E-Distributie Muntenia | 11347245 | nu s-a emis ATR, prosumator pe ANEXA2 din Ord.19/2022 | RO001E119645600/2 | 2022-10-03
5755 | jud. BUCURESTI, loc. SECTOR 2, SOSEAUA Fundeni, nr. 260 | B | 0.133 | 0.13034 |  | 0 | 0.4 | CFp | CBC | E-Distributie Muntenia | 11126230 | nu s-a emis ATR, prosumator pe ANEXA2 din Ord.19/2022 | RO001E109202790/2 | 2022-10-24
5756 | jud. BUCURESTI, loc. SECTOR 1, Strada Olteniei, nr. 15 | B | 0.01 | 0.01 |  | 0 | 0.4 | CFp | CBC | E-Distributie Muntenia | 10842810 | nu s-a emis ATR, prosumator pe ANEXA2 din Ord.19/2022 | RO001E100620032/2 | 2022-10-19
5757 | jud. ILFOV, loc. PANTELIMON, Strada Eforie, nr. 31 | IF | 0.004 | 0.003914 |  | 0 | 0.4 | CFp | CBC | E-Distributie Muntenia | 10674456 | nu s-a emis ATR, prosumator pe ANEXA2 din Ord.19/2022 | RO001E141496617/2 | 2022-10-18
5758 | jud. ILFOV, loc. PANTELIMON, Strada Neptun, nr. 11 | IF | 0.005 | 0.004899 |  | 0 | 0.4 | CFp | CBC | E-Distributie Muntenia | 10304776 | nu s-a emis ATR, prosumator pe ANEXA2 din Ord.19/2022 | RO001E141949159/2 | 2022-10-04
5759 | jud. ILFOV, loc. PANTELIMON, Strada Neptun, nr. 11 | IF | 0.005 | 0.004899 |  | 0 | 0.4 | CFp | CBC | E-Distributie Muntenia | 10303472 | nu s-a emis ATR, prosumator pe ANEXA2 din Ord.19/2022 | RO001E141949137/3 | 2022-10-04
5760 | jud. BUCURESTI, loc. SECTOR 1, Strada Garlei, nr. 106 -108 | B | 0.0216 | 0.0216 |  | 0 | 0.4 | CFp | CBC | E-Distributie Muntenia | 10172409 | nu s-a emis ATR, prosumator pe ANEXA2 din Ord.19/2022 | RO001E108737220/2 | 2022-10-17
5761 | jud. ILFOV, loc. DOMNESTI, Strada Ciutaci, nr. T18, bl. P107/2 | IF | 0.006 | 0.00582 |  | 0 | 0.4 | CFp | CBC | E-Distributie Muntenia | 10159155 | nu s-a emis ATR, prosumator pe ANEXA2 din Ord.19/2022 | RO001E141207987/2 | 2022-10-26
5762 | jud. ILFOV, loc. MOGOSOAIA, Strada Chitila-Padure, nr. 10 | IF | 0.01 | 0.009798 |  | 0 | 0.4 | CFp | CBC | E-Distributie Muntenia | 10016956 | nu s-a emis ATR, prosumator pe ANEXA2 din Ord.19/2022 | RO001E400689557/2 | 2022-10-03
5763 | jud. ILFOV, loc. POSTA, Strada Postei, nr. 62C | IF | 0.005 | 0.00488 |  | 0 | 0.4 | CFp | CBC | E-Distributie Muntenia | 09985161 | nu s-a emis ATR, prosumator pe ANEXA2 din Ord.19/2022 | RO001E142514169/4 | 2022-10-27
5764 | jud. ILFOV, loc. CIOROGARLA, Strada Sperantei, nr. 16B | IF | 0.01 | 0.00974 |  | 0 | 0.4 | CFp | CBC | E-Distributie Muntenia | 09895971 | nu s-a emis ATR, prosumator pe ANEXA2 din Ord.19/2022 | RO001E142101891/3 | 2022-10-05
5765 | jud. ILFOV, loc. CHITILA, Strada Cartierului, nr. 4 | IF | 0.1995 | 0.19546 |  | 0 | 20 | CFp | CBC | E-Distributie Muntenia | 09864061 | nu s-a emis ATR, prosumator pe ANEXA2 din Ord.19/2022 | RO001E401076525/2 | 2022-10-31
5766 | jud. ILFOV, loc. DRAGOMIRESTI-VALE, Strada Republicii, nr. 379 | IF | 0.1995 | 0.19546 |  | 0 | 20 | CFp | CBC | E-Distributie Muntenia | 09863448 | nu s-a emis ATR, prosumator pe ANEXA2 din Ord.19/2022 | RO001E401074219/3 | 2022-10-21
5767 | jud. ILFOV, loc. VOLUNTARI, Strada EROU IANCU NICOLAE, nr. 146A | IF | 0.02 | 0.019599 |  | 0 | 0.4 | CFp | CBC | E-Distributie Muntenia | 09621084 | nu s-a emis ATR, prosumator pe ANEXA2 din Ord.19/2022 | RO001E142440550/2 | 2022-10-11
5768 | jud. BUCURESTI, loc. SECTOR 6, Strada Valea Oltului, nr. 87 | B | 0.008 | 0.00783 |  | 0 | 0.4 | CFp | CBC | E-Distributie Muntenia | 12865042 | nu s-a emis ATR, prosumator pe ANEXA2 din Ord.19/2022 | RO001E106435379/3 | 2022-10-31
5769 | jud. ILFOV, loc. BRANESTI, Strada Petre Ionel, nr. 62 | IF | 0.003 | 0.002939 |  | 0 | 0.4 | CFp | CBC | E-Distributie Muntenia | 12839199 | nu s-a emis ATR, prosumator pe ANEXA2 din Ord.19/2022 | RO001E400032021/2 | 2022-10-31
5770 | jud. ILFOV, loc. CERNICA, SOSEAUA Decebal, nr. 7 | IF | 0.01 | 0.009799 |  | 0 | 0.4 | CFp | CBC | E-Distributie Muntenia | 12848705 | nu s-a emis ATR, prosumator pe ANEXA2 din Ord.19/2022 | RO001E400041346/3 | 2022-10-31
5771 | jud. ILFOV, loc. BALACEANCA, Strada Rascoalei, nr. 12A | IF | 0.014175 | 0.013891 |  | 0 | 0.4 | CFp | CBC | E-Distributie Muntenia | 12770848 | nu s-a emis ATR, prosumator pe ANEXA2 din Ord.19/2022 | RO001E142571319/3 | 2022-10-21
5772 | jud. ILFOV, loc. VADU ANEI, Strada AVRAM IANCU, nr. 5 | IF | 0.005 | 0.00488 |  | 0 | 0.4 | CFp | CBC | E-Distributie Muntenia | 12677905 | nu s-a emis ATR, prosumator pe ANEXA2 din Ord.19/2022 | RO001E141188930/2 | 2022-10-19
5773 | jud. BUCURESTI, loc. SECTOR 5, Strada Muntii Carpati, nr. 123A | B | 0.00492 | 0.004722 |  | 0 | 0.4 | CFp | CBC | E-Distributie Muntenia | 12674389 | nu s-a emis ATR, prosumator pe ANEXA2 din Ord.19/2022 | RO001E115340147/2 | 2022-10-21
5774 | jud. ILFOV, loc. POPESTI-LEORDENI, Strada Echinoctiului, nr. 17 | IF | 0.00847 | 0.0083 |  | 0 | 0.4 | CFp | CBC | E-Distributie Muntenia | 12675722 | nu s-a emis ATR, prosumator pe ANEXA2 din Ord.19/2022 | RO001E401099867/2 | 2022-10-21
5775 | jud. ILFOV, loc. BRANESTI, Strada Oituz, nr. 151, et. vila1 | IF | 0.008 | 0.00782 |  | 0 | 0.4 | CFp | CBC | E-Distributie Muntenia | 12674259 | nu s-a emis ATR, prosumator pe ANEXA2 din Ord.19/2022 | RO001E401124338/2 | 2022-10-27
5776 | jud. BUCURESTI, loc. SECTOR 1, Bulevardul Oaspetilor, nr. 16 A | B | 0.008 | 0.008 |  | 0 | 0.4 | CFp | CBC | E-Distributie Muntenia | 12648717 | nu s-a emis ATR, prosumator pe ANEXA2 din Ord.19/2022 | RO001E108838750/3 | 2022-10-20
5777 | jud. ILFOV, loc. FUNDENI, Strada Campului, nr. 1 A | IF | 0.006 | 0.005879 |  | 0 | 0.4 | CFp | CBC | E-Distributie Muntenia | 12654663 | nu s-a emis ATR, prosumator pe ANEXA2 din Ord.19/2022 | RO001E108719501/2 | 2022-10-31
5778 | jud. BUCURESTI, loc. SECTOR 1, Strada Parcului, nr. 79L | B | 0.003 | 0.003 |  | 0 | 0.4 | CFp | CBC | E-Distributie Muntenia | 12618944 | nu s-a emis ATR, prosumator pe ANEXA2 din Ord.19/2022 | RO001E119612895/3 | 2022-10-19
5779 | jud. BUCURESTI, loc. SECTOR 6, Strada Padurarilor, nr. 52, ap. 101 | B | 0.005 | 0.004898 |  | 0 | 0.4 | CFp | CBC | E-Distributie Muntenia | 12650347 | nu s-a emis ATR, prosumator pe ANEXA2 din Ord.19/2022 | RO001E107351209/2 | 2022-10-21
5780 | jud. BUCURESTI, loc. SECTOR 4, Strada Liveni, nr. 39 | B | 0.01 | 0.00979 |  | 0 | 0.4 | CFp | CBC | E-Distributie Muntenia | 12654863 | nu s-a emis ATR, prosumator pe ANEXA2 din Ord.19/2022 | RO001E106139291/3 | 2022-10-26
5781 | jud. ILFOV, loc. CORBEANCA, Strada Laguna Albastra, nr. 50R | IF | 0.008 | 0.00776 |  | 0 | 0.4 | CFp | CBC | E-Distributie Muntenia | 12623450 | nu s-a emis ATR, prosumator pe ANEXA2 din Ord.19/2022 | RO001E400988414/2 | 2022-10-27
5782 | jud. ILFOV, loc. POPESTI-LEORDENI, Strada Golesti, nr. 30 | IF | 0.008 | 0.00783 |  | 0 | 0.4 | CFp | CBC | E-Distributie Muntenia | 12662827 | nu s-a emis ATR, prosumator pe ANEXA2 din Ord.19/2022 | RO001E141643240/2 | 2022-10-19
5783 | jud. ILFOV, loc. VOLUNTARI, Strada Petru Aron, nr. 4 | IF | 0.01 | 0.00979 |  | 0 | 0.4 | CFp | CBC | E-Distributie Muntenia | 12520720 | nu s-a emis ATR, prosumator pe ANEXA2 din Ord.19/2022 | RO001E400169505/2 | 2022-10-28
5784 | jud. ILFOV, loc. CHIAJNA, Intrarea Nicolae Iorga, nr. 51 I | IF | 0.008 | 0.00783 |  | 0 | 0.4 | CFp | CBC | E-Distributie Muntenia | 12522303 | nu s-a emis ATR, prosumator pe ANEXA2 din Ord.19/2022 | RO001E401063419/3 | 2022-10-31
5785 | jud. ILFOV, loc. VOLUNTARI, Strada Matei Millo, nr. 1 B | IF | 0.00864 | 0.008466 |  | 0 | 0.4 | CFp | CBC | E-Distributie Muntenia | 12523306 | nu s-a emis ATR, prosumator pe ANEXA2 din Ord.19/2022 | RO001E109163921/2 | 2022-10-21
5786 | jud. ILFOV, loc. GRUIU, Strada Maidanului, nr. 6 | IF | 0.004 | 0.003919 |  | 0 | 0.4 | CFp | CBC | E-Distributie Muntenia | 12566534 | nu s-a emis ATR, prosumator pe ANEXA2 din Ord.19/2022 | RO001E400775362/2 | 2022-10-20
5787 | jud. ILFOV, loc. POPESTI-LEORDENI, Strada Sabarului, nr. 84 | IF | 0.00531 | 0.005203 |  | 0 | 0.4 | CFp | CBC | E-Distributie Muntenia | 12567943 | nu s-a emis ATR, prosumator pe ANEXA2 din Ord.19/2022 | RO001E141221769/2 | 2022-10-21
5788 | jud. BUCURESTI, loc. SECTOR 2, Bulevardul Ghica Tei, nr. 104 | B | 0.01 | 0.01 |  | 0 | 0.4 | CFp | CBC | E-Distributie Muntenia | 12519661 | nu s-a emis ATR, prosumator pe ANEXA2 din Ord.19/2022 | RO001E100958777/3 | 2022-10-17
5789 | jud. BUCURESTI, loc. SECTOR 2, Strada Triteni, nr. 5 | B | 0.006 | 0.006 |  | 0 | 0.4 | CFp | CBC | E-Distributie Muntenia | 12564350 | nu s-a emis ATR, prosumator pe ANEXA2 din Ord.19/2022 | RO001E101353632/2 | 2022-10-20
5790 | jud. ILFOV, loc. POPESTI-LEORDENI, Strada Sfanta Agnes, nr. 254D | IF | 0.003 | 0.002939 |  | 0 | 0.4 | CFp | CBC | E-Distributie Muntenia | 12517814 | nu s-a emis ATR, prosumator pe ANEXA2 din Ord.19/2022 | RO001E141536061/3 | 2022-10-12
5791 | jud. BUCURESTI, loc. SECTOR 3, DRUMUL Lunca Marcusului, nr. 50-54 | B | 0.08 | 0.07839 |  | 0 | 0.4 | CFp | CBC | E-Distributie Muntenia | 12532703 | nu s-a emis ATR, prosumator pe ANEXA2 din Ord.19/2022 | RO001E110163145/2 | 2022-10-31
5792 | jud. ILFOV, loc. BRAGADIRU, Strada Verii, nr. 5A, bl. VILA2 | IF | 0.005 | 0.004899 |  | 0 | 0.4 | CFp | CBC | E-Distributie Muntenia | 12562173 | nu s-a emis ATR, prosumator pe ANEXA2 din Ord.19/2022 | RO001E141394951/2 | 2022-10-27
5793 | jud. ILFOV, loc. BALOTESTI, Strada Unirii, nr. 336, bl. vila 14 | IF | 0.01 | 0.009796 |  | 0 | 0.4 | CFp | CBC | E-Distributie Muntenia | 12533424 | nu s-a emis ATR, prosumator pe ANEXA2 din Ord.19/2022 | RO001E400960896/3 | 2022-10-26
5794 | jud. ILFOV, loc. DRAGOMIRESTI-VALE, Strada Violetelor, nr. 1 | IF | 0.01 | 0.00978 |  | 0 | 0.4 | CFp | CBC | E-Distributie Muntenia | 12528631 | nu s-a emis ATR, prosumator pe ANEXA2 din Ord.19/2022 | RO001E142116639/2 | 2022-10-24
5795 | jud. ILFOV, loc. BRANESTI, Strada NUCULUI, nr. 14 | IF | 0.022 | 0.021557 |  | 0 | 0.4 | CFp | CBC | E-Distributie Muntenia | 12566827 | nu s-a emis ATR, prosumator pe ANEXA2 din Ord.19/2022 | RO001E142125471/3 | 2022-10-24
5796 | jud. ILFOV, loc. POPESTI-LEORDENI, Strada Bateriei, nr. 90 T, bl. P7,P8 | IF | 0.005 | 0.004899 |  | 0 | 0.4 | CFp | CBC | E-Distributie Muntenia | 12520080 | nu s-a emis ATR, prosumator pe ANEXA2 din Ord.19/2022 | RO001E401051607/2 | 2022-10-11
5797 | jud. ILFOV, loc. CALDARARU, PRELUNGIREA GARII CATELU, nr. 37 | IF | 0.03379 | 0.033113 |  | 0 | 0.4 | CFp | CBC | E-Distributie Muntenia | 12534417 | nu s-a emis ATR, prosumator pe ANEXA2 din Ord.19/2022 | RO001E142820923/2 | 2022-10-31
5798 | jud. GIURGIU, loc. BUCSANI, SOSEAUA Principala, nr. 294 | GR | 0.006 | 0.005879 |  | 0 | 0.4 | CFp | CBC | E-Distributie Muntenia | 12467655 | nu s-a emis ATR, prosumator pe ANEXA2 din Ord.19/2022 | RO001E300937046/3 | 2022-10-21
5799 | jud. BUCURESTI, loc. SECTOR 3, Intrarea Chimiei, nr. 13 | B | 0.006 | 0.005879 |  | 0 | 0.23 | CFp | CBC | E-Distributie Muntenia | 12472507 | nu s-a emis ATR, prosumator pe ANEXA2 din Ord.19/2022 | RO001E104832086/2 | 2022-10-31
5800 | jud. BUCURESTI, loc. SECTOR 3, Strada Vulturilor, nr. 40, ap. AP 2 | B | 0.00364 | 0.003557 |  | 0 | 0.23 | CFp | CBC | E-Distributie Muntenia | 12501192 | nu s-a emis ATR, prosumator pe ANEXA2 din Ord.19/2022 | RO001E102336230/2 | 2022-10-31
5801 | jud. ILFOV, loc. MOGOSOAIA, Strada Martha Bibescu, nr. 123 | IF | 0.015 | 0.014699 |  | 0 | 0.4 | CFp | CBC | E-Distributie Muntenia | 12498896 | nu s-a emis ATR, prosumator pe ANEXA2 din Ord.19/2022 | RO001E141187298/2 | 2022-10-19
5802 | jud. BUCURESTI, loc. SECTOR 3, Strada Voinescu Ion, nr. 20 | B | 0.006 | 0.005878 |  | 0 | 0.4 | CFp | CBC | E-Distributie Muntenia | 12467603 | nu s-a emis ATR, prosumator pe ANEXA2 din Ord.19/2022 | RO001E119989779/2 | 2022-10-31
5803 | jud. BUCURESTI, loc. SECTOR 2, Strada Campului, nr. 32A | B | 0.007735 | 0.00757 |  | 0 | 0.4 | CFp | CBC | E-Distributie Muntenia | 12388391 | nu s-a emis ATR, prosumator pe ANEXA2 din Ord.19/2022 | RO001E110053288/2 | 2022-10-26
5804 | jud. BUCURESTI, loc. SECTOR 6, Strada Eucaliptului, nr. 21, ap. AP111 | B | 0.005 | 0.00489 |  | 0 | 0.4 | CFp | CBC | E-Distributie Muntenia | 12354056 | nu s-a emis ATR, prosumator pe ANEXA2 din Ord.19/2022 | RO001E107350095/2 | 2022-10-12
5805 | jud. BUCURESTI, loc. SECTOR 6, Strada Eucaliptului, nr. 20 | B | 0.005 | 0.00489 |  | 0 | 0.4 | CFp | CBC | E-Distributie Muntenia | 12362261 | nu s-a emis ATR, prosumator pe ANEXA2 din Ord.19/2022 | RO001E107349846/2 | 2022-10-21
5806 | jud. GIURGIU, loc. TANTAVA, Strada SABARULUI, nr. 161 | GR | 0.005 | 0.004899 |  | 0 | 0.4 | CFp | CBC | E-Distributie Muntenia | 12363061 | nu s-a emis ATR, prosumator pe ANEXA2 din Ord.19/2022 | RO001E301018643/3 | 2022-10-05
5807 | jud. BUCURESTI, loc. SECTOR 4, Strada Concordiei, nr. 21, ap. 1 | B | 0.006885 | 0.006745 |  | 0 | 0.4 | CFp | CBC | E-Distributie Muntenia | 12369955 | nu s-a emis ATR, prosumator pe ANEXA2 din Ord.19/2022 | RO001E119679775/2 | 2022-10-13
5808 | jud. GIURGIU, loc. ULMI, Strada Principala, nr. 276 | GR | 0.006 | 0.00583 |  | 0 | 0.4 | CFp | CBC | E-Distributie Muntenia | 12356505 | nu s-a emis ATR, prosumator pe ANEXA2 din Ord.19/2022 | RO001E301028149/2 | 2022-10-27
5809 | jud. GIURGIU, loc. BACU, Calea Bucuresti, nr. 153 E, bl. NC 34820 | GR | 0.005 | 0.004899 |  | 0 | 0.4 | CFp | CBC | E-Distributie Muntenia | 12388144 | nu s-a emis ATR, prosumator pe ANEXA2 din Ord.19/2022 | RO001E131391138/2 | 2022-10-21
5810 | jud. BUCURESTI, loc. SECTOR 1, Strada FLORIAN PITTIS, nr. 37 | B | 0.004875 | 0.004875 |  | 0 | 0.4 | CFp | CBC | E-Distributie Muntenia | 12406525 | nu s-a emis ATR, prosumator pe ANEXA2 din Ord.19/2022 | RO001E110398314/2 | 2022-10-17
5811 | jud. BUCURESTI, loc. SECTOR 6, Strada Agnita, nr. 59 | B | 0.006 | 0.005879 |  | 0 | 0.4 | CFp | CBC | E-Distributie Muntenia | 12355210 | nu s-a emis ATR, prosumator pe ANEXA2 din Ord.19/2022 | RO001E119497403/2 | 2022-10-27
5812 | jud. ILFOV, loc. POPESTI LEORDENI, Strada RASARITULUI, nr. 1F | IF | 0.01 | 0.00972 |  | 0 | 0.4 | CFp | CBC | E-Distributie Muntenia | 12380410 | nu s-a emis ATR, prosumator pe ANEXA2 din Ord.19/2022 | RO001E141877249/2 | 2022-10-19
5813 | jud. BUCURESTI, loc. SECTOR 5, Strada Echinoctiului, nr. 63 | B | 0.01 | 0.009799 |  | 0 | 0.4 | CFp | CBC | E-Distributie Muntenia | 12351749 | nu s-a emis ATR, prosumator pe ANEXA2 din Ord.19/2022 | RO001E107578738/3 | 2022-10-27
5814 | jud. GIURGIU, loc. GIURGIU, Bulevardul BD DACIEI, nr. 36 | GR | 0.00532 | 0.005213 |  | 0 | 0.4 | CFp | CBC | E-Distributie Muntenia | 12360652 | nu s-a emis ATR, prosumator pe ANEXA2 din Ord.19/2022 | RO001E300413472/2 | 2022-10-21
5815 | jud. ILFOV, loc. SILISTEA SNAGOVULUI, Strada Gradinarilor, nr. 5 | IF | 0.0096 | 0.009406 |  | 0 | 0.4 | CFp | CBC | E-Distributie Muntenia | 12380762 | nu s-a emis ATR, prosumator pe ANEXA2 din Ord.19/2022 | RO001E141189144/3 | 2022-10-17
5816 | jud. GIURGIU, loc. BOLINTIN-DEAL, Strada Campul Nou, nr. 20 | GR | 0.0082 | 0.008026 |  | 0 | 0.4 | CFp | CBC | E-Distributie Muntenia | 12359783 | nu s-a emis ATR, prosumator pe ANEXA2 din Ord.19/2022 | RO001E131352359/2 | 2022-10-28
5817 | jud. ILFOV, loc. VOLUNTARI, Strada I.L.Caragiale, nr. 98 | IF | 0.005 | 0.004898 |  | 0 | 0.4 | CFp | CBC | E-Distributie Muntenia | 12367091 | nu s-a emis ATR, prosumator pe ANEXA2 din Ord.19/2022 | RO001E105337559/2 | 2022-10-27
5818 | jud. GIURGIU, loc. TRESTIENI, Strada Iazului, nr. 7 | GR | 0.005 | 0.00485 |  | 0 | 0.4 | CFp | CBC | E-Distributie Muntenia | 12383356 | nu s-a emis ATR, prosumator pe ANEXA2 din Ord.19/2022 | RO001E131319082/2 | 2022-10-21
5819 | jud. BUCURESTI, loc. SECTOR 3, Strada Papazoglu Dumitru,Lt.Colonel, nr. 84, bl. SPECI, sc. A | B | 0.019565 | 0.019164 |  | 0 | 0.4 | CFp | CBC | E-Distributie Muntenia | 12407806 | nu s-a emis ATR, prosumator pe ANEXA2 din Ord.19/2022 | RO001E108929447/2 | 2022-10-31
5820 | jud. ILFOV, loc. MOARA VLASIEI, SOSEAUA Eroilor, nr. 113 | IF | 0.008 | 0.007839 |  | 0 | 0.4 | CFp | CBC | E-Distributie Muntenia | 12362086 | nu s-a emis ATR, prosumator pe ANEXA2 din Ord.19/2022 | RO001E141640607/2 | 2022-10-19
5821 | jud. ILFOV, loc. BRAGADIRU, Strada Celofibrei, nr. 38, bl. -, sc. -, et. -, ap. - | IF | 0.006 | 0.005879 |  | 0 | 0.4 | CFp | CBC | E-Distributie Muntenia | 12334615 | nu s-a emis ATR, prosumator pe ANEXA2 din Ord.19/2022 | RO001E108207761/3 | 2022-10-21
5822 | jud. BUCURESTI, loc. SECTOR 2, Strada Scortan Ion, nr. 62 | B | 0.004 | 0.00391 |  | 0 | 0.23 | CFp | CBC | E-Distributie Muntenia | 12263825 | nu s-a emis ATR, prosumator pe ANEXA2 din Ord.19/2022 | RO001E105258045/2 | 2022-10-21
5823 | jud. ILFOV, loc. BERCENI, Strada Sperantei, nr. 8R | IF | 0.005 | 0.004899 |  | 0 | 0.23 | CFp | CBC | E-Distributie Muntenia | 12304647 | nu s-a emis ATR, prosumator pe ANEXA2 din Ord.19/2022 | RO001E142846943/4 | 2022-10-21
5824 | jud. BUCURESTI, loc. SECTOR 6, Intrarea Giulesti, nr. 25 | B | 0.0048 | 0.004684 |  | 0 | 0.4 | CFp | CBC | E-Distributie Muntenia | 12313368 | nu s-a emis ATR, prosumator pe ANEXA2 din Ord.19/2022 | RO001E103176323/2 | 2022-10-19
5825 | jud. ILFOV, loc. VOLUNTARI, Strada TEILOR, nr. 10 | IF | 0.0051 | 0.004918 |  | 0 | 0.4 | CFp | CBC | E-Distributie Muntenia | 12277769 | nu s-a emis ATR, prosumator pe ANEXA2 din Ord.19/2022 | RO001E142412177/2 | 2022-10-12
5826 | jud. ILFOV, loc. CIOROGARLA, SOSEAUA Bucuresti, nr. FN | IF | 0.008 | 0.007839 |  | 0 | 0.4 | CFp | CBC | E-Distributie Muntenia | 12304947 | nu s-a emis ATR, prosumator pe ANEXA2 din Ord.19/2022 | RO001E142626310/2 | 2022-10-21
5827 | jud. ILFOV, loc. CIOROGARLA, Strada Salcamilor, nr. 26, bl. T13/P13/4, sc. LOT 1 | IF | 0.01026 | 0.010054 |  | 0 | 0.4 | CFp | CBC | E-Distributie Muntenia | 12304470 | nu s-a emis ATR, prosumator pe ANEXA2 din Ord.19/2022 | RO001E141424315/4 | 2022-10-31
5828 | jud. GIURGIU, loc. ROATA DE JOS, Strada PRINCIPALA, nr. 67 | GR | 0.005 | 0.004899 |  | 0 | 0.4 | CFp | CBC | E-Distributie Muntenia | 12328320 | nu s-a emis ATR, prosumator pe ANEXA2 din Ord.19/2022 | RO001E300844672/3 | 2022-10-19
5829 | jud. ILFOV, loc. OLTENI, Strada CIOROGARLEI, nr. 49-51 | IF | 0.006 | 0.005875 |  | 0 | 0.4 | CFp | CBC | E-Distributie Muntenia | 12301151 | nu s-a emis ATR, prosumator pe ANEXA2 din Ord.19/2022 | RO001E142782919/3 | 2022-10-19
5830 | jud. GIURGIU, loc. BACU, Strada Ciorogarlei, nr. 122C | GR | 0.006 | 0.00587 |  | 0 | 0.4 | CFp | CBC | E-Distributie Muntenia | 12300854 | nu s-a emis ATR, prosumator pe ANEXA2 din Ord.19/2022 | RO001E131415607/3 | 2022-10-25
5831 | jud. BUCURESTI, loc. SECTOR 6, Intrarea Vorona, nr. 3 A | B | 0.0082 | 0.008026 |  | 0 | 0.4 | CFp | CBC | E-Distributie Muntenia | 12231212 | nu s-a emis ATR, prosumator pe ANEXA2 din Ord.19/2022 | RO001E109000651/3 | 2022-10-04
5832 | jud. ILFOV, loc. CHITILA, Strada RUDENI, nr. 44 | IF | 0.03 | 0.02939 |  | 0 | 0.4 | CFp | CBC | E-Distributie Muntenia | 12174716 | nu s-a emis ATR, prosumator pe ANEXA2 din Ord.19/2022 | RO001E400998358/1 | 2022-10-11
5833 | jud. ILFOV, loc. MOGOSOAIA, Strada Zamfirei, nr. 38 | IF | 0.005 | 0.004898 |  | 0 | 0.4 | CFp | CBC | E-Distributie Muntenia | 12231630 | nu s-a emis ATR, prosumator pe ANEXA2 din Ord.19/2022 | RO001E400945002/2 | 2022-10-20
5834 | jud. GIURGIU, loc. BACU, Strada CASTANILOR, nr. 18 | GR | 0.006 | 0.005879 |  | 0 | 0.4 | CFp | CBC | E-Distributie Muntenia | 12172401 | nu s-a emis ATR, prosumator pe ANEXA2 din Ord.19/2022 | RO001E131392904/3 | 2022-10-10
5835 | jud. BUCURESTI, loc. SECTOR 1, Strada Moldovei, nr. 20A, ap. 1 | B | 0.00492 | 0.00492 |  | 0 | 0.4 | CFp | CBC | E-Distributie Muntenia | 12219570 | nu s-a emis ATR, prosumator pe ANEXA2 din Ord.19/2022 | RO001E100618545/2 | 2022-10-19
5836 | jud. BUCURESTI, loc. SECTOR 1, Strada Dolomitului, nr. 34 | B | 0.006 | 0.006 |  | 0 | 0.4 | CFp | CBC | E-Distributie Muntenia | 12205572 | nu s-a emis ATR, prosumator pe ANEXA2 din Ord.19/2022 | RO001E110355069/2 | 2022-10-06
5837 | jud. BUCURESTI, loc. SECTOR 1, Strada Sanatescu Stefan,Maior Aviator, nr. 30, ap. 1 | B | 0.005 | 0.005 |  | 0 | 0.4 | CFp | CBC | E-Distributie Muntenia | 12170371 | nu s-a emis ATR, prosumator pe ANEXA2 din Ord.19/2022 | RO001E118672171/2 | 2022-10-13
5838 | jud. BUCURESTI, loc. SECTOR 3, Strada Malureni, nr. 55 | B | 0.006 | 0.005879 |  | 0 | 0.23 | CFp | CBC | E-Distributie Muntenia | 12229307 | nu s-a emis ATR, prosumator pe ANEXA2 din Ord.19/2022 | RO001E104865600/2 | 2022-10-20
5839 | jud. ILFOV, loc. CORBEANCA, Strada MACESULUI, nr. 47 | IF | 0.01 | 0.009798 |  | 0 | 0.4 | CFp | CBC | E-Distributie Muntenia | 12228809 | nu s-a emis ATR, prosumator pe ANEXA2 din Ord.19/2022 | RO001E142924861/2 | 2022-10-17
5840 | jud. ILFOV, loc. VOLUNTARI, Strada Matei Millo, nr. 1C | IF | 0.0081 | 0.007937 |  | 0 | 0.4 | CFp | CBC | E-Distributie Muntenia | 12173902 | nu s-a emis ATR, prosumator pe ANEXA2 din Ord.19/2022 | RO001E141434091/2 | 2022-10-27
5841 | jud. ILFOV, loc. MAGURELE, Intrarea Sulfinei, nr. 31-35, ap. CASA 7 | IF | 0.003 | 0.002939 |  | 0 | 0.23 | CFp | CBC | E-Distributie Muntenia | 12172745 | nu s-a emis ATR, prosumator pe ANEXA2 din Ord.19/2022 | RO001E142265780/2 | 2022-10-14
5842 | jud. BUCURESTI, loc. SECTOR 1, Strada Nisipari, nr. 4-6 | B | 0.01 | 0.01 |  | 0 | 0.4 | CFp | CBC | E-Distributie Muntenia | 12197601 | nu s-a emis ATR, prosumator pe ANEXA2 din Ord.19/2022 | RO001E101420345/3 | 2022-10-06
5843 | jud. BUCURESTI, loc. SECTOR 5, Strada Aron Pumnu, nr. 46 | B | 0.005 | 0.004898 |  | 0 | 0.4 | CFp | CBC | E-Distributie Muntenia | 12168894 | nu s-a emis ATR, prosumator pe ANEXA2 din Ord.19/2022 | RO001E105467373/2 | 2022-10-25
5844 | jud. ILFOV, loc. GHERMANESTI, Strada Alba Iulia, nr. 36 | IF | 0.006 | 0.005825 |  | 0 | 0.23 | CFp | CBC | E-Distributie Muntenia | 12230182 | nu s-a emis ATR, prosumator pe ANEXA2 din Ord.19/2022 | RO001E400769657/3 | 2022-10-17
5845 | jud. BUCURESTI, loc. SECTOR 1, Strada Dolomitului, nr. 34 | B | 0.006 | 0.006 |  | 0 | 0.4 | CFp | CBC | E-Distributie Muntenia | 12204823 | nu s-a emis ATR, prosumator pe ANEXA2 din Ord.19/2022 | RO001E110405526/2 | 2022-10-24
5846 | jud. ILFOV, loc. PANTELIMON, Strada ANTON PANN, nr. 4B | IF | 0.003 | 0.002938 |  | 0 | 0.4 | CFp | CBC | E-Distributie Muntenia | 12205657 | nu s-a emis ATR, prosumator pe ANEXA2 din Ord.19/2022 | RO001E109081425/3 | 2022-10-24
5847 | jud. ILFOV, loc. OSTRATU, Strada Paradisul Verde, nr. 27 | IF | 0.005 | 0.004899 |  | 0 | 0.4 | CFp | CBC | E-Distributie Muntenia | 12171256 | nu s-a emis ATR, prosumator pe ANEXA2 din Ord.19/2022 | RO001E141244955/2 | 2022-10-27
5848 | jud. BUCURESTI, loc. SECTOR 2, Strada Iancu Capitanu, nr. 27 | B | 0.006 | 0.006 |  | 200 | 0.4 | CFp | CBC | E-Distributie Muntenia | 12184804 | nu s-a emis ATR, prosumator pe ANEXA2 din Ord.19/2022 | RO001E108758391/2 | 2022-10-06
5849 | jud. BUCURESTI, loc. SECTOR 1, Strada Sanatescu Stefan,Maior Aviator, nr. 30, ap. 3 | B | 0.00648 | 0.00648 |  | 0 | 0.4 | CFp | CBC | E-Distributie Muntenia | 12171730 | nu s-a emis ATR, prosumator pe ANEXA2 din Ord.19/2022 | RO001E118672160/2 | 2022-10-06
5850 | jud. BUCURESTI, loc. SECTOR 5, Strada Cremenei, nr. 39 | B | 0.005 | 0.004899 |  | 0 | 0.4 | CFp | CBC | E-Distributie Muntenia | 12202722 | nu s-a emis ATR, prosumator pe ANEXA2 din Ord.19/2022 | RO001E105407333/2 | 2022-10-13
5851 | jud. ILFOV, loc. CHITILA, Strada Duzilor, nr. 59 | IF | 0.012 | 0.011758 |  | 0 | 0.4 | CFp | CBC | E-Distributie Muntenia | 12174342 | nu s-a emis ATR, prosumator pe ANEXA2 din Ord.19/2022 | RO001E400422170/2 | 2022-10-19
5852 | jud. BUCURESTI, loc. SECTOR 1, Strada Fabrica De Caramida, nr. 7T, bl. LOT2,LOT1 | B | 0.005 | 0.005 |  | 0 | 0.4 | CFp | CBC | E-Distributie Muntenia | 12232255 | nu s-a emis ATR, prosumator pe ANEXA2 din Ord.19/2022 | RO001E110740551/3 | 2022-10-17
5853 | jud. BUCURESTI, loc. SECTOR 3, ALEEA Mizil, nr. 54 | B | 0.009 | 0.00874 |  | 0 | 0.4 | CFp | CBC | E-Distributie Muntenia | 12172834 | nu s-a emis ATR, prosumator pe ANEXA2 din Ord.19/2022 | RO001E110797889/2 | 2022-10-31
5854 | jud. BUCURESTI, loc. SECTOR 4, Strada Militaru Stoian, nr. 85 | B | 0.005 | 0.004899 |  | 0 | 0.4 | CFp | CBC | E-Distributie Muntenia | 12168550 | nu s-a emis ATR, prosumator pe ANEXA2 din Ord.19/2022 | RO001E105760964/2 | 2022-10-07
5855 | jud. ILFOV, loc. MOGOSOAIA, Strada Zamfirei, nr. 34C | IF | 0.0099 | 0.0097 |  | 0 | 0.4 | CFp | CBC | E-Distributie Muntenia | 12199777 | nu s-a emis ATR, prosumator pe ANEXA2 din Ord.19/2022 | RO001E141359121/2 | 2022-10-21
5856 | jud. GIURGIU, loc. BANEASA, Strada Principala, nr. 17 | GR | 0.00532 | 0.005213 |  | 0 | 0.4 | CFp | CBC | E-Distributie Muntenia | 12229666 | nu s-a emis ATR, prosumator pe ANEXA2 din Ord.19/2022 | RO001E300228128/3 | 2022-10-19
5857 | jud. ILFOV, loc. VOLUNTARI, Strada TARLA, nr. FN, bl. T40, sc. P889 | IF | 0.00684 | 0.006702 |  | 0 | 0.4 | CFp | CBC | E-Distributie Muntenia | 12154800 | nu s-a emis ATR, prosumator pe ANEXA2 din Ord.19/2022 | RO001E143116449/3 | 2022-10-26
5858 | jud. BUCURESTI, loc. SECTOR 4, Intrarea Iarba Campului, nr. 26 | B | 0.006885 | 0.006745 |  | 0 | 0.4 | CFp | CBC | E-Distributie Muntenia | 12101402 | nu s-a emis ATR, prosumator pe ANEXA2 din Ord.19/2022 | RO001E102046755/2 | 2022-10-06
5859 | jud. ILFOV, loc. BRAGADIRU, Strada Libertatii, nr. 27 | IF | 0.015 | 0.0145 |  | 0 | 0.4 | CFp | CBC | E-Distributie Muntenia | 12124552 | nu s-a emis ATR, prosumator pe ANEXA2 din Ord.19/2022 | RO001E142801337/3 | 2022-10-26
5860 | jud. BUCURESTI, loc. SECTOR 1, Strada Izbiceni, nr. 102 H | B | 0.006 | 0.006 |  | 0 | 0.4 | CFp | CBC | E-Distributie Muntenia | 12122793 | nu s-a emis ATR, prosumator pe ANEXA2 din Ord.19/2022 | RO001E109043221/2 | 2022-10-06
5861 | jud. BUCURESTI, loc. SECTOR 5, ALEEA Solca, nr. 21 | B | 0.005 | 0.004899 |  | 0 | 0.4 | CFp | CBC | E-Distributie Muntenia | 12147209 | nu s-a emis ATR, prosumator pe ANEXA2 din Ord.19/2022 | RO001E105472638/2 | 2022-10-13
5862 | jud. BUCURESTI, loc. SECTOR 2, Strada Turnul Eiffel, nr. 32 | B | 0.005 | 0.005 |  | 0 | 0.4 | CFp | CBC | E-Distributie Muntenia | 12144077 | nu s-a emis ATR, prosumator pe ANEXA2 din Ord.19/2022 | RO001E101348265/2 | 2022-10-06
5863 | jud. BUCURESTI, loc. SECTOR 1, Strada Grigore Gafencu, nr. 22 -24, sc. C, et. 5, ap. 37 | B | 0.007 | 0.007 |  | 0 | 0.4 | CFp | CBC | E-Distributie Muntenia | 12167519 | nu s-a emis ATR, prosumator pe ANEXA2 din Ord.19/2022 | RO001E109076182/3 | 2022-10-24
5864 | jud. GIURGIU, loc. GIURGIU, Strada Dunarii, nr. 64 | GR | 0.005 | 0.004898 |  | 0 | 0.4 | CFp | CBC | E-Distributie Muntenia | 12145438 | nu s-a emis ATR, prosumator pe ANEXA2 din Ord.19/2022 | RO001E300029969/2 | 2022-10-21
5865 | jud. ILFOV, loc. VOLUNTARI, Strada Craiovei, nr. 114 | IF | 0.006 | 0.00587 |  | 0 | 0.4 | CFp | CBC | E-Distributie Muntenia | 12160092 | nu s-a emis ATR, prosumator pe ANEXA2 din Ord.19/2022 | RO001E105325657/2 | 2022-10-24
5866 | jud. ILFOV, loc. BRANESTI, Strada Nufarului, nr. 26 | IF | 0.01308 | 0.012817 |  | 0 | 0.4 | CFp | CBC | E-Distributie Muntenia | 12119998 | nu s-a emis ATR, prosumator pe ANEXA2 din Ord.19/2022 | RO001E401114135/3 | 2022-10-21
5867 | jud. BUCURESTI, loc. SECTOR 1, Strada DÂRZA, nr. 17B | B | 0.005 | 0.005 |  | 0 | 0.4 | CFp | CBC | E-Distributie Muntenia | 12122519 | nu s-a emis ATR, prosumator pe ANEXA2 din Ord.19/2022 | RO001E119710647/2 | 2022-10-05
5868 | jud. ILFOV, loc. VOLUNTARI, Strada PRAHOVA, nr. 32 | IF | 0.006 | 0.005874 |  | 0 | 0.4 | CFp | CBC | E-Distributie Muntenia | 12152221 | nu s-a emis ATR, prosumator pe ANEXA2 din Ord.19/2022 | RO001E105393371/2 | 2022-10-18
5869 | jud. ILFOV, loc. VOLUNTARI, Strada CIPRIAN PORUMBESCU, nr. FN, bl. T37 P863 | IF | 0.00972 | 0.009525 |  | 0 | 0.4 | CFp | CBC | E-Distributie Muntenia | 12128980 | nu s-a emis ATR, prosumator pe ANEXA2 din Ord.19/2022 | RO001E143123425/2 | 2022-10-13
5870 | jud. GIURGIU, loc. REMUS, Strada 1 Decembrie, nr. 43A | GR | 0.00532 | 0.005213 |  | 0 | 0.4 | CFp | CBC | E-Distributie Muntenia | 12122011 | nu s-a emis ATR, prosumator pe ANEXA2 din Ord.19/2022 | RO001E131348242/2 | 2022-10-19
5871 | jud. BUCURESTI, loc. SECTOR 4, Strada Florescu Nicolae,Sergent, nr. 67, ap. AP1 | B | 0.00532 | 0.005213 |  | 0 | 0.4 | CFp | CBC | E-Distributie Muntenia | 12152605 | nu s-a emis ATR, prosumator pe ANEXA2 din Ord.19/2022 | RO001E104057805/2 | 2022-10-11
5872 | jud. BUCURESTI, loc. SECTOR 6, PRELUNGIREA Ghencea, nr. 187 -189 | B | 0.01 | 0.00977 |  | 0 | 0.4 | CFp | CBC | E-Distributie Muntenia | 12120042 | nu s-a emis ATR, prosumator pe ANEXA2 din Ord.19/2022 | RO001E109459749/3 | 2022-10-19
5873 | jud. ILFOV, loc. MOARA VLASIEI, Strada Eroilor, nr. 314 H | IF | 0.006 | 0.005879 |  | 0 | 0.4 | CFp | CBC | E-Distributie Muntenia | 12094534 | nu s-a emis ATR, prosumator pe ANEXA2 din Ord.19/2022 | RO001E143049871/2 | 2022-10-17
5874 | jud. ILFOV, loc. VOLUNTARI, Intrarea V-Camil Petrescu, nr. 15, bl. TARLA | IF | 0.00972 | 0.009525 |  | 0 | 0.4 | CFp | CBC | E-Distributie Muntenia | 12127839 | nu s-a emis ATR, prosumator pe ANEXA2 din Ord.19/2022 | RO001E109464385/2 | 2022-10-31
5875 | jud. GIURGIU, loc. COMANA, ULITA Iii E (Budenari), nr. 1 | GR | 0.00485 | 0.004653 |  | 0 | 0.4 | CFp | CBC | E-Distributie Muntenia | 12143394 | nu s-a emis ATR, prosumator pe ANEXA2 din Ord.19/2022 | RO001E301193265/2 | 2022-10-21
5876 | jud. BUCURESTI, loc. SECTOR 3, Strada Valsanesti, nr. 1C | B | 0.06 | 0.058798 |  | 0 | 0.4 | CFp | CBC | E-Distributie Muntenia | 12123410 | nu s-a emis ATR, prosumator pe ANEXA2 din Ord.19/2022 | RO001E110147765/3 | 2022-10-31
5877 | jud. BUCURESTI, loc. SECTOR 1, DRUMUL Plaiu Campinei, nr. 9 | B | 0.01 | 0.01 |  | 0 | 0.4 | CFp | CBC | E-Distributie Muntenia | 12121184 | nu s-a emis ATR, prosumator pe ANEXA2 din Ord.19/2022 | RO001E109018975/2 | 2022-10-06
5878 | jud. ILFOV, loc. VOLUNTARI, Bulevardul PIPERA, nr. 1H, bl. VILA O28 | IF | 0.005 | 0.004899 |  | 0 | 0.4 | CFp | CBC | E-Distributie Muntenia | 12149718 | nu s-a emis ATR, prosumator pe ANEXA2 din Ord.19/2022 | RO001E141387133/2 | 2022-10-31
5879 | jud. BUCURESTI, loc. SECTOR 1, Strada Madrigalului, nr. 4 | B | 0.005 | 0.005 |  | 0 | 0.4 | CFp | CBC | E-Distributie Muntenia | 12147705 | nu s-a emis ATR, prosumator pe ANEXA2 din Ord.19/2022 | RO001E109286905/2 | 2022-10-07
5880 | jud. ILFOV, loc. VOLUNTARI, Strada ORHIDEELOR, nr. 10, ap. casa 4 | IF | 0.01 | 0.00979 |  | 0 | 0.4 | CFp | CBC | E-Distributie Muntenia | 12123681 | nu s-a emis ATR, prosumator pe ANEXA2 din Ord.19/2022 | RO001E142786553/2 | 2022-10-17
5881 | jud. BUCURESTI, loc. SECTOR 2, SOSEAUA Iancului, nr. 118 | B | 0.00981 | 0.009604 |  | 0 | 0.4 | CFp | CBC | E-Distributie Muntenia | 12003316 | nu s-a emis ATR, prosumator pe ANEXA2 din Ord.19/2022 | RO001E119736498/2 | 2022-10-13
5882 | jud. BUCURESTI, loc. SECTOR 3, Strada Nedelcu Ion,Plutonier, nr. 27 | B | 0.005 | 0.004899 |  | 0 | 0.4 | CFp | CBC | E-Distributie Muntenia | 12056939 | nu s-a emis ATR, prosumator pe ANEXA2 din Ord.19/2022 | RO001E103700449/2 | 2022-10-06
5883 | jud. GIURGIU, loc. OGREZENI, ULITA Capul Liniei, nr. 888 | GR | 0.008 | 0.007839 |  | 0 | 0.4 | CFp | CBC | E-Distributie Muntenia | 12002908 | nu s-a emis ATR, prosumator pe ANEXA2 din Ord.19/2022 | RO001E131344877/2 | 2022-10-20
5884 | jud. ILFOV, loc. PANTELIMON, Strada CERNICA, nr. 51 | IF | 0.008 | 0.007839 |  | 0 | 0.4 | CFp | CBC | E-Distributie Muntenia | 12057828 | nu s-a emis ATR, prosumator pe ANEXA2 din Ord.19/2022 | RO001E400929071/3 | 2022-10-28
5885 | jud. BUCURESTI, loc. SECTOR 2, Strada Calimachi, nr. 33 | B | 0.005 | 0.004898 |  | 0 | 0.23 | CFp | CBC | E-Distributie Muntenia | 12029924 | nu s-a emis ATR, prosumator pe ANEXA2 din Ord.19/2022 | RO001E104501089/2 | 2022-10-20
5886 | jud. ILFOV, loc. PANTELIMON, Bulevardul Biruintei, nr. NC111900 | IF | 0.05 | 0.048999 |  | 0 | 0.4 | CFp | CBC | E-Distributie Muntenia | 12052744 | nu s-a emis ATR, prosumator pe ANEXA2 din Ord.19/2022 | RO001E141873740/4 | 2022-10-19
5887 | jud. ILFOV, loc. DUDU, Strada Stejarilor, nr. 8 | IF | 0.008 | 0.007839 |  | 0 | 0.4 | CFp | CBC | E-Distributie Muntenia | 12025123 | nu s-a emis ATR, prosumator pe ANEXA2 din Ord.19/2022 | RO001E400978660/2 | 2022-10-19
5888 | jud. BUCURESTI, loc. SECTOR 3, Strada Marului, nr. 74 | B | 0.00637 | 0.006233 |  | 0 | 0.4 | CFp | CBC | E-Distributie Muntenia | 12059094 | nu s-a emis ATR, prosumator pe ANEXA2 din Ord.19/2022 | RO001E110000752/2 | 2022-10-13
5889 | jud. ILFOV, loc. VOLUNTARI, Strada V-Nicolae Balcescu, nr. 49 | IF | 0.01 | 0.009799 |  | 0 | 0.4 | CFp | CBC | E-Distributie Muntenia | 12025640 | nu s-a emis ATR, prosumator pe ANEXA2 din Ord.19/2022 | RO001E109057743/2 | 2022-10-10
5890 | jud. BUCURESTI, loc. SECTOR 6, Strada Volumului, nr. 53 | B | 0.00684 | 0.006702 |  | 0 | 0.4 | CFp | CBC | E-Distributie Muntenia | 12003313 | nu s-a emis ATR, prosumator pe ANEXA2 din Ord.19/2022 | RO001E103240796/2 | 2022-10-05
5891 | jud. BUCURESTI, loc. SECTOR 2, Strada Falticeni, nr. 18 A | B | 0.01 | 0.00975 |  | 0 | 0.4 | CFp | CBC | E-Distributie Muntenia | 12031633 | nu s-a emis ATR, prosumator pe ANEXA2 din Ord.19/2022 | RO001E105317546/3 | 2022-10-12
5892 | jud. BUCURESTI, loc. SECTOR 1, Strada Dobrogeanu-Gherea Constantin, nr. 159 | B | 0.005 | 0.005 |  | 0 | 0.4 | CFp | CBC | E-Distributie Muntenia | 11997164 | nu s-a emis ATR, prosumator pe ANEXA2 din Ord.19/2022 | RO001E101144270/3 | 2022-10-24
5893 | jud. BUCURESTI, loc. SECTOR 1, Strada Muzeul Zambaccian, nr. 7 | B | 0.005 | 0.005 |  | 0 | 0.4 | CFp | CBC | E-Distributie Muntenia | 12003610 | nu s-a emis ATR, prosumator pe ANEXA2 din Ord.19/2022 | RO001E110042994/2 | 2022-10-24
5894 | jud. ILFOV, loc. PANTELIMON, Strada Livezilor I, nr. 58 | IF | 0.006 | 0.00586 |  | 0 | 0.4 | CFp | CBC | E-Distributie Muntenia | 12065261 | nu s-a emis ATR, prosumator pe ANEXA2 din Ord.19/2022 | RO001E109124311/2 | 2022-10-10
5895 | jud. ILFOV, loc. BRAGADIRU, Strada Topaz, nr. 27B | IF | 0.005 | 0.004845 |  | 0 | 0.4 | CFp | CBC | E-Distributie Muntenia | 12027110 | nu s-a emis ATR, prosumator pe ANEXA2 din Ord.19/2022 | RO001E142194679/1 | 2022-10-31
5896 | jud. ILFOV, loc. CATELU, Strada Noua, nr. 1-3 | IF | 0.005 | 0.004899 |  | 0 | 0.4 | CFp | CBC | E-Distributie Muntenia | 12025753 | nu s-a emis ATR, prosumator pe ANEXA2 din Ord.19/2022 | RO001E142363824/2 | 2022-10-17
5897 | jud. ILFOV, loc. VOLUNTARI, Intrarea V-Camil Petrescu, nr. 3 B | IF | 0.00836 | 0.008192 |  | 0 | 0.4 | CFp | CBC | E-Distributie Muntenia | 12026868 | nu s-a emis ATR, prosumator pe ANEXA2 din Ord.19/2022 | RO001E109060398/2 | 2022-10-11
5898 | jud. ILFOV, loc. PANTELIMON, Strada Lavandei, nr. 10 | IF | 0.003 | 0.00289 |  | 0 | 0.4 | CFp | CBC | E-Distributie Muntenia | 11876711 | nu s-a emis ATR, prosumator pe ANEXA2 din Ord.19/2022 | RO001E142831082/3 | 2022-10-04
5899 | jud. ILFOV, loc. BRAGADIRU, Strada Verii, nr. 13B | IF | 0.008 | 0.007838 |  | 0 | 0.4 | CFp | CBC | E-Distributie Muntenia | 11974253 | nu s-a emis ATR, prosumator pe ANEXA2 din Ord.19/2022 | RO001E142125291/2 | 2022-10-13
5900 | jud. BUCURESTI, loc. SECTOR 4, Strada Borodesti, nr. 1 | B | 0.005 | 0.004899 |  | 0 | 0.4 | CFp | CBC | E-Distributie Muntenia | 11971727 | nu s-a emis ATR, prosumator pe ANEXA2 din Ord.19/2022 | RO001E106117499/1 | 2022-10-06
5901 | jud. GIURGIU, loc. TRESTIENI, ULITA Cosoba, nr. 327 | GR | 0.003 | 0.00293 |  | 0 | 0.4 | CFp | CBC | E-Distributie Muntenia | 11976104 | nu s-a emis ATR, prosumator pe ANEXA2 din Ord.19/2022 | RO001E301039129/2 | 2022-10-13
5902 | jud. ILFOV, loc. ROSU, Strada Gura Leului, nr. 7 | IF | 0.005 | 0.00485 |  | 0 | 0.23 | CFp | CBC | E-Distributie Muntenia | 11974992 | nu s-a emis ATR, prosumator pe ANEXA2 din Ord.19/2022 | RO001E400256771/2 | 2022-10-31
5903 | jud. BUCURESTI, loc. SECTOR 2, Strada Mecet, nr. 48 | B | 0.0037 | 0.003526 |  | 0 | 0.4 | CFp | CBC | E-Distributie Muntenia | 11919317 | nu s-a emis ATR, prosumator pe ANEXA2 din Ord.19/2022 | RO001E104402674/2 | 2022-10-06
5904 | jud. BUCURESTI, loc. SECTOR 5, Strada Nedelcu Ilie,Capitan, nr. 3 A | B | 0.0032 | 0.003135 |  | 0 | 0.4 | CFp | CBC | E-Distributie Muntenia | 11969068 | nu s-a emis ATR, prosumator pe ANEXA2 din Ord.19/2022 | RO001E107807092/2 | 2022-10-04
5905 | jud. BUCURESTI, loc. SECTOR 6, DRUMUL Valea Furcii, nr. 117A | B | 0.006 | 0.005825 |  | 0 | 0.4 | CFp | CBC | E-Distributie Muntenia | 11876058 | nu s-a emis ATR, prosumator pe ANEXA2 din Ord.19/2022 | RO001E108826892/2 | 2022-10-10
5906 | jud. BUCURESTI, loc. SECTOR 4, Strada Podul Inalt, nr. 12, sc. 0 | B | 0.007 | 0.00685 |  | 0 | 0.4 | CFp | CBC | E-Distributie Muntenia | 11874625 | nu s-a emis ATR, prosumator pe ANEXA2 din Ord.19/2022 | RO001E108485051/2 | 2022-10-24
5907 | jud. BUCURESTI, loc. SECTOR 5, Strada Vidului, nr. 11 A, ap. . | B | 0.0068 | 0.006663 |  | 0 | 0.4 | CFp | CBC | E-Distributie Muntenia | 11974259 | nu s-a emis ATR, prosumator pe ANEXA2 din Ord.19/2022 | RO001E108767706/2 | 2022-10-21
5908 | jud. ILFOV, loc. MAGURELE, Strada Violetelor, nr. 19 | IF | 0.005 | 0.004898 |  | 0 | 0.4 | CFp | CBC | E-Distributie Muntenia | 11875187 | nu s-a emis ATR, prosumator pe ANEXA2 din Ord.19/2022 | RO001E143002892/2 | 2022-10-17
5909 | jud. BUCURESTI, loc. SECTOR 1, DRUMUL Nisipoasa, nr. 123-135 | B | 0.01 | 0.01 |  | 0 | 0.4 | CFp | CBC | E-Distributie Muntenia | 11898105 | nu s-a emis ATR, prosumator pe ANEXA2 din Ord.19/2022 | RO001E110663195/2 | 2022-10-03
5910 | jud. BUCURESTI, loc. SECTOR 5, Strada Gheorghe Popescu, nr. 17 | B | 0.006 | 0.00586 |  | 0 | 0.4 | CFp | CBC | E-Distributie Muntenia | 11877558 | nu s-a emis ATR, prosumator pe ANEXA2 din Ord.19/2022 | RO001E108845905/3 | 2022-10-14
5911 | jud. BUCURESTI, loc. SECTOR 4, DRUMUL Binelui, nr. 253, ap. LOT 1/2/3 | B | 0.005 | 0.00489 |  | 0 | 0.4 | CFp | CBC | E-Distributie Muntenia | 11876506 | nu s-a emis ATR, prosumator pe ANEXA2 din Ord.19/2022 | RO001E110335843/1 | 2022-10-06
5912 | jud. ILFOV, loc. DOMNESTI, Strada LEULUI, nr. 7 | IF | 0.006 | 0.005879 |  | 0 | 0.4 | CFp | CBC | E-Distributie Muntenia | 11940131 | nu s-a emis ATR, prosumator pe ANEXA2 din Ord.19/2022 | RO001E141910528/2 | 2022-10-11
5913 | jud. ILFOV, loc. BERCENI, Bulevardul 1 Mai, nr. 98 | IF | 0.00486 | 0.004758 |  | 0 | 0.23 | CFp | CBC | E-Distributie Muntenia | 11877010 | nu s-a emis ATR, prosumator pe ANEXA2 din Ord.19/2022 | RO001E400467292/2 | 2022-10-17
5914 | jud. GIURGIU, loc. BACU, Strada TINERETULUI, nr. 33K | GR | 0.005 | 0.00488 |  | 0 | 0.4 | CFp | CBC | E-Distributie Muntenia | 11918466 | nu s-a emis ATR, prosumator pe ANEXA2 din Ord.19/2022 | RO001E131380215/3 | 2022-10-20
5915 | jud. ILFOV, loc. BRAGADIRU, Strada Posada, nr. 16 | IF | 0.007 | 0.00684 |  | 0 | 0.4 | CFp | CBC | E-Distributie Muntenia | 11900331 | nu s-a emis ATR, prosumator pe ANEXA2 din Ord.19/2022 | RO001E401147311/2 | 2022-10-11
5916 | jud. BUCURESTI, loc. SECTOR 1, Strada Barlogeni, nr. 115 | B | 0.012 | 0.012 |  | 0 | 0.4 | CFp | CBC | E-Distributie Muntenia | 11919385 | nu s-a emis ATR, prosumator pe ANEXA2 din Ord.19/2022 | RO001E100585076/2 | 2022-10-06
5917 | jud. ILFOV, loc. MOARA VLASIEI, Strada Eroilor, nr. 195, bl. B | IF | 0.006 | 0.005879 |  | 0 | 0.4 | CFp | CBC | E-Distributie Muntenia | 11849337 | nu s-a emis ATR, prosumator pe ANEXA2 din Ord.19/2022 | RO001E401029961/3 | 2022-10-03
5918 | jud. ILFOV, loc. TUNARI, Strada 1 Decembrie, nr. 53 | IF | 0.01 | 0.009799 |  | 0 | 0.4 | CFp | CBC | E-Distributie Muntenia | 11850382 | nu s-a emis ATR, prosumator pe ANEXA2 din Ord.19/2022 | RO001E400179449/3 | 2022-10-10
5919 | jud. ILFOV, loc. VOLUNTARI, Bulevardul VOLUNTARI, nr. 96 | IF | 0.006 | 0.00587 |  | 0 | 0.4 | CFp | CBC | E-Distributie Muntenia | 11818269 | nu s-a emis ATR, prosumator pe ANEXA2 din Ord.19/2022 | RO001E105391896/3 | 2022-10-13
5920 | jud. ILFOV, loc. DOBROESTI, Strada TARLA, nr. 59612 | IF | 0.0135 | 0.013227 |  | 0 | 0.4 | CFp | CBC | E-Distributie Muntenia | 11816755 | nu s-a emis ATR, prosumator pe ANEXA2 din Ord.19/2022 | RO001E142948261/2 | 2022-10-03
5921 | jud. ILFOV, loc. VOLUNTARI, Strada V-Avram Iancu, nr. 4 | IF | 0.006 | 0.00538 |  | 0 | 0.4 | CFp | CBC | E-Distributie Muntenia | 11871566 | nu s-a emis ATR, prosumator pe ANEXA2 din Ord.19/2022 | RO001E105344872/2 | 2022-10-06
5922 | jud. BUCURESTI, loc. SECTOR 1, Bulevardul Aviatorilor, nr. 1, bl. CPL HERAST | B | 0.112 | 0.112 |  | 0 | 0.4 | CFp | CBC | E-Distributie Muntenia | 11820472 | nu s-a emis ATR, prosumator pe ANEXA2 din Ord.19/2022 | RO001E108641358/3 | 2022-10-04
5923 | jud. BUCURESTI, loc. SECTOR 1, Strada Strabuna, nr. 106 | B | 0.006 | 0.006 |  | 0 | 0.4 | CFp | CBC | E-Distributie Muntenia | 11820795 | nu s-a emis ATR, prosumator pe ANEXA2 din Ord.19/2022 | RO001E100574131/2 | 2022-10-24
5924 | jud. BUCURESTI, loc. SECTOR 3, Strada Crinul De Gradina, nr. 25 | B | 0.003 | 0.002939 |  | 0 | 0.23 | CFp | CBC | E-Distributie Muntenia | 11793643 | nu s-a emis ATR, prosumator pe ANEXA2 din Ord.19/2022 | RO001E108892042/2 | 2022-10-12
5925 | jud. BUCURESTI, loc. SECTOR 1, Strada Miron Costin, nr. 8, ap. P | B | 0.008 | 0.008 |  | 0 | 0.4 | CFp | CBC | E-Distributie Muntenia | 11817034 | nu s-a emis ATR, prosumator pe ANEXA2 din Ord.19/2022 | RO001E108790791/2 | 2022-10-06
5926 | jud. BUCURESTI, loc. SECTOR 5, Strada Barlea, nr. 27 | B | 0.01 | 0.009799 |  | 0 | 0.4 | CFp | CBC | E-Distributie Muntenia | 11815444 | nu s-a emis ATR, prosumator pe ANEXA2 din Ord.19/2022 | RO001E108981018/2 | 2022-10-04
5927 | jud. BUCURESTI, loc. SECTOR 1, Strada Iezeru, nr. 9A | B | 0.016 | 0.016 |  | 0 | 0.4 | CFp | CBC | E-Distributie Muntenia | 11820443 | nu s-a emis ATR, prosumator pe ANEXA2 din Ord.19/2022 | RO001E110175261/2 | 2022-10-03
5928 | jud. ILFOV, loc. VOLUNTARI, Strada POTCOAVEI, nr. 32 | IF | 0.00988 | 0.009681 |  | 0 | 0.4 | CFp | CBC | E-Distributie Muntenia | 11848334 | nu s-a emis ATR, prosumator pe ANEXA2 din Ord.19/2022 | RO001E400957038/2 | 2022-10-31
5929 | jud. ILFOV, loc. DARASTI-ILFOV, Strada Apicultorilor, nr. 11, bl. P86/3 | IF | 0.0041 | 0.004008 |  | 0 | 0.4 | CFp | CBC | E-Distributie Muntenia | 11849744 | nu s-a emis ATR, prosumator pe ANEXA2 din Ord.19/2022 | RO001E141499991/3 | 2022-10-03
5930 | jud. ILFOV, loc. CORBEANCA, Strada Aviatorilor, nr. 30 | IF | 0.006 | 0.005879 |  | 0 | 0.4 | CFp | CBC | E-Distributie Muntenia | 11820043 | nu s-a emis ATR, prosumator pe ANEXA2 din Ord.19/2022 | RO001E400707200/2 | 2022-10-26
5931 | jud. ILFOV, loc. MOGOSOAIA, Strada Ciresilor, nr. 6 | IF | 0.00385 | 0.003772 |  | 0 | 0.4 | CFp | CBC | E-Distributie Muntenia | 11795811 | nu s-a emis ATR, prosumator pe ANEXA2 din Ord.19/2022 | RO001E142898209/2 | 2022-10-27
5932 | jud. BUCURESTI, loc. SECTOR 5, Strada Pretorienilor, nr. 6 | B | 0.005 | 0.00482 |  | 0 | 0.4 | CFp | CBC | E-Distributie Muntenia | 11848451 | nu s-a emis ATR, prosumator pe ANEXA2 din Ord.19/2022 | RO001E107515436/2 | 2022-10-04
5933 | jud. BUCURESTI, loc. SECTOR 4, SOSEAUA Berceni, nr. 189 | B | 0.006 | 0.005879 |  | 0 | 0.4 | CFp | CBC | E-Distributie Muntenia | 11820122 | nu s-a emis ATR, prosumator pe ANEXA2 din Ord.19/2022 | RO001E104060607/3 | 2022-10-11
5934 | jud. ILFOV, loc. JILAVA, Strada Zorelelor, nr. 16 | IF | 0.003 | 0.002939 |  | 0 | 0.4 | CFp | CBC | E-Distributie Muntenia | 11871070 | nu s-a emis ATR, prosumator pe ANEXA2 din Ord.19/2022 | RO001E105400415/2 | 2022-10-14
5935 | jud. GIURGIU, loc. BACU, Calea Bucuresti, nr. NC 34425 | GR | 0.006 | 0.005879 |  | 0 | 0.4 | CFp | CBC | E-Distributie Muntenia | 11848616 | nu s-a emis ATR, prosumator pe ANEXA2 din Ord.19/2022 | RO001E131392656/2 | 2022-10-03
5936 | jud. ILFOV, loc. PANTELIMON, Intrarea Flaviei, nr. 1D | IF | 0.009 | 0.00881 |  | 0 | 0.4 | CFp | CBC | E-Distributie Muntenia | 11828180 | nu s-a emis ATR, prosumator pe ANEXA2 din Ord.19/2022 | RO001E141974887/2 | 2022-10-03
5937 | jud. ILFOV, loc. TUNARI, Strada Fagului, nr. 9 | IF | 0.00825 | 0.007885 |  | 0 | 0.4 | CFp | CBC | E-Distributie Muntenia | 11873023 | nu s-a emis ATR, prosumator pe ANEXA2 din Ord.19/2022 | RO001E142791458/3 | 2022-10-18
5938 | jud. BUCURESTI, loc. SECTOR 1, Strada Dobrogeanu-Gherea Constantin, nr. 98 | B | 0.009 | 0.009 |  | 0 | 0.4 | CFp | CBC | E-Distributie Muntenia | 11853246 | nu s-a emis ATR, prosumator pe ANEXA2 din Ord.19/2022 | RO001E108926387/3 | 2022-10-03
5939 | jud. BUCURESTI, loc. SECTOR 4, Strada Gociu Tudor, nr. 18 | B | 0.005 | 0.00485 |  | 0 | 0.4 | CFp | CBC | E-Distributie Muntenia | 11874274 | nu s-a emis ATR, prosumator pe ANEXA2 din Ord.19/2022 | RO001E105546517/2 | 2022-10-03
5940 | jud. ILFOV, loc. VOLUNTARI, Strada George Enescu, nr. 1 | IF | 0.006 | 0.00587 |  | 0 | 0.4 | CFp | CBC | E-Distributie Muntenia | 11711059 | nu s-a emis ATR, prosumator pe ANEXA2 din Ord.19/2022 | RO001E109088501/2 | 2022-10-03
5941 | jud. BUCURESTI, loc. SECTOR 6, Strada Cornului, nr. 17 | B | 0.006 | 0.00586 |  | 5 | 0.4 | CFp | CBC | E-Distributie Muntenia | 11772302 | nu s-a emis ATR, prosumator pe ANEXA2 din Ord.19/2022 | RO001E103230997/2 | 2022-10-03
5942 | jud. ILFOV, loc. POPESTI-LEORDENI, Strada DRUMUL FERMEI, nr. 90 | IF | 0.005 | 0.00488 |  | 0 | 0.4 | CFp | CBC | E-Distributie Muntenia | 11739912 | nu s-a emis ATR, prosumator pe ANEXA2 din Ord.19/2022 | RO001E109390833/2 | 2022-10-06
5943 | jud. GIURGIU, loc. BACU, Strada Avicolei, nr. 2 | GR | 0.06 | 0.058798 |  | 0 | 20 | CFp | CBC | E-Distributie Muntenia | 11770183 | nu s-a emis ATR, prosumator pe ANEXA2 din Ord.19/2022 | RO001E401128859/2 | 2022-10-27
5944 | jud. ILFOV, loc. VOLUNTARI, Strada Matei Millo, nr. 84/VII | IF | 0.0175 | 0.017143 |  | 0 | 0.4 | CFp | CBC | E-Distributie Muntenia | 11614618 | nu s-a emis ATR, prosumator pe ANEXA2 din Ord.19/2022 | RO001E141267781/3 | 2022-10-04
5945 | jud. BUCURESTI, loc. SECTOR 3, SPLAIUL Unirii, nr. 191 | B | 0.00608 | 0.005957 |  | 0 | 0.4 | CFp | CBC | E-Distributie Muntenia | 11644138 | nu s-a emis ATR, prosumator pe ANEXA2 din Ord.19/2022 | RO001E108576681/2 | 2022-10-04
5946 | jud. ILFOV, loc. DOMNESTI, Intrarea Fecioarei, nr. 5 | IF | 0.005 | 0.004895 |  | 0 | 0.4 | CFp | CBC | E-Distributie Muntenia | 11645320 | nu s-a emis ATR, prosumator pe ANEXA2 din Ord.19/2022 | RO001E400971540/3 | 2022-10-11
5947 | jud. ILFOV, loc. DOBROESTI, ALEEA D-Lacului, nr. 10 | IF | 0.004 | 0.00391 |  | 0 | 0.4 | CFp | CBC | E-Distributie Muntenia | 11665457 | nu s-a emis ATR, prosumator pe ANEXA2 din Ord.19/2022 | RO001E109079893/2 | 2022-10-03
5948 | jud. BUCURESTI, loc. SECTOR 2, Strada Manu Victor,Locotenent, nr. 67 | B | 0.003 | 0.00292 |  | 0 | 0.4 | CFp | CBC | E-Distributie Muntenia | 11646947 | nu s-a emis ATR, prosumator pe ANEXA2 din Ord.19/2022 | RO001E104363726/2 | 2022-10-17
5949 | jud. ILFOV, loc. BALOTESTI, Strada Lacul Vlasia, nr. 7E | IF | 0.005 | 0.004899 |  | 0 | 0.4 | CFp | CBC | E-Distributie Muntenia | 11645444 | nu s-a emis ATR, prosumator pe ANEXA2 din Ord.19/2022 | RO001E142661656/3 | 2022-10-12
5950 | jud. GIURGIU, loc. BACU, Calea Bucuresti, nr. 10A | GR | 0.006 | 0.005879 |  | 0 | 0.4 | CFp | CBC | E-Distributie Muntenia | 11618652 | nu s-a emis ATR, prosumator pe ANEXA2 din Ord.19/2022 | RO001E300878242/2 | 2022-10-03
5951 | jud. GIURGIU, loc. POENARI, ULITA Ulita, nr. 451 | GR | 0.005 | 0.004892 |  | 0 | 0.4 | CFp | CBC | E-Distributie Muntenia | 11615375 | nu s-a emis ATR, prosumator pe ANEXA2 din Ord.19/2022 | RO001E301227779/2 | 2022-10-04
5952 | jud. ILFOV, loc. PANTELIMON, Strada Sfantul Pantelimon, nr. 17 | IF | 0.006 | 0.005879 |  | 0 | 0.4 | CFp | CBC | E-Distributie Muntenia | 11618730 | nu s-a emis ATR, prosumator pe ANEXA2 din Ord.19/2022 | RO001E400964362/4 | 2022-10-27
5953 | jud. BUCURESTI, loc. SECTOR 6, Strada Costisa, nr. 35 | B | 0.0046 | 0.004308 |  | 0 | 0.4 | CFp | CBC | E-Distributie Muntenia | 11619282 | nu s-a emis ATR, prosumator pe ANEXA2 din Ord.19/2022 | RO001E106176304/2 | 2022-10-11
5954 | jud. ILFOV, loc. MOARA VLASIEI, Strada Statorniciei, nr. 10BIS | IF | 0.005 | 0.004899 |  | 0 | 0.4 | CFp | CBC | E-Distributie Muntenia | 11669864 | nu s-a emis ATR, prosumator pe ANEXA2 din Ord.19/2022 | RO001E141885495/4 | 2022-10-31
5955 | jud. ILFOV, loc. DARASTI-ILFOV, Intrarea 1 Decembrie 1918, nr. 20E, bl. CF 50038, ap. 50038-C1 | IF | 0.00534 | 0.005223 |  | 0 | 0.4 | CFp | CBC | E-Distributie Muntenia | 11602192 | nu s-a emis ATR, prosumator pe ANEXA2 din Ord.19/2022 | RO001E141589003/3 | 2022-10-17
5956 | jud. ILFOV, loc. DOMNESTI, Strada Drumul Targului, nr. 60, bl. P138/2 | IF | 0.006 | 0.00586 |  | 0 | 0.4 | CFp | CBC | E-Distributie Muntenia | 11592679 | nu s-a emis ATR, prosumator pe ANEXA2 din Ord.19/2022 | RO001E141435643/3 | 2022-10-03
5957 | jud. BUCURESTI, loc. SECTOR 5, ALEEA Solca, nr. 3A | B | 0.027 | 0.02546 |  | 0 | 0.4 | CFp | CBC | E-Distributie Muntenia | 11594334 | nu s-a emis ATR, prosumator pe ANEXA2 din Ord.19/2022 | RO001E109375544/3 | 2022-10-03
5958 | jud. GIURGIU, loc. ULMI, Strada suseni, nr. 18 | GR | 0.006 | 0.00587 |  | 0 | 0.4 | CFp | CBC | E-Distributie Muntenia | 11594043 | nu s-a emis ATR, prosumator pe ANEXA2 din Ord.19/2022 | RO001E301035495/2 | 2022-10-05
5959 | jud. BUCURESTI, loc. SECTOR 3, Strada Splaiul Unirii, nr. 191 | B | 0.01 | 0.009799 |  | 0 | 0.4 | CFp | CBC | E-Distributie Muntenia | 11641899 | nu s-a emis ATR, prosumator pe ANEXA2 din Ord.19/2022 | RO001E119489583/3 | 2022-10-13
5960 | jud. ILFOV, loc. PANTELIMON, Strada Primaverii, nr. 23 | IF | 0.015 | 0.014699 |  | 0 | 0.4 | CFp | CBC | E-Distributie Muntenia | 11618465 | nu s-a emis ATR, prosumator pe ANEXA2 din Ord.19/2022 | RO001E141409509/3 | 2022-10-19
5961 | jud. GIURGIU, loc. GOGOSARI, SOSEAUA Principala, nr. 625 | GR | 0.005 | 0.004899 |  | 0 | 0.23 | CFp | CBC | E-Distributie Muntenia | 11644063 | nu s-a emis ATR, prosumator pe ANEXA2 din Ord.19/2022 | RO001E301242541/2 | 2022-10-20
5962 | jud. ILFOV, loc. DRAGOMIRESTI-DEAL, PRELUNGIREA Republicii, nr. 286 | IF | 0.006 | 0.005879 |  | 0 | 0.4 | CFp | CBC | E-Distributie Muntenia | 11666925 | nu s-a emis ATR, prosumator pe ANEXA2 din Ord.19/2022 | RO001E401046634/2 | 2022-10-11
5963 | jud. BUCURESTI, loc. SECTOR 1, Strada Plesoianu Virgil, nr. 12 | B | 0.00902 | 0.00902 |  | 0 | 0.4 | CFp | CBC | E-Distributie Muntenia | 11645865 | nu s-a emis ATR, prosumator pe ANEXA2 din Ord.19/2022 | RO001E100504055/2 | 2022-10-06
5964 | jud. GIURGIU, loc. BACU, Strada Lizierei, nr. 3A | GR | 0.006 | 0.00586 |  | 8.33 | 0.4 | CFp | CBC | E-Distributie Muntenia | 11493953 | nu s-a emis ATR, prosumator pe ANEXA2 din Ord.19/2022 | RO001E131415180/2 | 2022-10-03
5965 | jud. BUCURESTI, loc. SECTOR 5, DRUMUL Ghindari, nr. 53 | B | 0.006 | 0.00587 |  | 0 | 0.4 | CFp | CBC | E-Distributie Muntenia | 11544805 | nu s-a emis ATR, prosumator pe ANEXA2 din Ord.19/2022 | RO001E119989106/2 | 2022-10-24
5966 | jud. BUCURESTI, loc. SECTOR 4, Strada Postalionului, nr. 37B | B | 0.00492 | 0.004812 |  | 0 | 0.4 | CFp | CBC | E-Distributie Muntenia | 11520449 | nu s-a emis ATR, prosumator pe ANEXA2 din Ord.19/2022 | RO001E110663252/2 | 2022-10-03
5967 | jud. GIURGIU, loc. CAMINEASCA, Strada Magnoliei, nr. 53 | GR | 0.006 | 0.005879 |  | 0 | 0.4 | CFp | CBC | E-Distributie Muntenia | 11443132 | nu s-a emis ATR, prosumator pe ANEXA2 din Ord.19/2022 | RO001E300678464/3 | 2022-10-31
5968 | jud. BUCURESTI, loc. SECTOR 4, Strada Cuza Voda, nr. 80, ap. AP 1 | B | 0.00975 | 0.00955 |  | 0 | 0.4 | CFp | CBC | E-Distributie Muntenia | 11486854 | nu s-a emis ATR, prosumator pe ANEXA2 din Ord.19/2022 | RO001E102086209/2 | 2022-10-03
5969 | jud. ILFOV, loc. PANTELIMON, Strada Mehedinti, nr. 6B, ap. CASA 1 | IF | 0.006 | 0.005879 |  | 0 | 0.23 | CFp | CBC | E-Distributie Muntenia | 11487309 | nu s-a emis ATR, prosumator pe ANEXA2 din Ord.19/2022 | RO001E142231323/3 | 2022-10-17
5970 | jud. ILFOV, loc. DOBROESTI, ALEEA GRADINII, nr. 16 A | IF | 0.006 | 0.005879 |  | 0 | 0.4 | CFp | CBC | E-Distributie Muntenia | 11487215 | nu s-a emis ATR, prosumator pe ANEXA2 din Ord.19/2022 | RO001E109088354/2 | 2022-10-24
5971 | jud. BUCURESTI, loc. SECTOR 2, ALEEA Romula, nr. 36A | B | 0.008 | 0.007839 |  | 0 | 0.4 | CFp | CBC | E-Distributie Muntenia | 11467963 | nu s-a emis ATR, prosumator pe ANEXA2 din Ord.19/2022 | RO001E110065472/2 | 2022-10-03
5972 | jud. ILFOV, loc. PANTELIMON, Strada Vatra Dornei, nr. 4 | IF | 0.01 | 0.009796 |  | 0 | 0.4 | CFp | CBC | E-Distributie Muntenia | 11487000 | nu s-a emis ATR, prosumator pe ANEXA2 din Ord.19/2022 | RO001E401005156/3 | 2022-10-21
5973 | jud. ILFOV, loc. DUMBRAVENI, Strada Lacul Vlasia, nr. 3T | IF | 0.01 | 0.009799 |  | 0 | 0.4 | CFp | CBC | E-Distributie Muntenia | 11443436 | nu s-a emis ATR, prosumator pe ANEXA2 din Ord.19/2022 | RO001E142941860/2 | 2022-10-20
5974 | jud. ILFOV, loc. DOBROESTI, ALEEA GRADINII, nr. 16 | IF | 0.00885 | 0.008672 |  | 0 | 0.4 | CFp | CBC | E-Distributie Muntenia | 11487070 | nu s-a emis ATR, prosumator pe ANEXA2 din Ord.19/2022 | RO001E104824728/2 | 2022-10-06
5975 | jud. GIURGIU, loc. PRUNDU, Strada Tiganiei, nr. 78A | GR | 0.012 | 0.011758 |  | 0 | 0.4 | CFp | CBC | E-Distributie Muntenia | 11322650 | nu s-a emis ATR, prosumator pe ANEXA2 din Ord.19/2022 | RO001E301235037/3 | 2022-10-21
5976 | jud. ILFOV, loc. CHIAJNA, Strada Inv. Sarbu Constantin, nr. 11H | IF | 0.00855 | 0.008369 |  | 0 | 0.4 | CFp | CBC | E-Distributie Muntenia | 11351630 | nu s-a emis ATR, prosumator pe ANEXA2 din Ord.19/2022 | RO001E142451620/2 | 2022-10-20
5977 | jud. GIURGIU, loc. POENARI, Strada Suseni, nr. 156 | GR | 0.003 | 0.00293 |  | 0 | 0.4 | CFp | CBC | E-Distributie Muntenia | 11323810 | nu s-a emis ATR, prosumator pe ANEXA2 din Ord.19/2022 | RO001E301035394/2 | 2022-10-11
5978 | jud. GIURGIU, loc. BOLINTIN-VALE, Strada Sabarului, nr. 73B | GR | 0.012 | 0.01175 |  | 0 | 0.4 | CFp | CBC | E-Distributie Muntenia | 11207057 | nu s-a emis ATR, prosumator pe ANEXA2 din Ord.19/2022 | RO001E131289707/3 | 2022-10-24
5979 | jud. ILFOV, loc. VOLUNTARI, Strada Nicolae Iorga, nr. 2 | IF | 0.00567 | 0.005556 |  | 0 | 0.4 | CFp | CBC | E-Distributie Muntenia | 11228038 | nu s-a emis ATR, prosumator pe ANEXA2 din Ord.19/2022 | RO001E109449030/2 | 2022-10-03
5980 | jud. ILFOV, loc. VOLUNTARI, DRUMUL Negru, nr. 30 D | IF | 0.01 | 0.00979 |  | 0 | 0.4 | CFp | CBC | E-Distributie Muntenia | 11227749 | nu s-a emis ATR, prosumator pe ANEXA2 din Ord.19/2022 | RO001E400963574/2 | 2022-10-19
5981 | jud. GIURGIU, loc. OGREZENI, Strada Argesului, nr. 1372 | GR | 0.005 | 0.004899 |  | 0 | 0.4 | CFp | CBC | E-Distributie Muntenia | 11298370 | nu s-a emis ATR, prosumator pe ANEXA2 din Ord.19/2022 | RO001E301009362/3 | 2022-10-13
5982 | jud. ILFOV, loc. CHITILA, Strada Garofitei, nr. 55 | IF | 0.008 | 0.00776 |  | 0 | 0.4 | CFp | CBC | E-Distributie Muntenia | 11135142 | nu s-a emis ATR, prosumator pe ANEXA2 din Ord.19/2022 | RO001E400999247/2 | 2022-10-10
5983 | jud. GIURGIU, loc. BOLINTIN-DEAL, Strada Lacramioarelor, nr. 3632 | GR | 0.0036 | 0.003527 |  | 0 | 0.4 | CFp | CBC | E-Distributie Muntenia | 11126026 | nu s-a emis ATR, prosumator pe ANEXA2 din Ord.19/2022 | RO001E131322468/2 | 2022-10-24
5984 | jud. ILFOV, loc. PETRESTI, Strada Socului, nr. 15 | IF | 0.015 | 0.014699 |  | 0 | 20 | CFp | CBC | E-Distributie Muntenia | 11041837 | nu s-a emis ATR, prosumator pe ANEXA2 din Ord.19/2022 | RO001E400885049/3 | 2022-10-26
5985 | jud. ILFOV, loc. RUDENI, Strada Traian, nr. 66A | IF | 0.3996 | 0.3916 |  | 0 | 20 | CFp | CBC | E-Distributie Muntenia | 11047080 | nu s-a emis ATR, prosumator pe ANEXA2 din Ord.19/2022 | RO001E141249253/2 | 2022-10-12
5986 | jud. ILFOV, loc. CORNETU, Strada Taberei, nr. 39 | IF | 0.005 | 0.004899 |  | 0 | 0.4 | CFp | CBC | E-Distributie Muntenia | 11041681 | nu s-a emis ATR, prosumator pe ANEXA2 din Ord.19/2022 | RO001E400998022/2 | 2022-10-07
5987 | jud. BUCURESTI, loc. SECTOR 6, Strada Dambovita, nr. 14-16 | B | 0.02 | 0.019599 |  | 0 | 0.4 | CFp | CBC | E-Distributie Muntenia | 11020294 | nu s-a emis ATR, prosumator pe ANEXA2 din Ord.19/2022 | RO001E108882883/1 | 2022-10-11
5988 | jud. ILFOV, loc. GANEASA, Strada Costache Negri, nr. 3 B | IF | 0.01 | 0.009799 |  | 104 | 0.4 | CFp | CBC | E-Distributie Muntenia | 11020341 | nu s-a emis ATR, prosumator pe ANEXA2 din Ord.19/2022 | RO001E141374892/2 | 2022-10-12
5989 | jud. ILFOV, loc. OTOPENI, Strada Avram Iancu, nr. 9 | IF | 0.01308 | 0.012718 |  | 0 | 0.4 | CFp | CBC | E-Distributie Muntenia | 10900844 | nu s-a emis ATR, prosumator pe ANEXA2 din Ord.19/2022 | RO001E142917391/2 | 2022-10-24
5990 | jud. BUCURESTI, loc. SECTOR 1, SOSEAUA Kiseleff Pavel Dimitrievici, nr. 13, et. 1 | B | 0.00368 | 0.00368 |  | 0 | 0.4 | CFp | CBC | E-Distributie Muntenia | 10873270 | nu s-a emis ATR, prosumator pe ANEXA2 din Ord.19/2022 | RO001E100100866/3 | 2022-10-17
5991 | jud. BUCURESTI, loc. SECTOR 3, Strada Prisaca Dornei, nr. 2A, bl. A | B | 0.0099 | 0.009682 |  | 100 | 0.4 | CFp | CBC | E-Distributie Muntenia | 10839939 | nu s-a emis ATR, prosumator pe ANEXA2 din Ord.19/2022 | RO001E109162526/2 | 2022-10-19
5992 | jud. ILFOV, loc. OSTRATU, Strada Orhideelor, nr. 14 | IF | 0.005 | 0.004899 |  | 0 | 0.4 | CFp | CBC | E-Distributie Muntenia | 10725653 | nu s-a emis ATR, prosumator pe ANEXA2 din Ord.19/2022 | RO001E141392959/2 | 2022-10-27
5993 | jud. BUCURESTI, loc. SECTOR 4, Strada Melinesti, nr. 3 . | B | 0.00366 | 0.003567 |  | 0 | 0.4 | CFp | CBC | E-Distributie Muntenia | 10674718 | nu s-a emis ATR, prosumator pe ANEXA2 din Ord.19/2022 | RO001E108792951/2 | 2022-10-21
5994 | jud. BUCURESTI, loc. SECTOR 1, Strada Bumbesti, nr. 25 | B | 0.00582 | 0.00582 |  | 0 | 0.4 | CFp | CBC | E-Distributie Muntenia | 10699097 | nu s-a emis ATR, prosumator pe ANEXA2 din Ord.19/2022 | RO001E100691131/2 | 2022-10-20
5995 | jud. ILFOV, loc. GANEASA, Strada Schitului, nr. 43 | IF | 0.00836 | 0.008192 |  | 0 | 0.4 | CFp | CBC | E-Distributie Muntenia | 10653103 | nu s-a emis ATR, prosumator pe ANEXA2 din Ord.19/2022 | RO001E141374881/3 | 2022-10-21
5996 | jud. ILFOV, loc. CALDARARU, Strada OXIGENULUI, nr. 6 | IF | 0.003 | 0.002939 |  | 0 | 0.4 | CFp | CBC | E-Distributie Muntenia | 10017578 | nu s-a emis ATR, prosumator pe ANEXA2 din Ord.19/2022 | RO001E141514629/1 | 2022-10-17
5997 | jud. ILFOV, loc. TUNARI, Strada Mihail Kogalniceanu, nr. 22 | IF | 0.00481 | 0.004713 |  | 0 | 0.4 | CFp | CBC | E-Distributie Muntenia | 10410780 | nu s-a emis ATR, prosumator pe ANEXA2 din Ord.19/2022 | RO001E400138387/2 | 2022-10-21
5998 | jud. BUCURESTI, loc. SECTOR 1, Calea Dorobanti, nr. 50B | B | 0.042 | 0.042 |  | 0 | 20 | CFp | CBC | E-Distributie Muntenia | 10447826 | nu s-a emis ATR, prosumator pe ANEXA2 din Ord.19/2022 | RO001E114927956/2 | 2022-10-26
5999 | jud. ILFOV, loc. BERCENI, Strada ALEXANDRU LAPUSNEANU, nr. 10 | IF | 0.005 | 0.00485 |  | 0 | 0.4 | CFp | CBC | E-Distributie Muntenia | 10403883 | nu s-a emis ATR, prosumator pe ANEXA2 din Ord.19/2022 | RO001E142348995/3 | 2022-10-21
6000 | jud. BUCURESTI, loc. SECTOR 5, Strada Neptun, nr. 12, sc. A, ap. AP1 | B | 0.006 | 0.005878 |  | 0 | 0.4 | CFp | CBC | E-Distributie Muntenia | 10447858 | nu s-a emis ATR, prosumator pe ANEXA2 din Ord.19/2022 | RO001E108200821/2 | 2022-10-05
6001 | jud. BUCURESTI, loc. SECTOR 3, Strada Vartej Gheorghe,Sergent, nr. 3, ap. AP72 | B | 0.005 | 0.00485 |  | 0 | 0.4 | CFp | CBC | E-Distributie Muntenia | 10397385 | nu s-a emis ATR, prosumator pe ANEXA2 din Ord.19/2022 | RO001E104697625/3 | 2022-10-03
6002 | jud. ILFOV, loc. POPESTI-LEORDENI, Strada Oituz, nr. 98 | IF | 0.006 | 0.005878 |  | 0 | 0.4 | CFp | CBC | E-Distributie Muntenia | 10352911 | nu s-a emis ATR, prosumator pe ANEXA2 din Ord.19/2022 | RO001E401014976/2 | 2022-10-10
6003 | jud. BUCURESTI, loc. SECTOR 1, Strada Bargaului, nr. 31, bl. -, sc. -, et. -, ap. - | B | 0.01199 | 0.012 |  | 0 | 0.4 | CFp | CBC | E-Distributie Muntenia | 10367494 | nu s-a emis ATR, prosumator pe ANEXA2 din Ord.19/2022 | RO001E108763465/2 | 2022-10-18
6004 | jud. BUCURESTI, loc. SECTOR 1, SOSEAUA Nordului, nr. 80, bl. VILA L1 | B | 0.02225 | 0.025 |  | 0 | 0.4 | CFp | CBC | E-Distributie Muntenia | 10308900 | nu s-a emis ATR, prosumator pe ANEXA2 din Ord.19/2022 | RO001E119509766/2 | 2022-10-06
6005 | jud. ILFOV, loc. DUMBRAVENI, Strada Zori de Zi, nr. 1, bl. VILA 55 | IF | 0.005 | 0.00488 |  | 0 | 0.4 | CFp | CBC | E-Distributie Muntenia | 10280354 | nu s-a emis ATR, prosumator pe ANEXA2 din Ord.19/2022 | RO001E142025032/2 | 2022-10-21
6006 | jud. ILFOV, loc. CHIAJNA, Intrarea Nicoale Iorga, nr. 11A | IF | 0.004 | 0.00386 |  | 0 | 0.4 | CFp | CBC | E-Distributie Muntenia | 10232195 | nu s-a emis ATR, prosumator pe ANEXA2 din Ord.19/2022 | RO001E141557435/3 | 2022-10-27
6007 | jud. BUCURESTI, loc. SECTOR 6, Strada Brasov, nr. 23 | B | 0.02 | 0.019599 |  | 0 | 0.4 | CFp | CBC | E-Distributie Muntenia | 10249971 | nu s-a emis ATR, prosumator pe ANEXA2 din Ord.19/2022 | RO001E119573464/2 | 2022-10-19
6008 | jud. BUCURESTI, loc. SECTOR 1, Strada Sinca, nr. 39 | B | 0.006 | 0.006 |  | 0 | 0.4 | CFp | CBC | E-Distributie Muntenia | 10183631 | nu s-a emis ATR, prosumator pe ANEXA2 din Ord.19/2022 | RO001E100701357/2 | 2022-10-03
6009 | jud. ILFOV, loc. BRAGADIRU, Strada Toamnei, nr. 17R | IF | 0.01 | 0.00977 |  | 0 | 0.4 | CFp | CBC | E-Distributie Muntenia | 10187708 | nu s-a emis ATR, prosumator pe ANEXA2 din Ord.19/2022 | RO001E141725689/2 | 2022-10-26
6010 | jud. ILFOV, loc. GRADISTEA, Strada Garii, nr. CP077110 | IF | 0.003 | 0.002939 |  | 0 | 0.4 | CFp | CBC | E-Distributie Muntenia | 10192858 | nu s-a emis ATR, prosumator pe ANEXA2 din Ord.19/2022 | RO001E141273935/2 | 2022-10-24
6011 | jud. ILFOV, loc. GLINA, Strada LIBERTATII, nr. 358 A | IF | 0.01602 | 0.0156 |  | 0 | 0.4 | CFp | CBC | E-Distributie Muntenia | 10189150 | nu s-a emis ATR, prosumator pe ANEXA2 din Ord.19/2022 | RO001E141295467/3 | 2022-10-12
6012 | jud. ILFOV, loc. BALOTESTI, Strada Viselor, nr. NC 61537, ap. CASA 12B | IF | 0.006 | 0.005879 |  | 0 | 0.4 | CFp | CBC | E-Distributie Muntenia | 10194756 | nu s-a emis ATR, prosumator pe ANEXA2 din Ord.19/2022 | RO001E142583637/2 | 2022-10-11
6013 | jud. ILFOV, loc. JILAVA, Strada Garii, nr. 12 | IF | 0.00546 | 0.005341 |  | 0 | 0.23 | CFp | CBC | E-Distributie Muntenia | 10199220 | nu s-a emis ATR, prosumator pe ANEXA2 din Ord.19/2022 | RO001E400437198/2 | 2022-10-21
6014 | jud. ILFOV, loc. OTOPENI, Strada George Enescu, nr. 28,30,32,3 | IF | 0.0045 | 0.00431 |  | 0 | 0.4 | CFp | CBC | E-Distributie Muntenia | 10129128 | nu s-a emis ATR, prosumator pe ANEXA2 din Ord.19/2022 | RO001E142801753/2 | 2022-10-19
6015 | jud. ILFOV, loc. OTOPENI, Strada 23 August, nr. 76 | IF | 0.00567 | 0.005556 |  | 0 | 0.4 | CFp | CBC | E-Distributie Muntenia | 10147637 | nu s-a emis ATR, prosumator pe ANEXA2 din Ord.19/2022 | RO001E400972877/2 | 2022-10-04
6016 | jud. ILFOV, loc. BALOTESTI, Strada Gradinilor, nr. 8/2 | IF | 0.005 | 0.004899 |  | 0 | 0.4 | CFp | CBC | E-Distributie Muntenia | 10147352 | nu s-a emis ATR, prosumator pe ANEXA2 din Ord.19/2022 | RO001E141776247/2 | 2022-10-19
6017 | jud. BUCURESTI, loc. SECTOR 2, Strada Precupetii Vechi, nr. 32 A | B | 0.0112 | 0.0112 |  | 0 | 0.4 | CFp | CBC | E-Distributie Muntenia | 10102094 | nu s-a emis ATR, prosumator pe ANEXA2 din Ord.19/2022 | RO001E108736915/2 | 2022-10-11
6018 | jud. ILFOV, loc. DOMNESTI, Strada Tarla 59, nr. FN, bl. L4, sc. P214/1/4 | IF | 0.01 | 0.00978 |  | 0 | 0.4 | CFp | CBC | E-Distributie Muntenia | 10049564 | nu s-a emis ATR, prosumator pe ANEXA2 din Ord.19/2022 | RO001E141331200/2 | 2022-10-18
6019 | jud. ILFOV, loc. PERIS, Strada STEJARULUI, nr. 1 | IF | 0.006 | 0.00583 |  | 0 | 0.4 | CFp | CBC | E-Distributie Muntenia | 10081916 | nu s-a emis ATR, prosumator pe ANEXA2 din Ord.19/2022 | RO001E400706298/3 | 2022-10-11
6020 | jud. ILFOV, loc. TUNARI, Strada Vasile Alecsandri, nr. 36 | IF | 0.01216 | 0.011916 |  | 0 | 0.4 | CFp | CBC | E-Distributie Muntenia | 10037562 | nu s-a emis ATR, prosumator pe ANEXA2 din Ord.19/2022 | RO001E142440606/2 | 2022-10-18
6021 | jud. ILFOV, loc. CIOROGARLA, Strada PRIVIGHETORILOR, nr. 9 | IF | 0.01 | 0.00974 |  | 30 | 0.4 | CFp | CBC | E-Distributie Muntenia | 09963608 | nu s-a emis ATR, prosumator pe ANEXA2 din Ord.19/2022 | RO001E142715409/3 | 2022-10-11
6022 | jud. ILFOV, loc. CORBEANCA, Strada Aviatorilor, nr. 16 | IF | 0.005 | 0.00582 |  | 0 | 0.4 | CFp | CBC | E-Distributie Muntenia | 09910634 | nu s-a emis ATR, prosumator pe ANEXA2 din Ord.19/2022 | RO001E400707390/3 | 2022-10-31
6023 | jud. ILFOV, loc. VOLUNTARI, Strada strada Emil Racovita, nr. 70, ap. VILA 91C | IF | 0.003 | 0.002939 |  | 0 | 0.4 | CFp | CBC | E-Distributie Muntenia | 09934121 | nu s-a emis ATR, prosumator pe ANEXA2 din Ord.19/2022 | RO001E141790186/3 | 2022-10-21
6024 | jud. ILFOV, loc. MOGOSOAIA, Strada Zamfirei, nr. 12 BIS, bl. VILA2 | IF | 0.009 | 0.008817 |  | 0 | 0.4 | CFp | CBC | E-Distributie Muntenia | 11184044 | nu s-a emis ATR, prosumator pe ANEXA2 din Ord.19/2022 | RO001E400679927/2 | 2022-10-19
6025 | jud. BUCURESTI, loc. SECTOR 1, DRUMUL Varful Berivoiul Mare, nr. 68-76, ap. vila-2- | B | 0.0253 | 0.024783 |  | 0 | 0,4 | CFp | CBC | E-Distributie Muntenia | 11466806 | 2022-09-29 | RO001E110051321/2 | 2022-10-19
6026 | jud. GIURGIU, loc. UZUNU, SOSEAUA Stoenesti, nr. 66 | GR | 0.01992 | 0.019521 |  | 0 | 0,4 | CFp | CBC | E-Distributie Muntenia | 11251021 | 2022-09-15 | RO001E301200646/3 | 2022-10-19
6027 | jud. ILFOV, loc. VOLUNTARI, Bulevardul VOLUNTARI, nr. 112 BIS, bl. S | IF | 0.216 | 0.21167 |  | 0 | 20 | CFp | CBC | E-Distributie Muntenia | 11158287 | 2022-09-19 | RO001E401075175/2 | 2022-10-27
6028 | jud. BUCURESTI, loc. SECTOR 2, SOSEAUA Fundeni, nr. 17A | B | 0.074 | 0.072517 |  | 0 | 0,4 | CFp | CBC | E-Distributie Muntenia | 11126459 | 2022-08-30 | RO001E109433638/4 | 2022-10-12
6029 | jud. ILFOV, loc. BRAGADIRU, Strada IERNII, nr. 6J, ap. vila 2 | IF | 0.005005 | 0.004904 |  | 0 | 0,4 | CFp | CBC | E-Distributie Muntenia | 11126320 | 2022-09-15 | RO001E142937821/2 | 2022-10-25
6030 | jud. ILFOV, loc. CHIAJNA, Strada PREOT SEBE COSTIN, nr. 170 | IF | 0.006 | 0.00587 |  | 0 | 0,23 | CFp | CBC | E-Distributie Muntenia | 11043989 | 2022-09-02 | RO001E141669338/3 | 2022-10-17
6031 | jud. ILFOV, loc. VOLUNTARI, Strada Sos. Erou Nicolae Iancu, nr. 87E | IF | 0.015 | 0.01468 |  | 0 | 0,4 | CFp | CBC | E-Distributie Muntenia | 11010239 | 2022-09-14 | RO001E400994376/3 | 2022-10-26
6032 | jud. ILFOV, loc. OTOPENI, Strada Nicolae Iorga, nr. 1A, bl. C2-U2, ap. AP 2 | IF | 0.004 | 0.003919 |  | 0 | 0,4 | CFp | CBC | E-Distributie Muntenia | 10815545 | 2022-09-14 | RO001E141864784/3 | 2022-10-26
6033 | jud. GIURGIU, loc. JOITA, Calea Bucuresti, nr. 403G | GR | 0.004 | 0.00388 |  | 0 | 0,4 | CFp | CBC | E-Distributie Muntenia | 10621015 | 2022-08-17 | RO001E131344079/3 | 2022-10-25
6034 | jud. BUCURESTI, loc. SECTOR 6, Intrarea Schitu Golesti, nr. 14 | B | 0.006 | 0.005878 |  | 0 | 0,4 | CFp | CBC | E-Distributie Muntenia | 10668733 | 2022-09-05 | RO001E109123893/2 | 2022-10-03
6035 | jud. ILFOV, loc. VOLUNTARI, Bulevardul Pipera, nr. 114-118 | IF | 0.0176 | 0.017247 |  | 0 | 0,4 | CFp | CBC | E-Distributie Muntenia | 10452866 | 2022-09-28 | RO001E400194907/3 | 2022-10-28
6036 | jud. ILFOV, loc. BERCENI, Strada Bega, nr. 22 | IF | 0.01296 | 0.012699 |  | 0 | 0,4 | CFp | CBC | E-Distributie Muntenia | 10409060 | 2022-07-27 | RO001E401054655/2 | 2022-10-27
6037 | jud. ILFOV, loc. VOLUNTARI, Strada EROU IANCU NICOLAE, nr. 37 | IF | 0.03 | 0.029398 |  | 0 | 0,4 | CFp | CBC | E-Distributie Muntenia | 10312737 | 2022-09-05 | RO001E400170574/2 | 2022-10-06
6038 | jud. ILFOV, loc. DOMNESTI, Strada Sere Canal, nr. 31 | IF | 0.006 | 0.005878 |  | 0 | 0,23 | CFp | CBC | E-Distributie Muntenia | 10297992 | 2022-08-09 | RO001E400928610/2 | 2022-10-25
6039 | jud. BUCURESTI, loc. SECTOR 1, SOSEAUA Odai, nr. 347-363 | B | 0.8 | 0 |  | 0 | 20 | CFp | CBC | E-Distributie Muntenia | 09566249 | 2022-03-24 | RO001E401075287/3 | 2022-10-26
6040 | jud. ILFOV, loc. DUDU, Strada Viilor, nr. 1A BIS | IF | 0.009 | 0.008819 |  | 0 | 0,4 | CFp | CBC | E-Distributie Muntenia | 09756171 | 2022-04-08 | RO001E141648919/3 | 2022-10-05
6041 | jud. BUCURESTI, loc. SECTOR 4, Strada Paisului, nr. 4 | B | 0.006 | 0.005879 |  | 10 | 0,4 | CFp | CBC | E-Distributie Muntenia | 11103131 | 2022-08-11 | RO001E105586106/2 | 2022-10-12
6042 | jud. BUCURESTI, loc. SECTOR 6, DRUMUL Belsugului, nr. 141G | B | 0.006 | 0.006291 |  | 0 | 0,4 | CFp | CBC | E-Distributie Muntenia | 10737725 | 2022-08-29 | RO001E119026502/3 | 2022-10-21
6043 | jud. ILFOV, loc. BERCENI, Strada Intre Vii, nr. 73A | IF | 0.0057 | 0.005576 |  | 0 | 0,23 | CFp | CBC | E-Distributie Muntenia | 10673102 | 2022-08-12 | RO001E142600200/3 | 2022-10-19
6044 | jud. BUCURESTI, loc. SECTOR 2, ALEEA Dinogetia, nr. 50 -66 | B | 0.015 | 0.014699 |  | 0 | 0,4 | CFp | CBC | E-Distributie Muntenia | 10511408 | 2022-07-27 | RO001E109112622/3 | 2022-10-13
6045 | jud. ILFOV, loc. DOMNESTI, Strada Tudor Vladimirescu, nr. 309, bl. Casa 62A | IF | 0.01001 | 0.009809 |  | 0 | 0,4 | CFp | CBC | E-Distributie Muntenia | 10453704 | 2022-08-09 | RO001E142414034/2 | 2022-10-27
6046 | jud. ILFOV, loc. CORNETU, Strada Trandafirilor, nr. 82 | IF | 0.01 | 0.009794 |  | 0 | 0,4 | CFp | CBC | E-Distributie Muntenia | 10453893 | 2022-08-05 | RO001E141612808/3 | 2022-10-27
6047 | jud. ILFOV, loc. MOARA VLASIEI, SOSEAUA Eroilor, nr. 140 | IF | 0.01 | 0.01064 |  | 0 | 0,4 | CFp | CBC | E-Distributie Muntenia | 10352891 | 2022-07-25 | RO001E400666833/2 | 2022-10-19
6048 | jud. ILFOV, loc. POPESTI-LEORDENI, DRUMUL Fermei, nr. 31 | IF | 0.00996 | 0.009661 |  | 0 | 0,4 | CFp | CBC | E-Distributie Muntenia | 10259108 | 2022-08-23 | RO001E400180968/2 | 2022-10-27
6049 | jud. ILFOV, loc. POPESTI-LEORDENI, Strada Fermei, nr. FN | IF | 0.00996 | 0.009661 |  | 0 | 0,4 | CFp | CBC | E-Distributie Muntenia | 10259292 | 2022-07-04 | RO001E141421862/2 | 2022-10-27
6050 | jud. ILFOV, loc. CLINCENI, Intrarea PRIVIGHETORII, nr. FN, ap. CASA 1 | IF | 0.006 | 0.00586 |  | 0 | 0,4 | CFp | CBC | E-Distributie Muntenia | 10221818 | 2022-07-21 | RO001E143106134/2 | 2022-10-05
6051 | jud. ILFOV, loc. CACIULATI, Strada Teiului, nr. 17 | IF | 0.011 | 0.01075 |  | 0 | 0,4 | CFp | CBC | E-Distributie Muntenia | 10249915 | 2022-08-18 | RO001E400699389/2 | 2022-10-11
6052 | jud. ILFOV, loc. VOLUNTARI, Strada POTCOAVEI, nr. 51G, bl. P414, sc. 1 | IF | 0.01 | 0.00978 |  | 0 | 0,4 | CFp | CBC | E-Distributie Muntenia | 10221639 | 2022-07-05 | RO001E400987671/3 | 2022-10-28
6053 | jud. ILFOV, loc. CREATA, Strada Ciucas, nr. 8 | IF | 0.00945 | 0.009221 |  | 0 | 0,4 | CFp | CBC | E-Distributie Muntenia | 10152173 | 2022-06-16 | RO001E141323807/2 | 2022-10-31
6054 | jud. ILFOV, loc. DUMITRANA, Strada DUZILOR, nr. 55J | IF | 0.005 | 0.00484 |  | 0 | 0,23 | CFp | CBC | E-Distributie Muntenia | 10116242 | 2022-08-04 | RO001E401058020/3 | 2022-10-19
6055 | jud. ILFOV, loc. POPESTI-LEORDENI, Strada Ion Scortaru, nr. 36 | IF | 0.003 | 0.00291 |  | 0 | 0,23 | CFp | CBC | E-Distributie Muntenia | 09185655 | 2021-12-27 | RO001E400951043/2 | 2022-10-26
6056 | jud. ILFOV, loc. GHERMANESTI, SOSEAUA SOSEAUA GHERMANESTI, nr. 52A | IF | 0.005 | 0.004899 |  | 0 | 0,4 | CFp | CBC | E-Distributie Muntenia | 09104027 | 2021-12-02 | RO001E141305133/3 | 2022-10-25
6057 | jud. GIURGIU, loc. GHIMPATI, ULITA Cr Iv (Primarie), nr. 14 | GR | 0.008 | 0.007839 |  | 0 | 0,4 | CFp | CBC | E-Distributie Muntenia | 09695530 | 2022-04-15 | RO001E300675269/2 | 2022-10-26
6058 | jud. ILFOV, loc. VOLUNTARI, Bulevardul Vrancei, nr. 86A | IF | 0.010875 | 0.010657 |  | 0 | 0,4 | CFp | CBC | E-Distributie Muntenia | 10303687 | 2022-07-07 | RO001E141620997/4 | 2022-10-17
6059 | jud. BUCURESTI, loc. SECTOR 6, Bulevardul PRELUNGIREA GHENCEA, nr. 253 | B | 0.0152 | 0.014894 |  | 0 | 0,4 | CFp | CBC | E-Distributie Muntenia | 10266334 | 2022-07-04 | RO001E108840742/3 | 2022-10-20
6060 | jud. ILFOV, loc. VOLUNTARI, Strada Matei Millo, nr. 118, ap. Vila A3 | IF | 0.00228 | 0.002233 |  | 0 | 0,4 | CFp | CBC | E-Distributie Muntenia | 10214715 | 2022-06-24 | RO001E142222716/2 | 2022-10-31
6061 | jud. ILFOV, loc. OLTENI, Strada Orhideei, nr. 23 | IF | 0.015 | 0.014699 |  | 0 | 0,4 | CFp | CBC | E-Distributie Muntenia | 10159522 | 2022-06-21 | RO001E141348219/2 | 2022-10-03
6062 | jud. BUCURESTI, loc. SECTOR 4, DRUMUL Gilaului, nr. 1C | B | 0.01634 | 0.016011 |  | 0 | 0,4 | CFp | CBC | E-Distributie Muntenia | 09925254 | 2022-05-10 | RO001E119602557/2 | 2022-10-20
6063 | jud. ILFOV, loc. CALDARARU, Strada Rasaritului, nr. 38 | IF | 0.02013 | 0.019647 |  | 0 | 0,4 | CFp | CBC | E-Distributie Muntenia | 09860756 | 2022-05-05 | RO001E142203614/1 | 2022-10-04
6064 | jud. GIURGIU, loc. PALANCA, Strada Tarina, nr. 27 | GR | 0.0164 | 0.0164 |  | 0 | 0,4 | CFp | CBC | E-Distributie Muntenia | 09572758 | 2022-04-19 | RO001E131397639/2 | 2022-10-04
6065 | jud. ILFOV, loc. DUDU, Strada Orhideelor, nr. 34 H, ap. C3 | IF | 0.004 | 0.00388 |  | 0 | 0,23 | CFp | CBC | E-Distributie Muntenia | 09206696 | 2022-01-11 | RO001E141911473/2 | 2022-10-20
6066 | jud. BUCURESTI, loc. SECTOR 1, Strada Stanilesti, nr. 5 | B | 0.005 | 0.005 |  | 0 | 0,4 | CFp | CBC | E-Distributie Muntenia | 09609589 | 2022-05-06 | RO001E108982480/3 | 2022-10-21
6067 | jud. ILFOV, loc. MAGURELE, Strada PESTILOR, nr. 23B | IF | 0.01 | 0.009798 |  | 0 | 0,4 | CFp | CBC | E-Distributie Muntenia | 10060633 | 2022-06-03 | RO001E141823510/5 | 2022-10-14
6068 | jud. BUCURESTI, loc. SECTOR 1, Bulevardul Ficusului, nr. 10C | B | 0.0091 | 0.0091 |  | 0 | 0,4 | CFp | CBC | E-Distributie Muntenia | 10061618 | 2022-06-02 | RO001E108827916/2 | 2022-10-04
6069 | jud. ILFOV, loc. POPESTI-LEORDENI, Strada Timocului, nr. 21C | IF | 0.01998 | 0.01957 |  | 0 | 0,4 | CFp | CBC | E-Distributie Muntenia | 09886804 | 2022-05-19 | RO001E141604551/2 | 2022-10-19
6070 | jud. ILFOV, loc. OSTRATU, Strada Padurii, nr. 51 | IF | 0.009 | 0.00873 |  | 0 | 0,4 | CFp | CBC | E-Distributie Muntenia | 09864072 | 2022-05-20 | RO001E400714950/3 | 2022-10-12
6071 | jud. ILFOV, loc. BALOTESTI, Strada Ficusului, nr. 1C, bl. VIL38 | IF | 0.003 | 0.002939 |  | 0 | 0,4 | CFp | CBC | E-Distributie Muntenia | 09822332 | 2022-05-20 | RO001E141187861/3 | 2022-10-03
6072 | jud. BUCURESTI, loc. SECTOR 2, Strada Andreescu Ion, pictor, nr. 21 | B | 0.003 | 0.00291 |  | 0 | 0,4 | CFp | CBC | E-Distributie Muntenia | 09184596 | 2021-12-16 | RO001E104312900/2 | 2022-10-26
6073 | jud. GIURGIU, loc. BOLINTIN-DEAL, Strada ION RATIU, nr. 3 | GR | 1.1 | 1.0914 |  | 0 | 20 | CFp | CBC | E-Distributie Muntenia | 09413800 | 2022-05-16 | RO001E131382149/2 | 2022-10-14
6074 | jud. ILFOV, loc. DOMNESTI, Intrarea Curtea Domneasca, nr. 14 | IF | 0.0133 | 0.013033 |  | 0 | 0,4 | CFp | CBC | E-Distributie Muntenia | 09525085 | 2022-03-03 | RO001E141448579/3 | 2022-10-17
6075 | jud. ILFOV, loc. DUDU, Strada Orhideelor, nr. 34J | IF | 0.003 | 0.00291 |  | 0 | 0,4 | CFp | CBC | E-Distributie Muntenia | 09471672 | 2022-02-21 | RO001E141852196/2 | 2022-10-24
6076 | jud. ILFOV, loc. PASAREA, Strada Constanta, nr. 1 | IF | 0.02 | 0.01954 |  | 0 | 0,4 | CFp | CBC | E-Distributie Muntenia | 09914432 | 2022-05-16 | RO001E400176581/2 | 2022-10-06
6077 | jud. BUCURESTI, loc. SECTOR 1, Strada Nades, nr. 34 | B | 0.0072 | 0.006996 |  | 0 | 0,4 | CFp | CBC | E-Distributie Muntenia | 09786241 | 2022-04-19 | RO001E400971304/2 | 2022-10-21
6078 | jud. ILFOV, loc. VOLUNTARI, Strada DRUMUL POTCOAVEI, nr. 36C | IF | 0.0075 | 0.007349 |  | 0 | 0,4 | CFp | CBC | E-Distributie Muntenia | 09720274 | 2022-04-13 | RO001E401011120/3 | 2022-10-26
6079 | jud. ILFOV, loc. AFUMATI, SOSEAUA Bucuresti - Urziceni, nr. 4 | IF | 0.008 | 0.007835 |  | 0 | 0,4 | CFp | CBC | E-Distributie Muntenia | 09152454 | 2021-12-14 | RO001E401052013/2 | 2022-10-05
6080 | jud. ILFOV, loc. OTOPENI, Strada Craitelor, nr. 3 | IF | 0.003 | 0.002938 |  | 0 | 0,4 | CFp | CBC | E-Distributie Muntenia | 09123932 | 2021-12-15 | RO001E400923862/3 | 2022-10-17
6081 | jud. BUCURESTI, loc. SECTOR 6, Strada Sudului, nr. 11 | B | 0.006 | 0.005875 |  | 0 | 0,4 | CFp | CBC | E-Distributie Muntenia | 08644024 | 2021-09-10 | RO001E107359375/3 | 2022-10-27
6082 | jud. ILFOV, loc. BRAGADIRU, Strada Libertatii, nr. 1H, bl. vila 2 | IF | 0.003 | 0.002938 |  | 0 | 0,4 | CFp | CBC | E-Distributie Muntenia | 09701426 | 2022-04-13 | RO001E141665907/3 | 2022-10-04
6083 | jud. ILFOV, loc. VIDRA, SOSEAUA Principala, nr. 95 | IF | 0.00759 | 0.007437 |  | 0 | 0,4 | CFp | CBC | E-Distributie Muntenia | 09606033 | 2022-03-15 | RO001E141642047/4 | 2022-10-27
6084 | jud. ILFOV, loc. JILAVA, Strada Giurgiului, nr. 214 | IF | 0.005 | 0.004899 |  | 0 | 0,4 | CFp | CBC | E-Distributie Muntenia | 09529413 | 2022-03-03 | RO001E400428086/2 | 2022-10-05
6085 | jud. ILFOV, loc. VOLUNTARI, Bulevardul PIPERA, nr. 1, bl. VILA4 | IF | 0.005 | 0.004899 |  | 0 | 0,4 | CFp | CBC | E-Distributie Muntenia | 09563750 | 2022-03-08 | RO001E142076735/2 | 2022-10-05
6086 | jud. BUCURESTI, loc. SECTOR 1, Strada Atlasului, nr. 37 | B | 0.003 | 0.003 |  | 0 | 0,4 | CFp | CBC | E-Distributie Muntenia | 09584659 | 2022-03-04 | RO001E101147880/2 | 2022-10-28
6087 | jud. ILFOV, loc. BERCENI, Strada Miorita, nr. 81 | IF | 0.009 | 0.009 |  | 0 | 0,4 | CFp | CBC | E-Distributie Muntenia | 09587137 | 2022-03-08 | RO001E141783605/2 | 2022-10-13
6088 | jud. BUCURESTI, loc. SECTOR 3, Strada Valsanesti, nr. 36J | B | 0.005 | 0.004899 |  | 0 | 0,4 | CFp | CBC | E-Distributie Muntenia | 09563306 | 2022-03-09 | RO001E119957875/2 | 2022-10-26
6089 | jud. ILFOV, loc. BERCENI, Strada Trandafirilor, nr. 20 | IF | 0.005 | 0.004899 |  | 0 | 0,4 | CFp | CBC | E-Distributie Muntenia | 09591731 | 2022-03-11 | RO001E141701391/3 | 2022-10-19
6090 | jud. ILFOV, loc. PANTELIMON, Strada VEVERITEI, nr. 42 | IF | 0.005 | 0.004899 |  | 0 | 0,4 | CFp | CBC | E-Distributie Muntenia | 09593515 | 2022-03-09 | RO001E141883549/2 | 2022-10-28
6091 | jud. ILFOV, loc. CALDARARU, SOSEAUA INDEPENDENTEI, nr. 1 | IF | 0.005 | 0.005 |  | 0 | 0,4 | CFp | CBC | E-Distributie Muntenia | 09576059 | 2022-03-08 | RO001E400925370/5 | 2022-10-18
6092 | jud. ILFOV, loc. CLINCENI, Strada Fortului, nr. 99B | IF | 0.005 | 0.004899 |  | 0 | 0,4 | CFp | CBC | E-Distributie Muntenia | 09572972 | 2022-03-08 | RO001E141690983/2 | 2022-10-13
6093 | jud. BUCURESTI, loc. SECTOR 1, Bulevardul Oaspetilor, nr. 17-19 | B | 0.005 | 0.005 |  | 0 | 0,4 | CFp | CBC | E-Distributie Muntenia | 09578592 | 2022-03-08 | RO001E109390899/2 | 2022-10-11
6094 | jud. ILFOV, loc. BRAGADIRU, Strada Verii, nr. 30 | IF | 0.005 | 0.004899 |  | 0 | 0,4 | CFp | CBC | E-Distributie Muntenia | 09546005 | 2022-03-04 | RO001E141765885/2 | 2022-10-05
6095 | jud. ILFOV, loc. POPESTI-LEORDENI, Strada CRINULUI, nr. 1 | IF | 0.005 | 0.004899 |  | 0 | 0,4 | CFp | CBC | E-Distributie Muntenia | 09551851 | 2022-03-08 | RO001E400180867/2 | 2022-10-13
6096 | jud. ILFOV, loc. ROSU, Strada Rezervelor, nr. 17, ap. 4 | IF | 0.005 | 0.004899 |  | 0 | 0,4 | CFp | CBC | E-Distributie Muntenia | 09552819 | 2022-03-08 | RO001E142292386/2 | 2022-10-19
6097 | jud. ILFOV, loc. MOGOSOAIA, Strada Alunului, nr. 6 | IF | 0.007 | 0.006859 |  | 0 | 0,4 | CFp | CBC | E-Distributie Muntenia | 09550465 | 2022-03-08 | RO001E400941525/2 | 2022-10-28
6098 | jud. BUCURESTI, loc. SECTOR 2, Strada Teodor Neculuta,Poet, nr. 28 | B | 0.0078 | 0.007564 |  | 0 | 0,4 | CFp | CBC | E-Distributie Muntenia | 09149941 | 2021-12-15 | RO001E119962040/2 | 2022-10-19
6099 | jud. BUCURESTI, loc. SECTOR 5, Strada Odihnei, nr. 2 A | B | 0.005 | 0.004899 |  | 0 | 0,4 | CFp | CBC | E-Distributie Muntenia | 09523167 | 2022-02-21 | RO001E109089760/2 | 2022-10-17
6100 | jud. ILFOV, loc. CERNICA, PRELUNGIREA GARII CATELU, nr. 23 | IF | 0.005 | 0.004899 |  | 0 | 0,4 | CFp | CBC | E-Distributie Muntenia | 09400530 | 2022-02-15 | RO001E109036997/5 | 2022-10-10
6101 | jud. BUCURESTI, loc. SECTOR 5, Strada Oltului, nr. 53 | B | 0.005 | 0.00488 |  | 0 | 0,4 | CFp | CBC | E-Distributie Muntenia | 09469920 | 2022-02-18 | RO001E107677895/2 | 2022-10-25
6102 | jud. ILFOV, loc. POPESTI-LEORDENI, Strada Amurgului, nr. 71 | IF | 0.005 | 0.00488 |  | 0 | 0,4 | CFp | CBC | E-Distributie Muntenia | 09448664 | 2022-02-14 | RO001E109117199/2 | 2022-10-17
6103 | jud. ILFOV, loc. BERCENI, Strada Occidentului, nr. 9 | IF | 0.00912 | 0.0099 |  | 0 | 0,4 | CFp | CBC | E-Distributie Muntenia | 09448587 | 2022-02-18 | RO001E141593165/3 | 2022-10-25
6104 | jud. BUCURESTI, loc. SECTOR 6, ALEEA Danaide, nr. 3 | B | 0.005 | 0.00488 |  | 0 | 0,4 | CFp | CBC | E-Distributie Muntenia | 09447511 | 2022-02-14 | RO001E119863466/3 | 2022-10-12
6105 | jud. ILFOV, loc. CIOROGARLA, Strada Teiului, nr. 66, ap. LOT 1 | IF | 0.003 | 0.00292 |  | 0 | 0,4 | CFp | CBC | E-Distributie Muntenia | 09447308 | 2022-02-18 | RO001E141853670/2 | 2022-10-26
6106 | jud. ILFOV, loc. PANTELIMON, Bulevardul Biruintei, nr. 275J, bl. LOT 11, sc. -, et. - | IF | 0.0036 | 0.003526 |  | 0 | 0,23 | CFp | CBC | E-Distributie Muntenia | 09131780 | 2021-12-15 | RO001E142425485/3 | 2022-10-25
6107 | jud. ILFOV, loc. VOLUNTARI, Strada Stefan Mihailescu-Braila, nr. 3 | IF | 0.00495 | 0.00525 |  | 0 | 0,4 | CFp | CBC | E-Distributie Muntenia | 09139390 | 2021-12-02 | RO001E141528275/2 | 2022-10-28
6108 | jud. ILFOV, loc. 1 DECEMBRIE, Strada 19, nr. 9 | IF | 0.005 | 0.00488 |  | 0 | 0,4 | CFp | CBC | E-Distributie Muntenia | 09432754 | 2022-02-15 | RO001E142764010/3 | 2022-10-11
6109 | jud. ILFOV, loc. BRAGADIRU, Strada Ciresar, nr. 15 | IF | 0.003 | 0.002939 |  | 0 | 0,4 | CFp | CBC | E-Distributie Muntenia | 09430059 | 2022-02-14 | RO001E141424629/3 | 2022-10-19
6110 | jud. ILFOV, loc. MOGOSOAIA, Strada Soarelui, nr. 9 | IF | 0.003 | 0.00292 |  | 0 | 0,23 | CFp | CBC | E-Distributie Muntenia | 09387696 | 2022-01-21 | RO001E400715883/2 | 2022-10-25
6111 | jud. ILFOV, loc. PANTELIMON, Strada VEVERITEI, nr. 40 | IF | 0.01 | 0.0097 |  | 0 | 0,4 | CFp | CBC | E-Distributie Muntenia | 09331112 | 2022-01-12 | RO001E141383229/4 | 2022-10-12
6112 | jud. ILFOV, loc. POPESTI-LEORDENI, Strada POPESTI ROMANI, nr. 31 | IF | 0.003 | 0.00292 |  | 0 | 0,23 | CFp | CBC | E-Distributie Muntenia | 09238437 | 2022-01-06 | RO001E400116811/3 | 2022-10-04
6113 | jud. ILFOV, loc. ROSU, Strada ACVILEI, nr. 27H, bl. VILA C2, ap. 1 | IF | 0.00486 | 0.004743 |  | 0 | 0,23 | CFp | CBC | E-Distributie Muntenia | 09218860 | 2021-12-30 | RO001E142107404/2 | 2022-10-19
6114 | jud. ILFOV, loc. PETRACHIOAIA, SOSEAUA Afumati, nr. 40 | IF | 0.00486 | 0.004743 |  | 0 | 0,4 | CFp | CBC | E-Distributie Muntenia | 09218442 | 2022-01-05 | RO001E141590353/3 | 2022-10-21
6115 | jud. ILFOV, loc. JILAVA, ALEEA Dumbravei, nr. 22 | IF | 0.00486 | 0.0066 |  | 0 | 0,4 | CFp | CBC | E-Distributie Muntenia | 09220223 | 2021-12-30 | RO001E141766516/2 | 2022-10-31
6116 | jud. Ilfov, loc. BRANESTI, Strada Violetelor, nr. 60B | IF | 0.003 | 0.00292 |  | 0 | 0,23 | CFp | CBC | E-Distributie Muntenia | 09220769 | 2022-01-03 | RO001E142293871/2 | 2022-10-05
6117 | jud. ILFOV, loc. DOBROESTI, Strada Ana Ipatescu, nr. 28 | IF | 0.003 | 0.00292 |  | 0 | 0,4 | CFp | CBC | E-Distributie Muntenia | 09226442 | 2022-01-10 | RO001E104921647/3 | 2022-10-17
6118 | jud. ILFOV, loc. POPESTI-LEORDENI, Strada Miraslau, nr. 6 | IF | 0.0048 | 0.004703 |  | 0 | 0,4 | CFp | CBC | E-Distributie Muntenia | 08853438 | 2021-10-12 | RO001E400115663/2 | 2022-10-07
6119 | jud. ILFOV, loc. CHITILA, Strada Victoriei, nr. 112 | IF | 0.003 | 0.002939 |  | 0 | 0,4 | CFp | CBC | E-Distributie Muntenia | 09012731 | 2021-11-22 | RO001E400281599/2 | 2022-10-28
6120 | jud. ILFOV, loc. BRANESTI, Strada Violetelor, nr. 60C | IF | 0.003 | 0.00292 |  | 0 | 0,4 | CFp | CBC | E-Distributie Muntenia | 08823115 | 2021-10-08 | RO001E142293860/2 | 2022-10-05
6121 | jud. ILFOV, loc. BRANESTI, Strada Violetelor, nr. 60A | IF | 0.003 | 0.00292 |  | 0 | 0,4 | CFp | CBC | E-Distributie Muntenia | 08823317 | 2021-10-08 | RO001E142121769/3 | 2022-10-10
6122 | jud. ILFOV, loc. BRANESTI, Strada Violetelor, nr. 41A | IF | 0.003 | 0.00292 |  | 0 | 0,4 | CFp | CBC | E-Distributie Muntenia | 08782532 | 2021-10-08 | RO001E141824083/2 | 2022-10-07
6123 | jud. BUCURESTI, loc. SECTOR 6, DRUMUL Valea Doftanei, nr. 39 | B | 0.0112 | 0.010944 |  | 0 | 0,4 | CFp | CBC | E-Distributie Muntenia | 07914878 | 2021-06-15 | RO001E109388256/2 | 2022-10-13
6124 | jud. GIURGIU, loc. VIERU, Strada Extravilan, nr. 88 | GR | 1.9044 | 1.651 |  | 0 | 20 | CFp | NA | E-Distributie Muntenia | 05676539 | 2020-05-04 | RO001E131416765/1 | 2022-10-11
6125 | jud. GIURGIU, loc. VIERU, SOSEAUA Principala, nr. NC30137 | GR | 2.346 | 2.034 |  | 0 | 20 | CFp | NA | E-Distributie Muntenia | 05676656 | 2020-05-04 | RO001E131331570/1 | 2022-10-14
6126 | jud. GIURGIU, loc. VIERU, Strada Extravilan, nr. 88 | GR | 2.208 | 1.915 |  | 0 | 20 | CFp | NA | E-Distributie Muntenia | 05676380 | 2020-05-04 | RO001E131416754/1 | 2022-10-12
6127 | jud. ILFOV, loc. SAFTICA, SOSEAUA Bucuresti-Ploiesti, nr. KM 22,1, bl. -, sc. -, et. -, ap. - | IF | 0.18 | 0.17638 |  | 0 | 20 | CFp | CBC | E-Distributie Muntenia | 11397938 | 2022-08-31 | RO001E142532361/3 | 2022-09-30
6128 | jud. BUCURESTI, loc. SECTOR 2, Strada Precupetii Vechi, nr. 29 | B | 0.003 | 0.003 |  | 0 | 0,4 | CFp | CBC | E-Distributie Muntenia | 10732976 | 2022-08-22 | RO001E108911886/3 | 2022-09-30
6129 | jud. ILFOV, loc. OTOPENI, Calea Bucurestilor, nr. 250A | IF | 0.006 | 0.00583 |  | 0 | 0,23 | CFp | CBC | E-Distributie Muntenia | 11344450 | 2022-09-22 | RO001E400090407/4 | 2022-09-30
6130 | jud. ILFOV, loc. BERCENI, Strada Tarla, nr. T11/P31//1, bl. LOT 12 | IF | 0.006 | 0.005879 |  | 0 | 0,23 | CFp | CBC | E-Distributie Muntenia | 11299369 | 2022-09-13 | RO001E142709413/2 | 2022-09-23
6131 | jud. ILFOV, loc. DARVARI, Strada Tineretului, nr. 9 | IF | 0.01 | 0.00978 |  | 0 | 0,4 | CFp | CBC | E-Distributie Muntenia | 11250807 | 2022-09-14 | RO001E400979201/2 | 2022-09-26
6132 | jud. ILFOV, loc. ROSU, Strada Pescarusului, nr. 16 | IF | 0.02268 | 0.022225 |  | 0 | 0,4 | CFp | CBC | E-Distributie Muntenia | 11043890 | 2022-08-31 | RO001E400957263/2 | 2022-09-15
6133 | jud. GIURGIU, loc. ZORILE, SOSEAUA Principala, nr. 269A | GR | 0.011 | 0.01073 |  | 0 | 0,4 | CFp | CBC | E-Distributie Muntenia | 10815513 | 2022-08-24 | RO001E301101310/6 | 2022-09-22
6134 | jud. BUCURESTI, loc. SECTOR 1, Strada Buciumat Gheorghe, sold., nr. 14B | B | 0.008 | 0.008 |  | 0 | 0,4 | CFp | CBC | E-Distributie Muntenia | 10576610 | 2022-08-16 | RO001E108881949/4 | 2022-09-20
6135 | jud. BUCURESTI, loc. SECTOR 2, ALEEA Buridava, nr. 31-33, ap. 2 | B | 0.007 | 0.006854 |  | 0 | 0,23 | CFp | CBC | E-Distributie Muntenia | 10475211 | 2022-08-04 | RO001E111537118/2 | 2022-09-20
6136 | jud. BUCURESTI, loc. SECTOR 1, ALEEA Teisani, nr. 57 63 | B | 0.01 | 0.009799 |  | 0 | 0,4 | CFp | CBC | E-Distributie Muntenia | 10437255 | 2022-09-01 | RO001E401023538/2 | 2022-09-28
6137 | jud. ILFOV, loc. CORNETU, Strada SALCAMILOR, nr. 16 I | IF | 0.005 | 0.004899 |  | 0 | 0,4 | CFp | CBC | E-Distributie Muntenia | 09734149 | 2022-03-30 | RO001E142182407/1 | 2022-09-29
6138 | jud. ILFOV, loc. MOGOSOAIA, Strada Zamfirei, nr. 23 | IF | 0.0189 | 0.018518 |  | 0 | 0.4 | CFp | CBC | E-Distributie Muntenia | 12063740 | nu s-a emis ATR, prosumator pe ANEXA2 din Ord.19/2022 | RO001E141324471/2 | 2022-09-29
6139 | jud. BUCURESTI, loc. SECTOR 1, Intrarea Gliei, nr. 4 | B | 0.01 | 0.01 |  | 0 | 0.4 | CFp | CBC | E-Distributie Muntenia | 11874039 | nu s-a emis ATR, prosumator pe ANEXA2 din Ord.19/2022 | RO001E101420312/2 | 2022-09-26
6140 | jud. ILFOV, loc. VOLUNTARI, Strada EROU IANCU NICOLAE, nr. 65-VIII | IF | 0.00722 | 0.007056 |  | 0 | 0.4 | CFp | CBC | E-Distributie Muntenia | 11798241 | nu s-a emis ATR, prosumator pe ANEXA2 din Ord.19/2022 | RO001E400922007/3 | 2022-09-22
6141 | jud. ILFOV, loc. VOLUNTARI, DRUMUL Bisericii, nr. 48 | IF | 0.008 | 0.00783 |  | 0 | 0.4 | CFp | CBC | E-Distributie Muntenia | 11844149 | nu s-a emis ATR, prosumator pe ANEXA2 din Ord.19/2022 | RO001E142925558/2 | 2022-09-09
6142 | jud. ILFOV, loc. PERIS, Strada Morii, nr. 23A | IF | 0.01 | 0.009799 |  | 0 | 0.4 | CFp | CBC | E-Distributie Muntenia | 11847988 | nu s-a emis ATR, prosumator pe ANEXA2 din Ord.19/2022 | RO001E401140808/4 | 2022-09-28
6143 | jud. BUCURESTI, loc. SECTOR 1, Strada Ionescu-Sisesti Gheorghe, nr. 140F | B | 0.008 | 0.007832 |  | 0 | 0.4 | CFp | CBC | E-Distributie Muntenia | 11767470 | nu s-a emis ATR, prosumator pe ANEXA2 din Ord.19/2022 | RO001E400966960/2 | 2022-09-22
6144 | jud. ILFOV, loc. MAGURELE, Strada Reactorului, nr. 110 | IF | 0.008 | 0.007839 |  | 0 | 0.4 | CFp | CBC | E-Distributie Muntenia | 11768649 | nu s-a emis ATR, prosumator pe ANEXA2 din Ord.19/2022 | RO001E400948016/2 | 2022-09-26
6145 | jud. BUCURESTI, loc. SECTOR 1, Strada Ionescu-Sisesti Gheorghe, nr. 72-74 | B | 0.005 | 0.004899 |  | 0 | 0.4 | CFp | CBC | E-Distributie Muntenia | 11615528 | nu s-a emis ATR, prosumator pe ANEXA2 din Ord.19/2022 | RO001E400192006/2 | 2022-09-15
6146 | jud. ILFOV, loc. VOLUNTARI, Strada Vasile Alecsandri, nr. 38A | IF | 0.01 | 0.009799 |  | 0 | 0.4 | CFp | CBC | E-Distributie Muntenia | 11666626 | nu s-a emis ATR, prosumator pe ANEXA2 din Ord.19/2022 | RO001E142167466/1 | 2022-09-19
6147 | jud. ILFOV, loc. BALACEANCA, Strada Viilor, nr. 20, bl. T47/P395/IX/11 | IF | 0.00492 | 0.004821 |  | 0 | 0.4 | CFp | CBC | E-Distributie Muntenia | 11639987 | nu s-a emis ATR, prosumator pe ANEXA2 din Ord.19/2022 | RO001E141757853/2 | 2022-09-16
6148 | jud. ILFOV, loc. POPESTI-LEORDENI, Strada Bateriei, nr. 82 | IF | 0.008 | 0.00779 |  | 0 | 0.4 | CFp | CBC | E-Distributie Muntenia | 11615994 | nu s-a emis ATR, prosumator pe ANEXA2 din Ord.19/2022 | RO001E400966195/2 | 2022-09-13
6149 | jud. BUCURESTI, loc. SECTOR 6, Strada Costisa, nr. 24, et. 1 | B | 0.008 | 0.00776 |  | 0 | 0.4 | CFp | CBC | E-Distributie Muntenia | 11666617 | nu s-a emis ATR, prosumator pe ANEXA2 din Ord.19/2022 | RO001E109328373/2 | 2022-09-27
6150 | jud. BUCURESTI, loc. SECTOR 4, Strada Poenaru Bordea,Colonel, nr. 2 | B | 0.016 | 0.01551 |  | 0 | 20 | CFp | CBC | E-Distributie Muntenia | 11499755 | nu s-a emis ATR, prosumator pe ANEXA2 din Ord.19/2022 | RO001E119552663/3 | 2022-09-29
6151 | jud. ILFOV, loc. DUMBRAVENI, Strada Ion Lahovari, nr. 91, ap. DUPLEX2 | IF | 0.006 | 0.005879 |  | 0 | 0.4 | CFp | CBC | E-Distributie Muntenia | 11505611 | nu s-a emis ATR, prosumator pe ANEXA2 din Ord.19/2022 | RO001E141374791/3 | 2022-09-05
6152 | jud. ILFOV, loc. VOLUNTARI, Strada Petru Aron, nr. 3 | IF | 0.01 | 0.00979 |  | 0 | 0.4 | CFp | CBC | E-Distributie Muntenia | 11491195 | nu s-a emis ATR, prosumator pe ANEXA2 din Ord.19/2022 | RO001E400919991/2 | 2022-09-20
6153 | jud. ILFOV, loc. DUMBRAVENI, Strada Ion Lahovari, nr. 87C12/14 | IF | 0.00836 | 0.008173 |  | 0 | 0.4 | CFp | CBC | E-Distributie Muntenia | 11468048 | nu s-a emis ATR, prosumator pe ANEXA2 din Ord.19/2022 | RO001E141434440/3 | 2022-09-05
6154 | jud. ILFOV, loc. BRANESTI, Strada Violetelor, nr. 17A | IF | 0.01308 | 0.012817 |  | 0 | 0.4 | CFp | CBC | E-Distributie Muntenia | 11487363 | nu s-a emis ATR, prosumator pe ANEXA2 din Ord.19/2022 | RO001E142029799/4 | 2022-09-20
6155 | jud. BUCURESTI, loc. SECTOR 3, Strada Minulescu Ion, poet, nr. 122, ap. AP 1 | B | 0.00924 | 0.009054 |  | 0 | 0.4 | CFp | CBC | E-Distributie Muntenia | 11324202 | nu s-a emis ATR, prosumator pe ANEXA2 din Ord.19/2022 | RO001E101634599/3 | 2022-09-05
6156 | jud. ILFOV, loc. VOLUNTARI, CAMPUL Pipera, nr. 7 A | IF | 0.01 | 0.009794 |  | 0 | 0.4 | CFp | CBC | E-Distributie Muntenia | 11369873 | nu s-a emis ATR, prosumator pe ANEXA2 din Ord.19/2022 | RO001E400963529/3 | 2022-09-19
6157 | jud. ILFOV, loc. CIOROGARLA, Strada Cartonari, nr. 114D | IF | 0.00327 | 0.003204 |  | 0 | 0.4 | CFp | CBC | E-Distributie Muntenia | 11001649 | nu s-a emis ATR, prosumator pe ANEXA2 din Ord.19/2022 | RO001E141299764/3 | 2022-09-20
6158 | jud. ILFOV, loc. VOLUNTARI, Strada EROU IANCU NICOLAE, nr. 84B, bl. VILA 1 | IF | 0.006 | 0.005879 |  | 0 | 0.4 | CFp | CBC | E-Distributie Muntenia | 11062914 | nu s-a emis ATR, prosumator pe ANEXA2 din Ord.19/2022 | RO001E401009239/3 | 2022-09-29
6159 | jud. ILFOV, loc. VOLUNTARI, Bulevardul PIPERA, nr. 141, bl. VILA 120 | IF | 0.01377 | 0.013494 |  | 0 | 0.4 | CFp | CBC | E-Distributie Muntenia | 10991254 | nu s-a emis ATR, prosumator pe ANEXA2 din Ord.19/2022 | RO001E142237699/2 | 2022-09-20
6160 | jud. ILFOV, loc. POPESTI-LEORDENI, Strada Sperantei, nr. 32 | IF | 0.01 | 0.009795 |  | 0 | 0.4 | CFp | CBC | E-Distributie Muntenia | 10843111 | nu s-a emis ATR, prosumator pe ANEXA2 din Ord.19/2022 | RO001E400173836/3 | 2022-09-15
6161 | jud. ILFOV, loc. CIOLPANI, Strada MIHAIL MANOILESCU, nr. 31 | IF | 0.008 | 0.00783 |  | 0 | 0.4 | CFp | CBC | E-Distributie Muntenia | 10843309 | nu s-a emis ATR, prosumator pe ANEXA2 din Ord.19/2022 | RO001E142962357/2 | 2022-09-15
6162 | jud. ILFOV, loc. OTOPENI, SOSEAUA Odai, nr. 235A | IF | 0.006 | 0.005879 |  | 0 | 0.4 | CFp | CBC | E-Distributie Muntenia | 10840374 | nu s-a emis ATR, prosumator pe ANEXA2 din Ord.19/2022 | RO001E400910240/2 | 2022-09-15
6163 | jud. BUCURESTI, loc. SECTOR 3, Strada Trapezului, nr. 20 -22 | B | 0.01 | 0.00978 |  | 50 | 0.4 | CFp | CBC | E-Distributie Muntenia | 10702036 | nu s-a emis ATR, prosumator pe ANEXA2 din Ord.19/2022 | RO001E108797451/2 | 2022-09-08
6164 | jud. ILFOV, loc. OTOPENI, Calea Bucurestilor, nr. 252 | IF | 0.0296 | 0.028908 |  | 0 | 0.4 | CFp | CBC | E-Distributie Muntenia | 10670659 | nu s-a emis ATR, prosumator pe ANEXA2 din Ord.19/2022 | RO001E141283239/1 | 2022-09-07
6165 | jud. ILFOV, loc. DOMNESTI, Strada Sarbi, nr. 58 | IF | 0.0099 | 0.009692 |  | 0 | 0.4 | CFp | CBC | E-Distributie Muntenia | 10414494 | nu s-a emis ATR, prosumator pe ANEXA2 din Ord.19/2022 | RO001E141281495/2 | 2022-09-16
6166 | jud. ILFOV, loc. VOLUNTARI, Strada Lucian Blaga, nr. 15 | IF | 0.03 | 0.029397 |  | 15 | 0.4 | CFp | CBC | E-Distributie Muntenia | 10198565 | nu s-a emis ATR, prosumator pe ANEXA2 din Ord.19/2022 | RO001E400171159/4 | 2022-09-06
6167 | jud. ILFOV, loc. SINDRILITA, Strada Altun, nr. 3 | IF | 0.6 | 0.5874 |  | 0 | 20 | CFp | CBC | E-Distributie Muntenia | 10023882 | nu s-a emis ATR, prosumator pe ANEXA2 din Ord.19/2022 | RO001E141352001/3 | 2022-09-15
6168 | jud. ILFOV, loc. AFUMATI, Strada Traian Vuia, nr. 2 | IF | 0.02664 | 0.026027 |  | 0 | 0.4 | CFp | CBC | E-Distributie Muntenia | 09783106 | nu s-a emis ATR, prosumator pe ANEXA2 din Ord.19/2022 | RO001E141935581/3 | 2022-09-07
6169 | jud. ILFOV, loc. SNAGOV, SOSEAUA Snagov, nr. 227 | IF | 0.00872 | 0.008 |  | 200 | 0.23 | CFp | CBC | E-Distributie Muntenia | 08679640 | nu s-a emis ATR, prosumator pe ANEXA2 din Ord.19/2022 | RO001E400832535/2 | 2022-09-30
6170 | jud. ILFOV, loc. POPESTI-LEORDENI, Strada Zorilor, nr. 78 | IF | 0.006 | 0.005877 |  | 0 | 0.4 | CFp | CBC | E-Distributie Muntenia | 09428236 | nu s-a emis ATR, prosumator pe ANEXA2 din Ord.19/2022 | RO001E400181509/2 | 2022-09-15
6171 | jud. ILFOV, loc. PANTELIMON, Bulevardul Biruintei, nr. 3B | IF | 0.04819 | 0.047216 |  | 0 | 0.4 | CFp | CBC | E-Distributie Muntenia | 08285928 | nu s-a emis ATR, prosumator pe ANEXA2 din Ord.19/2022 | RO001E141641204/3 | 2022-09-07
6172 | jud. ILFOV, loc. POPESTI-LEORDENI, SOSEAUA Oltenitei, nr. 51-55 | IF | 0.0427 | 0.041836 |  | 0 | 0.4 | CFp | CBC | E-Distributie Muntenia | 07820743 | nu s-a emis ATR, prosumator pe ANEXA2 din Ord.19/2022 | RO001E141370540/3 | 2022-09-06
6173 | jud. ILFOV, loc. BUFTEA, Intrarea Bucuresti-Targoviste, nr. 136A | IF | 0.02395 | 0.024499 |  | 0 | 0.4 | CFp | CBC | E-Distributie Muntenia | 09669009 | nu s-a emis ATR, prosumator pe ANEXA2 din Ord.19/2022 | RO001E141205604/1 | 2022-09-07
6174 | jud. GIURGIU, loc. MIHAI VODA, Strada Salcamilor, nr. 8 | GR | 0.005 | 0.004899 |  | 0 | 0.4 | CFp | CBC | E-Distributie Muntenia | 12173106 | nu s-a emis ATR, prosumator pe ANEXA2 din Ord.19/2022 | RO001E300895195/3 | 2022-09-27
6175 | jud. BUCURESTI, loc. SECTOR 3, DRUMUL Malu Cu Flori, nr. 13 | B | 0.01 | 0.009796 |  | 0 | 0.4 | CFp | CBC | E-Distributie Muntenia | 12117907 | nu s-a emis ATR, prosumator pe ANEXA2 din Ord.19/2022 | RO001E109097286/3 | 2022-09-28
6176 | jud. ILFOV, loc. DOMNESTI, Strada Fortunei, nr. 1 | IF | 0.015 | 0.014699 |  | 0 | 0.4 | CFp | CBC | E-Distributie Muntenia | 12122737 | nu s-a emis ATR, prosumator pe ANEXA2 din Ord.19/2022 | RO001E142658708/4 | 2022-09-29
6177 | jud. ILFOV, loc. PETRESTI, Strada Socului, nr. 36H | IF | 0.005 | 0.004899 |  | 0 | 0.4 | CFp | CBC | E-Distributie Muntenia | 12001218 | nu s-a emis ATR, prosumator pe ANEXA2 din Ord.19/2022 | RO001E141701199/3 | 2022-09-27
6178 | jud. ILFOV, loc. OTOPENI, Strada Oituz, nr. 39A | IF | 0.008 | 0.007838 |  | 0 | 0.4 | CFp | CBC | E-Distributie Muntenia | 12030439 | nu s-a emis ATR, prosumator pe ANEXA2 din Ord.19/2022 | RO001E400089719/4 | 2022-09-16
6179 | jud. ILFOV, loc. VLADICEASCA, SOSEAUA Vladiceasca, nr. 31 | IF | 0.01475 | 0.01654 |  | 0 | 0.4 | CFp | CBC | E-Distributie Muntenia | 12056137 | nu s-a emis ATR, prosumator pe ANEXA2 din Ord.19/2022 | RO001E400925000/3 | 2022-09-21
6180 | jud. ILFOV, loc. OLTENI, Strada Putul Olteni, nr. 72 | IF | 0.006 | 0.005879 |  | 0 | 0.4 | CFp | CBC | E-Distributie Muntenia | 12001639 | nu s-a emis ATR, prosumator pe ANEXA2 din Ord.19/2022 | RO001E400319591/2 | 2022-09-28
6181 | jud. ILFOV, loc. ROSU, Strada Pufuleti, nr. 2B | IF | 0.008 | 0.00783 |  | 0 | 0.4 | CFp | CBC | E-Distributie Muntenia | 11876679 | nu s-a emis ATR, prosumator pe ANEXA2 din Ord.19/2022 | RO001E400263263/4 | 2022-09-14
6182 | jud. BUCURESTI, loc. SECTOR 1, DRUMUL Nisipoasa, nr. 123-125, ap. LOT291 | B | 0.008 | 0.008 |  | 0 | 0.4 | CFp | CBC | E-Distributie Muntenia | 11875927 | nu s-a emis ATR, prosumator pe ANEXA2 din Ord.19/2022 | RO001E119367487/2 | 2022-09-26
6183 | jud. ILFOV, loc. VOLUNTARI, Bulevardul IULIAN MIHU, nr. 191V | IF | 0.006 | 0.006 |  | 0 | 0.4 | CFp | CBC | E-Distributie Muntenia | 11939872 | nu s-a emis ATR, prosumator pe ANEXA2 din Ord.19/2022 | RO001E141677517/3 | 2022-09-26
6184 | jud. BUCURESTI, loc. SECTOR 4, Strada Picturii, nr. 18 | B | 0.005265 | 0.00514 |  | 0 | 0.4 | CFp | CBC | E-Distributie Muntenia | 11900018 | nu s-a emis ATR, prosumator pe ANEXA2 din Ord.19/2022 | RO001E101969646/2 | 2022-09-26
6185 | jud. ILFOV, loc. ROSU, Strada GOSPODARI, nr. 7 | IF | 0.005 | 0.00489 |  | 0 | 0.4 | CFp | CBC | E-Distributie Muntenia | 11940645 | nu s-a emis ATR, prosumator pe ANEXA2 din Ord.19/2022 | RO001E400923952/4 | 2022-09-27
6186 | jud. ILFOV, loc. VOLUNTARI, Bulevardul PIPERA, nr. 1H, bl. VILA P04 | IF | 0.008 | 0.007839 |  | 0 | 0.4 | CFp | CBC | E-Distributie Muntenia | 11943926 | nu s-a emis ATR, prosumator pe ANEXA2 din Ord.19/2022 | RO001E141387155/2 | 2022-09-19
6187 | jud. BUCURESTI, loc. SECTOR 2, Strada Ghiculeasa Maria, nr. 66 | B | 0.0088 | 0.01 |  | 0 | 0.4 | CFp | CBC | E-Distributie Muntenia | 11970568 | nu s-a emis ATR, prosumator pe ANEXA2 din Ord.19/2022 | RO001E119609295/2 | 2022-09-30
6188 | jud. ILFOV, loc. MOGOSOAIA, Strada NICHITA STANESCU, nr. 20A | IF | 0.02025 | 0.019844 |  | 0 | 0.4 | CFp | CBC | E-Distributie Muntenia | 11846177 | nu s-a emis ATR, prosumator pe ANEXA2 din Ord.19/2022 | RO001E141628580/3 | 2022-09-09
6189 | jud. BUCURESTI, loc. SECTOR 1, Strada Iezeru, nr. 29-31 | B | 0.00532 | 0.00532 |  | 0 | 0.4 | CFp | CBC | E-Distributie Muntenia | 11792097 | nu s-a emis ATR, prosumator pe ANEXA2 din Ord.19/2022 | RO001E101150671/3 | 2022-09-15
6190 | jud. BUCURESTI, loc. SECTOR 5, SOSEAUA Bucuresti-Magurele, nr. 42 B, ap. . | B | 0.003 | 0.00293 |  | 0 | 0.4 | CFp | CBC | E-Distributie Muntenia | 11796603 | nu s-a emis ATR, prosumator pe ANEXA2 din Ord.19/2022 | RO001E119818578/2 | 2022-09-26
6191 | jud. BUCURESTI, loc. SECTOR 1, Strada Neagoe Voda, nr. 1A | B | 0.005 | 0.005 |  | 0 | 0.4 | CFp | CBC | E-Distributie Muntenia | 11852011 | nu s-a emis ATR, prosumator pe ANEXA2 din Ord.19/2022 | RO001E101153371/3 | 2022-09-16
6192 | jud. ILFOV, loc. 1 DECEMBRIE, Strada Macului, nr. 4B | IF | 0.008 | 0.007839 |  | 0 | 0.4 | CFp | CBC | E-Distributie Muntenia | 11795756 | nu s-a emis ATR, prosumator pe ANEXA2 din Ord.19/2022 | RO001E142940083/3 | 2022-09-27
6193 | jud. BUCURESTI, loc. SECTOR 2, Strada Zidurilor, nr. 32 | B | 0.006 | 0.005878 |  | 0 | 0.4 | CFp | CBC | E-Distributie Muntenia | 11794299 | nu s-a emis ATR, prosumator pe ANEXA2 din Ord.19/2022 | RO001E104275302/2 | 2022-09-28
6194 | jud. BUCURESTI, loc. SECTOR 1, Strada Jimbolia, nr. 151 | B | 0.012 | 0.012 |  | 0 | 0.4 | CFp | CBC | E-Distributie Muntenia | 11815930 | nu s-a emis ATR, prosumator pe ANEXA2 din Ord.19/2022 | RO001E100615924/2 | 2022-09-15
6195 | jud. BUCURESTI, loc. SECTOR 1, Strada Gheorghe Stefan, nr. 25 | B | 0.0076 | 0.0076 |  | 0 | 0.4 | CFp | CBC | E-Distributie Muntenia | 11792685 | nu s-a emis ATR, prosumator pe ANEXA2 din Ord.19/2022 | RO001E110034704/2 | 2022-09-26
6196 | jud. BUCURESTI, loc. SECTOR 1, Strada Dobrogeanu-Gherea Constantin, nr. 98 | B | 0.009 | 0.009 |  | 0 | 0.4 | CFp | CBC | E-Distributie Muntenia | 11852030 | nu s-a emis ATR, prosumator pe ANEXA2 din Ord.19/2022 | RO001E108934016/3 | 2022-09-22
6197 | jud. GIURGIU, loc. BOLINTIN-DEAL, Strada Ciresului, nr. 41, bl. -, sc. -, et. -, ap. - | GR | 0.006 | 0.005879 |  | 0 | 0.4 | CFp | CBC | E-Distributie Muntenia | 11827053 | nu s-a emis ATR, prosumator pe ANEXA2 din Ord.19/2022 | RO001E131279818/3 | 2022-09-27
6198 | jud. ILFOV, loc. DOMNESTI, Strada Pietrariei, nr. 10 | IF | 0.0075 | 0.007349 |  | 0 | 0.4 | CFp | CBC | E-Distributie Muntenia | 11694769 | nu s-a emis ATR, prosumator pe ANEXA2 din Ord.19/2022 | RO001E141905476/2 | 2022-09-21
6199 | jud. BUCURESTI, loc. SECTOR 1, Strada Oasului, nr. 46 | B | 0.0072 | 0.0072 |  | 0 | 0.4 | CFp | CBC | E-Distributie Muntenia | 11676917 | nu s-a emis ATR, prosumator pe ANEXA2 din Ord.19/2022 | RO001E100638132/2 | 2022-09-15
6200 | jud. ILFOV, loc. VOLUNTARI, Strada POTCOAVEI, nr. 65 | IF | 0.008 | 0.007839 |  | 0 | 0.4 | CFp | CBC | E-Distributie Muntenia | 11694459 | nu s-a emis ATR, prosumator pe ANEXA2 din Ord.19/2022 | RO001E401071249/2 | 2022-09-19
6201 | jud. BUCURESTI, loc. SECTOR 1, Strada Boghiu Constantin, serg., nr. 12 B, ap. 1 | B | 0.02 | 0.02 |  | 0 | 0.4 | CFp | CBC | E-Distributie Muntenia | 11766626 | nu s-a emis ATR, prosumator pe ANEXA2 din Ord.19/2022 | RO001E101423663/2 | 2022-09-13
6202 | jud. ILFOV, loc. CATELU, Strada Florilor, nr. 6A | IF | 0.008 | 0.00779 |  | 0 | 0.4 | CFp | CBC | E-Distributie Muntenia | 11693725 | nu s-a emis ATR, prosumator pe ANEXA2 din Ord.19/2022 | RO001E141965540/2 | 2022-09-15
6203 | jud. ILFOV, loc. VOLUNTARI, Strada Iancu de Hunedoara, nr. 12F | IF | 0.0092 | 0.009006 |  | 0 | 0.4 | CFp | CBC | E-Distributie Muntenia | 11693081 | nu s-a emis ATR, prosumator pe ANEXA2 din Ord.19/2022 | RO001E400170406/4 | 2022-09-19
6204 | jud. ILFOV, loc. VOLUNTARI, Strada Nicolae Iorga, nr. 26, bl. CASA 1 | IF | 0.003 | 0.002939 |  | 0 | 0.4 | CFp | CBC | E-Distributie Muntenia | 11694238 | nu s-a emis ATR, prosumator pe ANEXA2 din Ord.19/2022 | RO001E141821293/2 | 2022-09-23
6205 | jud. ILFOV, loc. JILAVA, Strada Ciulini, nr. 3B | IF | 0.0082 | 0.008035 |  | 0 | 0.4 | CFp | CBC | E-Distributie Muntenia | 11680046 | nu s-a emis ATR, prosumator pe ANEXA2 din Ord.19/2022 | RO001E141722776/2 | 2022-09-09
6206 | jud. ILFOV, loc. VOLUNTARI, Strada Mircea Eliade, nr. 11 | IF | 0.008 | 0.007834 |  | 16.67 | 0.4 | CFp | CBC | E-Distributie Muntenia | 11767708 | nu s-a emis ATR, prosumator pe ANEXA2 din Ord.19/2022 | RO001E400166726/3 | 2022-09-12
6207 | jud. BUCURESTI, loc. SECTOR 1, Strada Lugoj, nr. 59 | B | 0.00945 | 0.01 |  | 0 | 0.4 | CFp | CBC | E-Distributie Muntenia | 11671844 | nu s-a emis ATR, prosumator pe ANEXA2 din Ord.19/2022 | RO001E100416192/2 | 2022-09-15
6208 | jud. GIURGIU, loc. FRATESTI, Strada Bibita, nr. 4-A | GR | 0.0247 | 0.024186 |  | 0 | 0.4 | CFp | CBC | E-Distributie Muntenia | 11739242 | nu s-a emis ATR, prosumator pe ANEXA2 din Ord.19/2022 | RO001E131439940/2 | 2022-09-14
6209 | jud. BUCURESTI, loc. SECTOR 1, CARTIERUL ANSAMBLU HENRI COANDA, nr. P450 | B | 0.00836 | 0.01 |  | 0 | 0.4 | CFp | CBC | E-Distributie Muntenia | 11739296 | nu s-a emis ATR, prosumator pe ANEXA2 din Ord.19/2022 | RO001E110496762/2 | 2022-09-15
6210 | jud. GIURGIU, loc. GAISEANCA, SOSEAUA Principala, nr. 25 | GR | 0.006 | 0.005879 |  | 0 | 0.4 | CFp | CBC | E-Distributie Muntenia | 11768961 | nu s-a emis ATR, prosumator pe ANEXA2 din Ord.19/2022 | RO001E131399732/2 | 2022-09-27
6211 | jud. ILFOV, loc. MAGURELE, Strada Marasesti, nr. 67 | IF | 0.0054 | 0.00529 |  | 0 | 0.4 | CFp | CBC | E-Distributie Muntenia | 11630007 | nu s-a emis ATR, prosumator pe ANEXA2 din Ord.19/2022 | RO001E141326181/2 | 2022-09-07
6212 | jud. ILFOV, loc. VOLUNTARI, Strada Emil Racovita, nr. 70 | IF | 0.00486 | 0.004743 |  | 0 | 0.4 | CFp | CBC | E-Distributie Muntenia | 11646099 | nu s-a emis ATR, prosumator pe ANEXA2 din Ord.19/2022 | RO001E141780624/3 | 2022-09-09
6213 | jud. BUCURESTI, loc. SECTOR 3, DRUMUL Lunca Ozunului, nr. 11 | B | 0.005 | 0.004899 |  | 0 | 0.4 | CFp | CBC | E-Distributie Muntenia | 11631313 | nu s-a emis ATR, prosumator pe ANEXA2 din Ord.19/2022 | RO001E109445687/3 | 2022-09-21
6214 | jud. ILFOV, loc. OSTRATU, Strada Platanului, nr. 14 | IF | 0.004 | 0.004233 |  | 0 | 0.4 | CFp | CBC | E-Distributie Muntenia | 11618092 | nu s-a emis ATR, prosumator pe ANEXA2 din Ord.19/2022 | RO001E400954002/2 | 2022-09-07
6215 | jud. ILFOV, loc. BERCENI, Strada Macului, nr. 865 | IF | 0.005 | 0.004898 |  | 0 | 0.4 | CFp | CBC | E-Distributie Muntenia | 11616797 | nu s-a emis ATR, prosumator pe ANEXA2 din Ord.19/2022 | RO001E401111772/2 | 2022-09-09
6216 | jud. ILFOV, loc. BRANESTI, Strada Violetelor, nr. 47 | IF | 0.015 | 0.01455 |  | 0 | 0.4 | CFp | CBC | E-Distributie Muntenia | 11641413 | nu s-a emis ATR, prosumator pe ANEXA2 din Ord.19/2022 | RO001E143012589/2 | 2022-09-15
6217 | jud. ILFOV, loc. CLINCENI, Strada Izvorului, nr. 6C | IF | 0.01 | 0.00979 |  | 0 | 0.4 | CFp | CBC | E-Distributie Muntenia | 11595560 | nu s-a emis ATR, prosumator pe ANEXA2 din Ord.19/2022 | RO001E401133237/3 | 2022-09-07
6218 | jud. ILFOV, loc. OSTRATU, Strada Condorului, nr. 8 | IF | 0.0153 | 0.014993 |  | 0 | 0.4 | CFp | CBC | E-Distributie Muntenia | 11643873 | nu s-a emis ATR, prosumator pe ANEXA2 din Ord.19/2022 | RO001E143124437/2 | 2022-09-16
6219 | jud. ILFOV, loc. BUFTEA, Strada Stejarului, nr. 25 | IF | 0.0108 | 0.010574 |  | 0 | 0.4 | CFp | CBC | E-Distributie Muntenia | 11619113 | nu s-a emis ATR, prosumator pe ANEXA2 din Ord.19/2022 | RO001E141235348/2 | 2022-09-07
6220 | jud. ILFOV, loc. OSTRATU, Strada Platanului, nr. 30 | IF | 0.005 | 0.004899 |  | 0 | 0.4 | CFp | CBC | E-Distributie Muntenia | 11591993 | nu s-a emis ATR, prosumator pe ANEXA2 din Ord.19/2022 | RO001E400953742/2 | 2022-09-07
6221 | jud. ILFOV, loc. VOLUNTARI, Strada EROU IANCU NICOLAE, nr. 91 K | IF | 0.0075 | 0.007349 |  | 0 | 0.4 | CFp | CBC | E-Distributie Muntenia | 11627150 | nu s-a emis ATR, prosumator pe ANEXA2 din Ord.19/2022 | RO001E401026609/2 | 2022-09-12
6222 | jud. BUCURESTI, loc. BUCURESTI, Strada RASADNITEI, nr. 60 | B | 0.005 | 0.00488 |  | 0 | 0.4 | CFp | CBC | E-Distributie Muntenia | 11594765 | nu s-a emis ATR, prosumator pe ANEXA2 din Ord.19/2022 | RO001E103219130/2 | 2022-09-09
6223 | jud. BUCURESTI, loc. SECTOR 1, Bulevardul Ionescu de la Brad Ion, nr. 91 -93 | B | 0.01 | 0.01 |  | 40 | 0.4 | CFp | CBC | E-Distributie Muntenia | 11595542 | nu s-a emis ATR, prosumator pe ANEXA2 din Ord.19/2022 | RO001E109320904/2 | 2022-09-15
6224 | jud. BUCURESTI, loc. SECTOR 1, SOSEAUA Ionescu-Sisesti Gheorghe, nr. 80C | B | 0.008 | 0.007839 |  | 0 | 0.4 | CFp | CBC | E-Distributie Muntenia | 11666863 | nu s-a emis ATR, prosumator pe ANEXA2 din Ord.19/2022 | RO001E400935179/3 | 2022-09-12
6225 | jud. ILFOV, loc. BERCENI, Strada Bega, nr. 14 | IF | 0.01 | 0.009799 |  | 0 | 0.4 | CFp | CBC | E-Distributie Muntenia | 11614656 | nu s-a emis ATR, prosumator pe ANEXA2 din Ord.19/2022 | RO001E141683097/2 | 2022-09-12
6226 | jud. ILFOV, loc. PANTELIMON, Strada P-TARLA, nr. 70 | IF | 0.006 | 0.005879 |  | 0 | 0.4 | CFp | CBC | E-Distributie Muntenia | 11670519 | nu s-a emis ATR, prosumator pe ANEXA2 din Ord.19/2022 | RO001E141219913/2 | 2022-09-22
6227 | jud. BUCURESTI, loc. SECTOR 2, Strada Verii, nr. 2, sc. A, ap. 1 | B | 0.006 | 0.006 |  | 0 | 0.4 | CFp | CBC | E-Distributie Muntenia | 11651099 | nu s-a emis ATR, prosumator pe ANEXA2 din Ord.19/2022 | RO001E100897768/3 | 2022-09-20
6228 | jud. BUCURESTI, loc. SECTOR 1, Strada Strabuna, nr. 108 | B | 0.006 | 0.006 |  | 0 | 0.4 | CFp | CBC | E-Distributie Muntenia | 11645275 | nu s-a emis ATR, prosumator pe ANEXA2 din Ord.19/2022 | RO001E100574120/2 | 2022-09-13
6229 | jud. ILFOV, loc. MAGURELE, Strada Stejarului, nr. 29A | IF | 0.00924 | 0.009054 |  | 0 | 0.4 | CFp | CBC | E-Distributie Muntenia | 11616160 | nu s-a emis ATR, prosumator pe ANEXA2 din Ord.19/2022 | RO001E142802709/2 | 2022-09-15
6230 | jud. ILFOV, loc. OSTRATU, Strada Pescarusului, nr. 30 | IF | 0.01 | 0.00979 |  | 0 | 0.4 | CFp | CBC | E-Distributie Muntenia | 11597447 | nu s-a emis ATR, prosumator pe ANEXA2 din Ord.19/2022 | RO001E400925561/2 | 2022-09-06
6231 | jud. ILFOV, loc. BRAGADIRU, Strada Verii, nr. 7, ap. C1 | IF | 0.00456 | 0.004467 |  | 0 | 0.4 | CFp | CBC | E-Distributie Muntenia | 11618747 | nu s-a emis ATR, prosumator pe ANEXA2 din Ord.19/2022 | RO001E141974540/2 | 2022-09-21
6232 | jud. BUCURESTI, loc. SECTOR 1, Strada MANOLE MARCUS, nr. 1 | B | 0.005 | 0.005 |  | 0 | 0.4 | CFp | CBC | E-Distributie Muntenia | 11666580 | nu s-a emis ATR, prosumator pe ANEXA2 din Ord.19/2022 | RO001E141473364/3 | 2022-09-22
6233 | jud. BUCURESTI, loc. SECTOR 1, Strada Tarnaveni, nr. 6 | B | 0.008 | 0.008 |  | 0 | 0.4 | CFp | CBC | E-Distributie Muntenia | 11617283 | nu s-a emis ATR, prosumator pe ANEXA2 din Ord.19/2022 | RO001E100700110/3 | 2022-09-22
6234 | jud. BUCURESTI, loc. SECTOR 1, Strada Heliului, nr. 15 | B | 0.005 | 0.005 |  | 0 | 0.4 | CFp | CBC | E-Distributie Muntenia | 11617182 | nu s-a emis ATR, prosumator pe ANEXA2 din Ord.19/2022 | RO001E108897137/2 | 2022-09-19
6235 | jud. BUCURESTI, loc. SECTOR 6, DRUMUL Belsugului, nr. 62 | B | 0.008 | 0.00776 |  | 0 | 0.4 | CFp | CBC | E-Distributie Muntenia | 11667013 | nu s-a emis ATR, prosumator pe ANEXA2 din Ord.19/2022 | RO001E109114242/2 | 2022-09-15
6236 | jud. BUCURESTI, loc. SECTOR 1, Strada Fanionului, nr. 14 A | B | 0.004 | 0.004 |  | 0 | 0.4 | CFp | CBC | E-Distributie Muntenia | 11596382 | nu s-a emis ATR, prosumator pe ANEXA2 din Ord.19/2022 | RO001E100604427/2 | 2022-09-26
6237 | jud. ILFOV, loc. VOLUNTARI, Strada Matei Basarab, nr. 33C | IF | 0.01 | 0.00975 |  | 0 | 0.4 | CFp | CBC | E-Distributie Muntenia | 11645582 | nu s-a emis ATR, prosumator pe ANEXA2 din Ord.19/2022 | RO001E401003446/3 | 2022-09-13
6238 | jud. ILFOV, loc. VOLUNTARI, Strada Lucian Blaga, nr. 5 | IF | 0.005 | 0.004899 |  | 0 | 0.4 | CFp | CBC | E-Distributie Muntenia | 11594247 | nu s-a emis ATR, prosumator pe ANEXA2 din Ord.19/2022 | RO001E400191195/2 | 2022-09-14
6239 | jud. BUCURESTI, loc. SECTOR 2, Strada Toamnei, nr. 46, bl. 1 | B | 0.0075 | 0.0075 |  | 0 | 0.4 | CFp | CBC | E-Distributie Muntenia | 11617274 | nu s-a emis ATR, prosumator pe ANEXA2 din Ord.19/2022 | RO001E108729007/2 | 2022-09-19
6240 | jud. ILFOV, loc. CLINCENI, Strada Stadionului, nr. 25A | IF | 0.008 | 0.00783 |  | 0 | 0.4 | CFp | CBC | E-Distributie Muntenia | 11600417 | nu s-a emis ATR, prosumator pe ANEXA2 din Ord.19/2022 | RO001E141943478/3 | 2022-09-20
6241 | jud. GIURGIU, loc. SABARENI, Strada Padurii, nr. NC 34096 | GR | 0.003 | 0.002939 |  | 0 | 0.4 | CFp | CBC | E-Distributie Muntenia | 11506243 | nu s-a emis ATR, prosumator pe ANEXA2 din Ord.19/2022 | RO001E131416664/2 | 2022-09-21
6242 | jud. ILFOV, loc. BRAGADIRU, Strada Solidaritatii, nr. 6 | IF | 0.005 | 0.004898 |  | 0 | 0.4 | CFp | CBC | E-Distributie Muntenia | 11520347 | nu s-a emis ATR, prosumator pe ANEXA2 din Ord.19/2022 | RO001E401157738/2 | 2022-09-05
6243 | jud. ILFOV, loc. TAMASI, Strada Potcovari, nr. 12 | IF | 0.005 | 0.004899 |  | 0 | 0.4 | CFp | CBC | E-Distributie Muntenia | 11497030 | nu s-a emis ATR, prosumator pe ANEXA2 din Ord.19/2022 | RO001E401143160/2 | 2022-09-05
6244 | jud. ILFOV, loc. BUDA, Strada PODISOR, nr. 78 | IF | 0.005 | 0.004899 |  | 0 | 0.4 | CFp | CBC | E-Distributie Muntenia | 11568270 | nu s-a emis ATR, prosumator pe ANEXA2 din Ord.19/2022 | RO001E141483477/5 | 2022-09-09
6245 | jud. BUCURESTI, loc. SECTOR 4, Strada Aluviunii, nr. 12 | B | 0.005 | 0.00489 |  | 0 | 0.4 | CFp | CBC | E-Distributie Muntenia | 11489217 | nu s-a emis ATR, prosumator pe ANEXA2 din Ord.19/2022 | RO001E104060102/2 | 2022-09-22
6246 | jud. ILFOV, loc. CHIAJNA, Intrarea Nicolae Iorga, nr. 48Hbis | IF | 0.006 | 0.005878 |  | 0 | 0.23 | CFp | CBC | E-Distributie Muntenia | 11494766 | nu s-a emis ATR, prosumator pe ANEXA2 din Ord.19/2022 | RO001E141772625/3 | 2022-09-16
6247 | jud. ILFOV, loc. MOGOSOAIA, Strada Ulmului, nr. 7 | IF | 0.008 | 0.007839 |  | 0 | 0.4 | CFp | CBC | E-Distributie Muntenia | 11487852 | nu s-a emis ATR, prosumator pe ANEXA2 din Ord.19/2022 | RO001E401040638/3 | 2022-09-05
6248 | jud. BUCURESTI, loc. SECTOR 5, Strada Nutu Anghel, nr. 5 | B | 0.006 | 0.005879 |  | 0 | 0.4 | CFp | CBC | E-Distributie Muntenia | 11488603 | nu s-a emis ATR, prosumator pe ANEXA2 din Ord.19/2022 | RO001E108486153/2 | 2022-09-09
6249 | jud. ILFOV, loc. DOMNESTI, Strada Rasaritului, nr. 2 | IF | 0.00763 | 0.007476 |  | 0 | 0.4 | CFp | CBC | E-Distributie Muntenia | 11487498 | nu s-a emis ATR, prosumator pe ANEXA2 din Ord.19/2022 | RO001E401024382/3 | 2022-09-05
6250 | jud. ILFOV, loc. MOGOSOAIA, Strada Nichita Stanescu, nr. 14 | IF | 0.006 | 0.005879 |  | 0 | 0.4 | CFp | CBC | E-Distributie Muntenia | 11505330 | nu s-a emis ATR, prosumator pe ANEXA2 din Ord.19/2022 | RO001E401104033/3 | 2022-09-05
6251 | jud. ILFOV, loc. BRAGADIRU, Strada Dealului, nr. 19 | IF | 0.0072 | 0.007055 |  | 0 | 0.4 | CFp | CBC | E-Distributie Muntenia | 11487793 | nu s-a emis ATR, prosumator pe ANEXA2 din Ord.19/2022 | RO001E141674716/2 | 2022-09-05
6252 | jud. BUCURESTI, loc. SECTOR 6, Artera Pasarea de Aur, nr. 1, ap. LOT B2-013 | B | 0.006 | 0.005879 |  | 0 | 0.4 | CFp | CBC | E-Distributie Muntenia | 11498940 | nu s-a emis ATR, prosumator pe ANEXA2 din Ord.19/2022 | RO001E119909557/3 | 2022-09-09
6253 | jud. BUCURESTI, loc. SECTOR 1, Strada Lotru, nr. 31, ap. 4 | B | 0.004 | 0.004 |  | 0 | 0.4 | CFp | CBC | E-Distributie Muntenia | 11522339 | nu s-a emis ATR, prosumator pe ANEXA2 din Ord.19/2022 | RO001E110952488/2 | 2022-09-15
6254 | jud. ILFOV, loc. FUNDENI, Strada Ciresului, nr. 58E | IF | 0.01 | 0.009799 |  | 0 | 0.4 | CFp | CBC | E-Distributie Muntenia | 11500006 | nu s-a emis ATR, prosumator pe ANEXA2 din Ord.19/2022 | RO001E142238971/3 | 2022-09-22
6255 | jud. ILFOV, loc. BERCENI, Strada Tarlaua 12 (T 12), nr. fn | IF | 0.003 | 0.002939 |  | 0 | 0.23 | CFp | CBC | E-Distributie Muntenia | 11497847 | nu s-a emis ATR, prosumator pe ANEXA2 din Ord.19/2022 | RO001E142213772/2 | 2022-09-09
6256 | jud. ILFOV, loc. BRAGADIRU, Strada IERNII, nr. 31 | IF | 0.00608 | 0.005953 |  | 0 | 0.4 | CFp | CBC | E-Distributie Muntenia | 11487520 | nu s-a emis ATR, prosumator pe ANEXA2 din Ord.19/2022 | RO001E141722901/2 | 2022-09-12
6257 | jud. ILFOV, loc. ROSU, Strada Acvilei, nr. 14 | IF | 0.004 | 0.00386 |  | 0 | 0.4 | CFp | CBC | E-Distributie Muntenia | 11498897 | nu s-a emis ATR, prosumator pe ANEXA2 din Ord.19/2022 | RO001E401010129/3 | 2022-09-15
6258 | jud. ILFOV, loc. CIOROGARLA, SOSEAUA Bucuresti, nr. 290 D | IF | 0.00532 | 0.005213 |  | 0 | 0.4 | CFp | CBC | E-Distributie Muntenia | 11521327 | nu s-a emis ATR, prosumator pe ANEXA2 din Ord.19/2022 | RO001E401121166/3 | 2022-09-20
6259 | jud. BUCURESTI, loc. SECTOR 6, DRUMUL Valea Furcii, nr. 84 | B | 0.00675 | 0.006614 |  | 0 | 0.4 | CFp | CBC | E-Distributie Muntenia | 11506737 | nu s-a emis ATR, prosumator pe ANEXA2 din Ord.19/2022 | RO001E110274924/4 | 2022-09-15
6260 | jud. ILFOV, loc. ISLAZ, Strada 1 Decembrie, nr. 4 | IF | 0.006 | 0.005879 |  | 0 | 0.4 | CFp | CBC | E-Distributie Muntenia | 11505919 | nu s-a emis ATR, prosumator pe ANEXA2 din Ord.19/2022 | RO001E400036294/2 | 2022-09-09
6261 | jud. ILFOV, loc. CHITILA, Strada Marului, nr. 4 | IF | 0.01 | 0.009799 |  | 0 | 0.4 | CFp | CBC | E-Distributie Muntenia | 11499159 | nu s-a emis ATR, prosumator pe ANEXA2 din Ord.19/2022 | RO001E141305751/2 | 2022-09-16
6262 | jud. ILFOV, loc. VOLUNTARI, Bulevardul Vrancei, nr. 9 | IF | 0.01 | 0.009745 |  | 0 | 0.4 | CFp | CBC | E-Distributie Muntenia | 11444661 | nu s-a emis ATR, prosumator pe ANEXA2 din Ord.19/2022 | RO001E141294938/2 | 2022-09-15
6263 | jud. ILFOV, loc. BRAGADIRU, Strada Topaz, nr. 6H | IF | 0.0099 | 0.0097 |  | 0 | 0.4 | CFp | CBC | E-Distributie Muntenia | 11468038 | nu s-a emis ATR, prosumator pe ANEXA2 din Ord.19/2022 | RO001E142224943/2 | 2022-09-05
6264 | jud. BUCURESTI, loc. SECTOR 4, DRUMUL Campeni, nr. 76A | B | 0.0048 | 0.004694 |  | 0 | 0.4 | CFp | CBC | E-Distributie Muntenia | 11471279 | nu s-a emis ATR, prosumator pe ANEXA2 din Ord.19/2022 | RO001E119856468/3 | 2022-09-12
6265 | jud. BUCURESTI, loc. SECTOR 6, Strada Cotul Siretului, nr. 25A | B | 0.01 | 0.00979 |  | 0 | 0.4 | CFp | CBC | E-Distributie Muntenia | 11448934 | nu s-a emis ATR, prosumator pe ANEXA2 din Ord.19/2022 | RO001E110653745/2 | 2022-09-07
6266 | jud. BUCURESTI, loc. SECTOR 1, Bulevardul Gloriei, nr. 20 | B | 0.01 | 0.01 |  | 0 | 0.4 | CFp | CBC | E-Distributie Muntenia | 11443171 | nu s-a emis ATR, prosumator pe ANEXA2 din Ord.19/2022 | RO001E108818422/2 | 2022-09-06
6267 | jud. ILFOV, loc. DUDU, Strada Preot Sebe Costin, nr. 20A | IF | 0.003 | 0.002939 |  | 0 | 0.23 | CFp | CBC | E-Distributie Muntenia | 11443206 | nu s-a emis ATR, prosumator pe ANEXA2 din Ord.19/2022 | RO001E141440346/2 | 2022-09-28
6268 | jud. BUCURESTI, loc. SECTOR 6, PRELUNGIREA Ghencea, nr. 155 | B | 0.006 | 0.005879 |  | 0 | 0.4 | CFp | CBC | E-Distributie Muntenia | 11467455 | nu s-a emis ATR, prosumator pe ANEXA2 din Ord.19/2022 | RO001E108750810/2 | 2022-09-12
6269 | jud. ILFOV, loc. CLINCENI, Strada Privighetorii, nr. 37E | IF | 0.003 | 0.002939 |  | 0 | 0.4 | CFp | CBC | E-Distributie Muntenia | 11482174 | nu s-a emis ATR, prosumator pe ANEXA2 din Ord.19/2022 | RO001E142247544/3 | 2022-09-21
6270 | jud. ILFOV, loc. MOGOSOAIA, Strada Nichita Stanescu, nr. 23 | IF | 0.010125 | 0.00992 |  | 100 | 0.4 | CFp | CBC | E-Distributie Muntenia | 11469398 | nu s-a emis ATR, prosumator pe ANEXA2 din Ord.19/2022 | RO001E141194858/3 | 2022-09-05
6271 | jud. ILFOV, loc. BRANESTI, Strada Mihai Viteazu, nr. 8A | IF | 0.005 | 0.00485 |  | 0 | 0.4 | CFp | CBC | E-Distributie Muntenia | 11447393 | nu s-a emis ATR, prosumator pe ANEXA2 din Ord.19/2022 | RO001E142118563/2 | 2022-09-13
6272 | jud. BUCURESTI, loc. SECTOR 6, DRUMUL Valea Furcii, nr. 119A | B | 0.006 | 0.005879 |  | 104 | 0.4 | CFp | CBC | E-Distributie Muntenia | 11446823 | nu s-a emis ATR, prosumator pe ANEXA2 din Ord.19/2022 | RO001E108946211/3 | 2022-09-09
6273 | jud. ILFOV, loc. DOBROESTI, Strada Mesteacanului, nr. 3E | IF | 0.005 | 0.004899 |  | 0 | 0.4 | CFp | CBC | E-Distributie Muntenia | 11462167 | nu s-a emis ATR, prosumator pe ANEXA2 din Ord.19/2022 | RO001E141701740/2 | 2022-09-16
6274 | jud. ILFOV, loc. OSTRATU, Strada VIOLETEI, nr. 15 | IF | 0.00756 | 0.007408 |  | 0 | 0.4 | CFp | CBC | E-Distributie Muntenia | 11446751 | nu s-a emis ATR, prosumator pe ANEXA2 din Ord.19/2022 | RO001E141323469/2 | 2022-09-06
6275 | jud. ILFOV, loc. GLINA, Strada LIBERTATII, nr. 246 | IF | 0.006 | 0.00583 |  | 0 | 0.4 | CFp | CBC | E-Distributie Muntenia | 11447957 | nu s-a emis ATR, prosumator pe ANEXA2 din Ord.19/2022 | RO001E401167515/2 | 2022-09-14
6276 | jud. ILFOV, loc. VOLUNTARI, Strada EROU IANCU NICOLAE, nr. 41/1 | IF | 0.00385 | 0.003772 |  | 0 | 0.4 | CFp | CBC | E-Distributie Muntenia | 11447328 | nu s-a emis ATR, prosumator pe ANEXA2 din Ord.19/2022 | RO001E400170507/3 | 2022-09-16
6277 | jud. GIURGIU, loc. MIHAILESTI, Strada Livezi, nr. 13B | GR | 0.005 | 0.00489 |  | 0 | 0.4 | CFp | CBC | E-Distributie Muntenia | 11466576 | nu s-a emis ATR, prosumator pe ANEXA2 din Ord.19/2022 | RO001E131351167/2 | 2022-09-07
6278 | jud. ILFOV, loc. OSTRATU, Strada Nufarului, nr. 16 | IF | 0.005 | 0.004898 |  | 0 | 0.4 | CFp | CBC | E-Distributie Muntenia | 11482960 | nu s-a emis ATR, prosumator pe ANEXA2 din Ord.19/2022 | RO001E142514451/3 | 2022-09-13
6279 | jud. BUCURESTI, loc. SECTOR 1, Strada Sandu-Aldea Constantin, nr. 89 | B | 0.006 | 0.0066 |  | 0 | 0.4 | CFp | CBC | E-Distributie Muntenia | 11464227 | nu s-a emis ATR, prosumator pe ANEXA2 din Ord.19/2022 | RO001E100018459/2 | 2022-09-20
6280 | jud. ILFOV, loc. DOMNESTI, Strada Idealului, nr. 20 | IF | 0.005 | 0.00489 |  | 0 | 0.4 | CFp | CBC | E-Distributie Muntenia | 11466441 | nu s-a emis ATR, prosumator pe ANEXA2 din Ord.19/2022 | RO001E142791740/2 | 2022-09-05
6281 | jud. ILFOV, loc. BRAGADIRU, Strada Cactusului, nr. 10 D, ap. Vila 1 | IF | 0.004 | 0.00387 |  | 0 | 0.4 | CFp | CBC | E-Distributie Muntenia | 11486336 | nu s-a emis ATR, prosumator pe ANEXA2 din Ord.19/2022 | RO001E142006794/2 | 2022-09-29
6282 | jud. ILFOV, loc. ROSU, Strada GOSPODARI, nr. 7 | IF | 0.005 | 0.00489 |  | 0 | 0.4 | CFp | CBC | E-Distributie Muntenia | 11486675 | nu s-a emis ATR, prosumator pe ANEXA2 din Ord.19/2022 | RO001E400258627/4 | 2022-09-22
6283 | jud. ILFOV, loc. BERCENI, Strada Eroilor, nr. 47A, bl. P2143 | IF | 0.009 | 0.0088 |  | 0 | 0.4 | CFp | CBC | E-Distributie Muntenia | 11397305 | nu s-a emis ATR, prosumator pe ANEXA2 din Ord.19/2022 | RO001E142215583/3 | 2022-09-05
6284 | jud. BUCURESTI, loc. SECTOR 1, Bulevardul Aviatorilor, nr. 27, et. 4, ap. AP5 | B | 0.00891 | 0.012 |  | 0 | 0.4 | CFp | CBC | E-Distributie Muntenia | 11351319 | nu s-a emis ATR, prosumator pe ANEXA2 din Ord.19/2022 | RO001E108905890/2 | 2022-09-05
6285 | jud. GIURGIU, loc. JOITA, Calea BUCURESTI DJ 601A, nr. 403E | GR | 0.006 | 0.005875 |  | 0 | 0.4 | CFp | CBC | E-Distributie Muntenia | 11347855 | nu s-a emis ATR, prosumator pe ANEXA2 din Ord.19/2022 | RO001E131343988/2 | 2022-09-19
6286 | jud. BUCURESTI, loc. SECTOR 6, Strada Dezrobirii, nr. 129B | B | 0.00498 | 0.004879 |  | 0 | 0.4 | CFp | CBC | E-Distributie Muntenia | 11327606 | nu s-a emis ATR, prosumator pe ANEXA2 din Ord.19/2022 | RO001E119792692/2 | 2022-09-02
6287 | jud. BUCURESTI, loc. SECTOR 2, Strada Ceptura, nr. 41 | B | 0.008 | 0.00779 |  | 0 | 0.4 | CFp | CBC | E-Distributie Muntenia | 11321871 | nu s-a emis ATR, prosumator pe ANEXA2 din Ord.19/2022 | RO001E119971411/2 | 2022-09-13
6288 | jud. ILFOV, loc. DOMNESTI, SOSEAUA Tudor Vladimirescu, nr. 320-C, ap. casa 2 | IF | 0.0082 | 0.008034 |  | 0 | 0.4 | CFp | CBC | E-Distributie Muntenia | 11377432 | nu s-a emis ATR, prosumator pe ANEXA2 din Ord.19/2022 | RO001E142995803/2 | 2022-09-05
6289 | jud. ILFOV, loc. PANTELIMON, Strada Migdalilor, nr. 61A | IF | 0.006 | 0.00583 |  | 0 | 0.4 | CFp | CBC | E-Distributie Muntenia | 11321450 | nu s-a emis ATR, prosumator pe ANEXA2 din Ord.19/2022 | RO001E141929944/2 | 2022-09-09
6290 | jud. BUCURESTI, loc. SECTOR 3, Strada Iancu Grigore,Soldat, nr. 13 | B | 0.005 | 0.0048 |  | 0 | 0.23 | CFp | CBC | E-Distributie Muntenia | 11322926 | nu s-a emis ATR, prosumator pe ANEXA2 din Ord.19/2022 | RO001E104860010/2 | 2022-09-19
6291 | jud. ILFOV, loc. OSTRATU, Strada Brandusei, nr. 4 | IF | 0.00648 | 0.006349 |  | 0 | 0.4 | CFp | CBC | E-Distributie Muntenia | 11344165 | nu s-a emis ATR, prosumator pe ANEXA2 din Ord.19/2022 | RO001E143001846/2 | 2022-09-05
6292 | jud. ILFOV, loc. OSTRATU, Strada Brandusei, nr. 6 | IF | 0.005 | 0.004899 |  | 0 | 0.4 | CFp | CBC | E-Distributie Muntenia | 11323674 | nu s-a emis ATR, prosumator pe ANEXA2 din Ord.19/2022 | RO001E143001914/2 | 2022-09-06
6293 | jud. ILFOV, loc. OSTRATU, Strada Platanului, nr. 33 | IF | 0.005 | 0.004899 |  | 0 | 0.4 | CFp | CBC | E-Distributie Muntenia | 11349548 | nu s-a emis ATR, prosumator pe ANEXA2 din Ord.19/2022 | RO001E401014910/2 | 2022-09-05
6294 | jud. GIURGIU, loc. MIHAI VODA, Strada Pictor Ion Luchian, nr. 25 | GR | 0.003 | 0.002939 |  | 0 | 0.4 | CFp | CBC | E-Distributie Muntenia | 11343545 | nu s-a emis ATR, prosumator pe ANEXA2 din Ord.19/2022 | RO001E300894082/3 | 2022-09-07
6295 | jud. ILFOV, loc. OSTRATU, Strada Platanului, nr. 20 | IF | 0.005 | 0.004899 |  | 0 | 0.4 | CFp | CBC | E-Distributie Muntenia | 11346799 | nu s-a emis ATR, prosumator pe ANEXA2 din Ord.19/2022 | RO001E400961493/2 | 2022-09-05
6296 | jud. ILFOV, loc. VOLUNTARI, Strada Galata, nr. 42 H | IF | 0.005 | 0.004899 |  | 0 | 0.4 | CFp | CBC | E-Distributie Muntenia | 11321728 | nu s-a emis ATR, prosumator pe ANEXA2 din Ord.19/2022 | RO001E109012621/2 | 2022-09-21
6297 | jud. GIURGIU, loc. GIURGIU, Strada TUDOR VIANU, nr. 17 | GR | 0.02255 | 0.022098 |  | 0 | 0.4 | CFp | CBC | E-Distributie Muntenia | 11373745 | nu s-a emis ATR, prosumator pe ANEXA2 din Ord.19/2022 | RO001E131305391/3 | 2022-09-07
6298 | jud. ILFOV, loc. DOMNESTI, Strada CRANGUTEI, nr. 13 | IF | 0.01092 | 0.010697 |  | 0 | 0.4 | CFp | CBC | E-Distributie Muntenia | 11323765 | nu s-a emis ATR, prosumator pe ANEXA2 din Ord.19/2022 | RO001E142030397/2 | 2022-09-20
6299 | jud. ILFOV, loc. OSTRATU, Strada ANEMONEI, nr. 10 | IF | 0.005 | 0.004899 |  | 0 | 0.4 | CFp | CBC | E-Distributie Muntenia | 11347462 | nu s-a emis ATR, prosumator pe ANEXA2 din Ord.19/2022 | RO001E142575324/2 | 2022-09-28
6300 | jud. BUCURESTI, loc. SECTOR 1, Strada Jimbolia, nr. 149 | B | 0.014 | 0.015 |  | 0 | 0.4 | CFp | CBC | E-Distributie Muntenia | 11322065 | nu s-a emis ATR, prosumator pe ANEXA2 din Ord.19/2022 | RO001E100615913/3 | 2022-09-05
6301 | jud. ILFOV, loc. OSTRATU, Strada Platanului, nr. 8 | IF | 0.0037 | 0.003625 |  | 0 | 0.4 | CFp | CBC | E-Distributie Muntenia | 11346887 | nu s-a emis ATR, prosumator pe ANEXA2 din Ord.19/2022 | RO001E400964711/2 | 2022-09-09
6302 | jud. ILFOV, loc. JILAVA, SOSEAUA Giurgiului, nr. 23C | IF | 0.008085 | 0.007922 |  | 0 | 0.4 | CFp | CBC | E-Distributie Muntenia | 11322758 | nu s-a emis ATR, prosumator pe ANEXA2 din Ord.19/2022 | RO001E141347049/2 | 2022-09-09
6303 | jud. ILFOV, loc. DOMNESTI, SOSEAUA Tudor Vladimirescu, nr. 320-C, ap. casa 1 | IF | 0.0082 | 0.008034 |  | 0 | 0.4 | CFp | CBC | E-Distributie Muntenia | 11379565 | nu s-a emis ATR, prosumator pe ANEXA2 din Ord.19/2022 | RO001E142995814/2 | 2022-09-12
6304 | jud. GIURGIU, loc. GIURGIU, Strada Cetatii, nr. 9 | GR | 0.01 | 0.009799 |  | 0 | 0.4 | CFp | CBC | E-Distributie Muntenia | 11206449 | nu s-a emis ATR, prosumator pe ANEXA2 din Ord.19/2022 | RO001E300026203/3 | 2022-09-07
6305 | jud. BUCURESTI, loc. SECTOR 3, Intrarea Sectorului, nr. 4, bl. CA3, sc. A, ap. AP8 | B | 0.006 | 0.005879 |  | 0 | 0.4 | CFp | CBC | E-Distributie Muntenia | 11294670 | nu s-a emis ATR, prosumator pe ANEXA2 din Ord.19/2022 | RO001E104679748/2 | 2022-09-30
6306 | jud. BUCURESTI, loc. SECTOR 1, Strada Darmanesti, nr. 36A | B | 0.004 | 0.004 |  | 0 | 0.4 | CFp | CBC | E-Distributie Muntenia | 11299144 | nu s-a emis ATR, prosumator pe ANEXA2 din Ord.19/2022 | RO001E110184924/2 | 2022-09-05
6307 | jud. ILFOV, loc. DOMNESTI, Strada Spicului, nr. 12 | IF | 0.02 | 0.01958 |  | 0 | 0.4 | CFp | CBC | E-Distributie Muntenia | 11294460 | nu s-a emis ATR, prosumator pe ANEXA2 din Ord.19/2022 | RO001E141441932/5 | 2022-09-07
6308 | jud. ILFOV, loc. BRAGADIRU, Strada Rubinului, nr. 28 | IF | 0.005 | 0.004894 |  | 0 | 0.4 | CFp | CBC | E-Distributie Muntenia | 11297670 | nu s-a emis ATR, prosumator pe ANEXA2 din Ord.19/2022 | RO001E141223110/2 | 2022-09-12
6309 | jud. BUCURESTI, loc. SECTOR 4, Intrarea Baltisoara, nr. 10-A, et. 1 | B | 0.006 | 0.00587 |  | 0 | 0.4 | CFp | CBC | E-Distributie Muntenia | 11213300 | nu s-a emis ATR, prosumator pe ANEXA2 din Ord.19/2022 | RO001E111344204/2 | 2022-09-09
6310 | jud. GIURGIU, loc. STOENESTI, FUNDATURA D, nr. 1 | GR | 0.006 | 0.005878 |  | 0 | 0.4 | CFp | CBC | E-Distributie Muntenia | 11298117 | nu s-a emis ATR, prosumator pe ANEXA2 din Ord.19/2022 | RO001E300467291/2 | 2022-09-05
6311 | jud. BUCURESTI, loc. SECTOR 2, Strada Marin Serghiescu, nr. 9, et. 3, ap. 4 | B | 0.00225 | 0.00225 |  | 0 | 0.4 | CFp | CBC | E-Distributie Muntenia | 11298532 | nu s-a emis ATR, prosumator pe ANEXA2 din Ord.19/2022 | RO001E109098872/3 | 2022-09-29
6312 | jud. BUCURESTI, loc. SECTOR 1, Strada Navigatiei, nr. 56 | B | 0.0048 | 0.0048 |  | 0 | 0.4 | CFp | CBC | E-Distributie Muntenia | 11297548 | nu s-a emis ATR, prosumator pe ANEXA2 din Ord.19/2022 | RO001E100564309/2 | 2022-09-09
6313 | jud. ILFOV, loc. OSTRATU, Strada Platanului, nr. 38 | IF | 0.01 | 0.009799 |  | 0 | 0.4 | CFp | CBC | E-Distributie Muntenia | 11294520 | nu s-a emis ATR, prosumator pe ANEXA2 din Ord.19/2022 | RO001E400979403/2 | 2022-09-05
6314 | jud. BUCURESTI, loc. Sector 1, Strada Strada Aurelian s. Petre, nr. 56G | B | 0.008 | 0.008 |  | 0 | 0.4 | CFp | CBC | E-Distributie Muntenia | 11208735 | nu s-a emis ATR, prosumator pe ANEXA2 din Ord.19/2022 | RO001E111318520/4 | 2022-09-14
6315 | jud. BUCURESTI, loc. SECTOR 5, Strada Amaradiei, nr. 12 | B | 0.005 | 0.004899 |  | 0 | 0.4 | CFp | CBC | E-Distributie Muntenia | 11207415 | nu s-a emis ATR, prosumator pe ANEXA2 din Ord.19/2022 | RO001E105469971/2 | 2022-09-22
6316 | jud. ILFOV, loc. PANTELIMON, Strada Livezilor II, nr. 8 | IF | 0.00598 | 0.00585 |  | 0 | 0.4 | CFp | CBC | E-Distributie Muntenia | 11213049 | nu s-a emis ATR, prosumator pe ANEXA2 din Ord.19/2022 | RO001E108763937/2 | 2022-09-20
6317 | jud. BUCURESTI, loc. SECTOR 2, Strada Matei Voievod, nr. 45 | B | 0.006 | 0.00583 |  | 0 | 0.4 | CFp | CBC | E-Distributie Muntenia | 11299090 | nu s-a emis ATR, prosumator pe ANEXA2 din Ord.19/2022 | RO001E108771172/2 | 2022-09-06
6318 | jud. GIURGIU, loc. COMASCA, Strada CARAUSILOR, nr. 1 | GR | 0.006 | 0.005879 |  | 0 | 0.23 | CFp | CBC | E-Distributie Muntenia | 11208415 | nu s-a emis ATR, prosumator pe ANEXA2 din Ord.19/2022 | RO001E300331583/3 | 2022-09-20
6319 | jud. ILFOV, loc. DUDU, Strada Salcamilor, nr. 36H | IF | 0.00408 | 0.003918 |  | 0 | 0.23 | CFp | CBC | E-Distributie Muntenia | 11128885 | nu s-a emis ATR, prosumator pe ANEXA2 din Ord.19/2022 | RO001E141382734/3 | 2022-09-06
6320 | jud. ILFOV, loc. DRAGOMIRESTI-VALE, Strada Sanzienelor, nr. 34 | IF | 0.006 | 0.005879 |  | 0 | 0.4 | CFp | CBC | E-Distributie Muntenia | 11181920 | nu s-a emis ATR, prosumator pe ANEXA2 din Ord.19/2022 | RO001E141275331/3 | 2022-09-06
6321 | jud. ILFOV, loc. BERCENI, Intrarea CRINILOR, nr. 31 | IF | 0.00608 | 0.005948 |  | 0 | 0.4 | CFp | CBC | E-Distributie Muntenia | 11182006 | nu s-a emis ATR, prosumator pe ANEXA2 din Ord.19/2022 | RO001E142048138/2 | 2022-09-12
6322 | jud. GIURGIU, loc. GIURGIU, Strada Gloriei, nr. 2A | GR | 0.005 | 0.004898 |  | 0 | 0.4 | CFp | CBC | E-Distributie Muntenia | 11159100 | nu s-a emis ATR, prosumator pe ANEXA2 din Ord.19/2022 | RO001E131360853/3 | 2022-09-05
6323 | jud. ILFOV, loc. 1 DECEMBRIE, Strada Artistilor, nr. 2 | IF | 0.01 | 0.009799 |  | 0 | 0.4 | CFp | CBC | E-Distributie Muntenia | 11161050 | nu s-a emis ATR, prosumator pe ANEXA2 din Ord.19/2022 | RO001E401054633/2 | 2022-09-09
6324 | jud. GIURGIU, loc. GIURGIU, Bulevardul 1 Decembrie 1918, nr. 154 | GR | 0.00836 | 0.008192 |  | 0 | 0.4 | CFp | CBC | E-Distributie Muntenia | 11136403 | nu s-a emis ATR, prosumator pe ANEXA2 din Ord.19/2022 | RO001E301105987/2 | 2022-09-09
6325 | jud. ILFOV, loc. VOLUNTARI, Strada Craiovei, nr. 10 | IF | 0.00798 | 0.007819 |  | 0 | 0.4 | CFp | CBC | E-Distributie Muntenia | 11129073 | nu s-a emis ATR, prosumator pe ANEXA2 din Ord.19/2022 | RO001E105324960/3 | 2022-09-09
6326 | jud. ILFOV, loc. CHITILA, Strada Castanilor, nr. 27 | IF | 0.005 | 0.004899 |  | 0 | 0.23 | CFp | CBC | E-Distributie Muntenia | 11138703 | nu s-a emis ATR, prosumator pe ANEXA2 din Ord.19/2022 | RO001E400270148/2 | 2022-09-06
6327 | jud. ILFOV, loc. BUFTEA, Strada Santierului, nr. 14B, ap. 4 | IF | 0.00972 | 0.009525 |  | 0 | 0.4 | CFp | CBC | E-Distributie Muntenia | 11203868 | nu s-a emis ATR, prosumator pe ANEXA2 din Ord.19/2022 | RO001E142601188/3 | 2022-09-07
6328 | jud. ILFOV, loc. MOGOSOAIA, Strada Buiacului, nr. 7 | IF | 0.08736 | 0.085611 |  | 0 | 20 | CFp | CBC | E-Distributie Muntenia | 11157518 | nu s-a emis ATR, prosumator pe ANEXA2 din Ord.19/2022 | RO001E142755447/2 | 2022-09-05
6329 | jud. ILFOV, loc. DUDU, Strada Salcamilor, nr. 36HBIS | IF | 0.00408 | 0.003918 |  | 0 | 0.23 | CFp | CBC | E-Distributie Muntenia | 11146230 | nu s-a emis ATR, prosumator pe ANEXA2 din Ord.19/2022 | RO001E141382723/2 | 2022-09-12
6330 | jud. ILFOV, loc. CRETESTI, Strada VADUL MOSULUI, nr. 10 D | IF | 0.008 | 0.007839 |  | 0 | 0.4 | CFp | CBC | E-Distributie Muntenia | 11140158 | nu s-a emis ATR, prosumator pe ANEXA2 din Ord.19/2022 | RO001E142348827/2 | 2022-09-09
6331 | jud. ILFOV, loc. GRUIU, Strada FRUMOASA, nr. 2 | IF | 0.03977 | 0.038775 |  | 0 | 0.4 | CFp | CBC | E-Distributie Muntenia | 11203805 | nu s-a emis ATR, prosumator pe ANEXA2 din Ord.19/2022 | RO001E142926896/3 | 2022-09-30
6332 | jud. ILFOV, loc. BALOTESTI, Strada Broscari, nr. 95 | IF | 0.01 | 0.00978 |  | 0 | 0.4 | CFp | CBC | E-Distributie Muntenia | 11164667 | nu s-a emis ATR, prosumator pe ANEXA2 din Ord.19/2022 | RO001E400591739/2 | 2022-09-07
6333 | jud. ILFOV, loc. DOMNESTI, Strada Sere Canal, nr. 3 | IF | 0.0081 | 0.007937 |  | 0 | 0.4 | CFp | CBC | E-Distributie Muntenia | 11160629 | nu s-a emis ATR, prosumator pe ANEXA2 din Ord.19/2022 | RO001E401165872/2 | 2022-09-29
6334 | jud. BUCURESTI, loc. SECTOR 1, Strada Parangului, nr. 20, ap. AP 2 | B | 0.006 | 0.006 |  | 0 | 0.4 | CFp | CBC | E-Distributie Muntenia | 11167175 | nu s-a emis ATR, prosumator pe ANEXA2 din Ord.19/2022 | RO001E100533529/2 | 2022-09-07
6335 | jud. ILFOV, loc. PETRESTI-PARC, Strada Lacramioarei, nr. 2 | IF | 0.006 | 0.005879 |  | 0 | 0.4 | CFp | CBC | E-Distributie Muntenia | 11139580 | nu s-a emis ATR, prosumator pe ANEXA2 din Ord.19/2022 | RO001E401162352/2 | 2022-09-07
6336 | jud. ILFOV, loc. BERCENI, Strada 1 Mai, nr. 1302 | IF | 0.0082 | 0.007956 |  | 0 | 0.4 | CFp | CBC | E-Distributie Muntenia | 11131092 | nu s-a emis ATR, prosumator pe ANEXA2 din Ord.19/2022 | RO001E400988559/2 | 2022-09-29
6337 | jud. GIURGIU, loc. COSOBA, Strada PRINCIPALA, nr. 379 A | GR | 0.005 | 0.00489 |  | 0 | 0.4 | CFp | CBC | E-Distributie Muntenia | 11156760 | nu s-a emis ATR, prosumator pe ANEXA2 din Ord.19/2022 | RO001E131315246/3 | 2022-09-07
6338 | jud. ILFOV, loc. CORBEANCA, Strada Hipodromului, nr. 30I | IF | 0.006 | 0.005879 |  | 0 | 0.4 | CFp | CBC | E-Distributie Muntenia | 11182040 | nu s-a emis ATR, prosumator pe ANEXA2 din Ord.19/2022 | RO001E141935716/2 | 2022-09-07
6339 | jud. ILFOV, loc. PANTELIMON, Strada TRACTORULUI, nr. 102 | IF | 0.003 | 0.002939 |  | 0 | 0.4 | CFp | CBC | E-Distributie Muntenia | 11130203 | nu s-a emis ATR, prosumator pe ANEXA2 din Ord.19/2022 | RO001E109082549/4 | 2022-09-07
6340 | jud. BUCURESTI, loc. SECTOR 3, Strada Matei Basarab, nr. 91, bl. CONSTR.C4 | B | 0.0153 | 0.014993 |  | 0 | 0.4 | CFp | CBC | E-Distributie Muntenia | 11160213 | nu s-a emis ATR, prosumator pe ANEXA2 din Ord.19/2022 | RO001E109241568/2 | 2022-09-01
6341 | jud. ILFOV, loc. VOLUNTARI, Strada EROU IANCU NICOLAE, nr. 67B, bl. Vila 7 | IF | 0.0135 | 0.01303 |  | 0 | 0.4 | CFp | CBC | E-Distributie Muntenia | 11126837 | nu s-a emis ATR, prosumator pe ANEXA2 din Ord.19/2022 | RO001E400909226/2 | 2022-09-13
6342 | jud. ILFOV, loc. BALOTESTI, Strada Broscari, nr. 123 | IF | 0.01745 | 0.017099 |  | 0 | 0.4 | CFp | CBC | E-Distributie Muntenia | 11126538 | nu s-a emis ATR, prosumator pe ANEXA2 din Ord.19/2022 | RO001E401056781/4 | 2022-09-01
6343 | jud. ILFOV, loc. ORDOREANU, Strada Padurea cu Tei, nr. 1 | IF | 0.005 | 0.004894 |  | 0 | 0.4 | CFp | CBC | E-Distributie Muntenia | 11099730 | nu s-a emis ATR, prosumator pe ANEXA2 din Ord.19/2022 | RO001E142448468/3 | 2022-09-05
6344 | jud. BUCURESTI, loc. SECTOR 4, Strada Orastie, nr. 34 D | B | 0.006 | 0.005879 |  | 0 | 0.4 | CFp | CBC | E-Distributie Muntenia | 11061850 | nu s-a emis ATR, prosumator pe ANEXA2 din Ord.19/2022 | RO001E109153379/2 | 2022-09-12
6345 | jud. GIURGIU, loc. IZVORU (GOGOSARI), Strada MARIN DRACEA, nr. 74 | GR | 0.003 | 0.002939 |  | 0 | 0.4 | CFp | CBC | E-Distributie Muntenia | 11060782 | nu s-a emis ATR, prosumator pe ANEXA2 din Ord.19/2022 | RO001E300289619/3 | 2022-09-12
6346 | jud. ILFOV, loc. DARASTI-ILFOV, Intrarea 1 Decembrie 1918, nr. 30 | IF | 0.01026 | 0.010054 |  | 0 | 0.4 | CFp | CBC | E-Distributie Muntenia | 11043584 | nu s-a emis ATR, prosumator pe ANEXA2 din Ord.19/2022 | RO001E142021320/5 | 2022-09-05
6347 | jud. ILFOV, loc. BALOTESTI, Strada Ficusului, nr. 1 C, et. VIL35 | IF | 0.01 | 0.009798 |  | 0 | 0.4 | CFp | CBC | E-Distributie Muntenia | 11060984 | nu s-a emis ATR, prosumator pe ANEXA2 din Ord.19/2022 | RO001E401097012/2 | 2022-09-07
6348 | jud. ILFOV, loc. CHITILA, Strada Gorunului, nr. 13, bl. Corp 1 | IF | 0.006 | 0.00587 |  | 0 | 0.4 | CFp | CBC | E-Distributie Muntenia | 11004684 | nu s-a emis ATR, prosumator pe ANEXA2 din Ord.19/2022 | RO001E141340176/2 | 2022-09-07
6349 | jud. BUCURESTI, loc. SECTOR 1, Strada Spicului, nr. 13 | B | 0.006 | 0.006 |  | 0 | 0.4 | CFp | CBC | E-Distributie Muntenia | 11063656 | nu s-a emis ATR, prosumator pe ANEXA2 din Ord.19/2022 | RO001E100659225/2 | 2022-09-15
6350 | jud. ILFOV, loc. CHITILA, Strada Gorunului, nr. 13, bl. Corp 2 | IF | 0.004 | 0.00391 |  | 0 | 0.4 | CFp | CBC | E-Distributie Muntenia | 11004897 | nu s-a emis ATR, prosumator pe ANEXA2 din Ord.19/2022 | RO001E141340165/2 | 2022-09-15
6351 | jud. ILFOV, loc. CHIAJNA, Strada Caporal Pipercu, nr. 102A | IF | 0.004 | 0.00386 |  | 0 | 0.4 | CFp | CBC | E-Distributie Muntenia | 11043932 | nu s-a emis ATR, prosumator pe ANEXA2 din Ord.19/2022 | RO001E141686056/3 | 2022-09-07
6352 | jud. ILFOV, loc. CHIAJNA, Strada GOSPODARI, nr. 7 | IF | 0.006 | 0.00587 |  | 0 | 0.4 | CFp | CBC | E-Distributie Muntenia | 11061376 | nu s-a emis ATR, prosumator pe ANEXA2 din Ord.19/2022 | RO001E400258650/4 | 2022-09-19
6353 | jud. ILFOV, loc. OSTRATU, ALEEA Trandafirilor, nr. 9 | IF | 0.005 | 0.00488 |  | 0 | 0.4 | CFp | CBC | E-Distributie Muntenia | 10892552 | nu s-a emis ATR, prosumator pe ANEXA2 din Ord.19/2022 | RO001E401149694/2 | 2022-09-02
6354 | jud. ILFOV, loc. CHITILA, Strada FRASINULUI, nr. 3 | IF | 0.008 | 0.00734 |  | 0 | 0.4 | CFp | CBC | E-Distributie Muntenia | 10988162 | nu s-a emis ATR, prosumator pe ANEXA2 din Ord.19/2022 | RO001E141852208/2 | 2022-09-05
6355 | jud. BUCURESTI, loc. SECTOR 6, DRUMUL Drumul La Rosu, nr. 27A | B | 0.005 | 0.00489 |  | 0 | 0.4 | CFp | CBC | E-Distributie Muntenia | 10916958 | nu s-a emis ATR, prosumator pe ANEXA2 din Ord.19/2022 | RO001E110033916/3 | 2022-09-09
6356 | jud. ILFOV, loc. TAMASI, Bulevardul Platanilor, nr. 20 | IF | 0.008 | 0.007839 |  | 0 | 0.4 | CFp | CBC | E-Distributie Muntenia | 10917606 | nu s-a emis ATR, prosumator pe ANEXA2 din Ord.19/2022 | RO001E141507430/3 | 2022-09-07
6357 | jud. GIURGIU, loc. BOLINTIN-DEAL, Strada Pictor Nicolae Grigorescu, nr. 63 | GR | 0.01638 | 0.016042 |  | 0 | 0.4 | CFp | CBC | E-Distributie Muntenia | 10986866 | nu s-a emis ATR, prosumator pe ANEXA2 din Ord.19/2022 | RO001E131417160/2 | 2022-09-07
6358 | jud. ILFOV, loc. BALOTESTI, Strada Ficusului, nr. 1C96, et. VIL96, ap. VILA 96 | IF | 0.01125 | 0.011024 |  | 0 | 0.4 | CFp | CBC | E-Distributie Muntenia | 10893580 | nu s-a emis ATR, prosumator pe ANEXA2 din Ord.19/2022 | RO001E401068403/2 | 2022-09-07
6359 | jud. ILFOV, loc. CIOFLICENI, Strada Dimitrie Cantemir, nr. 21A | IF | 0.0114 | 0.011171 |  | 0 | 0.4 | CFp | CBC | E-Distributie Muntenia | 10989049 | nu s-a emis ATR, prosumator pe ANEXA2 din Ord.19/2022 | RO001E141744387/2 | 2022-09-12
6360 | jud. ILFOV, loc. GHERMANESTI, Strada Sarmisegetuza, nr. 38 | IF | 0.005 | 0.004899 |  | 0 | 0.4 | CFp | CBC | E-Distributie Muntenia | 10842816 | nu s-a emis ATR, prosumator pe ANEXA2 din Ord.19/2022 | RO001E400982902/3 | 2022-09-07
6361 | jud. BUCURESTI, loc. SECTOR 1, Strada Atelierele Noi, nr. 29 | B | 0.008 | 0.007838 |  | 0 | 0.4 | CFp | CBC | E-Distributie Muntenia | 10872223 | nu s-a emis ATR, prosumator pe ANEXA2 din Ord.19/2022 | RO001E103245454/2 | 2022-09-02
6362 | jud. ILFOV, loc. GLINA, Strada Biruintei, nr. 11 | IF | 0.05 | 0.04899 |  | 0 | 0.4 | CFp | CBC | E-Distributie Muntenia | 10840639 | nu s-a emis ATR, prosumator pe ANEXA2 din Ord.19/2022 | RO001E141674794/2 | 2022-09-13
6363 | jud. ILFOV, loc. DUDU, Strada Preot Sebe Costin, nr. 20D, bl. T9, P2325, sc. P2328, et. P2329, ap. NC1730/2 | IF | 0.005 | 0.004899 |  | 0 | 0.23 | CFp | CBC | E-Distributie Muntenia | 10842305 | nu s-a emis ATR, prosumator pe ANEXA2 din Ord.19/2022 | RO001E141558986/3 | 2022-09-06
6364 | jud. ILFOV, loc. AFUMATI, SOSEAUA Stefanesti, nr. FN, bl. T8 | IF | 0.009 | 0.008819 |  | 0 | 0.4 | CFp | CBC | E-Distributie Muntenia | 10841917 | nu s-a emis ATR, prosumator pe ANEXA2 din Ord.19/2022 | RO001E141684177/2 | 2022-09-08
6365 | jud. ILFOV, loc. OSTRATU, Strada Paradisul Verde, nr. 9 | IF | 0.008 | 0.007839 |  | 0 | 0.4 | CFp | CBC | E-Distributie Muntenia | 10737444 | nu s-a emis ATR, prosumator pe ANEXA2 din Ord.19/2022 | RO001E401118623/2 | 2022-09-01
6366 | jud. BUCURESTI, loc. SECTOR 3, Strada Dadu, nr. 29-31 | B | 0.005 | 0.004899 |  | 0 | 0.4 | CFp | CBC | E-Distributie Muntenia | 10727371 | nu s-a emis ATR, prosumator pe ANEXA2 din Ord.19/2022 | RO001E118873668/2 | 2022-09-15
6367 | jud. ILFOV, loc. CHIAJNA, Strada Crinului, nr. 37C | IF | 0.008 | 0.007839 |  | 0 | 0.4 | CFp | CBC | E-Distributie Muntenia | 10726853 | nu s-a emis ATR, prosumator pe ANEXA2 din Ord.19/2022 | RO001E141539233/2 | 2022-09-28
6368 | jud. ILFOV, loc. CORBEANCA, Strada Amurgului, nr. 4A | IF | 0.01 | 0.009745 |  | 12.5 | 0.4 | CFp | CBC | E-Distributie Muntenia | 10670693 | nu s-a emis ATR, prosumator pe ANEXA2 din Ord.19/2022 | RO001E141748695/3 | 2022-09-07
6369 | jud. BUCURESTI, loc. SECTOR 1, Strada Linistei, nr. 88 | B | 0.00666 | 0.00666 |  | 50 | 0.4 | CFp | CBC | E-Distributie Muntenia | 10698406 | nu s-a emis ATR, prosumator pe ANEXA2 din Ord.19/2022 | RO001E115388510/2 | 2022-09-20
6370 | jud. BUCURESTI, loc. SECTOR 4, Strada Melinesti, nr. 3A | B | 0.00366 | 0.003567 |  | 0 | 0.4 | CFp | CBC | E-Distributie Muntenia | 10674793 | nu s-a emis ATR, prosumator pe ANEXA2 din Ord.19/2022 | RO001E108792939/3 | 2022-09-15
6371 | jud. ILFOV, loc. MOGOSOAIA, Strada Ariei, nr. 38, bl. L | IF | 0.006 | 0.005878 |  | 0 | 0.4 | CFp | CBC | E-Distributie Muntenia | 10673505 | nu s-a emis ATR, prosumator pe ANEXA2 din Ord.19/2022 | RO001E401138074/2 | 2022-09-07
6372 | jud. ILFOV, loc. OLTENI, Strada Ciurari, nr. 102 | IF | 0.005 | 0.00489 |  | 0 | 0.4 | CFp | CBC | E-Distributie Muntenia | 10577368 | nu s-a emis ATR, prosumator pe ANEXA2 din Ord.19/2022 | RO001E400320155/2 | 2022-09-13
6373 | jud. ILFOV, loc. ROSU, Strada ACVILEI, nr. 16M, ap. 1 | IF | 0.006 | 0.005879 |  | 0 | 0.23 | CFp | CBC | E-Distributie Muntenia | 10543525 | nu s-a emis ATR, prosumator pe ANEXA2 din Ord.19/2022 | RO001E142060334/2 | 2022-09-29
6374 | jud. GIURGIU, loc. BOLINTIN-VALE, Strada Poarta Luncii, nr. 9 | GR | 0.02 | 0.019599 |  | 0 | 0.4 | CFp | CBC | E-Distributie Muntenia | 10520964 | nu s-a emis ATR, prosumator pe ANEXA2 din Ord.19/2022 | RO001E131274015/5 | 2022-09-26
6375 | jud. ILFOV, loc. STEFANESTII DE JOS, Strada Macesului, nr. 13 | IF | 0.00495 | 0.004831 |  | 0 | 0.4 | CFp | CBC | E-Distributie Muntenia | 10576578 | nu s-a emis ATR, prosumator pe ANEXA2 din Ord.19/2022 | RO001E141309564/2 | 2022-09-16
6376 | jud. ILFOV, loc. DUMBRAVENI, Strada Ion Lahovari, nr. FN, ap. E10 | IF | 0.006 | 0.0058 |  | 0 | 0.4 | CFp | CBC | E-Distributie Muntenia | 10517492 | nu s-a emis ATR, prosumator pe ANEXA2 din Ord.19/2022 | RO001E142608095/3 | 2022-09-05
6377 | jud. ILFOV, loc. CHIAJNA, Intrarea VIITORULUI, nr. 8E | IF | 0.0104 | 0.010142 |  | 0 | 0.4 | CFp | CBC | E-Distributie Muntenia | 10499669 | nu s-a emis ATR, prosumator pe ANEXA2 din Ord.19/2022 | RO001E141663792/2 | 2022-09-13
6378 | jud. ILFOV, loc. SILISTEA SNAGOVULUI, Strada Cosarna, nr. 48 | IF | 0.005 | 0.004898 |  | 0 | 0.4 | CFp | CBC | E-Distributie Muntenia | 10508357 | nu s-a emis ATR, prosumator pe ANEXA2 din Ord.19/2022 | RO001E400817628/3 | 2022-09-05
6379 | jud. ILFOV, loc. TAMASI, Strada Crinului, nr. LOT 1/7/1 | IF | 0.0054 | 0.005282 |  | 0 | 0.4 | CFp | CBC | E-Distributie Muntenia | 10511616 | nu s-a emis ATR, prosumator pe ANEXA2 din Ord.19/2022 | RO001E141464780/2 | 2022-09-16
6380 | jud. ILFOV, loc. DUMBRAVENI, Strada Lacul Vlasia, nr. 3H | IF | 0.01 | 0.009799 |  | 0 | 0.4 | CFp | CBC | E-Distributie Muntenia | 10511305 | nu s-a emis ATR, prosumator pe ANEXA2 din Ord.19/2022 | RO001E142324012/2 | 2022-09-07
6381 | jud. ILFOV, loc. SILISTEA SNAGOVULUI, Strada Ana, nr. 2 | IF | 0.09646 | 0.094431 |  | 0 | 0.4 | CFp | CBC | E-Distributie Muntenia | 10486753 | nu s-a emis ATR, prosumator pe ANEXA2 din Ord.19/2022 | RO001E400833491/2 | 2022-09-15
6382 | jud. ILFOV, loc. DUMBRAVENI, Strada Ion Lahovari, nr. 90J18 | IF | 0.00975 | 0.009549 |  | 0 | 0.4 | CFp | CBC | E-Distributie Muntenia | 10520191 | nu s-a emis ATR, prosumator pe ANEXA2 din Ord.19/2022 | RO001E142184421/3 | 2022-09-07
6383 | jud. ILFOV, loc. OTOPENI, DRUMUL Odai, nr. 25C | IF | 0.006 | 0.005879 |  | 0 | 0.4 | CFp | CBC | E-Distributie Muntenia | 10408377 | nu s-a emis ATR, prosumator pe ANEXA2 din Ord.19/2022 | RO001E400193850/3 | 2022-09-05
6384 | jud. ILFOV, loc. BERCENI, Strada Intravilan, nr. 60128 | IF | 0.0045 | 0.004409 |  | 0 | 0.4 | CFp | CBC | E-Distributie Muntenia | 10400182 | nu s-a emis ATR, prosumator pe ANEXA2 din Ord.19/2022 | RO001E142207966/1 | 2022-09-16
6385 | jud. BUCURESTI, loc. SECTOR 1, SOSEAUA Chitilei, nr. 114 | B | 0.027 | 0.027 |  | 0 | 0.4 | CFp | CBC | E-Distributie Muntenia | 10407738 | nu s-a emis ATR, prosumator pe ANEXA2 din Ord.19/2022 | RO001E110171414/2 | 2022-09-14
6386 | jud. ILFOV, loc. DOMNESTI, Strada MUGURAS, nr. 21A | IF | 0.00518 | 0.005075 |  | 0 | 0.4 | CFp | CBC | E-Distributie Muntenia | 10411404 | nu s-a emis ATR, prosumator pe ANEXA2 din Ord.19/2022 | RO001E142967701/3 | 2022-09-29
6387 | jud. ILFOV, loc. BRAGADIRU, Strada Margelelor, nr. 16F | IF | 0.008 | 0.007839 |  | 0 | 0.4 | CFp | CBC | E-Distributie Muntenia | 10419636 | nu s-a emis ATR, prosumator pe ANEXA2 din Ord.19/2022 | RO001E141669237/2 | 2022-09-09
6388 | jud. ILFOV, loc. OSTRATU, Strada Padurii, nr. 3 | IF | 0.0083 | 0.008114 |  | 0 | 0.4 | CFp | CBC | E-Distributie Muntenia | 10409169 | nu s-a emis ATR, prosumator pe ANEXA2 din Ord.19/2022 | RO001E400983970/2 | 2022-09-15
6389 | jud. ILFOV, loc. OSTRATU, Strada Padurii, nr. 11 | IF | 0.01 | 0.009799 |  | 0 | 0.4 | CFp | CBC | E-Distributie Muntenia | 10384403 | nu s-a emis ATR, prosumator pe ANEXA2 din Ord.19/2022 | RO001E400714804/2 | 2022-09-09
6390 | jud. BUCURESTI, loc. SECTOR 1, Strada Lita, nr. 25 | B | 0.006 | 0.006 |  | 0 | 0.4 | CFp | CBC | E-Distributie Muntenia | 10351186 | nu s-a emis ATR, prosumator pe ANEXA2 din Ord.19/2022 | RO001E100700985/2 | 2022-09-07
6391 | jud. ILFOV, loc. POPESTI-LEORDENI, Strada Laurentiu Raiciu, nr. 24 | IF | 0.009 | 0.00877 |  | 0 | 0.4 | CFp | CBC | E-Distributie Muntenia | 10362113 | nu s-a emis ATR, prosumator pe ANEXA2 din Ord.19/2022 | RO001E400978187/2 | 2022-09-02
6392 | jud. BUCURESTI, loc. SECTOR 6, Strada Dumitru Pera, nr. 3 | B | 0.006 | 0.005877 |  | 0 | 0.4 | CFp | CBC | E-Distributie Muntenia | 10395209 | nu s-a emis ATR, prosumator pe ANEXA2 din Ord.19/2022 | RO001E108297243/3 | 2022-09-05
6393 | jud. ILFOV, loc. STEFANESTII DE JOS, Strada Sinaia, nr. 12A | IF | 0.1 | 0.097998 |  | 0 | 20 | CFp | CBC | E-Distributie Muntenia | 10387637 | nu s-a emis ATR, prosumator pe ANEXA2 din Ord.19/2022 | RO001E141529681/2 | 2022-09-06
6394 | jud. ILFOV, loc. CHIAJNA, Intrarea Busuiocului, nr. 69 | IF | 0.0072 | 0.006556 |  | 0 | 0.4 | CFp | CBC | E-Distributie Muntenia | 10399518 | nu s-a emis ATR, prosumator pe ANEXA2 din Ord.19/2022 | RO001E141279650/3 | 2022-09-07
6395 | jud. ILFOV, loc. DRAGOMIRESTI-VALE, Strada Begoniei, nr. 63B | IF | 0.0064 | 0.006232 |  | 0 | 0.4 | CFp | CBC | E-Distributie Muntenia | 10344638 | nu s-a emis ATR, prosumator pe ANEXA2 din Ord.19/2022 | RO001E142742533/2 | 2022-09-02
6396 | jud. ILFOV, loc. ROSU, Strada Bacriului, nr. 35 bis | IF | 0.0048 | 0.004694 |  | 0 | 0.23 | CFp | CBC | E-Distributie Muntenia | 10322549 | nu s-a emis ATR, prosumator pe ANEXA2 din Ord.19/2022 | RO001E401129771/3 | 2022-09-20
6397 | jud. ILFOV, loc. OSTRATU, ALEEA Trandafirilor, nr. 7 | IF | 0.006 | 0.00586 |  | 0 | 0.4 | CFp | CBC | E-Distributie Muntenia | 10340839 | nu s-a emis ATR, prosumator pe ANEXA2 din Ord.19/2022 | RO001E401149683/2 | 2022-09-15
6398 | jud. ILFOV, loc. PETRESTI, SOSEAUA Unirii, nr. 81 I, bl. VILA 2 | IF | 0.015 | 0.0146 |  | 0 | 0.4 | CFp | CBC | E-Distributie Muntenia | 10261528 | nu s-a emis ATR, prosumator pe ANEXA2 din Ord.19/2022 | RO001E141303401/2 | 2022-09-30
6399 | jud. ILFOV, loc. SNAGOV, Strada Principala, nr. 151 | IF | 0.00432 | 0.004214 |  | 0 | 0.4 | CFp | CBC | E-Distributie Muntenia | 10266497 | nu s-a emis ATR, prosumator pe ANEXA2 din Ord.19/2022 | RO001E400760636/3 | 2022-09-20
6400 | jud. ILFOV, loc. VOLUNTARI, Strada Ion Caragiani, nr. 9 | IF | 0.006 | 0.00586 |  | 0 | 0.4 | CFp | CBC | E-Distributie Muntenia | 10276705 | nu s-a emis ATR, prosumator pe ANEXA2 din Ord.19/2022 | RO001E400947105/3 | 2022-09-05
6401 | jud. BUCURESTI, loc. SECTOR 6, Strada Agnita, nr. 5 | B | 0.006 | 0.005874 |  | 0 | 0.4 | CFp | CBC | E-Distributie Muntenia | 10279583 | nu s-a emis ATR, prosumator pe ANEXA2 din Ord.19/2022 | RO001E103232236/2 | 2022-09-08
6402 | jud. ILFOV, loc. BERCENI, Strada Lacramioarei, nr. 3 | IF | 0.006 | 0.005825 |  | 0 | 0.4 | CFp | CBC | E-Distributie Muntenia | 10288423 | nu s-a emis ATR, prosumator pe ANEXA2 din Ord.19/2022 | RO001E141279335/3 | 2022-09-05
6403 | jud. ILFOV, loc. BRAGADIRU, Strada Lujerului, nr. 2a | IF | 0.00712 | 0.006976 |  | 0 | 0.4 | CFp | CBC | E-Distributie Muntenia | 10293886 | nu s-a emis ATR, prosumator pe ANEXA2 din Ord.19/2022 | RO001E401002175/4 | 2022-09-22
6404 | jud. ILFOV, loc. SNAGOV, SOSEAUA Snagov, nr. 109 | IF | 0.006 | 0.005878 |  | 0 | 0.4 | CFp | CBC | E-Distributie Muntenia | 10298552 | nu s-a emis ATR, prosumator pe ANEXA2 din Ord.19/2022 | RO001E401002872/2 | 2022-09-08
6405 | jud. ILFOV, loc. VIDRA, Calea Bucuresti, nr. 262 | IF | 0.01 | 0.0097 |  | 0 | 0.4 | CFp | CBC | E-Distributie Muntenia | 10222894 | nu s-a emis ATR, prosumator pe ANEXA2 din Ord.19/2022 | RO001E141956056/2 | 2022-09-13
6406 | jud. ILFOV, loc. BRAGADIRU, Strada Maracineni, nr. 68D | IF | 0.006 | 0.005879 |  | 0 | 0.4 | CFp | CBC | E-Distributie Muntenia | 10232231 | nu s-a emis ATR, prosumator pe ANEXA2 din Ord.19/2022 | RO001E141809558/2 | 2022-09-21
6407 | jud. ILFOV, loc. GRADISTEA, Strada Micsunele, nr. 25B | IF | 0.008 | 0.007785 |  | 0 | 0.4 | CFp | CBC | E-Distributie Muntenia | 10230662 | nu s-a emis ATR, prosumator pe ANEXA2 din Ord.19/2022 | RO001E141382688/2 | 2022-09-05
6408 | jud. ILFOV, loc. BERCENI, Strada Intravilan, nr. T12, P32/4, ap. LOT1,2 | IF | 0.0148 | 0.014404 |  | 0 | 0.4 | CFp | CBC | E-Distributie Muntenia | 10234650 | nu s-a emis ATR, prosumator pe ANEXA2 din Ord.19/2022 | RO001E142234674/3 | 2022-09-28
6409 | jud. ILFOV, loc. BRANESTI, Strada Mihai Eminescu, nr. 90 | IF | 0.008 | 0.00764 |  | 0 | 0.4 | CFp | CBC | E-Distributie Muntenia | 10240565 | nu s-a emis ATR, prosumator pe ANEXA2 din Ord.19/2022 | RO001E400936035/2 | 2022-09-29
6410 | jud. ILFOV, loc. CORBEANCA, Strada Fermei, nr. 1 | IF | 0.005 | 0.0044 |  | 0 | 0.4 | CFp | CBC | E-Distributie Muntenia | 10238866 | nu s-a emis ATR, prosumator pe ANEXA2 din Ord.19/2022 | RO001E401003312/3 | 2022-09-20
6411 | jud. ILFOV, loc. TUNARI, Strada Alexandru cel Bun, nr. 4 | IF | 0.008 | 0.00774 |  | 0 | 0.4 | CFp | CBC | E-Distributie Muntenia | 10240550 | nu s-a emis ATR, prosumator pe ANEXA2 din Ord.19/2022 | RO001E400917371/3 | 2022-09-06
6412 | jud. ILFOV, loc. GLINA, Strada Stadionului, nr. 12-14 | IF | 0.006 | 0.00586 |  | 0 | 0.4 | CFp | CBC | E-Distributie Muntenia | 10252055 | nu s-a emis ATR, prosumator pe ANEXA2 din Ord.19/2022 | RO001E142100249/3 | 2022-09-12
6413 | jud. ILFOV, loc. CHIAJNA, Strada Rezervelor, nr. 19J | IF | 0.006 | 0.005879 |  | 5 | 0.4 | CFp | CBC | E-Distributie Muntenia | 10173222 | nu s-a emis ATR, prosumator pe ANEXA2 din Ord.19/2022 | RO001E141869879/2 | 2022-09-07
6414 | jud. ILFOV, loc. CERNICA, SATUL Caldararu, nr. FN, bl. LOT10, sc. T9, et. A124/59 | IF | 0.01392 | 0.00972 |  | 0 | 0.4 | CFp | CBC | E-Distributie Muntenia | 10192633 | nu s-a emis ATR, prosumator pe ANEXA2 din Ord.19/2022 | RO001E141786989/3 | 2022-09-07
6415 | jud. ILFOV, loc. MAGURELE, Strada Islazului, nr. 66E | IF | 0.005 | 0.00488 |  | 0 | 0.4 | CFp | CBC | E-Distributie Muntenia | 10189699 | nu s-a emis ATR, prosumator pe ANEXA2 din Ord.19/2022 | RO001E141792896/3 | 2022-09-12
6416 | jud. ILFOV, loc. CHIAJNA, Strada Eroului, nr. 83 | IF | 0.006 | 0.005878 |  | 0 | 0.4 | CFp | CBC | E-Distributie Muntenia | 10205435 | nu s-a emis ATR, prosumator pe ANEXA2 din Ord.19/2022 | RO001E400243519/2 | 2022-09-07
6417 | jud. ILFOV, loc. BALOTESTI, Strada BISERICA SFANTA TROITA, nr. 3 | IF | 0.2 | 0.19597 |  | 0 | 20 | CFp | CBC | E-Distributie Muntenia | 10206185 | nu s-a emis ATR, prosumator pe ANEXA2 din Ord.19/2022 | RO001E141569528/3 | 2022-09-09
6418 | jud. ILFOV, loc. SNAGOV, ALEEA Nufarului, nr. 1B, bl. VILA 15 | IF | 0.0045 | 0.004408 |  | 5 | 0.4 | CFp | CBC | E-Distributie Muntenia | 10128060 | nu s-a emis ATR, prosumator pe ANEXA2 din Ord.19/2022 | RO001E141885743/2 | 2022-09-07
6419 | jud. ILFOV, loc. DOMNESTI, Strada Baboi, nr. 47A | IF | 0.00354 | 0.003468 |  | 0 | 0.4 | CFp | CBC | E-Distributie Muntenia | 10141371 | nu s-a emis ATR, prosumator pe ANEXA2 din Ord.19/2022 | RO001E141205367/3 | 2022-09-05
6420 | jud. BUCURESTI, loc. SECTOR 1, Strada EMILE ZOLA, nr. 2 | B | 0.01482 | 0.02 |  | 0 | 0.4 | CFp | CBC | E-Distributie Muntenia | 10162881 | nu s-a emis ATR, prosumator pe ANEXA2 din Ord.19/2022 | RO001E108853623/3 | 2022-09-01
6421 | jud. ILFOV, loc. OLTENI, Strada Casa Noua, nr. 27 | IF | 0.01 | 0.009799 |  | 0 | 0.4 | CFp | CBC | E-Distributie Muntenia | 10159755 | nu s-a emis ATR, prosumator pe ANEXA2 din Ord.19/2022 | RO001E141347667/2 | 2022-09-12
6422 | jud. ILFOV, loc. ROSU, Intrarea Viitorului, nr. 10 | IF | 0.006 | 0.00578 |  | 0 | 0.4 | CFp | CBC | E-Distributie Muntenia | 10167253 | nu s-a emis ATR, prosumator pe ANEXA2 din Ord.19/2022 | RO001E400932503/3 | 2022-09-08
6423 | jud. ILFOV, loc. VOLUNTARI, Strada Emil Racovita, nr. 70, ap. VILA 16A | IF | 0.00679 | 0.006454 |  | 0 | 0.4 | CFp | CBC | E-Distributie Muntenia | 10095496 | nu s-a emis ATR, prosumator pe ANEXA2 din Ord.19/2022 | RO001E141790254/2 | 2022-09-07
6424 | jud. ILFOV, loc. DRAGOMIRESTI-DEAL, Strada BUJORULUI, nr. 49 | IF | 0.0108 | 0.010564 |  | 0 | 0.4 | CFp | CBC | E-Distributie Muntenia | 10114906 | nu s-a emis ATR, prosumator pe ANEXA2 din Ord.19/2022 | RO001E141809064/2 | 2022-09-02
6425 | jud. ILFOV, loc. POPESTI-LEORDENI, Strada Fermei, nr. 21 | IF | 0.01215 | 0.011903 |  | 200 | 0.4 | CFp | CBC | E-Distributie Muntenia | 10113706 | nu s-a emis ATR, prosumator pe ANEXA2 din Ord.19/2022 | RO001E141553789/2 | 2022-09-12
6426 | jud. ILFOV, loc. MOGOSOAIA, PRELUNGIREA Colentina, nr. 38 | IF | 0.008 | 0.007839 |  | 0 | 0.4 | CFp | CBC | E-Distributie Muntenia | 10118025 | nu s-a emis ATR, prosumator pe ANEXA2 din Ord.19/2022 | RO001E400983835/2 | 2022-09-13
6427 | jud. ILFOV, loc. POPESTI-LEORDENI, Strada Sperantei, nr. 32 | IF | 0.025 | 0.024495 |  | 0 | 0.4 | CFp | CBC | E-Distributie Muntenia | 10051716 | nu s-a emis ATR, prosumator pe ANEXA2 din Ord.19/2022 | RO001E141390890/3 | 2022-09-15
6428 | jud. ILFOV, loc. PASAREA, Strada Calea Bucuresti, nr. 23 | IF | 0.005 | 0.00488 |  | 0 | 0.4 | CFp | CBC | E-Distributie Muntenia | 10075793 | nu s-a emis ATR, prosumator pe ANEXA2 din Ord.19/2022 | RO001E141438062/3 | 2022-09-05
6429 | jud. ILFOV, loc. MOGOSOAIA, Strada Basculei, nr. 20 | IF | 0.0048 | 0.004694 |  | 0 | 0.4 | CFp | CBC | E-Distributie Muntenia | 10025352 | nu s-a emis ATR, prosumator pe ANEXA2 din Ord.19/2022 | RO001E400894959/2 | 2022-09-12
6430 | jud. ILFOV, loc. POPESTI-LEORDENI, Strada Sfanta Agnes, nr. 55 T, bl. P A7 | IF | 0.00972 | 0.009476 |  | 0 | 0.4 | CFp | CBC | E-Distributie Muntenia | 10033252 | nu s-a emis ATR, prosumator pe ANEXA2 din Ord.19/2022 | RO001E401112357/2 | 2022-09-12
6431 | jud. ILFOV, loc. JILAVA, Strada Garii, nr. 159B | IF | 0.00988 | 0.00968 |  | 0 | 0.4 | CFp | CBC | E-Distributie Muntenia | 09918086 | nu s-a emis ATR, prosumator pe ANEXA2 din Ord.19/2022 | RO001E142241100/2 | 2022-09-09
6432 | jud. ILFOV, loc. IZVORANI, Strada COMPLEX OLIMPIC, nr. 14 | IF | 0.02 | 0.019599 |  | 0 | 0.4 | CFp | CBC | E-Distributie Muntenia | 09870478 | nu s-a emis ATR, prosumator pe ANEXA2 din Ord.19/2022 | RO001E141496673/2 | 2022-09-16
6433 | jud. ILFOV, loc. POPESTI-LEORDENI, Strada Sperantei, nr. 60K | IF | 0.01 | 0.00972 |  | 192.3 | 0.4 | CFp | CBC | E-Distributie Muntenia | 09835435 | nu s-a emis ATR, prosumator pe ANEXA2 din Ord.19/2022 | RO001E142006930/1 | 2022-09-05
6434 | jud. ILFOV, loc. PETRACHIOAIA, Strada Ancu Miron, nr. 518 | IF | 0.006 | 0.00587 |  | 0 | 0.4 | CFp | CBC | E-Distributie Muntenia | 09548730 | nu s-a emis ATR, prosumator pe ANEXA2 din Ord.19/2022 | RO001E142166128/1 | 2022-09-14
6435 | jud. ILFOV, loc. CORBEANCA, SOSEAUA Unirii, nr. 2 | IF | 0.05 | 0.04899 |  | 0 | 0.4 | CFp | CBC | E-Distributie Muntenia | 08573086 | nu s-a emis ATR, prosumator pe ANEXA2 din Ord.19/2022 | RO001E141312973/2 | 2022-09-29
6436 | jud. ILFOV, loc. CORBEANCA, SOSEAUA Unirii, nr. 2 | IF | 0.05 | 0.04899 |  | 0 | 0.4 | CFp | CBC | E-Distributie Muntenia | 08572751 | nu s-a emis ATR, prosumator pe ANEXA2 din Ord.19/2022 | RO001E141312984/3 | 2022-09-28
6437 | jud. ILFOV, loc. POPESTI-LEORDENI, SOSEAUA Oltenitei, nr. 51-55, ap. NC6099/1 | IF | 0.0915 | 0.08966 |  | 0 | 0.4 | CFp | CBC | E-Distributie Muntenia | 07820921 | nu s-a emis ATR, prosumator pe ANEXA2 din Ord.19/2022 | RO001E141370292/3 | 2022-09-06
6438 | jud. ILFOV, loc. BUFTEA, Strada BUCURESTI-TARGOVISTE, nr. 136A | IF | 0.02 | 0.019599 |  | 0 | 0.4 | CFp | CBC | E-Distributie Muntenia | 09612239 | nu s-a emis ATR, prosumator pe ANEXA2 din Ord.19/2022 | RO001E400873068/2 | 2022-09-07
6439 | jud. ILFOV, loc. PASAREA, Strada Nicolae Balcescu, nr. 17 | IF | 0.02175 | 0.021557 |  | 0 | 0.4 | CFp | CBC | E-Distributie Muntenia | 11205763 | nu s-a emis ATR, prosumator pe ANEXA2 din Ord.19/2022 | RO001E400176772/6 | 2022-09-29
6440 | jud. ILFOV, loc. 1 DECEMBRIE, SOSEAUA Giurgiului, nr. 167 | IF | 0.00684 | 0.006701 |  | 0 | 0,4 | CFp | CBC | E-Distributie Muntenia | 09506530 | 2022-03-04 | RO001E141182620/2 | 2022-09-15
6441 | jud. GIURGIU, loc. BOLINTIN-DEAL, ULITA Ciresului, nr. T21 P29 | GR | 0.016895 | 0.016507 |  | 0 | 0,4 | CFp | CBC | E-Distributie Muntenia | 11228142 | 2022-08-26 | RO001E131300284/2 | 2022-09-30
6442 | jud. BUCURESTI, loc. SECTOR 4, DRUMUL Cheile Turzii, nr. 31 | B | 0.016075 | 0.017857 |  | 0 | 0,4 | CFp | CBC | E-Distributie Muntenia | 11162720 | 2022-08-23 | RO001E110031363/3 | 2022-09-01
6443 | jud. BUCURESTI, loc. SECTOR 6, Strada Calnic, nr. 40 | B | 0.008 | 0.007839 |  | 0 | 0,4 | CFp | CBC | E-Distributie Muntenia | 11060545 | 2022-08-12 | RO001E107178958/2 | 2022-09-15
6444 | jud. BUCURESTI, loc. SECTOR 1, Strada Ciacova, nr. 3 | B | 0.01 | 0.01 |  | 0 | 0,4 | CFp | CBC | E-Distributie Muntenia | 10724799 | 2022-08-26 | RO001E108823844/2 | 2022-09-07
6445 | jud. ILFOV, loc. BRAGADIRU, SOSEAUA Clinceni, nr. 9A | IF | 0.0056 | 0.005478 |  | 0 | 0,4 | CFp | CBC | E-Distributie Muntenia | 10723980 | 2022-08-19 | RO001E400321998/2 | 2022-09-23
6446 | jud. BUCURESTI, loc. SECTOR 4, Strada Sfanta Ecaterina, nr. 13 | B | 0.01395 | 0.01367 |  | 0 | 0,4 | CFp | CBC | E-Distributie Muntenia | 10699074 | 2022-08-12 | RO001E106087473/2 | 2022-09-05
6447 | jud. BUCURESTI, loc. SECTOR 5, Strada Gorovei Artur, nr. 31, sc. A | B | 0.03 | 0.02938 |  | 0 | 0,4 | CFp | CBC | E-Distributie Muntenia | 10493257 | 2022-08-10 | RO001E109093507/3 | 2022-09-21
6448 | jud. GIURGIU, loc. ICOANA, Strada Principala, nr. 125 | GR | 0.0082 | 0.008035 |  | 0 | 0,4 | CFp | CBC | E-Distributie Muntenia | 10493198 | 2022-07-29 | RO001E301011321/3 | 2022-09-26
6449 | jud. ILFOV, loc. BRAGADIRU, Strada Verii, nr. 5C | IF | 0.010125 | 0.009922 |  | 0 | 0,4 | CFp | CBC | E-Distributie Muntenia | 10510915 | 2022-08-03 | RO001E141525856/2 | 2022-09-12
6450 | jud. ILFOV, loc. 1 DECEMBRIE, Intrarea Morii, nr. 4 | IF | 0.015 | 0.01469 |  | 0 | 0,4 | CFp | CBC | E-Distributie Muntenia | 10408456 | 2022-07-25 | RO001E141395727/3 | 2022-09-23
6451 | jud. ILFOV, loc. VOLUNTARI, CARTIERUL Henri Coanda, nr. LOT 1117 | IF | 0.017 | 0.017 |  | 0 | 0,4 | CFp | CBC | E-Distributie Muntenia | 10303278 | 2022-08-10 | RO001E142363655/2 | 2022-09-12
6452 | jud. ILFOV, loc. VOLUNTARI, Strada EROU IANCU NICOLAE, nr. 36E | IF | 0.0175 | 0.01705 |  | 0 | 0,4 | CFp | CBC | E-Distributie Muntenia | 10187630 | 2022-08-17 | RO001E142636052/2 | 2022-09-13
6453 | jud. ILFOV, loc. TAMASI, Strada Astrelor, nr. 35 | IF | 0.01 | 0.00974 |  | 10 | 0,4 | CFp | CBC | E-Distributie Muntenia | 10068853 | 2022-08-19 | RO001E401022290/2 | 2022-09-21
6454 | jud. ILFOV, loc. POPESTI LEORDENI, Strada ASTRELOR, nr. 36 | IF | 0.004 | 0.00388 |  | 0 | 0,23 | CFp | CBC | E-Distributie Muntenia | 09213688 | 2021-12-30 | RO001E401001950/2 | 2022-09-12
6455 | jud. ILFOV, loc. MAGURELE, Strada Ficusului, nr. 62 | IF | 0.003 | 0.00291 |  | 0 | 0,23 | CFp | CBC | E-Distributie Muntenia | 09427629 | 2022-01-25 | RO001E142259031/3 | 2022-09-14
6456 | jud. ILFOV, loc. ORDOREANU, SOSEAUA Clinceni - Ordoreanu, nr. NC55228, ap. C2 | IF | 0.02 | 0.019599 |  | 0 | 0,4 | CFp | CBC | E-Distributie Muntenia | 09875273 | 2022-08-26 | RO001E142653141/3 | 2022-09-05
6457 | jud. ILFOV, loc. CHITILA, Strada Gorunului, nr. 17 | IF | 0.012 | 0.01175 |  | 0 | 0,4 | CFp | CBC | E-Distributie Muntenia | 10397250 | 2022-07-08 | RO001E141583276/3 | 2022-09-28
6458 | jud. ILFOV, loc. VOLUNTARI, SOSEAUA Pipera-Tunari, nr. 29 VILA | IF | 0.008 | 0.007839 |  | 0 | 0,4 | CFp | CBC | E-Distributie Muntenia | 10332781 | 2022-07-11 | RO001E400912590/3 | 2022-09-08
6459 | jud. ILFOV, loc. BALOTESTI, Strada Broscari, nr. 0 | IF | 0.01188 | 0.011612 |  | 0 | 0,4 | CFp | CBC | E-Distributie Muntenia | 10180822 | 2022-07-19 | RO001E400591784/2 | 2022-09-05
6460 | jud. ILFOV, loc. BALOTESTI, PRELUNGIREA Broscari, nr. 147A | IF | 0.01998 | 0.01954 |  | 0 | 0,4 | CFp | CBC | E-Distributie Muntenia | 10131752 | 2022-07-21 | RO001E400714220/2 | 2022-09-05
6461 | jud. GIURGIU, loc. SINGURENI, Strada Spitalului, nr. 686 | GR | 0.01722 | 0.01672 |  | 0 | 0,4 | CFp | CBC | E-Distributie Muntenia | 09804778 | 2022-07-14 | RO001E131338601/3 | 2022-09-23
6462 | jud. ILFOV, loc. BALOTESTI, Intrarea Petalelor, nr. 9 | IF | 0.005 | 0.00485 |  | 0 | 0,4 | CFp | CBC | E-Distributie Muntenia | 09251860 | 2022-01-14 | RO001E141923296/4 | 2022-09-20
6463 | jud. ILFOV, loc. DOMNESTI, Strada Garii, nr. 31 | IF | 0.00495 | 0.004849 |  | 0 | 0,4 | CFp | CBC | E-Distributie Muntenia | 09144193 | 2021-12-14 | RO001E141341739/2 | 2022-09-20
6464 | jud. ILFOV, loc. DOMNESTI, Intrarea Ghioceilor, nr. 2 | IF | 0.003 | 0.002938 |  | 0 | 0,23 | CFp | CBC | E-Distributie Muntenia | 09122676 | 2021-12-24 | RO001E141356724/3 | 2022-09-09
6465 | jud. ILFOV, loc. POPESTI-LEORDENI, Strada Sfintii Petru si Pavel, nr. 7 | IF | 0.006 | 0.005877 |  | 0 | 0,4 | CFp | CBC | E-Distributie Muntenia | 09463533 | 2022-02-28 | RO001E401064948/2 | 2022-09-08
6466 | jud. BUCURESTI, loc. SECTOR 1, Strada Garlei, nr. 53 | B | 0.006 | 0.006 |  | 0 | 0,4 | CFp | CBC | E-Distributie Muntenia | 10247461 | 2022-06-20 | RO001E101142560/2 | 2022-09-27
6467 | jud. ILFOV, loc. DOMNESTI, Strada Cuza Alexandru Ioan, nr. 366 | IF | 0.027 | 0.026459 |  | 0 | 0,4 | CFp | CBC | E-Distributie Muntenia | 10032733 | 2022-06-21 | RO001E401022728/3 | 2022-09-09
6468 | jud. ILFOV, loc. PASAREA, Strada Ion Creanga, nr. 21A | IF | 0.01053 | 0.010318 |  | 0 | 0,4 | CFp | CBC | E-Distributie Muntenia | 09980473 | 2022-06-23 | RO001E400176424/3 | 2022-09-07
6469 | jud. ILFOV, loc. BALOTESTI, Strada Lunii, nr. 135/10 | IF | 0.003 | 0.002938 |  | 0 | 0,4 | CFp | CBC | E-Distributie Muntenia | 09456476 | 2022-02-25 | RO001E141774144/2 | 2022-09-14
6470 | jud. ILFOV, loc. ISLAZ, Strada Doinei, nr. 54 | IF | 0.003 | 0.002938 |  | 0 | 0,23 | CFp | CBC | E-Distributie Muntenia | 09147001 | 2021-12-10 | RO001E400035080/4 | 2022-09-02
6471 | jud. ILFOV, loc. BRANESTI, Strada I.L.Caragiale, nr. 67 | IF | 0.003 | 0.002938 |  | 0 | 0,4 | CFp | CBC | E-Distributie Muntenia | 09146732 | 2021-12-14 | RO001E141434631/2 | 2022-09-14
6472 | jud. BUCURESTI, loc. SECTOR 1, Strada Macedonia, nr. 9-11 | B | 0.006 | 0.006 |  | 0 | 0,4 | CFp | CBC | E-Distributie Muntenia | 09204308 | 2021-12-17 | RO001E108830437/2 | 2022-09-01
6473 | jud. ILFOV, loc. TUNARI, Strada Avram Iancu, nr. 23 C | IF | 0.003 | 0.002938 |  | 0 | 0,4 | CFp | CBC | E-Distributie Muntenia | 09413704 | 2022-02-18 | RO001E400966566/2 | 2022-09-13
6474 | jud. ILFOV, loc. VOLUNTARI, Strada Emil Racovita, nr. 31-33, bl. VILA PC38 | IF | 0.0102 | 0.009946 |  | 0 | 0,4 | CFp | CBC | E-Distributie Muntenia | 09696945 | 2022-03-23 | RO001E141388628/2 | 2022-09-19
6475 | jud. ILFOV, loc. CHIAJNA, Strada Nicolae Iorga, nr. 52 | IF | 0.00632 | 0.006193 |  | 0 | 0,4 | CFp | CBC | E-Distributie Muntenia | 10012141 | 2022-05-20 | RO001E400249739/2 | 2022-09-29
6476 | jud. ILFOV, loc. BRAGADIRU, PRELUNGIREA Ghencea, nr. 87-89, ap. 16 | IF | 0.015 | 0.014699 |  | 0 | 0,4 | CFp | CBC | E-Distributie Muntenia | 09865089 | 2022-05-11 | RO001E141448108/3 | 2022-09-16
6477 | jud. BUCURESTI, loc. SECTOR 1, Strada Pavlov Ivan Petrovici, nr. 75 | B | 0.008 | 0.008 |  | 0 | 0,4 | CFp | CBC | E-Distributie Muntenia | 09764656 | 2022-05-24 | RO001E100522303/2 | 2022-09-09
6478 | jud. BUCURESTI, loc. SECTOR 1, Strada Propasirii, nr. 9 | B | 0.0048 | 0.0048 |  | 0 | 0,4 | CFp | CBC | E-Distributie Muntenia | 09391373 | 2022-01-21 | RO001E119102024/3 | 2022-09-20
6479 | jud. ILFOV, loc. DRAGOMIRESTI-DEAL, Strada 1 Decembrie 1918, nr. 138 | IF | 0.005 | 0.004899 |  | 0 | 0,4 | CFp | CBC | E-Distributie Muntenia | 09531684 | 2022-03-03 | RO001E400384706/3 | 2022-09-16
6480 | jud. ILFOV, loc. CHIAJNA, Strada VLAD TEPES, nr. 82 | IF | 0.005 | 0.004899 |  | 0 | 0,4 | CFp | CBC | E-Distributie Muntenia | 09530819 | 2022-03-03 | RO001E400246242/2 | 2022-09-29
6481 | jud. ILFOV, loc. CHIAJNA, Strada Nicolae Iorga, nr. 107G | IF | 0.005 | 0.004899 |  | 0 | 0,4 | CFp | CBC | E-Distributie Muntenia | 09529587 | 2022-03-03 | RO001E142098054/2 | 2022-09-29
6482 | jud. ILFOV, loc. CHIAJNA, Strada VLAD TEPES, nr. 119 | IF | 0.005 | 0.004899 |  | 0 | 0,4 | CFp | CBC | E-Distributie Muntenia | 09587651 | 2022-03-09 | RO001E400246545/3 | 2022-09-13
6483 | jud. ILFOV, loc. BRAGADIRU, Strada Parfumului, nr. 23, ap. CASA 14 | IF | 0.005 | 0.004899 |  | 0 | 0,4 | CFp | CBC | E-Distributie Muntenia | 09586133 | 2022-03-08 | RO001E142422415/2 | 2022-09-15
6484 | jud. ILFOV, loc. DUDU, Strada Salcamilor, nr. 36C | IF | 0.009 | 0.008819 |  | 0 | 0,4 | CFp | CBC | E-Distributie Muntenia | 09588976 | 2022-03-08 | RO001E141218350/3 | 2022-09-16
6485 | jud. ILFOV, loc. BRAGADIRU, Strada CRISUL REPEDE, nr. 68H, bl. Vila 16 | IF | 0.005 | 0.004899 |  | 0 | 0,4 | CFp | CBC | E-Distributie Muntenia | 09571567 | 2022-03-07 | RO001E142126113/3 | 2022-09-29
6486 | jud. BUCURESTI, loc. SECTOR 6, Strada Fagadau, nr. 15B | B | 0.003 | 0.002939 |  | 0 | 0,4 | CFp | CBC | E-Distributie Muntenia | 09576369 | 2022-03-11 | RO001E107332871/3 | 2022-09-23
6487 | jud. ILFOV, loc. VARTEJU, Strada Unirii, nr. 97 | IF | 0.005 | 0.004899 |  | 0 | 0,4 | CFp | CBC | E-Distributie Muntenia | 09540785 | 2022-03-04 | RO001E400309411/2 | 2022-09-16
6488 | jud. BUCURESTI, loc. SECTOR 1, Strada Clucereasa Elena, nr. 41 | B | 0.003 | 0.003 |  | 0 | 0,4 | CFp | CBC | E-Distributie Muntenia | 09204744 | 2022-01-13 | RO001E100511233/2 | 2022-09-02
6489 | jud. BUCURESTI, loc. SECTOR 6, Strada Rasadnitei, nr. 85, ap. AP1 | B | 0.0082 | 0.008035 |  | 0 | 0,4 | CFp | CBC | E-Distributie Muntenia | 09466744 | 2022-02-16 | RO001E103218117/3 | 2022-09-12
6490 | jud. ILFOV, loc. BRAGADIRU, Strada Raul Vedea, nr. 13-C, ap. CASA 1 | IF | 0.004 | 0.003918 |  | 0 | 0,4 | CFp | CBC | E-Distributie Muntenia | 09519075 | 2022-03-07 | RO001E142910035/3 | 2022-09-07
6491 | jud. ILFOV, loc. CHIAJNA, Strada PREOT SEBE COSTIN, nr. 19C | IF | 0.0036 | 0.003525 |  | 0 | 0,23 | CFp | CBC | E-Distributie Muntenia | 09459343 | 2022-02-21 | RO001E141613236/2 | 2022-09-22
6492 | jud. BUCURESTI, loc. SECTOR 5, Strada Farcasanca, nr. 8 | B | 0.0048 | 0.004684 |  | 0 | 0,4 | CFp | CBC | E-Distributie Muntenia | 09451158 | 2022-02-14 | RO001E105417198/3 | 2022-09-19
6493 | jud. ILFOV, loc. DOMNESTI, Strada GRATIOASA, nr. 7 | IF | 0.003 | 0.002938 |  | 0 | 0,23 | CFp | CBC | E-Distributie Muntenia | 09118839 | 2021-12-02 | RO001E142290889/3 | 2022-09-27
6494 | jud. BUCURESTI, loc. SECTOR 4, Strada Drumul Cretestilor, nr. 18 | B | 0.003 | 0.00292 |  | 0 | 0,4 | CFp | CBC | E-Distributie Muntenia | 09282623 | 2022-01-05 | RO001E110059914/2 | 2022-09-01
6495 | jud. BUCURESTI, loc. SECTOR 3, Strada Postasului, nr. 24C | B | 0.0054 | 0.005289 |  | 0 | 0,4 | CFp | CBC | E-Distributie Muntenia | 09231188 | 2022-01-07 | RO001E119579594/2 | 2022-09-01
6496 | jud. ILFOV, loc. GRUIU, Strada M. Eminescu, nr. 14 | IF | 0.0054 | 0.005289 |  | 0 | 0,23 | CFp | CBC | E-Distributie Muntenia | 09259042 | 2022-01-17 | RO001E400813365/3 | 2022-09-12
6497 | jud. ILFOV, loc. PERIS, Strada Mihail Sebastian, nr. 10, bl. -, sc. -, et. -, ap. - | IF | 0.003 | 0.002939 |  | 0 | 0,23 | CFp | CBC | E-Distributie Muntenia | 09257757 | 2022-01-17 | RO001E400611349/2 | 2022-09-15
6498 | jud. ILFOV, loc. CHIAJNA, Intrarea Nicolae Iorga, nr. 65, bl. AC.4305, ap. VILA 7 | IF | 0.003 | 0.00292 |  | 0 | 0,23 | CFp | CBC | E-Distributie Muntenia | 09218607 | 2021-12-29 | RO001E141613416/3 | 2022-09-27
6499 | jud. ILFOV, loc. BRAGADIRU, Strada Muzelor, nr. 42 | IF | 0.005 | 0.004899 |  | 0 | 0,4 | CFp | CBC | E-Distributie Muntenia | 09136580 | 2021-12-07 | RO001E141527397/2 | 2022-09-07
6500 | jud. ILFOV, loc. SNAGOV, SOSEAUA Snagov, nr. 120 | IF | 0.006 | 0.005879 |  | 0 | 0,23 | CFp | CBC | E-Distributie Muntenia | 09143781 | 2021-12-10 | RO001E400760849/2 | 2022-09-30
6501 | jud. BUCURESTI, loc. SECTOR 1, Strada Fabrica De Caramida, nr. 1A, ap. VILA 70 | B | 0.003 | 0.003 |  | 0 | 0,4 | CFp | CBC | E-Distributie Muntenia | 09218745 | 2021-12-19 | RO001E108935264/5 | 2022-09-12
6502 | jud. BUCURESTI, loc. SECTOR 2, Strada Apostol Nicolae, nr. 43 | B | 0.005 | 0.004899 |  | 0 | 0,23 | CFp | CBC | E-Distributie Muntenia | 09185774 | 2021-12-16 | RO001E105280668/2 | 2022-09-06
6503 | jud. ILFOV, loc. MAGURELE, Strada Selimbar, nr. 32 | IF | 0.005 | 0.004895 |  | 0 | 0,23 | CFp | CBC | E-Distributie Muntenia | 09122753 | 2021-12-08 | RO001E400296180/2 | 2022-09-15
6504 | jud. ILFOV, loc. VOLUNTARI, Strada EROU IANCU NICOLAE, nr. 93 H | IF | 0.005 | 0.004899 |  | 0 | 0,4 | CFp | CBC | E-Distributie Muntenia | 09045714 | 2021-11-16 | RO001E141610389/2 | 2022-09-06
6505 | jud. BUCURESTI, loc. SECTOR 5, Strada Gilortului, nr. 34 | B | 0.003 | 0.002939 |  | 0 | 0,4 | CFp | CBC | E-Distributie Muntenia | 09054754 | 2021-12-02 | RO001E105470041/2 | 2022-09-14
6506 | jud. BUCURESTI, loc. SECTOR 5, DRUMUL Cooperativei, nr. 102A, ap. VILA 1 | B | 0.0082 | 0.008034 |  | 0 | 0,4 | CFp | CBC | E-Distributie Muntenia | 08910018 | 2021-11-05 | RO001E110823845/2 | 2022-09-20
6507 | jud. BUCURESTI, loc. SECTOR 4, Strada Tanase Orgu, nr. 12-14 | B | 0.005 | 0.004899 |  | 0 | 0,4 | CFp | CBC | E-Distributie Muntenia | 09047327 | 2021-11-15 | RO001E118987811/2 | 2022-09-26
6508 | jud. ILFOV, loc. DOMNESTI, Strada Orhideelor, nr. 16 | IF | 0.003 | 0.002939 |  | 0 | 0,23 | CFp | CBC | E-Distributie Muntenia | 09047014 | 2021-11-19 | RO001E141373598/3 | 2022-09-12
6509 | jud. ILFOV, loc. ROSU, Strada Rezervelor, nr. 39 I | IF | 0.003 | 0.002939 |  | 0 | 0,23 | CFp | CBC | E-Distributie Muntenia | 09010992 | 2021-11-25 | RO001E141334898/3 | 2022-09-29
6510 | jud. ILFOV, loc. DOMNESTI, SOSEAUA Tudor Vladimirescu, nr. 324 | IF | 0.00925 | 0.00905 |  | 100 | 0,4 | CFp | CBC | E-Distributie Muntenia | 08618195 | 2021-09-07 | RO001E142991135/1 | 2022-09-05
6511 | jud. BUCURESTI, loc. SECTOR 6, Strada Popescu Eugen,Maior, nr. 27 | B | 0.003 | 0.00292 |  | 0 | 0,4 | CFp | CBC | E-Distributie Muntenia | 08775608 | 2021-09-24 | RO001E107333973/2 | 2022-09-05
6512 | jud. ILFOV, loc. MAGURELE, Strada Ficusului, nr. 62A | IF | 0.003 | 0.00292 |  | 0 | 0,23 | CFp | CBC | E-Distributie Muntenia | 08775841 | 2021-09-24 | RO001E142259086/2 | 2022-09-29
6513 | jud. GIURGIU, loc. VARLAAM, Strada CAMPULUI, nr. 3 | GR | 0.0125 | 0.01205 |  | 0 | 0,4 | CFp | CBC | E-Distributie Muntenia | 10456129 | 2022-08-16 | RO001E131278750/3 | 2022-08-31
6514 | jud. BUCURESTI, loc. SECTOR 2, Strada Mentiunii, nr. 15 | B | 0.008 | 0.007838 |  | 0 | 0,4 | CFp | CBC | E-Distributie Muntenia | 10360533 | 2022-07-30 | RO001E108859607/2 | 2022-08-30
6515 | jud. BUCURESTI, loc. SECTOR 1, Strada Stelutei, nr. 24 | B | 0.008 | 0.008 |  | 0 | 0,4 | CFp | CBC | E-Distributie Muntenia | 10724495 | 2022-07-29 | RO001E100689598/2 | 2022-08-12
6516 | jud. GIURGIU, loc. BOLINTIN-VALE, ULITA Poarta Luncii, nr. 3 | GR | 0.027 | 0.026459 |  | 0 | 0,4 | CFp | CBC | E-Distributie Muntenia | 10465186 | 2022-08-01 | RO001E131281349/3 | 2022-08-26
6517 | jud. ILFOV, loc. OTOPENI, Strada Maramures, nr. 11 A | IF | 0.0074 | 0.007172 |  | 0 | 0,4 | CFp | CBC | E-Distributie Muntenia | 10169725 | 2022-08-05 | RO001E400935540/2 | 2022-08-23
6518 | jud. ILFOV, loc. BUFTEA, Strada Independentei, nr. 6B | IF | 0.01 | 0.009798 |  | 0 | 0,4 | CFp | CBC | E-Distributie Muntenia | 10177151 | 2022-07-22 | RO001E400929903/3 | 2022-08-22
6519 | jud. ILFOV, loc. DRAGOMIRESTI-DEAL, Strada Republicii, nr. 202 | IF | 0.008 | 0.00783 |  | 0 | 0,23 | CFp | CBC | E-Distributie Muntenia | 10156461 | 2022-07-14 | RO001E400381961/3 | 2022-08-09
6520 | jud. ILFOV, loc. CHITILA, Strada George Cosbuc, nr. 49 | IF | 0.008 | 0.00783 |  | 0 | 0,4 | CFp | CBC | E-Distributie Muntenia | 10157915 | 2022-06-20 | RO001E400269360/3 | 2022-08-09
6521 | jud. ILFOV, loc. SAFTICA, Strada Fermei, nr. 7 | IF | 0.005 | 0.004899 |  | 0 | 0.4 | CFp | CBC | E-Distributie Muntenia | 11489058 | nu s-a emis ATR, prosumator pe ANEXA2 din Ord.19/2022 | RO001E400715658/2 | 2022-08-31
6522 | jud. ILFOV, loc. DOMNESTI, Intrarea RACHITELE, nr. 8 | IF | 0.01 | 0.009745 |  | 0 | 0.4 | CFp | CBC | E-Distributie Muntenia | 11371838 | nu s-a emis ATR, prosumator pe ANEXA2 din Ord.19/2022 | RO001E141184846/3 | 2022-08-31
6523 | jud. ILFOV, loc. AFUMATI, SOSEAUA Stefanesti, nr. 99 | IF | 0.007125 | 0.006982 |  | 0 | 0.4 | CFp | CBC | E-Distributie Muntenia | 11320042 | nu s-a emis ATR, prosumator pe ANEXA2 din Ord.19/2022 | RO001E400003726/3 | 2022-08-23
6524 | jud. BUCURESTI, loc. SECTOR 1, Strada Gala Galaction, nr. 62 | B | 0.005785 | 0.006 |  | 0 | 0.4 | CFp | CBC | E-Distributie Muntenia | 11231149 | nu s-a emis ATR, prosumator pe ANEXA2 din Ord.19/2022 | RO001E100436857/2 | 2022-08-30
6525 | jud. BUCURESTI, loc. SECTOR 1, Strada Somesul Rece, nr. 37 | B | 0.005 | 0.005 |  | 0 | 0.4 | CFp | CBC | E-Distributie Muntenia | 11209669 | nu s-a emis ATR, prosumator pe ANEXA2 din Ord.19/2022 | RO001E108393880/2 | 2022-08-30
6526 | jud. GIURGIU, loc. BACU, Strada TARLA, nr. FN, bl. T72, sc. P644, et. NC 36757, ap. 6 | GR | 0.004895 | 0.004787 |  | 0 | 0.4 | CFp | CBC | E-Distributie Muntenia | 11272494 | nu s-a emis ATR, prosumator pe ANEXA2 din Ord.19/2022 | RO001E131446364/2 | 2022-08-30
6527 | jud. GIURGIU, loc. MIHAILESTI, Strada Salcamilor, nr. 15 | GR | 0.003 | 0.002939 |  | 0 | 0.4 | CFp | CBC | E-Distributie Muntenia | 11298685 | nu s-a emis ATR, prosumator pe ANEXA2 din Ord.19/2022 | RO001E301242574/3 | 2022-08-31
6528 | jud. BUCURESTI, loc. SECTOR 4, DRUMUL Binelui, nr. 211-213, bl. CORP A, ap. VILA 4 | B | 0.005 | 0.004899 |  | 0 | 0.4 | CFp | CBC | E-Distributie Muntenia | 11136446 | nu s-a emis ATR, prosumator pe ANEXA2 din Ord.19/2022 | RO001E111040959/2 | 2022-08-31
6529 | jud. ILFOV, loc. BRAGADIRU, Strada Grivitei, nr. 51 | IF | 0.005 | 0.00489 |  | 0 | 0.4 | CFp | CBC | E-Distributie Muntenia | 11179862 | nu s-a emis ATR, prosumator pe ANEXA2 din Ord.19/2022 | RO001E400235600/2 | 2022-08-26
6530 | jud. BUCURESTI, loc. SECTOR 2, Strada Gheata Constantin, nr. 30 | B | 0.02183 | 0.021392 |  | 0 | 0.4 | CFp | CBC | E-Distributie Muntenia | 11079020 | nu s-a emis ATR, prosumator pe ANEXA2 din Ord.19/2022 | RO001E105266482/4 | 2022-08-31
6531 | jud. BUCURESTI, loc. SECTOR 2, Strada Angrenajului, nr. 5 | B | 0.004 | 0.00391 |  | 0 | 0.23 | CFp | CBC | E-Distributie Muntenia | 11022189 | nu s-a emis ATR, prosumator pe ANEXA2 din Ord.19/2022 | RO001E105299758/2 | 2022-08-26
6532 | jud. ILFOV, loc. 1 DECEMBRIE, Strada SPILAMBERTO, nr. 5 | IF | 0.00825 | 0.008075 |  | 0 | 0.4 | CFp | CBC | E-Distributie Muntenia | 11025180 | nu s-a emis ATR, prosumator pe ANEXA2 din Ord.19/2022 | RO001E141340503/3 | 2022-08-10
6533 | jud. BUCURESTI, loc. SECTOR 3, Strada Drumetului, nr. 24F | B | 0.005 | 0.004899 |  | 0 | 0.4 | CFp | CBC | E-Distributie Muntenia | 11043062 | nu s-a emis ATR, prosumator pe ANEXA2 din Ord.19/2022 | RO001E115383278/3 | 2022-08-30
6534 | jud. Bucuresti, loc. SECTOR 3, DRUMUL Lunca Ozunului, nr. 34C, ap. 2 | B | 0.005 | 0.004899 |  | 0 | 0.4 | CFp | CBC | E-Distributie Muntenia | 11020221 | nu s-a emis ATR, prosumator pe ANEXA2 din Ord.19/2022 | RO001E110527295/3 | 2022-08-31
6535 | jud. ILFOV, loc. BRAGADIRU, Strada Nazuintei, nr. 4 | IF | 0.01365 | 0.013367 |  | 0 | 0.4 | CFp | CBC | E-Distributie Muntenia | 11063747 | nu s-a emis ATR, prosumator pe ANEXA2 din Ord.19/2022 | RO001E141507047/3 | 2022-08-24
6536 | jud. ILFOV, loc. SAFTICA, Strada Lunca Florilor, nr. 1A | IF | 0.00996 | 0.009561 |  | 0 | 0.4 | CFp | CBC | E-Distributie Muntenia | 11020223 | nu s-a emis ATR, prosumator pe ANEXA2 din Ord.19/2022 | RO001E141358928/3 | 2022-08-31
6537 | jud. BUCURESTI, loc. SECTOR 6, PRELUNGIREA Ghencea, nr. 193, bl. B | B | 0.005 | 0.00488 |  | 0 | 0.4 | CFp | CBC | E-Distributie Muntenia | 11020638 | nu s-a emis ATR, prosumator pe ANEXA2 din Ord.19/2022 | RO001E109251121/2 | 2022-08-29
6538 | jud. ILFOV, loc. DARASTI-ILFOV, Strada 1 Decembrie 1918, nr. 6 | IF | 0.01 | 0.009799 |  | 0 | 0.4 | CFp | CBC | E-Distributie Muntenia | 11020779 | nu s-a emis ATR, prosumator pe ANEXA2 din Ord.19/2022 | RO001E142842691/3 | 2022-08-30
6539 | jud. BUCURESTI, loc. SECTOR 1, Calea Grivitei, nr. 184C, bl. CF244508 | B | 0.008 | 0.008 |  | 0 | 0.4 | CFp | CBC | E-Distributie Muntenia | 10894138 | nu s-a emis ATR, prosumator pe ANEXA2 din Ord.19/2022 | RO001E119546374/4 | 2022-08-23
6540 | jud. ILFOV, loc. VOLUNTARI, Strada Liviu Rebreanu, nr. 17 | IF | 0.00405 | 0.003967 |  | 0 | 0.4 | CFp | CBC | E-Distributie Muntenia | 10891692 | nu s-a emis ATR, prosumator pe ANEXA2 din Ord.19/2022 | RO001E142269997/2 | 2022-08-23
6541 | jud. ILFOV, loc. CHITILA, Strada LACULUI, nr. 14 | IF | 0.01 | 0.0093 |  | 0 | 0.4 | CFp | CBC | E-Distributie Muntenia | 10988234 | nu s-a emis ATR, prosumator pe ANEXA2 din Ord.19/2022 | RO001E401002917/3 | 2022-08-31
6542 | jud. ILFOV, loc. CORNETU, Strada Stejarului, nr. 70A | IF | 0.02 | 0.019599 |  | 0 | 0.4 | CFp | CBC | E-Distributie Muntenia | 10920184 | nu s-a emis ATR, prosumator pe ANEXA2 din Ord.19/2022 | RO001E401067963/2 | 2022-08-11
6543 | jud. ILFOV, loc. BERCENI, Intrarea CIULIN, nr. 4 D | IF | 0.003 | 0.002939 |  | 0 | 0.23 | CFp | CBC | E-Distributie Muntenia | 10840205 | nu s-a emis ATR, prosumator pe ANEXA2 din Ord.19/2022 | RO001E141966912/2 | 2022-08-19
6544 | jud. ILFOV, loc. SAFTICA, Strada Fermei, nr. 17 | IF | 0.01 | 0.0097 |  | 0 | 0.4 | CFp | CBC | E-Distributie Muntenia | 10843474 | nu s-a emis ATR, prosumator pe ANEXA2 din Ord.19/2022 | RO001E400599771/2 | 2022-08-31
6545 | jud. ILFOV, loc. BALOTESTI, Strada Raului, nr. 7 | IF | 0.003 | 0.002939 |  | 0 | 0.4 | CFp | CBC | E-Distributie Muntenia | 10868623 | nu s-a emis ATR, prosumator pe ANEXA2 din Ord.19/2022 | RO001E400967129/2 | 2022-08-23
6546 | jud. ILFOV, loc. AFUMATI, SOSEAUA Stefanesti, nr. 83 | IF | 0.017625 | 0.017272 |  | 0 | 0.4 | CFp | CBC | E-Distributie Muntenia | 10841877 | nu s-a emis ATR, prosumator pe ANEXA2 din Ord.19/2022 | RO001E401100141/2 | 2022-08-11
6547 | jud. ILFOV, loc. OTOPENI, Strada Craitelor, nr. 26 | IF | 0.006 | 0.005879 |  | 0 | 0.4 | CFp | CBC | E-Distributie Muntenia | 10843208 | nu s-a emis ATR, prosumator pe ANEXA2 din Ord.19/2022 | RO001E401015269/2 | 2022-08-10
6548 | jud. BUCURESTI, loc. SECTOR 1, Strada Cobalcescu Grigore, prof, nr. 32 | B | 0.00456 | 0.005 |  | 0 | 0.4 | CFp | CBC | E-Distributie Muntenia | 10818434 | nu s-a emis ATR, prosumator pe ANEXA2 din Ord.19/2022 | RO001E108958236/3 | 2022-08-26
6549 | jud. BUCURESTI, loc. SECTOR 2, Strada Leonida I., nr. 5 | B | 0.003 | 0.003 |  | 0 | 0.4 | CFp | CBC | E-Distributie Muntenia | 10845782 | nu s-a emis ATR, prosumator pe ANEXA2 din Ord.19/2022 | RO001E119719691/2 | 2022-08-17
6550 | jud. ILFOV, loc. OTOPENI, Strada Munteniei, nr. 59B | IF | 0.006 | 0.00587 |  | 0 | 0.4 | CFp | CBC | E-Distributie Muntenia | 10815830 | nu s-a emis ATR, prosumator pe ANEXA2 din Ord.19/2022 | RO001E141627860/2 | 2022-08-31
6551 | jud. ILFOV, loc. ORDOREANU, Strada Drumul DE, nr. 257 | IF | 0.008 | 0.00776 |  | 0 | 0.4 | CFp | CBC | E-Distributie Muntenia | 10845299 | nu s-a emis ATR, prosumator pe ANEXA2 din Ord.19/2022 | RO001E141436363/3 | 2022-08-31
6552 | jud. ILFOV, loc. PETRESTI, Strada Radarului, nr. 12 | IF | 0.009 | 0.008819 |  | 0 | 0.4 | CFp | CBC | E-Distributie Muntenia | 10815400 | nu s-a emis ATR, prosumator pe ANEXA2 din Ord.19/2022 | RO001E400936226/2 | 2022-08-29
6553 | jud. ILFOV, loc. MOGOSOAIA, Strada Alunului, nr. 10 | IF | 0.00656 | 0.006409 |  | 0 | 0.4 | CFp | CBC | E-Distributie Muntenia | 10820687 | nu s-a emis ATR, prosumator pe ANEXA2 din Ord.19/2022 | RO001E142676618/2 | 2022-08-20
6554 | jud. BUCURESTI, loc. SECTOR 1, Strada Ratiu,Doctor, nr. 17 | B | 0.006 | 0.006 |  | 0 | 0.4 | CFp | CBC | E-Distributie Muntenia | 10732956 | nu s-a emis ATR, prosumator pe ANEXA2 din Ord.19/2022 | RO001E103160427/2 | 2022-08-26
6555 | jud. ILFOV, loc. MOGOSOAIA, Strada Muzelor, nr. 2-F | IF | 0.006 | 0.005879 |  | 0 | 0.4 | CFp | CBC | E-Distributie Muntenia | 10724685 | nu s-a emis ATR, prosumator pe ANEXA2 din Ord.19/2022 | RO001E143008630/2 | 2022-08-19
6556 | jud. ILFOV, loc. TEGHES, Strada DALIEI, nr. 12, bl. -, sc. -, et. -, ap. - | IF | 0.0099 | 0.009692 |  | 0 | 0.4 | CFp | CBC | E-Distributie Muntenia | 10759649 | nu s-a emis ATR, prosumator pe ANEXA2 din Ord.19/2022 | RO001E142217204/2 | 2022-08-24
6557 | jud. ILFOV, loc. ROSU, Strada Pescarusului, nr. 5 | IF | 0.0064 | 0.006271 |  | 0 | 0.4 | CFp | CBC | E-Distributie Muntenia | 10736720 | nu s-a emis ATR, prosumator pe ANEXA2 din Ord.19/2022 | RO001E400365457/3 | 2022-08-31
6558 | jud. BUCURESTI, loc. SECTOR 5, Strada Popa,Sublocotenent, nr. 73 | B | 0.007565 | 0.007334 |  | 0 | 0.4 | CFp | CBC | E-Distributie Muntenia | 10760611 | nu s-a emis ATR, prosumator pe ANEXA2 din Ord.19/2022 | RO001E119813900/2 | 2022-08-29
6559 | jud. ILFOV, loc. PANTELIMON, Strada Rascoalei, nr. 537 | IF | 0.006 | 0.00587 |  | 0 | 0.4 | CFp | CBC | E-Distributie Muntenia | 10628000 | nu s-a emis ATR, prosumator pe ANEXA2 din Ord.19/2022 | RO001E400913670/2 | 2022-08-24
6560 | jud. ILFOV, loc. CIOROGARLA, Strada Aviatorilor, nr. 1 | IF | 0.0144 | 0.014102 |  | 0 | 0.4 | CFp | CBC | E-Distributie Muntenia | 10667854 | nu s-a emis ATR, prosumator pe ANEXA2 din Ord.19/2022 | RO001E141525339/4 | 2022-08-11
6561 | jud. ILFOV, loc. ROSU, Strada Nuferilor, nr. 5 | IF | 0.005 | 0.00489 |  | 0 | 0.4 | CFp | CBC | E-Distributie Muntenia | 10666873 | nu s-a emis ATR, prosumator pe ANEXA2 din Ord.19/2022 | RO001E141484344/2 | 2022-08-10
6562 | jud. BUCURESTI, loc. SECTOR 1, Strada Berzei, nr. 12, bl. CORP B | B | 0.005 | 0.005 |  | 0 | 0.4 | CFp | CBC | E-Distributie Muntenia | 10669505 | nu s-a emis ATR, prosumator pe ANEXA2 din Ord.19/2022 | RO001E110012249/2 | 2022-08-26
6563 | jud. ILFOV, loc. BRAGADIRU, Strada Margelelor, nr. 2D | IF | 0.0148 | 0.014424 |  | 0 | 0.4 | CFp | CBC | E-Distributie Muntenia | 10527612 | nu s-a emis ATR, prosumator pe ANEXA2 din Ord.19/2022 | RO001E141665974/3 | 2022-08-05
6564 | jud. ILFOV, loc. BERCENI, Strada CIRESILOR, nr. 194E | IF | 0.0056 | 0.005478 |  | 0 | 0.4 | CFp | CBC | E-Distributie Muntenia | 10572379 | nu s-a emis ATR, prosumator pe ANEXA2 din Ord.19/2022 | RO001E142693336/3 | 2022-08-04
6565 | jud. ILFOV, loc. TAMASI, Strada Ankara, nr. 8 | IF | 0.005 | 0.004899 |  | 0 | 0.4 | CFp | CBC | E-Distributie Muntenia | 10524539 | nu s-a emis ATR, prosumator pe ANEXA2 din Ord.19/2022 | RO001E142785417/2 | 2022-08-31
6566 | jud. ILFOV, loc. BERCENI, Intrarea Viorelelor, nr. 8 | IF | 0.006885 | 0.006739 |  | 0 | 0.4 | CFp | CBC | E-Distributie Muntenia | 10599005 | nu s-a emis ATR, prosumator pe ANEXA2 din Ord.19/2022 | RO001E401065646/4 | 2022-08-26
6567 | jud. ILFOV, loc. GLINA, Strada Invingatorilor, nr. 18 | IF | 0.004455 | 0.004365 |  | 0 | 0.4 | CFp | CBC | E-Distributie Muntenia | 10521373 | nu s-a emis ATR, prosumator pe ANEXA2 din Ord.19/2022 | RO001E401002265/3 | 2022-08-31
6568 | jud. ILFOV, loc. PETRESTI, Intrarea Matina, nr. 4A | IF | 0.005 | 0.004899 |  | 0 | 0.4 | CFp | CBC | E-Distributie Muntenia | 10512134 | nu s-a emis ATR, prosumator pe ANEXA2 din Ord.19/2022 | RO001E142185466/1 | 2022-08-19
6569 | jud. BUCURESTI, loc. SECTOR 2, Strada Mentiunii, nr. 128 | B | 0.00445 | 0.004355 |  | 0 | 0.23 | CFp | CBC | E-Distributie Muntenia | 10483403 | nu s-a emis ATR, prosumator pe ANEXA2 din Ord.19/2022 | RO001E105255334/2 | 2022-08-05
6570 | jud. ILFOV, loc. VOLUNTARI, Strada EROU IANCU NICOLAE, nr. 16 | IF | 0.006 | 0.005879 |  | 0 | 0.4 | CFp | CBC | E-Distributie Muntenia | 10462174 | nu s-a emis ATR, prosumator pe ANEXA2 din Ord.19/2022 | RO001E401047501/2 | 2022-08-16
6571 | jud. GIURGIU, loc. DAIA, Strada Leandrului, nr. 7 | GR | 0.006 | 0.005878 |  | 0 | 0.4 | CFp | CBC | E-Distributie Muntenia | 10406014 | nu s-a emis ATR, prosumator pe ANEXA2 din Ord.19/2022 | RO001E300259818/2 | 2022-08-31
6572 | jud. ILFOV, loc. IZVORANI, Strada Nicolae Grigorescu, nr. 16A | IF | 0.007 | 0.00684 |  | 0 | 0.4 | CFp | CBC | E-Distributie Muntenia | 10433110 | nu s-a emis ATR, prosumator pe ANEXA2 din Ord.19/2022 | RO001E141203040/3 | 2022-08-16
6573 | jud. ILFOV, loc. PANTELIMON, Strada Intravilan, nr. T54,P492 | IF | 0.01 | 0.009799 |  | 0 | 0.4 | CFp | CBC | E-Distributie Muntenia | 10427463 | nu s-a emis ATR, prosumator pe ANEXA2 din Ord.19/2022 | RO001E141877328/2 | 2022-08-11
6574 | jud. ILFOV, loc. PANTELIMON, Strada Azuga, nr. 5A | IF | 0.01 | 0.00978 |  | 0 | 0.4 | CFp | CBC | E-Distributie Muntenia | 10422610 | nu s-a emis ATR, prosumator pe ANEXA2 din Ord.19/2022 | RO001E141273834/3 | 2022-08-18
6575 | jud. ILFOV, loc. CORBEANCA, Strada Laguna Albastra, nr. 43 | IF | 0.0099 | 0.009696 |  | 0 | 0.4 | CFp | CBC | E-Distributie Muntenia | 10449170 | nu s-a emis ATR, prosumator pe ANEXA2 din Ord.19/2022 | RO001E400712598/3 | 2022-08-31
6576 | jud. BUCURESTI, loc. SECTOR 5, Strada Margeanului, nr. 83 | B | 0.006 | 0.00587 |  | 0 | 0.4 | CFp | CBC | E-Distributie Muntenia | 10418440 | nu s-a emis ATR, prosumator pe ANEXA2 din Ord.19/2022 | RO001E108560044/3 | 2022-08-31
6577 | jud. ILFOV, loc. SINTESTI, SOSEAUA Principala, nr. 100 | IF | 0.005 | 0.004899 |  | 0 | 0.4 | CFp | CBC | E-Distributie Muntenia | 10437193 | nu s-a emis ATR, prosumator pe ANEXA2 din Ord.19/2022 | RO001E400481883/2 | 2022-08-26
6578 | jud. BUCURESTI, loc. SECTOR 3, Strada Loviste, nr. 31, sc. A | B | 0.0082 | 0.008035 |  | 0 | 0.4 | CFp | CBC | E-Distributie Muntenia | 10368971 | nu s-a emis ATR, prosumator pe ANEXA2 din Ord.19/2022 | RO001E101850601/2 | 2022-08-23
6579 | jud. ILFOV, loc. TUNARI, Strada Ceair, nr. 10G | IF | 0.006 | 0.00587 |  | 0 | 0.4 | CFp | CBC | E-Distributie Muntenia | 10359697 | nu s-a emis ATR, prosumator pe ANEXA2 din Ord.19/2022 | RO001E142303424/3 | 2022-08-16
6580 | jud. BUCURESTI, loc. SECTOR 3, DRUMUL Lunca Ozunului, nr. 34B, ap. 2 | B | 0.0045 | 0.004409 |  | 0 | 0.23 | CFp | CBC | E-Distributie Muntenia | 10378453 | nu s-a emis ATR, prosumator pe ANEXA2 din Ord.19/2022 | RO001E110527318/3 | 2022-08-19
6581 | jud. ILFOV, loc. JILAVA, SOSEAUA Giurgiului, nr. 23 A | IF | 0.054 | 0.052919 |  | 0 | 0.4 | CFp | CBC | E-Distributie Muntenia | 10399595 | nu s-a emis ATR, prosumator pe ANEXA2 din Ord.19/2022 | RO001E108904888/1 | 2022-08-31
6582 | jud. ILFOV, loc. BRAGADIRU, Strada Rubinului, nr. 1d | IF | 0.0087 | 0.008524 |  | 0 | 0.4 | CFp | CBC | E-Distributie Muntenia | 10305987 | nu s-a emis ATR, prosumator pe ANEXA2 din Ord.19/2022 | RO001E141629288/2 | 2022-08-31
6583 | jud. BUCURESTI, loc. SECTOR 2, ALEEA Porolissum, nr. 47, et. A | B | 0.005 | 0.004899 |  | 0 | 0.4 | CFp | CBC | E-Distributie Muntenia | 10315492 | nu s-a emis ATR, prosumator pe ANEXA2 din Ord.19/2022 | RO001E109354125/2 | 2022-08-19
6584 | jud. ILFOV, loc. CORNETU, Strada Islazului, nr. 15 | IF | 0.003 | 0.00293 |  | 0 | 0.4 | CFp | CBC | E-Distributie Muntenia | 10330807 | nu s-a emis ATR, prosumator pe ANEXA2 din Ord.19/2022 | RO001E400946216/4 | 2022-08-19
6585 | jud. ILFOV, loc. MOARA VLASIEI, Strada Pasarilor, nr. 2 | IF | 0.2 | 0.1958 |  | 0 | 20 | CFp | CBC | E-Distributie Muntenia | 10343024 | nu s-a emis ATR, prosumator pe ANEXA2 din Ord.19/2022 | RO001E143020207/2 | 2022-08-18
6586 | jud. ILFOV, loc. VOLUNTARI, Bulevardul EROILOR, nr. 2 | IF | 0.005 | 0.0047 |  | 0 | 0.4 | CFp | CBC | E-Distributie Muntenia | 10339338 | nu s-a emis ATR, prosumator pe ANEXA2 din Ord.19/2022 | RO001E141305885/2 | 2022-08-24
6587 | jud. ILFOV, loc. BRAGADIRU, Strada Colinei, nr. 15 | IF | 0.005 | 0.004899 |  | 0 | 0.4 | CFp | CBC | E-Distributie Muntenia | 10339205 | nu s-a emis ATR, prosumator pe ANEXA2 din Ord.19/2022 | RO001E141207190/2 | 2022-08-08
6588 | jud. BUCURESTI, loc. SECTOR 3, Bulevardul Theodor Pallady, nr. 40 D | B | 0.02 | 0.01958 |  | 0 | 0.4 | CFp | CBC | E-Distributie Muntenia | 10267209 | nu s-a emis ATR, prosumator pe ANEXA2 din Ord.19/2022 | RO001E109264697/2 | 2022-08-30
6589 | jud. ILFOV, loc. OTOPENI, Strada ARDEALULUI, nr. 7 | IF | 0.06624 | 0.064835 |  | 0 | 20 | CFp | CBC | E-Distributie Muntenia | 10169905 | nu s-a emis ATR, prosumator pe ANEXA2 din Ord.19/2022 | RO001E401074703/2 | 2022-08-24
6590 | jud. ILFOV, loc. VOLUNTARI, Strada CAMPUL PIPERA, nr. 75D | IF | 0.018 | 0.017639 |  | 0 | 0.4 | CFp | CBC | E-Distributie Muntenia | 10185323 | nu s-a emis ATR, prosumator pe ANEXA2 din Ord.19/2022 | RO001E142684572/3 | 2022-08-05
6591 | jud. ILFOV, loc. CATELU, Strada Tarla, nr. T7*2, P13, bl. P13 | IF | 0.008 | 0.00779 |  | 0 | 0.4 | CFp | CBC | E-Distributie Muntenia | 10207203 | nu s-a emis ATR, prosumator pe ANEXA2 din Ord.19/2022 | RO001E142823397/2 | 2022-08-19
6592 | jud. ILFOV, loc. CHIAJNA, Strada Eroului, nr. 83 | IF | 0.006 | 0.005878 |  | 0 | 0.4 | CFp | CBC | E-Distributie Muntenia | 10205302 | nu s-a emis ATR, prosumator pe ANEXA2 din Ord.19/2022 | RO001E400935630/2 | 2022-08-31
6593 | jud. BUCURESTI, loc. SECTOR 3, Strada Invingatorilor, nr. 4 | B | 0.007 | 0.00684 |  | 0 | 0.4 | CFp | CBC | E-Distributie Muntenia | 10140721 | nu s-a emis ATR, prosumator pe ANEXA2 din Ord.19/2022 | RO001E104670637/3 | 2022-08-19
6594 | jud. BUCURESTI, loc. SECTOR 3, Strada Industriilor, nr. 14 | B | 0.1199 | 0.11747 |  | 0 | 10 | CFp | CBC | E-Distributie Muntenia | 10098963 | nu s-a emis ATR, prosumator pe ANEXA2 din Ord.19/2022 | RO001E119477467/2 | 2022-08-30
6595 | jud. ILFOV, loc. VOLUNTARI, Strada Buzias, nr. 2BIS | IF | 0.0915 | 0.08957 |  | 0 | 0.4 | CFp | CBC | E-Distributie Muntenia | 09952429 | nu s-a emis ATR, prosumator pe ANEXA2 din Ord.19/2022 | RO001E141605417/2 | 2022-08-26
6596 | jud. ILFOV, loc. AFUMATI, Strada Nr. 3, nr. 8 | IF | 0.094 | 0.09206 |  | 0 | 0.4 | CFp | CBC | E-Distributie Muntenia | 09853693 | nu s-a emis ATR, prosumator pe ANEXA2 din Ord.19/2022 | RO001E142743646/2 | 2022-08-30
6597 | jud. ILFOV, loc. CALDARARU, Strada Rasaritului, nr. 38 | IF | 0.00627 | 0.006065 |  | 0 | 0.4 | CFp | CBC | E-Distributie Muntenia | 09860766 | nu s-a emis ATR, prosumator pe ANEXA2 din Ord.19/2022 | RO001E142203478/1 | 2022-08-30
6598 | jud. ILFOV, loc. MAGURELE, Strada CALUGARENI, nr. 50 | IF | 0.00672 | 0.006386 |  | 500 | 0.4 | CFp | CBC | E-Distributie Muntenia | 09815382 | nu s-a emis ATR, prosumator pe ANEXA2 din Ord.19/2022 | RO001E401016754/2 | 2022-08-16
6599 | jud. ILFOV, loc. OTOPENI, Strada Scolii, nr. 2 A | IF | 0.005 | 0.00486 |  | 0 | 0.4 | CFp | CBC | E-Distributie Muntenia | 09645795 | nu s-a emis ATR, prosumator pe ANEXA2 din Ord.19/2022 | RO001E400991159/2 | 2022-08-23
6600 | jud. ILFOV, loc. CORBEANCA, Strada Fermei, nr. 3 | IF | 0.01 | 0.009799 |  | 0 | 0.4 | CFp | CBC | E-Distributie Muntenia | 11462457 | nu s-a emis ATR, prosumator pe ANEXA2 din Ord.19/2022 | RO001E401003907/2 | 2022-08-31
6601 | jud. ILFOV, loc. NUCI, Strada CRINILOR, nr. 99 | IF | 0.003 | 0.00289 |  | 0 | 0.4 | CFp | CBC | E-Distributie Muntenia | 11323922 | nu s-a emis ATR, prosumator pe ANEXA2 din Ord.19/2022 | RO001E400799773/3 | 2022-08-31
6602 | jud. GIURGIU, loc. MIHAI VODA, ULITA Pictor Luchian, nr. 23 | GR | 0.003 | 0.002939 |  | 0 | 0.4 | CFp | CBC | E-Distributie Muntenia | 11369632 | nu s-a emis ATR, prosumator pe ANEXA2 din Ord.19/2022 | RO001E300894060/3 | 2022-08-30
6603 | jud. ILFOV, loc. BRAGADIRU, Strada Topaz, nr. 6J | IF | 0.01024 | 0.010034 |  | 0 | 0.4 | CFp | CBC | E-Distributie Muntenia | 11331003 | nu s-a emis ATR, prosumator pe ANEXA2 din Ord.19/2022 | RO001E142796509/2 | 2022-08-31
6604 | jud. ILFOV, loc. BRAGADIRU, Strada Rubinului, nr. 9, bl. VILA 1 | IF | 0.003 | 0.00284 |  | 0 | 0.4 | CFp | CBC | E-Distributie Muntenia | 11374619 | nu s-a emis ATR, prosumator pe ANEXA2 din Ord.19/2022 | RO001E142197199/1 | 2022-08-26
6605 | jud. BUCURESTI, loc. SECTOR 1, DRUMUL Plaiu Campinei, nr. 3 | B | 0.008 | 0.008 |  | 0 | 0.4 | CFp | CBC | E-Distributie Muntenia | 11323231 | nu s-a emis ATR, prosumator pe ANEXA2 din Ord.19/2022 | RO001E109016322/2 | 2022-08-31
6606 | jud. ILFOV, loc. OTOPENI, Strada I.I.C. BRATIANU, nr. 10J | IF | 0.005 | 0.00485 |  | 0 | 0.4 | CFp | CBC | E-Distributie Muntenia | 11321147 | nu s-a emis ATR, prosumator pe ANEXA2 din Ord.19/2022 | RO001E141231030/2 | 2022-08-26
6607 | jud. ILFOV, loc. OTOPENI, Strada Grivita, nr. 21B | IF | 0.005 | 0.00485 |  | 0 | 0.4 | CFp | CBC | E-Distributie Muntenia | 11297896 | nu s-a emis ATR, prosumator pe ANEXA2 din Ord.19/2022 | RO001E400200477/2 | 2022-08-24
6608 | jud. ILFOV, loc. CACIULATI, SOSEAUA Unirii, nr. 201-203B | IF | 0.005 | 0.004899 |  | 0 | 0.4 | CFp | CBC | E-Distributie Muntenia | 11208212 | nu s-a emis ATR, prosumator pe ANEXA2 din Ord.19/2022 | RO001E141942185/2 | 2022-08-31
6609 | jud. ILFOV, loc. AFUMATI, Strada Dacia, nr. 4 A | IF | 0.007565 | 0.007334 |  | 0 | 0.4 | CFp | CBC | E-Distributie Muntenia | 11230624 | nu s-a emis ATR, prosumator pe ANEXA2 din Ord.19/2022 | RO001E141390878/2 | 2022-08-24
6610 | jud. ILFOV, loc. VOLUNTARI, DRUMUL Bisericii, nr. 48, ap. VILA 34 | IF | 0.005 | 0.00489 |  | 0 | 0.4 | CFp | CBC | E-Distributie Muntenia | 11207014 | nu s-a emis ATR, prosumator pe ANEXA2 din Ord.19/2022 | RO001E142925569/1 | 2022-08-24
6611 | jud. ILFOV, loc. VOLUNTARI, SOSEAUA Pipera-Tunari, nr. 122 D, bl. C, et. 1, ap. 2 | IF | 0.004 | 0.003918 |  | 0 | 0.4 | CFp | CBC | E-Distributie Muntenia | 11302649 | nu s-a emis ATR, prosumator pe ANEXA2 din Ord.19/2022 | RO001E401098541/2 | 2022-08-19
6612 | jud. ILFOV, loc. BERCENI, Strada FABRICA DE MOBILA, nr. 213C | IF | 0.008 | 0.007838 |  | 0 | 0.4 | CFp | CBC | E-Distributie Muntenia | 11161213 | nu s-a emis ATR, prosumator pe ANEXA2 din Ord.19/2022 | RO001E141354610/2 | 2022-08-19
6613 | jud. ILFOV, loc. PANTELIMON, Strada STICLETELUI, nr. 30 | IF | 0.006375 | 0.006247 |  | 0 | 0.4 | CFp | CBC | E-Distributie Muntenia | 11204794 | nu s-a emis ATR, prosumator pe ANEXA2 din Ord.19/2022 | RO001E141249725/3 | 2022-08-23
6614 | jud. BUCURESTI, loc. SECTOR 1, Strada Ialomicioarei, nr. 21 | B | 0.006 | 0.006 |  | 0 | 0.4 | CFp | CBC | E-Distributie Muntenia | 11130405 | nu s-a emis ATR, prosumator pe ANEXA2 din Ord.19/2022 | RO001E100424876/2 | 2022-08-19
6615 | jud. BUCURESTI, loc. SECTOR 1, Strada Vasile Gherghel, nr. 51, ap. AP4 | B | 0.003 | 0.003 |  | 0 | 0.4 | CFp | CBC | E-Distributie Muntenia | 11134060 | nu s-a emis ATR, prosumator pe ANEXA2 din Ord.19/2022 | RO001E109058665/2 | 2022-08-23
6616 | jud. ILFOV, loc. JILAVA, Strada Libertatii, nr. 61E | IF | 0.008 | 0.00783 |  | 0 | 0.4 | CFp | CBC | E-Distributie Muntenia | 11165546 | nu s-a emis ATR, prosumator pe ANEXA2 din Ord.19/2022 | RO001E142578462/2 | 2022-08-19
6617 | jud. ILFOV, loc. POPESTI-LEORDENI, Strada Scolii, nr. 87, bl. VILA 2 | IF | 0.005 | 0.004899 |  | 0 | 0.4 | CFp | CBC | E-Distributie Muntenia | 11139344 | nu s-a emis ATR, prosumator pe ANEXA2 din Ord.19/2022 | RO001E401001196/2 | 2022-08-23
6618 | jud. ILFOV, loc. GHERMANESTI, Strada Dacia, nr. 4 | IF | 0.0045 | 0.004409 |  | 0 | 0.4 | CFp | CBC | E-Distributie Muntenia | 11138457 | nu s-a emis ATR, prosumator pe ANEXA2 din Ord.19/2022 | RO001E401047017/2 | 2022-08-31
6619 | jud. ILFOV, loc. BRAGADIRU, Strada CRISUL REPEDE, nr. 36, bl. VILA 38 | IF | 0.0064 | 0.006262 |  | 0 | 0.4 | CFp | CBC | E-Distributie Muntenia | 11183340 | nu s-a emis ATR, prosumator pe ANEXA2 din Ord.19/2022 | RO001E142452801/2 | 2022-08-19
6620 | jud. BUCURESTI, loc. SECTOR 1, Strada Stelutei, nr. 20 | B | 0.006 | 0.006 |  | 0 | 0.4 | CFp | CBC | E-Distributie Muntenia | 11137776 | nu s-a emis ATR, prosumator pe ANEXA2 din Ord.19/2022 | RO001E100689576/2 | 2022-08-19
6621 | jud. ILFOV, loc. PANTELIMON, Strada Magnoliei, nr. 70 | IF | 0.005 | 0.004899 |  | 0 | 0.4 | CFp | CBC | E-Distributie Muntenia | 11180367 | nu s-a emis ATR, prosumator pe ANEXA2 din Ord.19/2022 | RO001E141681961/2 | 2022-08-23
6622 | jud. ILFOV, loc. OSTRATU, Strada Margaritarului, nr. 40A | IF | 0.00689 | 0.006652 |  | 0 | 0.4 | CFp | CBC | E-Distributie Muntenia | 11165596 | nu s-a emis ATR, prosumator pe ANEXA2 din Ord.19/2022 | RO001E141994227/2 | 2022-08-31
6623 | jud. ILFOV, loc. VOLUNTARI, SOSEAUA Pipera-Tunari, nr. 114 | IF | 0.009 | 0.008819 |  | 0 | 0.4 | CFp | CBC | E-Distributie Muntenia | 11161433 | nu s-a emis ATR, prosumator pe ANEXA2 din Ord.19/2022 | RO001E400955856/2 | 2022-08-23
6624 | jud. ILFOV, loc. VOLUNTARI, Strada POTCOAVEI, nr. 65 A | IF | 0.01 | 0.009799 |  | 0 | 0.4 | CFp | CBC | E-Distributie Muntenia | 11136853 | nu s-a emis ATR, prosumator pe ANEXA2 din Ord.19/2022 | RO001E401069763/2 | 2022-08-23
6625 | jud. ILFOV, loc. VOLUNTARI, Strada Emil Racovita, nr. 31-33, bl. VILA PC03 | IF | 0.00495 | 0.004849 |  | 0 | 0.4 | CFp | CBC | E-Distributie Muntenia | 11132716 | nu s-a emis ATR, prosumator pe ANEXA2 din Ord.19/2022 | RO001E141389001/2 | 2022-08-23
6626 | jud. ILFOV, loc. BRAGADIRU, Strada Ametistului, nr. 24-28D | IF | 0.005 | 0.004899 |  | 0 | 0.4 | CFp | CBC | E-Distributie Muntenia | 11204475 | nu s-a emis ATR, prosumator pe ANEXA2 din Ord.19/2022 | RO001E142562409/2 | 2022-08-19
6627 | jud. ILFOV, loc. VOLUNTARI, Bulevardul PIPERA, nr. 146 | IF | 0.0063 | 0.006119 |  | 0 | 0.4 | CFp | CBC | E-Distributie Muntenia | 11158784 | nu s-a emis ATR, prosumator pe ANEXA2 din Ord.19/2022 | RO001E400188832/4 | 2022-08-24
6628 | jud. BUCURESTI, loc. SECTOR 6, Strada Blandiana, nr. 23 | B | 0.003 | 0.002885 |  | 0 | 0.4 | CFp | CBC | E-Distributie Muntenia | 11183996 | nu s-a emis ATR, prosumator pe ANEXA2 din Ord.19/2022 | RO001E109011169/2 | 2022-08-24
6629 | jud. ILFOV, loc. TUNARI, Strada PETUNIEI, nr. 42 | IF | 0.005 | 0.004899 |  | 0 | 0.4 | CFp | CBC | E-Distributie Muntenia | 11160810 | nu s-a emis ATR, prosumator pe ANEXA2 din Ord.19/2022 | RO001E142216517/3 | 2022-08-24
6630 | jud. ILFOV, loc. GHERMANESTI, Strada Marasesti, nr. 11A | IF | 0.005 | 0.004845 |  | 0 | 0.4 | CFp | CBC | E-Distributie Muntenia | 11136000 | nu s-a emis ATR, prosumator pe ANEXA2 din Ord.19/2022 | RO001E141515305/2 | 2022-08-26
6631 | jud. ILFOV, loc. PERIS, Strada GEORGE COSBUC, nr. 33 | IF | 0.005 | 0.00489 |  | 0 | 0.4 | CFp | CBC | E-Distributie Muntenia | 11129980 | nu s-a emis ATR, prosumator pe ANEXA2 din Ord.19/2022 | RO001E401042326/3 | 2022-08-31
6632 | jud. GIURGIU, loc. CALUGARENI, SOSEAUA Principala, nr. 138 | GR | 0.012 | 0.011759 |  | 0 | 0.4 | CFp | CBC | E-Distributie Muntenia | 11205078 | nu s-a emis ATR, prosumator pe ANEXA2 din Ord.19/2022 | RO001E300574649/4 | 2022-08-18
6633 | jud. ILFOV, loc. POPESTI-LEORDENI, Strada Rasaritului, nr. 3 B | IF | 0.00966 | 0.009387 |  | 0 | 0.4 | CFp | CBC | E-Distributie Muntenia | 11138232 | nu s-a emis ATR, prosumator pe ANEXA2 din Ord.19/2022 | RO001E401174298/2 | 2022-08-23
6634 | jud. ILFOV, loc. VOLUNTARI, Strada Emil Racovita, nr. 31-33, bl. VILA J40 | IF | 0.00495 | 0.004849 |  | 0 | 0.4 | CFp | CBC | E-Distributie Muntenia | 11132749 | nu s-a emis ATR, prosumator pe ANEXA2 din Ord.19/2022 | RO001E141477403/2 | 2022-08-23
6635 | jud. ILFOV, loc. DOBROESTI, Strada TRIFOIULUI, nr. 54 | IF | 0.006 | 0.005879 |  | 0 | 0.4 | CFp | CBC | E-Distributie Muntenia | 11126886 | nu s-a emis ATR, prosumator pe ANEXA2 din Ord.19/2022 | RO001E142793933/2 | 2022-08-24
6636 | jud. GIURGIU, loc. ADUNATII-COPACENI, SOSEAUA Principala, nr. 707/2 | GR | 0.005 | 0.00489 |  | 0 | 0.4 | CFp | CBC | E-Distributie Muntenia | 11180194 | nu s-a emis ATR, prosumator pe ANEXA2 din Ord.19/2022 | RO001E131291913/2 | 2022-08-26
6637 | jud. BUCURESTI, loc. SECTOR 1, Strada Ionescu-Sisesti Gheorghe, nr. 62A | B | 0.016875 | 0.016537 |  | 0 | 0.4 | CFp | CBC | E-Distributie Muntenia | 11158876 | nu s-a emis ATR, prosumator pe ANEXA2 din Ord.19/2022 | RO001E400918125/4 | 2022-08-26
6638 | jud. ILFOV, loc. MOGOSOAIA, Strada Salciilor, nr. 2A | IF | 0.00356 | 0.003486 |  | 0 | 0.4 | CFp | CBC | E-Distributie Muntenia | 11100424 | nu s-a emis ATR, prosumator pe ANEXA2 din Ord.19/2022 | RO001E142475536/2 | 2022-08-19
6639 | jud. BUCURESTI, loc. SECTOR 3, Strada Pupitrului, nr. 78 | B | 0.005 | 0.004899 |  | 0 | 0.4 | CFp | CBC | E-Distributie Muntenia | 11065091 | nu s-a emis ATR, prosumator pe ANEXA2 din Ord.19/2022 | RO001E119851182/2 | 2022-08-23
6640 | jud. BUCURESTI, loc. SECTOR 1, Strada Berveni, nr. 83, et. 1, ap. 1 | B | 0.00324 | 0.005 |  | 0 | 0.4 | CFp | CBC | E-Distributie Muntenia | 11126414 | nu s-a emis ATR, prosumator pe ANEXA2 din Ord.19/2022 | RO001E108721908/2 | 2022-08-19
6641 | jud. BUCURESTI, loc. SECTOR 1, Strada Malul Mare, nr. 44 | B | 0.006 | 0.006 |  | 0 | 0.4 | CFp | CBC | E-Distributie Muntenia | 11099718 | nu s-a emis ATR, prosumator pe ANEXA2 din Ord.19/2022 | RO001E100643846/2 | 2022-08-30
6642 | jud. ILFOV, loc. BERCENI, Intrarea CIULIN, nr. 2D | IF | 0.006 | 0.005879 |  | 0 | 0.23 | CFp | CBC | E-Distributie Muntenia | 11066206 | nu s-a emis ATR, prosumator pe ANEXA2 din Ord.19/2022 | RO001E142024020/2 | 2022-08-16
6643 | jud. ILFOV, loc. CALDARARU, Strada OXIGENULUI, nr. 2E | IF | 0.02 | 0.019598 |  | 0 | 0.4 | CFp | CBC | E-Distributie Muntenia | 11023746 | nu s-a emis ATR, prosumator pe ANEXA2 din Ord.19/2022 | RO001E142566559/2 | 2022-08-24
6644 | jud. BUCURESTI, loc. SECTOR 3, DRUMUL Lunca Priporului, nr. 134 - 136 | B | 0.01 | 0.00972 |  | 0 | 0.4 | CFp | CBC | E-Distributie Muntenia | 11024448 | nu s-a emis ATR, prosumator pe ANEXA2 din Ord.19/2022 | RO001E111516395/2 | 2022-08-30
6645 | jud. GIURGIU, loc. BACU, Strada Intravilan, nr. NC 34434, bl. LOT25 | GR | 0.005 | 0.004899 |  | 0 | 0.4 | CFp | CBC | E-Distributie Muntenia | 11019965 | nu s-a emis ATR, prosumator pe ANEXA2 din Ord.19/2022 | RO001E131387504/2 | 2022-08-30
6646 | jud. ILFOV, loc. MAGURELE, Strada Privighetorilor, nr. 20 | IF | 0.005 | 0.00489 |  | 0 | 0.23 | CFp | CBC | E-Distributie Muntenia | 11062930 | nu s-a emis ATR, prosumator pe ANEXA2 din Ord.19/2022 | RO001E401118959/2 | 2022-08-30
6647 | jud. ILFOV, loc. PANTELIMON, Strada Bucovina, nr. NC 3408 | IF | 0.005 | 0.004899 |  | 0 | 0.4 | CFp | CBC | E-Distributie Muntenia | 11003243 | nu s-a emis ATR, prosumator pe ANEXA2 din Ord.19/2022 | RO001E142216146/1 | 2022-08-23
6648 | jud. ILFOV, loc. BUFTEA, Strada Badea Popescu, nr. 2A | IF | 0.0099 | 0.009692 |  | 0 | 0.4 | CFp | CBC | E-Distributie Muntenia | 11005584 | nu s-a emis ATR, prosumator pe ANEXA2 din Ord.19/2022 | RO001E400718190/4 | 2022-08-16
6649 | jud. ILFOV, loc. VOLUNTARI, Bulevardul Pipera, nr. 1 K | IF | 0.01068 | 0.010386 |  | 0 | 0.4 | CFp | CBC | E-Distributie Muntenia | 11024615 | nu s-a emis ATR, prosumator pe ANEXA2 din Ord.19/2022 | RO001E400967433/3 | 2022-08-23
6650 | jud. ILFOV, loc. POPESTI-LEORDENI, Strada Apusului, nr. 11 | IF | 0.0114 | 0.011171 |  | 0 | 0.4 | CFp | CBC | E-Distributie Muntenia | 11020937 | nu s-a emis ATR, prosumator pe ANEXA2 din Ord.19/2022 | RO001E400991407/3 | 2022-08-11
6651 | jud. BUCURESTI, loc. SECTOR 1, DRUMUL Ponoarele, nr. 44-48 | B | 0.01 | 0.01 |  | 0 | 0.4 | CFp | CBC | E-Distributie Muntenia | 11021958 | nu s-a emis ATR, prosumator pe ANEXA2 din Ord.19/2022 | RO001E110105848/2 | 2022-08-09
6652 | jud. ILFOV, loc. BRAGADIRU, PRELUNGIREA Ghencea, nr. 113 | IF | 0.00637 | 0.006233 |  | 0 | 0.4 | CFp | CBC | E-Distributie Muntenia | 11063538 | nu s-a emis ATR, prosumator pe ANEXA2 din Ord.19/2022 | RO001E141641114/2 | 2022-08-11
6653 | jud. ILFOV, loc. BALOTESTI, Strada Iris, nr. 9 | IF | 0.004 | 0.00386 |  | 0 | 0.4 | CFp | CBC | E-Distributie Muntenia | 11043423 | nu s-a emis ATR, prosumator pe ANEXA2 din Ord.19/2022 | RO001E401028960/2 | 2022-08-23
6654 | jud. ILFOV, loc. OTOPENI, Calea Bucurestilor, nr. 66, bl. 1, sc. 1, et. 1, ap. 4 | IF | 0.003 | 0.002939 |  | 0 | 0.4 | CFp | CBC | E-Distributie Muntenia | 11003072 | nu s-a emis ATR, prosumator pe ANEXA2 din Ord.19/2022 | RO001E400206721/3 | 2022-08-17
6655 | jud. ILFOV, loc. ROSU, Strada Bacriului, nr. 35 B | IF | 0.006 | 0.00587 |  | 0 | 0.4 | CFp | CBC | E-Distributie Muntenia | 11004456 | nu s-a emis ATR, prosumator pe ANEXA2 din Ord.19/2022 | RO001E400981967/3 | 2022-08-26
6656 | jud. ILFOV, loc. BUFTEA, Strada Viilor, nr. 45E | IF | 0.006 | 0.005879 |  | 0 | 0.4 | CFp | CBC | E-Distributie Muntenia | 11022369 | nu s-a emis ATR, prosumator pe ANEXA2 din Ord.19/2022 | RO001E141772478/2 | 2022-08-12
6657 | jud. ILFOV, loc. BRAGADIRU, Strada Safirului, nr. 18G | IF | 0.01 | 0.009799 |  | 0 | 0.4 | CFp | CBC | E-Distributie Muntenia | 11043805 | nu s-a emis ATR, prosumator pe ANEXA2 din Ord.19/2022 | RO001E141708062/3 | 2022-08-19
6658 | jud. ILFOV, loc. JILAVA, Strada Libertatii, nr. 26 | IF | 0.0144 | 0.014102 |  | 0 | 0.4 | CFp | CBC | E-Distributie Muntenia | 11019286 | nu s-a emis ATR, prosumator pe ANEXA2 din Ord.19/2022 | RO001E142625162/2 | 2022-08-10
6659 | jud. BUCURESTI, loc. SECTOR 6, Strada Entuziasmului, nr. 12 | B | 0.005 | 0.00489 |  | 0 | 0.4 | CFp | CBC | E-Distributie Muntenia | 11022317 | nu s-a emis ATR, prosumator pe ANEXA2 din Ord.19/2022 | RO001E109035660/3 | 2022-08-12
6660 | jud. ILFOV, loc. TEGHES, Strada Poiana Florilor, nr. 23 | IF | 0.005 | 0.004899 |  | 0 | 0.4 | CFp | CBC | E-Distributie Muntenia | 11007917 | nu s-a emis ATR, prosumator pe ANEXA2 din Ord.19/2022 | RO001E141218563/3 | 2022-08-31
6661 | jud. ILFOV, loc. FUNDENI, Strada Ghirlandei, nr. 10 | IF | 0.005 | 0.00489 |  | 0 | 0.4 | CFp | CBC | E-Distributie Muntenia | 11005866 | nu s-a emis ATR, prosumator pe ANEXA2 din Ord.19/2022 | RO001E104928015/2 | 2022-08-24
6662 | jud. ILFOV, loc. OLTENI, Strada Crizantemelor, nr. 31A | IF | 0.006 | 0.00587 |  | 0 | 0.4 | CFp | CBC | E-Distributie Muntenia | 11059165 | nu s-a emis ATR, prosumator pe ANEXA2 din Ord.19/2022 | RO001E142890986/3 | 2022-08-24
6663 | jud. ILFOV, loc. VOLUNTARI, Strada Emil Racovita, nr. 35-39, bl. VILA AB35 | IF | 0.005 | 0.004899 |  | 0 | 0.4 | CFp | CBC | E-Distributie Muntenia | 11041925 | nu s-a emis ATR, prosumator pe ANEXA2 din Ord.19/2022 | RO001E141388639/2 | 2022-08-23
6664 | jud. BUCURESTI, loc. SECTOR 1, Strada Piatra Morii, nr. 8 | B | 0.01485 | 0.01485 |  | 0 | 0.4 | CFp | CBC | E-Distributie Muntenia | 11062699 | nu s-a emis ATR, prosumator pe ANEXA2 din Ord.19/2022 | RO001E109292957/2 | 2022-08-30
6665 | jud. BUCURESTI, loc. SECTOR 2, Bulevardul Protopopescu Pache, nr. 127, bl. CORP B, sc. -, et. -, ap. AP2 | B | 0.0054 | 0.005282 |  | 0 | 0.23 | CFp | CBC | E-Distributie Muntenia | 10995508 | nu s-a emis ATR, prosumator pe ANEXA2 din Ord.19/2022 | RO001E104381243/2 | 2022-08-30
6666 | jud. BUCURESTI, loc. SECTOR 2, Strada Tuzla, nr. 28 1, bl. A, ap. AP 27 | B | 0.00594 | 0.006 |  | 0 | 0.4 | CFp | CBC | E-Distributie Muntenia | 11012675 | nu s-a emis ATR, prosumator pe ANEXA2 din Ord.19/2022 | RO001E101357658/2 | 2022-08-26
6667 | jud. ILFOV, loc. DRAGOMIRESTI-DEAL, Strada TEILOR, nr. 3 | IF | 0.006 | 0.005879 |  | 0 | 0.4 | CFp | CBC | E-Distributie Muntenia | 11019830 | nu s-a emis ATR, prosumator pe ANEXA2 din Ord.19/2022 | RO001E141524114/3 | 2022-08-26
6668 | jud. ILFOV, loc. DARASTI-ILFOV, Intrarea 1 Decembrie 1918, nr. 32C | IF | 0.005 | 0.004899 |  | 0 | 0.23 | CFp | CBC | E-Distributie Muntenia | 11023551 | nu s-a emis ATR, prosumator pe ANEXA2 din Ord.19/2022 | RO001E142439064/3 | 2022-08-17
6669 | jud. GIURGIU, loc. DARASTI-VLASCA, Strada LINIA MICA, nr. 18 | GR | 0.006 | 0.005825 |  | 0 | 0.4 | CFp | CBC | E-Distributie Muntenia | 10990559 | nu s-a emis ATR, prosumator pe ANEXA2 din Ord.19/2022 | RO001E300491456/3 | 2022-08-11
6670 | jud. ILFOV, loc. POPESTI-LEORDENI, Strada Oituz, nr. 34G | IF | 0.006 | 0.005879 |  | 0 | 0.4 | CFp | CBC | E-Distributie Muntenia | 11003504 | nu s-a emis ATR, prosumator pe ANEXA2 din Ord.19/2022 | RO001E141478808/2 | 2022-08-12
6671 | jud. BUCURESTI, loc. SECTOR 3, Strada Sinesti, nr. 13 | B | 0.005 | 0.00489 |  | 0 | 0.23 | CFp | CBC | E-Distributie Muntenia | 10917112 | nu s-a emis ATR, prosumator pe ANEXA2 din Ord.19/2022 | RO001E104863349/2 | 2022-08-26
6672 | jud. ILFOV, loc. BALOTESTI, Strada Unirii, nr. 336, et. VILA9 | IF | 0.00972 | 0.009522 |  | 0 | 0.4 | CFp | CBC | E-Distributie Muntenia | 10940851 | nu s-a emis ATR, prosumator pe ANEXA2 din Ord.19/2022 | RO001E400960830/2 | 2022-08-10
6673 | jud. ILFOV, loc. CORNETU, Strada Trandafirilor, nr. 119 | IF | 0.02 | 0.01958 |  | 0 | 0.4 | CFp | CBC | E-Distributie Muntenia | 10967538 | nu s-a emis ATR, prosumator pe ANEXA2 din Ord.19/2022 | RO001E141444340/4 | 2022-08-10
6674 | jud. ILFOV, loc. OTOPENI, Strada Oituz, nr. 25 | IF | 0.00656 | 0.006419 |  | 0 | 0.4 | CFp | CBC | E-Distributie Muntenia | 10945511 | nu s-a emis ATR, prosumator pe ANEXA2 din Ord.19/2022 | RO001E141650158/2 | 2022-08-10
6675 | jud. ILFOV, loc. CORNETU, Strada SALCAMILOR, nr. 15L | IF | 0.005 | 0.004899 |  | 0 | 0.23 | CFp | CBC | E-Distributie Muntenia | 10894256 | nu s-a emis ATR, prosumator pe ANEXA2 din Ord.19/2022 | RO001E141645275/3 | 2022-08-10
6676 | jud. ILFOV, loc. BRAGADIRU, Strada GLORIEI, nr. 45A | IF | 0.005 | 0.00489 |  | 0 | 0.23 | CFp | CBC | E-Distributie Muntenia | 10891579 | nu s-a emis ATR, prosumator pe ANEXA2 din Ord.19/2022 | RO001E141659685/2 | 2022-08-05
6677 | jud. ILFOV, loc. OTOPENI, Strada Constantin Brancoveanu, nr. 7H, bl. 7H | IF | 0.0065 | 0.006369 |  | 0 | 0.4 | CFp | CBC | E-Distributie Muntenia | 10915467 | nu s-a emis ATR, prosumator pe ANEXA2 din Ord.19/2022 | RO001E142502403/2 | 2022-08-16
6678 | jud. ILFOV, loc. CALDARARU, Strada Nucilor, nr. 41C | IF | 0.0048 | 0.004204 |  | 0 | 0.4 | CFp | CBC | E-Distributie Muntenia | 10918004 | nu s-a emis ATR, prosumator pe ANEXA2 din Ord.19/2022 | RO001E142198347/2 | 2022-08-23
6679 | jud. ILFOV, loc. CLINCENI, Strada Trandafirilor, nr. 6 | IF | 0.0056 | 0.005478 |  | 0 | 0.4 | CFp | CBC | E-Distributie Muntenia | 10917634 | nu s-a emis ATR, prosumator pe ANEXA2 din Ord.19/2022 | RO001E141437533/2 | 2022-08-11
6680 | jud. BUCURESTI, loc. SECTOR 5, DRUMUL Maracineni, nr. 38, bl. D | B | 0.006 | 0.005879 |  | 0 | 0.4 | CFp | CBC | E-Distributie Muntenia | 10891737 | nu s-a emis ATR, prosumator pe ANEXA2 din Ord.19/2022 | RO001E109004442/3 | 2022-08-23
6681 | jud. ILFOV, loc. POPESTI-LEORDENI, Strada ASTRELOR, nr. 131 | IF | 0.01 | 0.009799 |  | 0 | 0.4 | CFp | CBC | E-Distributie Muntenia | 10894002 | nu s-a emis ATR, prosumator pe ANEXA2 din Ord.19/2022 | RO001E142365185/2 | 2022-08-11
6682 | jud. ILFOV, loc. MAGURELE, Strada CALUGARENI, nr. 77 A | IF | 0.005 | 0.004899 |  | 0 | 0.4 | CFp | CBC | E-Distributie Muntenia | 10894082 | nu s-a emis ATR, prosumator pe ANEXA2 din Ord.19/2022 | RO001E141323313/2 | 2022-08-11
6683 | jud. ILFOV, loc. MOGOSOAIA, Strada VANATORILOR, nr. 50 | IF | 0.00615 | 0.006007 |  | 0 | 0.4 | CFp | CBC | E-Distributie Muntenia | 10964610 | nu s-a emis ATR, prosumator pe ANEXA2 din Ord.19/2022 | RO001E141642801/2 | 2022-08-20
6684 | jud. ILFOV, loc. ROSU, Strada Bacriului, nr. 26 | IF | 0.01 | 0.009798 |  | 0 | 0.4 | CFp | CBC | E-Distributie Muntenia | 10987143 | nu s-a emis ATR, prosumator pe ANEXA2 din Ord.19/2022 | RO001E400944416/3 | 2022-08-30
6685 | jud. ILFOV, loc. MOGOSOAIA, Strada Poieni, nr. 46D | IF | 0.01 | 0.009799 |  | 0 | 0.4 | CFp | CBC | E-Distributie Muntenia | 10867948 | nu s-a emis ATR, prosumator pe ANEXA2 din Ord.19/2022 | RO001E142591399/2 | 2022-08-10
6686 | jud. ILFOV, loc. STEFANESTII DE JOS, Strada Predeal, nr. 14 | IF | 0.01 | 0.009798 |  | 0 | 0.4 | CFp | CBC | E-Distributie Muntenia | 10842973 | nu s-a emis ATR, prosumator pe ANEXA2 din Ord.19/2022 | RO001E142501727/3 | 2022-08-10
6687 | jud. ILFOV, loc. PANTELIMON, Strada BISTRITA NASAUD, nr. 17 | IF | 0.005 | 0.004899 |  | 0 | 0.4 | CFp | CBC | E-Distributie Muntenia | 10838666 | nu s-a emis ATR, prosumator pe ANEXA2 din Ord.19/2022 | RO001E401050178/3 | 2022-08-11
6688 | jud. ILFOV, loc. TAMASI, Strada Caminului, nr. 28 | IF | 0.00972 | 0.009525 |  | 0 | 0.4 | CFp | CBC | E-Distributie Muntenia | 10836056 | nu s-a emis ATR, prosumator pe ANEXA2 din Ord.19/2022 | RO001E400985556/2 | 2022-08-26
6689 | jud. BUCURESTI, loc. SECTOR 2, Strada Tunari, nr. 33, bl. A, ap. AP 1 | B | 0.02 | 0.02 |  | 0 | 0.4 | CFp | CBC | E-Distributie Muntenia | 10847988 | nu s-a emis ATR, prosumator pe ANEXA2 din Ord.19/2022 | RO001E101260123/3 | 2022-08-16
6690 | jud. ILFOV, loc. MOGOSOAIA, SOSEAUA Bucuresti - Targoviste, nr. 174 | IF | 0.026 | 0.029632 |  | 0 | 0.4 | CFp | CBC | E-Distributie Muntenia | 10872401 | nu s-a emis ATR, prosumator pe ANEXA2 din Ord.19/2022 | RO001E401151978/2 | 2022-08-22
6691 | jud. ILFOV, loc. VOLUNTARI, Strada George Bacovia, nr. 19 | IF | 0.005 | 0.004899 |  | 0 | 0.4 | CFp | CBC | E-Distributie Muntenia | 10868946 | nu s-a emis ATR, prosumator pe ANEXA2 din Ord.19/2022 | RO001E401023044/2 | 2022-08-19
6692 | jud. BUCURESTI, loc. SECTOR 6, Strada Entuziasmului, nr. 43 | B | 0.003 | 0.00293 |  | 0 | 0.4 | CFp | CBC | E-Distributie Muntenia | 10815442 | nu s-a emis ATR, prosumator pe ANEXA2 din Ord.19/2022 | RO001E103217442/2 | 2022-08-11
6693 | jud. ILFOV, loc. VOLUNTARI, DRUMUL Potcoavei, nr. 53Z, et. VILA2 | IF | 0.005 | 0.004899 |  | 0 | 0.4 | CFp | CBC | E-Distributie Muntenia | 10872789 | nu s-a emis ATR, prosumator pe ANEXA2 din Ord.19/2022 | RO001E400965903/2 | 2022-08-10
6694 | jud. ILFOV, loc. BERCENI, Strada Marasesti, nr. 8K | IF | 0.0152 | 0.014886 |  | 0 | 0.4 | CFp | CBC | E-Distributie Muntenia | 10867452 | nu s-a emis ATR, prosumator pe ANEXA2 din Ord.19/2022 | RO001E141410185/4 | 2022-08-11
6695 | jud. BUCURESTI, loc. SECTOR 6, Calea Giulesti, nr. 275 | B | 0.006 | 0.005878 |  | 0 | 0.4 | CFp | CBC | E-Distributie Muntenia | 10871556 | nu s-a emis ATR, prosumator pe ANEXA2 din Ord.19/2022 | RO001E119473665/2 | 2022-08-11
6696 | jud. BUCURESTI, loc. SECTOR 4, Strada Justitiei, nr. 28 | B | 0.006 | 0.005879 |  | 0 | 0.4 | CFp | CBC | E-Distributie Muntenia | 10816924 | nu s-a emis ATR, prosumator pe ANEXA2 din Ord.19/2022 | RO001E111244067/2 | 2022-08-19
6697 | jud. ILFOV, loc. ROSU, Intrarea 1 Decembrie 1918, nr. 45 | IF | 0.006 | 0.005879 |  | 0 | 0.4 | CFp | CBC | E-Distributie Muntenia | 10872402 | nu s-a emis ATR, prosumator pe ANEXA2 din Ord.19/2022 | RO001E401067794/2 | 2022-08-25
6698 | jud. ILFOV, loc. BALOTESTI, Strada Ficusului, nr. 1, ap. 1C63 | IF | 0.01 | 0.009799 |  | 0 | 0.4 | CFp | CBC | E-Distributie Muntenia | 10814315 | nu s-a emis ATR, prosumator pe ANEXA2 din Ord.19/2022 | RO001E141240490/2 | 2022-08-31
6699 | jud. BUCURESTI, loc. SECTOR 5, Strada Stiintei, nr. 35 | B | 0.006 | 0.00583 |  | 0 | 0.4 | CFp | CBC | E-Distributie Muntenia | 10817503 | nu s-a emis ATR, prosumator pe ANEXA2 din Ord.19/2022 | RO001E106171567/2 | 2022-08-11
6700 | jud. BUCURESTI, loc. SECTOR 1, Strada Dobrogeanu-Gherea Constantin, nr. 63C | B | 0.005 | 0.005 |  | 0 | 0.4 | CFp | CBC | E-Distributie Muntenia | 10842878 | nu s-a emis ATR, prosumator pe ANEXA2 din Ord.19/2022 | RO001E119907500/2 | 2022-08-19
6701 | jud. BUCURESTI, loc. SECTOR 2, Strada Savu Marin,Soldat, nr. 35, ap. AP90 | B | 0.008 | 0.007839 |  | 0 | 0.4 | CFp | CBC | E-Distributie Muntenia | 10814097 | nu s-a emis ATR, prosumator pe ANEXA2 din Ord.19/2022 | RO001E104801284/2 | 2022-08-24
6702 | jud. BUCURESTI, loc. SECTOR 1, Strada Bauxitei, nr. 61 | B | 0.014715 | 0.014715 |  | 0 | 0.4 | CFp | CBC | E-Distributie Muntenia | 10811206 | nu s-a emis ATR, prosumator pe ANEXA2 din Ord.19/2022 | RO001E111034121/2 | 2022-08-17
6703 | jud. BUCURESTI, loc. SECTOR 6, Strada Entuziasmului, nr. 10A | B | 0.008 | 0.00783 |  | 0 | 0.4 | CFp | CBC | E-Distributie Muntenia | 10842139 | nu s-a emis ATR, prosumator pe ANEXA2 din Ord.19/2022 | RO001E110267229/4 | 2022-08-30
6704 | jud. ILFOV, loc. PANTELIMON, Strada VIDREI, nr. 8 | IF | 0.0045 | 0.00431 |  | 0 | 0.4 | CFp | CBC | E-Distributie Muntenia | 10870746 | nu s-a emis ATR, prosumator pe ANEXA2 din Ord.19/2022 | RO001E142393344/3 | 2022-08-17
6705 | jud. BUCURESTI, loc. SECTOR 6, Calea Giulesti, nr. 275 | B | 0.006 | 0.005878 |  | 0 | 0.4 | CFp | CBC | E-Distributie Muntenia | 10871353 | nu s-a emis ATR, prosumator pe ANEXA2 din Ord.19/2022 | RO001E103214494/2 | 2022-08-26
6706 | jud. BUCURESTI, loc. SECTOR 6, DRUMUL Valea Furcii, nr. 109A | B | 0.008 | 0.00774 |  | 0 | 0.4 | CFp | CBC | E-Distributie Muntenia | 10841603 | nu s-a emis ATR, prosumator pe ANEXA2 din Ord.19/2022 | RO001E119863736/3 | 2022-08-25
6707 | jud. BUCURESTI, loc. SECTOR 5, Strada Muntii Carpati, nr. 123 M | B | 0.005 | 0.004899 |  | 0 | 0.4 | CFp | CBC | E-Distributie Muntenia | 10723572 | nu s-a emis ATR, prosumator pe ANEXA2 din Ord.19/2022 | RO001E119471854/2 | 2022-08-18
6708 | jud. ILFOV, loc. VOLUNTARI, Strada POTCOAVEI, nr. 51 E | IF | 0.01 | 0.00978 |  | 0 | 0.4 | CFp | CBC | E-Distributie Muntenia | 10739329 | nu s-a emis ATR, prosumator pe ANEXA2 din Ord.19/2022 | RO001E400925482/4 | 2022-08-10
6709 | jud. GIURGIU, loc. TANTAVA, Strada sabarului, nr. 147 | GR | 0.01188 | 0.011632 |  | 0 | 0.4 | CFp | CBC | E-Distributie Muntenia | 10705196 | nu s-a emis ATR, prosumator pe ANEXA2 din Ord.19/2022 | RO001E301018935/4 | 2022-08-19
6710 | jud. ILFOV, loc. DOBROESTI, Strada Mesteacanului, nr. 8 | IF | 0.004 | 0.003919 |  | 0 | 0.4 | CFp | CBC | E-Distributie Muntenia | 10737871 | nu s-a emis ATR, prosumator pe ANEXA2 din Ord.19/2022 | RO001E141906770/2 | 2022-08-05
6711 | jud. ILFOV, loc. DOMNESTI, Strada TISMANA, nr. 8 | IF | 0.005 | 0.004899 |  | 0 | 0.4 | CFp | CBC | E-Distributie Muntenia | 10737917 | nu s-a emis ATR, prosumator pe ANEXA2 din Ord.19/2022 | RO001E142607713/2 | 2022-08-10
6712 | jud. Ilfov, loc. OTOPENI, Strada Matei Basarab, nr. 19E1, et. P, ap. 2 | IF | 0.0033 | 0.003233 |  | 0 | 0.4 | CFp | CBC | E-Distributie Muntenia | 10741968 | nu s-a emis ATR, prosumator pe ANEXA2 din Ord.19/2022 | RO001E142271990/2 | 2022-08-10
6713 | jud. ILFOV, loc. MOGOSOAIA, Strada Mantopol, nr. 16 | IF | 0.005 | 0.004899 |  | 0 | 0.4 | CFp | CBC | E-Distributie Muntenia | 10700963 | nu s-a emis ATR, prosumator pe ANEXA2 din Ord.19/2022 | RO001E142033873/1 | 2022-08-17
6714 | jud. BUCURESTI, loc. SECTOR 3, Strada Drumeagului, nr. 78 | B | 0.01274 | 0.012484 |  | 0 | 0.4 | CFp | CBC | E-Distributie Muntenia | 10770914 | nu s-a emis ATR, prosumator pe ANEXA2 din Ord.19/2022 | RO001E103626659/4 | 2022-08-23
6715 | jud. ILFOV, loc. OTOPENI, Strada Campului, nr. 6G | IF | 0.01 | 0.00978 |  | 0 | 0.4 | CFp | CBC | E-Distributie Muntenia | 10739311 | nu s-a emis ATR, prosumator pe ANEXA2 din Ord.19/2022 | RO001E141809581/3 | 2022-08-10
6716 | jud. ILFOV, loc. BUFTEA, Intrarea CAISILOR, nr. 162B | IF | 0.00495 | 0.004841 |  | 0 | 0.4 | CFp | CBC | E-Distributie Muntenia | 10725752 | nu s-a emis ATR, prosumator pe ANEXA2 din Ord.19/2022 | RO001E141466906/2 | 2022-08-16
6717 | jud. ILFOV, loc. DOMNESTI, Strada Baboi, nr. 107C | IF | 0.003 | 0.002939 |  | 0 | 0.23 | CFp | CBC | E-Distributie Muntenia | 10727229 | nu s-a emis ATR, prosumator pe ANEXA2 din Ord.19/2022 | RO001E141608375/2 | 2022-08-10
6718 | jud. ILFOV, loc. SAFTICA, Strada Fermei, nr. 9 | IF | 0.01 | 0.0097 |  | 0 | 0.4 | CFp | CBC | E-Distributie Muntenia | 10738075 | nu s-a emis ATR, prosumator pe ANEXA2 din Ord.19/2022 | RO001E400599658/2 | 2022-08-17
6719 | jud. ILFOV, loc. DUMBRAVENI, Strada Ion Lahovari, nr. 87C8/5 | IF | 0.008 | 0.00782 |  | 0 | 0.4 | CFp | CBC | E-Distributie Muntenia | 10739539 | nu s-a emis ATR, prosumator pe ANEXA2 din Ord.19/2022 | RO001E141237597/3 | 2022-08-10
6720 | jud. ILFOV, loc. BALOTESTI, DRUMUL DE 313/1, nr. T93,P316/3, ap. casa 14 | IF | 0.008 | 0.007839 |  | 0 | 0.4 | CFp | CBC | E-Distributie Muntenia | 10700739 | nu s-a emis ATR, prosumator pe ANEXA2 din Ord.19/2022 | RO001E142615611/3 | 2022-08-26
6721 | jud. ILFOV, loc. VOLUNTARI, DRUMUL Potcoavei, nr. 51 E | IF | 0.01 | 0.00978 |  | 0 | 0.4 | CFp | CBC | E-Distributie Muntenia | 10739268 | nu s-a emis ATR, prosumator pe ANEXA2 din Ord.19/2022 | RO001E400922298/4 | 2022-08-10
6722 | jud. ILFOV, loc. 1 DECEMBRIE, SOSEAUA Giurgiului, nr. 136 | IF | 0.02 | 0.019599 |  | 0 | 0.4 | CFp | CBC | E-Distributie Muntenia | 10729852 | nu s-a emis ATR, prosumator pe ANEXA2 din Ord.19/2022 | RO001E400869434/2 | 2022-08-16
6723 | jud. BUCURESTI, loc. SECTOR 5, Strada Indrumarii, nr. 7 | B | 0.005 | 0.004899 |  | 0 | 0.4 | CFp | CBC | E-Distributie Muntenia | 10726943 | nu s-a emis ATR, prosumator pe ANEXA2 din Ord.19/2022 | RO001E114921073/2 | 2022-08-19
6724 | jud. ILFOV, loc. BALTENI, SOSEAUA BALTENI, nr. 64 | IF | 0.01 | 0.009799 |  | 0 | 0.4 | CFp | CBC | E-Distributie Muntenia | 10727076 | nu s-a emis ATR, prosumator pe ANEXA2 din Ord.19/2022 | RO001E401003457/3 | 2022-08-24
6725 | jud. ILFOV, loc. BALOTESTI, Strada Stupinei, nr. 2 | IF | 0.005 | 0.004899 |  | 0 | 0.4 | CFp | CBC | E-Distributie Muntenia | 10723532 | nu s-a emis ATR, prosumator pe ANEXA2 din Ord.19/2022 | RO001E400587734/2 | 2022-08-24
6726 | jud. ILFOV, loc. MOARA DOMNEASCA, PRELUNGIREA Kotzebue, nr. 108H | IF | 0.0063 | 0.006164 |  | 0 | 0.4 | CFp | CBC | E-Distributie Muntenia | 10700815 | nu s-a emis ATR, prosumator pe ANEXA2 din Ord.19/2022 | RO001E142400871/2 | 2022-08-17
6727 | jud. GIURGIU, loc. GOSTINU, Strada 12, nr. 20 | GR | 0.01976 | 0.019364 |  | 0 | 0.4 | CFp | CBC | E-Distributie Muntenia | 10737918 | nu s-a emis ATR, prosumator pe ANEXA2 din Ord.19/2022 | RO001E301258964/3 | 2022-08-16
6728 | jud. ILFOV, loc. BRAGADIRU, SOSEAUA Clinceni, nr. 5A | IF | 0.0056 | 0.005478 |  | 0 | 0.4 | CFp | CBC | E-Distributie Muntenia | 10724109 | nu s-a emis ATR, prosumator pe ANEXA2 din Ord.19/2022 | RO001E141214008/2 | 2022-08-24
6729 | jud. ILFOV, loc. BRANESTI, Strada Violetelor, nr. 45A | IF | 0.008 | 0.00779 |  | 0 | 0.4 | CFp | CBC | E-Distributie Muntenia | 10739466 | nu s-a emis ATR, prosumator pe ANEXA2 din Ord.19/2022 | RO001E142677675/2 | 2022-08-10
6730 | jud. ILFOV, loc. BRANESTI, Strada Micsunelelor, nr. 2 | IF | 0.008 | 0.007834 |  | 0 | 0.4 | CFp | CBC | E-Distributie Muntenia | 10701311 | nu s-a emis ATR, prosumator pe ANEXA2 din Ord.19/2022 | RO001E141357376/2 | 2022-08-11
6731 | jud. GIURGIU, loc. DARASTI-VLASCA, Strada CATUNULUI, nr. 11A | GR | 0.015 | 0.014699 |  | 0 | 0.4 | CFp | CBC | E-Distributie Muntenia | 10736112 | nu s-a emis ATR, prosumator pe ANEXA2 din Ord.19/2022 | RO001E131302893/4 | 2022-08-19
6732 | jud. ILFOV, loc. BRAGADIRU, Strada Drumul De Sonde, nr. 21, bl. -, sc. -, et. -, ap. - | IF | 0.006 | 0.005877 |  | 0 | 0.4 | CFp | CBC | E-Distributie Muntenia | 10770780 | nu s-a emis ATR, prosumator pe ANEXA2 din Ord.19/2022 | RO001E141620526/2 | 2022-08-19
6733 | jud. ILFOV, loc. BALOTESTI, Strada Primaverii, nr. FN | IF | 0.008 | 0.007839 |  | 0 | 0.4 | CFp | CBC | E-Distributie Muntenia | 10700522 | nu s-a emis ATR, prosumator pe ANEXA2 din Ord.19/2022 | RO001E142680365/2 | 2022-08-24
6734 | jud. BUCURESTI, loc. SECTOR 6, Strada Cetatea De Balta, nr. 27 | B | 0.00333 | 0.003213 |  | 0 | 0.4 | CFp | CBC | E-Distributie Muntenia | 10724488 | nu s-a emis ATR, prosumator pe ANEXA2 din Ord.19/2022 | RO001E107331375/3 | 2022-08-19
6735 | jud. BUCURESTI, loc. SECTOR 1, Strada Serbanescu Alexandru, cpt. av., nr. 85 | B | 0.05 | 0.05 |  | 0 | 0.4 | CFp | CBC | E-Distributie Muntenia | 10698320 | nu s-a emis ATR, prosumator pe ANEXA2 din Ord.19/2022 | RO001E109181099/2 | 2022-08-05
6736 | jud. ILFOV, loc. TUNARI, Strada Mihail Kogalniceanu, nr. 39 | IF | 0.00592 | 0.005792 |  | 0 | 0.4 | CFp | CBC | E-Distributie Muntenia | 10625119 | nu s-a emis ATR, prosumator pe ANEXA2 din Ord.19/2022 | RO001E400138602/2 | 2022-08-23
6737 | jud. ILFOV, loc. POPESTI-LEORDENI, DRUMUL Fermei, nr. 88 | IF | 0.01 | 0.00978 |  | 0 | 0.4 | CFp | CBC | E-Distributie Muntenia | 10672069 | nu s-a emis ATR, prosumator pe ANEXA2 din Ord.19/2022 | RO001E141431021/2 | 2022-08-19
6738 | jud. ILFOV, loc. BRAGADIRU, Strada Anotimpului, nr. 3 | IF | 0.005 | 0.004899 |  | 0 | 0.23 | CFp | CBC | E-Distributie Muntenia | 10674804 | nu s-a emis ATR, prosumator pe ANEXA2 din Ord.19/2022 | RO001E141674963/2 | 2022-08-09
6739 | jud. ILFOV, loc. DRAGOMIRESTI-VALE, Strada Nucilor, nr. 20 D | IF | 0.0061 | 0.005977 |  | 400 | 0.4 | CFp | CBC | E-Distributie Muntenia | 10633462 | nu s-a emis ATR, prosumator pe ANEXA2 din Ord.19/2022 | RO001E142260707/4 | 2022-08-11
6740 | jud. ILFOV, loc. OSTRATU, Strada Salciei, nr. 34 | IF | 0.00984 | 0.009633 |  | 0 | 0.4 | CFp | CBC | E-Distributie Muntenia | 10686064 | nu s-a emis ATR, prosumator pe ANEXA2 din Ord.19/2022 | RO001E401062238/2 | 2022-08-23
6741 | jud. BUCURESTI, loc. SECTOR 6, PRELUNGIREA Ghencea, nr. 191C | B | 0.005 | 0.00485 |  | 0 | 0.4 | CFp | CBC | E-Distributie Muntenia | 10674369 | nu s-a emis ATR, prosumator pe ANEXA2 din Ord.19/2022 | RO001E119534607/2 | 2022-08-23
6742 | jud. BUCURESTI, loc. SECTOR 1, SOSEAUA Bucuresti-Ploiesti, nr. 2 | B | 0.03968 | 0.039679 |  | 0 | 0.4 | CFp | CBC | E-Distributie Muntenia | 10669593 | nu s-a emis ATR, prosumator pe ANEXA2 din Ord.19/2022 | RO001E109199593/2 | 2022-08-05
6743 | jud. ILFOV, loc. DUMBRAVENI, Strada Dumbravei, nr. 13, bl. LIPIA | IF | 0.005 | 0.004899 |  | 0 | 0.4 | CFp | CBC | E-Distributie Muntenia | 10653042 | nu s-a emis ATR, prosumator pe ANEXA2 din Ord.19/2022 | RO001E400811868/2 | 2022-08-31
6744 | jud. ILFOV, loc. POSTA, SOSEAUA Postei, nr. 2C | IF | 0.007 | 0.00676 |  | 0 | 0.4 | CFp | CBC | E-Distributie Muntenia | 10619945 | nu s-a emis ATR, prosumator pe ANEXA2 din Ord.19/2022 | RO001E142163552/1 | 2022-08-10
6745 | jud. ILFOV, loc. CERNICA, Strada Decebal, nr. 68 | IF | 0.01 | 0.009799 |  | 0 | 0.4 | CFp | CBC | E-Distributie Muntenia | 10656622 | nu s-a emis ATR, prosumator pe ANEXA2 din Ord.19/2022 | RO001E400168694/3 | 2022-08-10
6746 | jud. ILFOV, loc. MOARA VLASIEI, Strada Octavian Goga, nr. 68 | IF | 0.00532 | 0.005213 |  | 0 | 0.4 | CFp | CBC | E-Distributie Muntenia | 10652332 | nu s-a emis ATR, prosumator pe ANEXA2 din Ord.19/2022 | RO001E142440314/2 | 2022-08-05
6747 | jud. GIURGIU, loc. GIURGIU, ULITA Rarau, nr. 1 | GR | 0.0138 | 0.013522 |  | 0 | 0.4 | CFp | CBC | E-Distributie Muntenia | 10649627 | nu s-a emis ATR, prosumator pe ANEXA2 din Ord.19/2022 | RO001E300078716/4 | 2022-08-09
6748 | jud. BUCURESTI, loc. SECTOR 2, Strada Suhard, nr. 12 | B | 0.00693 | 0.00679 |  | 0 | 0.4 | CFp | CBC | E-Distributie Muntenia | 10671699 | nu s-a emis ATR, prosumator pe ANEXA2 din Ord.19/2022 | RO001E115360891/2 | 2022-08-17
6749 | jud. ILFOV, loc. OSTRATU, Strada Sulfinei, nr. 5 | IF | 0.003 | 0.00288 |  | 0 | 0.4 | CFp | CBC | E-Distributie Muntenia | 10669718 | nu s-a emis ATR, prosumator pe ANEXA2 din Ord.19/2022 | RO001E401008395/2 | 2022-08-26
6750 | jud. BUCURESTI, loc. SECTOR 5, Strada Gilortului, nr. 32 | B | 0.003 | 0.00284 |  | 0 | 0.4 | CFp | CBC | E-Distributie Muntenia | 10672276 | nu s-a emis ATR, prosumator pe ANEXA2 din Ord.19/2022 | RO001E105469689/2 | 2022-08-11
6751 | jud. ILFOV, loc. CHITILA, Strada Oxigenului, nr. 11B | IF | 0.01 | 0.00979 |  | 0 | 0.4 | CFp | CBC | E-Distributie Muntenia | 10674676 | nu s-a emis ATR, prosumator pe ANEXA2 din Ord.19/2022 | RO001E142644905/2 | 2022-08-11
6752 | jud. ILFOV, loc. CORBEANCA, Strada Fermei - Intrarea B, nr. 5A | IF | 0.0081 | 0.007936 |  | 0 | 0.4 | CFp | CBC | E-Distributie Muntenia | 10668480 | nu s-a emis ATR, prosumator pe ANEXA2 din Ord.19/2022 | RO001E401009712/3 | 2022-08-30
6753 | jud. ILFOV, loc. ZURBAUA, Strada Ghioceilor, nr. 162B | IF | 0.006 | 0.005879 |  | 0 | 0.4 | CFp | CBC | E-Distributie Muntenia | 10646908 | nu s-a emis ATR, prosumator pe ANEXA2 din Ord.19/2022 | RO001E141532191/3 | 2022-08-10
6754 | jud. Ilfov, loc. BERCENI, Strada Intravilan, nr. T16, bl. P694/1, sc. LOT 1 | IF | 0.00486 | 0.004762 |  | 0 | 0.4 | CFp | CBC | E-Distributie Muntenia | 10651455 | nu s-a emis ATR, prosumator pe ANEXA2 din Ord.19/2022 | RO001E142256588/3 | 2022-08-05
6755 | jud. BUCURESTI, loc. SECTOR 6, Strada Stoicescu Atanasie Economu,Pre, nr. 27 | B | 0.005 | 0.004899 |  | 0 | 0.4 | CFp | CBC | E-Distributie Muntenia | 10647077 | nu s-a emis ATR, prosumator pe ANEXA2 din Ord.19/2022 | RO001E109116794/2 | 2022-08-11
6756 | jud. GIURGIU, loc. DARASTI-VLASCA, Strada Ulita V (A Troitei), nr. 7 | GR | 0.006 | 0.005878 |  | 0 | 0.4 | CFp | CBC | E-Distributie Muntenia | 10670464 | nu s-a emis ATR, prosumator pe ANEXA2 din Ord.19/2022 | RO001E300492378/2 | 2022-08-19
6757 | jud. BUCURESTI, loc. SECTOR 1, Strada Scarlatescu, nr. 32 | B | 0.007 | 0.007 |  | 0 | 0.4 | CFp | CBC | E-Distributie Muntenia | 10650290 | nu s-a emis ATR, prosumator pe ANEXA2 din Ord.19/2022 | RO001E100058251/2 | 2022-08-19
6758 | jud. ILFOV, loc. GRUIU, Strada Principala, nr. 588 | IF | 0.006 | 0.005878 |  | 0 | 0.4 | CFp | CBC | E-Distributie Muntenia | 10649429 | nu s-a emis ATR, prosumator pe ANEXA2 din Ord.19/2022 | RO001E400774170/2 | 2022-08-05
6759 | jud. BUCURESTI, loc. SECTOR 1, SOSEAUA Chitilei, nr. 228A | B | 0.03472 | 0.034719 |  | 0 | 0.4 | CFp | CBC | E-Distributie Muntenia | 10698514 | nu s-a emis ATR, prosumator pe ANEXA2 din Ord.19/2022 | RO001E109181246/3 | 2022-08-10
6760 | jud. ILFOV, loc. CACIULATI, Strada Gradinilor, nr. 8 | IF | 0.006 | 0.005879 |  | 0 | 0.4 | CFp | CBC | E-Distributie Muntenia | 10528875 | nu s-a emis ATR, prosumator pe ANEXA2 din Ord.19/2022 | RO001E141186129/2 | 2022-08-05
6761 | jud. ILFOV, loc. CORNETU, Strada Garoafei, nr. 65 | IF | 0.006 | 0.00587 |  | 0 | 0.4 | CFp | CBC | E-Distributie Muntenia | 10554388 | nu s-a emis ATR, prosumator pe ANEXA2 din Ord.19/2022 | RO001E141193891/2 | 2022-08-10
6762 | jud. ILFOV, loc. BERCENI, Strada Campului, nr. 82E | IF | 0.006 | 0.005879 |  | 0 | 0.4 | CFp | CBC | E-Distributie Muntenia | 10579410 | nu s-a emis ATR, prosumator pe ANEXA2 din Ord.19/2022 | RO001E142475097/3 | 2022-08-10
6763 | jud. ILFOV, loc. SNAGOV, Intrarea Panselutelor, nr. 27 | IF | 0.01 | 0.009799 |  | 0 | 0.4 | CFp | CBC | E-Distributie Muntenia | 10525938 | nu s-a emis ATR, prosumator pe ANEXA2 din Ord.19/2022 | RO001E141888342/2 | 2022-08-16
6764 | jud. ILFOV, loc. BRAGADIRU, Strada Ghioceilor, nr. 10 | IF | 0.005 | 0.00488 |  | 0 | 0.4 | CFp | CBC | E-Distributie Muntenia | 10557215 | nu s-a emis ATR, prosumator pe ANEXA2 din Ord.19/2022 | RO001E109360302/2 | 2022-08-10
6765 | jud. ILFOV, loc. ROSU, Strada Viitorului, nr. 22 - 24 | IF | 0.006 | 0.00587 |  | 0 | 0.23 | CFp | CBC | E-Distributie Muntenia | 10561697 | nu s-a emis ATR, prosumator pe ANEXA2 din Ord.19/2022 | RO001E401098282/3 | 2022-08-10
6766 | jud. ILFOV, loc. OTOPENI, Strada Grivita, nr. 18J | IF | 0.006 | 0.00587 |  | 0 | 0.4 | CFp | CBC | E-Distributie Muntenia | 10571742 | nu s-a emis ATR, prosumator pe ANEXA2 din Ord.19/2022 | RO001E401029264/3 | 2022-08-11
6767 | jud. ILFOV, loc. CHITILA, Strada RUDENI, nr. 59 | IF | 0.006 | 0.00587 |  | 0 | 0.23 | CFp | CBC | E-Distributie Muntenia | 10551902 | nu s-a emis ATR, prosumator pe ANEXA2 din Ord.19/2022 | RO001E400270003/2 | 2022-08-10
6768 | jud. BUCURESTI, loc. SECTOR 6, PRELUNGIREA Ghencea, nr. 299-301 | B | 0.144 | 0.14112 |  | 0 | 0.4 | CFp | CBC | E-Distributie Muntenia | 10554939 | nu s-a emis ATR, prosumator pe ANEXA2 din Ord.19/2022 | RO001E119527407/2 | 2022-08-24
6769 | jud. ILFOV, loc. BRAGADIRU, Strada Caporalului, nr. 11 | IF | 0.006 | 0.00587 |  | 0 | 0.4 | CFp | CBC | E-Distributie Muntenia | 10533142 | nu s-a emis ATR, prosumator pe ANEXA2 din Ord.19/2022 | RO001E141665570/2 | 2022-08-10
6770 | jud. ILFOV, loc. POPESTI-LEORDENI, Strada SFINTUL VASILE, nr. 9 | IF | 0.00729 | 0.007134 |  | 0 | 0.4 | CFp | CBC | E-Distributie Muntenia | 10521350 | nu s-a emis ATR, prosumator pe ANEXA2 din Ord.19/2022 | RO001E141288920/2 | 2022-08-17
6771 | jud. ILFOV, loc. BRANESTI, Strada DE 210, nr. FN | IF | 0.006 | 0.00587 |  | 0 | 0.4 | CFp | CBC | E-Distributie Muntenia | 10571174 | nu s-a emis ATR, prosumator pe ANEXA2 din Ord.19/2022 | RO001E141483668/2 | 2022-08-11
6772 | jud. BUCURESTI, loc. SECTOR 3, Strada Vulturilor, nr. 70 | B | 0.01 | 0.00979 |  | 0 | 0.4 | CFp | CBC | E-Distributie Muntenia | 10581550 | nu s-a emis ATR, prosumator pe ANEXA2 din Ord.19/2022 | RO001E102258323/3 | 2022-08-10
6773 | jud. ILFOV, loc. MAGURELE, Strada Chirca, nr. 89 | IF | 0.004 | 0.00388 |  | 0 | 0.23 | CFp | CBC | E-Distributie Muntenia | 10527832 | nu s-a emis ATR, prosumator pe ANEXA2 din Ord.19/2022 | RO001E400307903/2 | 2022-08-10
6774 | jud. ILFOV, loc. CHITILA, Strada Pacii, nr. 36 | IF | 0.006 | 0.00587 |  | 0 | 0.4 | CFp | CBC | E-Distributie Muntenia | 10582159 | nu s-a emis ATR, prosumator pe ANEXA2 din Ord.19/2022 | RO001E142377638/2 | 2022-08-31
6775 | jud. ILFOV, loc. BALTA NEAGRA, Strada Principala, nr. 42 | IF | 0.005 | 0.004899 |  | 0 | 0.4 | CFp | CBC | E-Distributie Muntenia | 10525975 | nu s-a emis ATR, prosumator pe ANEXA2 din Ord.19/2022 | RO001E400796769/2 | 2022-08-16
6776 | jud. BUCURESTI, loc. SECTOR 6, Bulevardul Uverturii, nr. 170B | B | 0.0045 | 0.004408 |  | 0 | 0.4 | CFp | CBC | E-Distributie Muntenia | 10546351 | nu s-a emis ATR, prosumator pe ANEXA2 din Ord.19/2022 | RO001E107332725/3 | 2022-08-10
6777 | jud. ILFOV, loc. POPESTI-LEORDENI, SOSEAUA Oltenitei, nr. 13J, sc. 13J | IF | 0.00729 | 0.007134 |  | 0 | 0.4 | CFp | CBC | E-Distributie Muntenia | 10520510 | nu s-a emis ATR, prosumator pe ANEXA2 din Ord.19/2022 | RO001E141696642/3 | 2022-08-05
6778 | jud. ILFOV, loc. CHIAJNA, Strada Acvilei, nr. 4J | IF | 0.00546 | 0.005341 |  | 0 | 0.23 | CFp | CBC | E-Distributie Muntenia | 10575099 | nu s-a emis ATR, prosumator pe ANEXA2 din Ord.19/2022 | RO001E142159210/4 | 2022-08-11
6779 | jud. ILFOV, loc. SILISTEA SNAGOVULUI, Strada Principala, nr. 158 | IF | 0.00315 | 0.002987 |  | 0 | 0.4 | CFp | CBC | E-Distributie Muntenia | 10542719 | nu s-a emis ATR, prosumator pe ANEXA2 din Ord.19/2022 | RO001E400787680/3 | 2022-08-08
6780 | jud. ILFOV, loc. DOMNESTI, Strada CRENGUTEI, nr. 19 | IF | 0.006 | 0.005879 |  | 0 | 0.4 | CFp | CBC | E-Distributie Muntenia | 10529089 | nu s-a emis ATR, prosumator pe ANEXA2 din Ord.19/2022 | RO001E141543339/3 | 2022-08-08
6781 | jud. ILFOV, loc. MAGURELE, Strada Gladiolei, nr. 10-12 | IF | 0.01 | 0.009794 |  | 0 | 0.4 | CFp | CBC | E-Distributie Muntenia | 10525428 | nu s-a emis ATR, prosumator pe ANEXA2 din Ord.19/2022 | RO001E141246766/3 | 2022-08-05
6782 | jud. ILFOV, loc. VOLUNTARI, Strada Matei Millo, nr. 18, bl. SPEC | IF | 0.02695 | 0.02641 |  | 0 | 0.4 | CFp | CBC | E-Distributie Muntenia | 10546131 | nu s-a emis ATR, prosumator pe ANEXA2 din Ord.19/2022 | RO001E109077857/3 | 2022-08-11
6783 | jud. ILFOV, loc. COPACENI, Strada LALELELOR, nr. 12 | IF | 0.0246 | 0.024008 |  | 0 | 0.4 | CFp | CBC | E-Distributie Muntenia | 10579222 | nu s-a emis ATR, prosumator pe ANEXA2 din Ord.19/2022 | RO001E141607699/4 | 2022-08-11
6784 | jud. ILFOV, loc. POPESTI LEORDENI, Strada LEORDENI, nr. 86 C | IF | 0.005 | 0.00489 |  | 0 | 0.4 | CFp | CBC | E-Distributie Muntenia | 10552970 | nu s-a emis ATR, prosumator pe ANEXA2 din Ord.19/2022 | RO001E401023033/3 | 2022-08-05
6785 | jud. GIURGIU, loc. ULMI, Strada Tenisului, nr. 318 | GR | 0.005 | 0.004899 |  | 0 | 0.4 | CFp | CBC | E-Distributie Muntenia | 10525581 | nu s-a emis ATR, prosumator pe ANEXA2 din Ord.19/2022 | RO001E131322086/3 | 2022-08-17
6786 | jud. ILFOV, loc. TANCABESTI, SOSEAUA Bucuresti-Ploiesti, nr. 178 | IF | 0.02 | 0.019595 |  | 0 | 0.4 | CFp | CBC | E-Distributie Muntenia | 10544727 | nu s-a emis ATR, prosumator pe ANEXA2 din Ord.19/2022 | RO001E142683144/2 | 2022-08-17
6787 | jud. ILFOV, loc. VOLUNTARI, DRUMUL Bisericii, nr. 48, bl. VILA 7 | IF | 0.008 | 0.00783 |  | 0 | 0.4 | CFp | CBC | E-Distributie Muntenia | 10574516 | nu s-a emis ATR, prosumator pe ANEXA2 din Ord.19/2022 | RO001E142924726/2 | 2022-08-17
6788 | jud. ILFOV, loc. OTOPENI, Strada Stefan cel Mare, nr. 11B | IF | 0.01287 | 0.012013 |  | 238 | 0.4 | CFp | CBC | E-Distributie Muntenia | 10529013 | nu s-a emis ATR, prosumator pe ANEXA2 din Ord.19/2022 | RO001E141866595/2 | 2022-08-11
6789 | jud. ILFOV, loc. TAMASI, Strada Amsterdam, nr. 26 | IF | 0.006 | 0.00587 |  | 0 | 0.4 | CFp | CBC | E-Distributie Muntenia | 10543125 | nu s-a emis ATR, prosumator pe ANEXA2 din Ord.19/2022 | RO001E142713452/2 | 2022-08-31
6790 | jud. ILFOV, loc. PANTELIMON, Intrarea MIORITEI, nr. 5A | IF | 0.008 | 0.00776 |  | 0 | 0.4 | CFp | CBC | E-Distributie Muntenia | 10553863 | nu s-a emis ATR, prosumator pe ANEXA2 din Ord.19/2022 | RO001E142987725/2 | 2022-08-25
6791 | jud. ILFOV, loc. CIOLPANI, Strada Scolii, nr. 149G | IF | 0.008 | 0.00783 |  | 8.3 | 0.4 | CFp | CBC | E-Distributie Muntenia | 10507619 | nu s-a emis ATR, prosumator pe ANEXA2 din Ord.19/2022 | RO001E401171655/3 | 2022-08-10
6792 | jud. ILFOV, loc. VOLUNTARI, Strada Emil Racovita, nr. 70, bl. VILA 54A | IF | 0.0066 | 0.006467 |  | 0 | 0.4 | CFp | CBC | E-Distributie Muntenia | 10512395 | nu s-a emis ATR, prosumator pe ANEXA2 din Ord.19/2022 | RO001E141801246/2 | 2022-08-17
6793 | jud. ILFOV, loc. MOARA DOMNEASCA, Strada A.I.Cuza, nr. 9 | IF | 0.0168 | 0.016384 |  | 0 | 0.4 | CFp | CBC | E-Distributie Muntenia | 10491597 | nu s-a emis ATR, prosumator pe ANEXA2 din Ord.19/2022 | RO001E400917674/3 | 2022-08-11
6794 | jud. ILFOV, loc. CLINCENI, Intrarea Dumbravei, nr. 15 | IF | 0.0072 | 0.007046 |  | 0 | 0.4 | CFp | CBC | E-Distributie Muntenia | 10517408 | nu s-a emis ATR, prosumator pe ANEXA2 din Ord.19/2022 | RO001E142225102/3 | 2022-08-10
6795 | jud. ILFOV, loc. ROSU, Strada Rezervelor, nr. FN, bl. NC2256/1/5, sc. T76/2, et. P15,L1.5, ap. DUPLEX 2 | IF | 0.008 | 0.00783 |  | 0 | 0.4 | CFp | CBC | E-Distributie Muntenia | 10503804 | nu s-a emis ATR, prosumator pe ANEXA2 din Ord.19/2022 | RO001E141429893/2 | 2022-08-19
6796 | jud. ILFOV, loc. OSTRATU, Strada Apusului, nr. 14 | IF | 0.005 | 0.00489 |  | 0 | 0.4 | CFp | CBC | E-Distributie Muntenia | 10513638 | nu s-a emis ATR, prosumator pe ANEXA2 din Ord.19/2022 | RO001E141229958/2 | 2022-08-12
6797 | jud. ILFOV, loc. DOMNESTI, Strada Tudor Vladimirescu, nr. 309, bl. VILA 37 | IF | 0.00616 | 0.006036 |  | 0 | 0.4 | CFp | CBC | E-Distributie Muntenia | 10516632 | nu s-a emis ATR, prosumator pe ANEXA2 din Ord.19/2022 | RO001E141278121/3 | 2022-08-22
6798 | jud. BUCURESTI, loc. SECTOR 5, Strada Iliada, nr. 16 A, et. - | B | 0.00375 | 0.003674 |  | 0 | 0.4 | CFp | CBC | E-Distributie Muntenia | 10518817 | nu s-a emis ATR, prosumator pe ANEXA2 din Ord.19/2022 | RO001E109466130/2 | 2022-08-05
6799 | jud. BUCURESTI, loc. SECTOR 2, Strada Horei, nr. 3 | B | 0.00637 | 0.006241 |  | 0 | 0.4 | CFp | CBC | E-Distributie Muntenia | 10491982 | nu s-a emis ATR, prosumator pe ANEXA2 din Ord.19/2022 | RO001E104309399/2 | 2022-08-04
6800 | jud. ILFOV, loc. OTOPENI, Strada Maramures, nr. 16 | IF | 0.01 | 0.009799 |  | 0 | 0.4 | CFp | CBC | E-Distributie Muntenia | 10519989 | nu s-a emis ATR, prosumator pe ANEXA2 din Ord.19/2022 | RO001E143024087/1 | 2022-08-29
6801 | jud. BUCURESTI, loc. SECTOR 5, Strada SAMUIL VULCAN, nr. 55, ap. 1 | B | 0.01 | 0.0097 |  | 0 | 0.4 | CFp | CBC | E-Distributie Muntenia | 10484339 | nu s-a emis ATR, prosumator pe ANEXA2 din Ord.19/2022 | RO001E110434641/2 | 2022-08-11
6802 | jud. ILFOV, loc. OSTRATU, ALEEA Plopului, nr. 5 | IF | 0.015 | 0.014699 |  | 0 | 0.4 | CFp | CBC | E-Distributie Muntenia | 10517881 | nu s-a emis ATR, prosumator pe ANEXA2 din Ord.19/2022 | RO001E400715096/2 | 2022-08-20
6803 | jud. ILFOV, loc. BRAGADIRU, Strada Sperantei, nr. 31 | IF | 0.01 | 0.009799 |  | 0 | 0.4 | CFp | CBC | E-Distributie Muntenia | 10512016 | nu s-a emis ATR, prosumator pe ANEXA2 din Ord.19/2022 | RO001E400971191/2 | 2022-08-03
6804 | jud. ILFOV, loc. BALOTESTI, Strada Gradinilor, nr. 6/1 | IF | 0.005 | 0.004899 |  | 0 | 0.4 | CFp | CBC | E-Distributie Muntenia | 10492081 | nu s-a emis ATR, prosumator pe ANEXA2 din Ord.19/2022 | RO001E142084981/4 | 2022-08-31
6805 | jud. BUCURESTI, loc. SECTOR 5, Strada DRUMUL DÂRVARI, nr. 20 | B | 0.004 | 0.00387 |  | 0 | 0.4 | CFp | CBC | E-Distributie Muntenia | 10516618 | nu s-a emis ATR, prosumator pe ANEXA2 din Ord.19/2022 | RO001E109142456/2 | 2022-08-05
6806 | jud. ILFOV, loc. BRAGADIRU, Strada Obaie, nr. 11 M | IF | 0.008 | 0.00783 |  | 0 | 0.4 | CFp | CBC | E-Distributie Muntenia | 10517567 | nu s-a emis ATR, prosumator pe ANEXA2 din Ord.19/2022 | RO001E142042884/3 | 2022-08-11
6807 | jud. ILFOV, loc. VOLUNTARI, Strada Serban Cantacuzino, nr. 57-5A | IF | 0.005 | 0.00489 |  | 0 | 0.4 | CFp | CBC | E-Distributie Muntenia | 10511300 | nu s-a emis ATR, prosumator pe ANEXA2 din Ord.19/2022 | RO001E400191027/5 | 2022-08-11
6808 | jud. ILFOV, loc. PANTELIMON, Strada CURCUBEULUI, nr. 17 | IF | 0.01 | 0.0097 |  | 0 | 0.4 | CFp | CBC | E-Distributie Muntenia | 10486063 | nu s-a emis ATR, prosumator pe ANEXA2 din Ord.19/2022 | RO001E142579687/4 | 2022-08-04
6809 | jud. ILFOV, loc. SANTU-FLORESTI, Strada Stejarului, nr. 26 | IF | 0.0099 | 0.009502 |  | 0 | 0.4 | CFp | CBC | E-Distributie Muntenia | 10483589 | nu s-a emis ATR, prosumator pe ANEXA2 din Ord.19/2022 | RO001E141612134/3 | 2022-08-11
6810 | jud. ILFOV, loc. POPESTI-LEORDENI, Strada DRUMUL FERMEI, nr. 105 G | IF | 0.008 | 0.00783 |  | 0 | 0.4 | CFp | CBC | E-Distributie Muntenia | 10518830 | nu s-a emis ATR, prosumator pe ANEXA2 din Ord.19/2022 | RO001E109376916/2 | 2022-08-03
6811 | jud. ILFOV, loc. CHITILA, Strada Troitei, nr. 4 | IF | 0.003 | 0.00293 |  | 0 | 0.4 | CFp | CBC | E-Distributie Muntenia | 10494952 | nu s-a emis ATR, prosumator pe ANEXA2 din Ord.19/2022 | RO001E400911375/2 | 2022-08-04
6812 | jud. BUCURESTI, loc. SECTOR 5, Strada Farcasanca, nr. 9 | B | 0.01 | 0.0097 |  | 0 | 0.4 | CFp | CBC | E-Distributie Muntenia | 10493606 | nu s-a emis ATR, prosumator pe ANEXA2 din Ord.19/2022 | RO001E105417053/2 | 2022-08-03
6813 | jud. ILFOV, loc. BERCENI, Strada Occidentului, nr. 2B | IF | 0.008 | 0.00783 |  | 0 | 0.4 | CFp | CBC | E-Distributie Muntenia | 10502906 | nu s-a emis ATR, prosumator pe ANEXA2 din Ord.19/2022 | RO001E401149605/3 | 2022-08-22
6814 | jud. ILFOV, loc. ROSU, Strada Capitan Ion Ionescu, nr. 11 | IF | 0.006 | 0.005878 |  | 0 | 0.4 | CFp | CBC | E-Distributie Muntenia | 10518001 | nu s-a emis ATR, prosumator pe ANEXA2 din Ord.19/2022 | RO001E400365794/3 | 2022-08-19
6815 | jud. ILFOV, loc. CIOROGARLA, Strada Mihail Sadoveanu, nr. 11 | IF | 0.006 | 0.005879 |  | 0 | 0.4 | CFp | CBC | E-Distributie Muntenia | 10494842 | nu s-a emis ATR, prosumator pe ANEXA2 din Ord.19/2022 | RO001E141416068/3 | 2022-08-26
6816 | jud. ILFOV, loc. STEFANESTII DE JOS, Strada LAVANDEI, nr. 3, bl. N21E1, ap. 003 | IF | 0.005 | 0.004899 |  | 0 | 0.4 | CFp | CBC | E-Distributie Muntenia | 10486651 | nu s-a emis ATR, prosumator pe ANEXA2 din Ord.19/2022 | RO001E142646693/2 | 2022-08-10
6817 | jud. GIURGIU, loc. GIURGIU, SOSEAUA Ghizdarului, nr. 134 | GR | 0.01 | 0.009798 |  | 0 | 0.4 | CFp | CBC | E-Distributie Muntenia | 10510411 | nu s-a emis ATR, prosumator pe ANEXA2 din Ord.19/2022 | RO001E131371406/1 | 2022-08-16
6818 | jud. BUCURESTI, loc. SECTOR 3, ALEEA TORNADEI, nr. 44 | B | 0.008 | 0.00734 |  | 0 | 0.4 | CFp | CBC | E-Distributie Muntenia | 10518880 | nu s-a emis ATR, prosumator pe ANEXA2 din Ord.19/2022 | RO001E110068543/3 | 2022-08-05
6819 | jud. ILFOV, loc. VOLUNTARI, DRUMUL Bisericii, nr. 48, bl. VILA 1 | IF | 0.007875 | 0.007708 |  | 0 | 0.4 | CFp | CBC | E-Distributie Muntenia | 10491819 | nu s-a emis ATR, prosumator pe ANEXA2 din Ord.19/2022 | RO001E142923028/1 | 2022-08-17
6820 | jud. BUCURESTI, loc. SECTOR 1, Strada Mihai Viteazul, nr. 59 B | B | 0.005 | 0.005 |  | 0 | 0.4 | CFp | CBC | E-Distributie Muntenia | 10511868 | nu s-a emis ATR, prosumator pe ANEXA2 din Ord.19/2022 | RO001E100634958/2 | 2022-08-03
6821 | jud. BUCURESTI, loc. SECTOR 1, Strada Vasile Gherghel, nr. 40 | B | 0.01 | 0.01 |  | 0 | 0.4 | CFp | CBC | E-Distributie Muntenia | 10516995 | nu s-a emis ATR, prosumator pe ANEXA2 din Ord.19/2022 | RO001E100502266/2 | 2022-08-17
6822 | jud. ILFOV, loc. BALTENI, ALEEA Biserica Sf. Stefan, nr. 14 | IF | 0.005 | 0.00489 |  | 0 | 0.4 | CFp | CBC | E-Distributie Muntenia | 10453255 | nu s-a emis ATR, prosumator pe ANEXA2 din Ord.19/2022 | RO001E141466737/3 | 2022-08-03
6823 | jud. ILFOV, loc. DASCALU, Strada FRASINULUI, nr. 2 | IF | 0.008 | 0.00782 |  | 0 | 0.4 | CFp | CBC | E-Distributie Muntenia | 10461171 | nu s-a emis ATR, prosumator pe ANEXA2 din Ord.19/2022 | RO001E142921329/2 | 2022-08-05
6824 | jud. ILFOV, loc. DOBROESTI, Strada D-Avram Iancu, nr. 16 | IF | 0.006 | 0.0058 |  | 0 | 0.4 | CFp | CBC | E-Distributie Muntenia | 10459467 | nu s-a emis ATR, prosumator pe ANEXA2 din Ord.19/2022 | RO001E109113735/2 | 2022-08-05
6825 | jud. ILFOV, loc. CHIAJNA, Strada PREOT SEBE COSTIN, nr. 17Y | IF | 0.005 | 0.00489 |  | 0 | 0.23 | CFp | CBC | E-Distributie Muntenia | 10452364 | nu s-a emis ATR, prosumator pe ANEXA2 din Ord.19/2022 | RO001E141669327/2 | 2022-08-19
6826 | jud. ILFOV, loc. VOLUNTARI, Strada Emil Racovita, nr. 35-39, bl. VILA AB32, ap. VILA AB32 | IF | 0.00405 | 0.003949 |  | 0 | 0.4 | CFp | CBC | E-Distributie Muntenia | 10456781 | nu s-a emis ATR, prosumator pe ANEXA2 din Ord.19/2022 | RO001E141388549/2 | 2022-08-11
6827 | jud. ILFOV, loc. VOLUNTARI, Strada Alexandru cel Bun, nr. 34 | IF | 0.01 | 0.009799 |  | 0 | 0.4 | CFp | CBC | E-Distributie Muntenia | 10470915 | nu s-a emis ATR, prosumator pe ANEXA2 din Ord.19/2022 | RO001E400947385/2 | 2022-08-11
6828 | jud. ILFOV, loc. PERIS, Strada Olteni, nr. 18 | IF | 0.005 | 0.00485 |  | 0 | 0.4 | CFp | CBC | E-Distributie Muntenia | 10453631 | nu s-a emis ATR, prosumator pe ANEXA2 din Ord.19/2022 | RO001E400711935/2 | 2022-08-19
6829 | jud. ILFOV, loc. PERIS, Strada Olteni, nr. 16 | IF | 0.005 | 0.00485 |  | 0 | 0.4 | CFp | CBC | E-Distributie Muntenia | 10452354 | nu s-a emis ATR, prosumator pe ANEXA2 din Ord.19/2022 | RO001E400706210/2 | 2022-08-23
6830 | jud. ILFOV, loc. 1 DECEMBRIE, Strada 1 Mai, nr. 1/A | IF | 0.003 | 0.00293 |  | 0 | 0.23 | CFp | CBC | E-Distributie Muntenia | 10459226 | nu s-a emis ATR, prosumator pe ANEXA2 din Ord.19/2022 | RO001E141560158/2 | 2022-08-05
6831 | jud. GIURGIU, loc. BOLINTIN-VALE, ULITA Poarta Luncii, nr. 44 | GR | 0.0099 | 0.01 |  | 0 | 0.4 | CFp | CBC | E-Distributie Muntenia | 10465454 | nu s-a emis ATR, prosumator pe ANEXA2 din Ord.19/2022 | RO001E300899896/3 | 2022-08-16
6832 | jud. ILFOV, loc. BERCENI, Strada Trandafirilor, nr. 7F | IF | 0.015 | 0.0059 |  | 0 | 0.4 | CFp | CBC | E-Distributie Muntenia | 10483117 | nu s-a emis ATR, prosumator pe ANEXA2 din Ord.19/2022 | RO001E141192722/3 | 2022-08-16
6833 | jud. ILFOV, loc. PANTELIMON, Strada Gradinarilor, nr. 80A | IF | 0.005 | 0.004899 |  | 0 | 0.4 | CFp | CBC | E-Distributie Muntenia | 10449804 | nu s-a emis ATR, prosumator pe ANEXA2 din Ord.19/2022 | RO001E142393366/3 | 2022-08-19
6834 | jud. ILFOV, loc. POPESTI-LEORDENI, Strada Pogoanelor, nr. 46 | IF | 0.006 | 0.005879 |  | 0 | 0.4 | CFp | CBC | E-Distributie Muntenia | 10481794 | nu s-a emis ATR, prosumator pe ANEXA2 din Ord.19/2022 | RO001E400125686/2 | 2022-08-05
6835 | jud. ILFOV, loc. CLINCENI, Strada Fortului, nr. 99G | IF | 0.005 | 0.004899 |  | 0 | 0.4 | CFp | CBC | E-Distributie Muntenia | 10453426 | nu s-a emis ATR, prosumator pe ANEXA2 din Ord.19/2022 | RO001E141445284/3 | 2022-08-16
6836 | jud. ILFOV, loc. POPESTI-LEORDENI, Strada Sperantei, nr. 26 C | IF | 0.0045 | 0.004409 |  | 0 | 0.4 | CFp | CBC | E-Distributie Muntenia | 10465837 | nu s-a emis ATR, prosumator pe ANEXA2 din Ord.19/2022 | RO001E142608938/2 | 2022-08-19
6837 | jud. ILFOV, loc. MOGOSOAIA, Strada Nichita Stanescu, nr. 76A, bl. VILA J3 | IF | 0.003 | 0.00293 |  | 0 | 0.4 | CFp | CBC | E-Distributie Muntenia | 10482448 | nu s-a emis ATR, prosumator pe ANEXA2 din Ord.19/2022 | RO001E142667056/2 | 2022-08-16
6838 | jud. BUCURESTI, loc. SECTOR 6, Strada Padurea Tauzului, nr. 9 | B | 0.0046 | 0.004507 |  | 0 | 0.4 | CFp | CBC | E-Distributie Muntenia | 10431411 | nu s-a emis ATR, prosumator pe ANEXA2 din Ord.19/2022 | RO001E106165009/2 | 2022-08-04
6839 | jud. ILFOV, loc. MOGOSOAIA, Strada Livezilor, nr. 8F | IF | 0.006 | 0.005879 |  | 0 | 0.4 | CFp | CBC | E-Distributie Muntenia | 10424876 | nu s-a emis ATR, prosumator pe ANEXA2 din Ord.19/2022 | RO001E141925131/1 | 2022-08-18
6840 | jud. BUCURESTI, loc. SECTOR 1, Strada Popescu Romeo,Aviator, nr. 31 | B | 0.005 | 0.005 |  | 0 | 0.4 | CFp | CBC | E-Distributie Muntenia | 10417711 | nu s-a emis ATR, prosumator pe ANEXA2 din Ord.19/2022 | RO001E110298526/2 | 2022-08-25
6841 | jud. ILFOV, loc. PETRESTI, Strada Socului, nr. 19 | IF | 0.015 | 0.016666 |  | 600 | 0.4 | CFp | CBC | E-Distributie Muntenia | 10430234 | nu s-a emis ATR, prosumator pe ANEXA2 din Ord.19/2022 | RO001E400713892/2 | 2022-08-31
6842 | jud. ILFOV, loc. DOMNESTI, Strada CRENGUTEI, nr. 103 | IF | 0.0081 | 0.007937 |  | 0 | 0.4 | CFp | CBC | E-Distributie Muntenia | 10410142 | nu s-a emis ATR, prosumator pe ANEXA2 din Ord.19/2022 | RO001E141933994/2 | 2022-08-10
6843 | jud. ILFOV, loc. MAGURELE, Strada Marasesti, nr. 22 | IF | 0.010125 | 0.009922 |  | 0 | 0.4 | CFp | CBC | E-Distributie Muntenia | 10424151 | nu s-a emis ATR, prosumator pe ANEXA2 din Ord.19/2022 | RO001E141570777/2 | 2022-08-04
6844 | jud. ILFOV, loc. POPESTI-LEORDENI, Strada Sfantul Ioan, nr. 19 | IF | 0.003 | 0.002939 |  | 0 | 0.4 | CFp | CBC | E-Distributie Muntenia | 10406944 | nu s-a emis ATR, prosumator pe ANEXA2 din Ord.19/2022 | RO001E401077380/2 | 2022-08-19
6845 | jud. ILFOV, loc. OTOPENI, Strada Zborului, nr. 16 | IF | 0.005 | 0.00488 |  | 0 | 0.4 | CFp | CBC | E-Distributie Muntenia | 10424641 | nu s-a emis ATR, prosumator pe ANEXA2 din Ord.19/2022 | RO001E400165286/3 | 2022-08-18
6846 | jud. ILFOV, loc. PANTELIMON, Strada CERNICA, nr. 75 | IF | 0.015 | 0.01468 |  | 0 | 0.4 | CFp | CBC | E-Distributie Muntenia | 10423408 | nu s-a emis ATR, prosumator pe ANEXA2 din Ord.19/2022 | RO001E401125159/2 | 2022-08-16
6847 | jud. ILFOV, loc. IZVORANI, Strada Maresal Al. Averescu, nr. 28F | IF | 0.01 | 0.009799 |  | 0 | 0.4 | CFp | CBC | E-Distributie Muntenia | 10428545 | nu s-a emis ATR, prosumator pe ANEXA2 din Ord.19/2022 | RO001E141371215/5 | 2022-08-25
6848 | jud. ILFOV, loc. VOLUNTARI, Strada Stefan cel Mare, nr. 3 | IF | 0.006 | 0.00587 |  | 0 | 0.4 | CFp | CBC | E-Distributie Muntenia | 10409824 | nu s-a emis ATR, prosumator pe ANEXA2 din Ord.19/2022 | RO001E141380899/2 | 2022-08-16
6849 | jud. ILFOV, loc. VOLUNTARI, Strada Iancu de Hunedoara, nr. 15 | IF | 0.00702 | 0.006879 |  | 11 | 0.4 | CFp | CBC | E-Distributie Muntenia | 10428878 | nu s-a emis ATR, prosumator pe ANEXA2 din Ord.19/2022 | RO001E400966577/2 | 2022-08-11
6850 | jud. ILFOV, loc. CERNICA, Strada Oxigenului, nr. 2C | IF | 0.04 | 0.03912 |  | 0 | 0.4 | CFp | CBC | E-Distributie Muntenia | 10420772 | nu s-a emis ATR, prosumator pe ANEXA2 din Ord.19/2022 | RO001E142842950/2 | 2022-08-29
6851 | jud. GIURGIU, loc. BOLINTIN-VALE, Strada Poarta Luncii, nr. 12 | GR | 0.04 | 0.039199 |  | 0 | 0.4 | CFp | CBC | E-Distributie Muntenia | 10427730 | nu s-a emis ATR, prosumator pe ANEXA2 din Ord.19/2022 | RO001E301249076/2 | 2022-08-19
6852 | jud. ILFOV, loc. BRAGADIRU, Strada Plevnei, nr. 17 | IF | 0.005 | 0.004899 |  | 0 | 0.4 | CFp | CBC | E-Distributie Muntenia | 10443179 | nu s-a emis ATR, prosumator pe ANEXA2 din Ord.19/2022 | RO001E141820663/2 | 2022-08-12
6853 | jud. ILFOV, loc. OTOPENI, Strada POLONA, nr. 19 | IF | 0.01 | 0.00979 |  | 0 | 0.4 | CFp | CBC | E-Distributie Muntenia | 10429491 | nu s-a emis ATR, prosumator pe ANEXA2 din Ord.19/2022 | RO001E400990440/2 | 2022-08-22
6854 | jud. ILFOV, loc. VOLUNTARI, Strada Vasile Alecsandri, nr. 1A/7A | IF | 0.008 | 0.00783 |  | 0 | 0.4 | CFp | CBC | E-Distributie Muntenia | 10409153 | nu s-a emis ATR, prosumator pe ANEXA2 din Ord.19/2022 | RO001E401002827/4 | 2022-08-17
6855 | jud. ILFOV, loc. VOLUNTARI, DRUMUL Bisericii, nr. 48, bl. Vila 102 | IF | 0.005 | 0.00489 |  | 0 | 0.4 | CFp | CBC | E-Distributie Muntenia | 10383785 | nu s-a emis ATR, prosumator pe ANEXA2 din Ord.19/2022 | RO001E142977151/2 | 2022-08-11
6856 | jud. ILFOV, loc. VOLUNTARI, Strada EROU IANCU NICOLAE, nr. 98 A | IF | 0.01 | 0.00975 |  | 0 | 0.4 | CFp | CBC | E-Distributie Muntenia | 10384537 | nu s-a emis ATR, prosumator pe ANEXA2 din Ord.19/2022 | RO001E400908449/2 | 2022-08-16
6857 | jud. ILFOV, loc. ROSU, DRUMUL BACRIULUI, nr. 23B | IF | 0.005 | 0.00485 |  | 0 | 0.4 | CFp | CBC | E-Distributie Muntenia | 10385731 | nu s-a emis ATR, prosumator pe ANEXA2 din Ord.19/2022 | RO001E141826232/2 | 2022-08-30
6858 | jud. ILFOV, loc. BERCENI, Strada Tuberozelor, nr. 11S | IF | 0.005 | 0.004899 |  | 0 | 0.4 | CFp | CBC | E-Distributie Muntenia | 10357984 | nu s-a emis ATR, prosumator pe ANEXA2 din Ord.19/2022 | RO001E142172103/2 | 2022-08-19
6859 | jud. BUCURESTI, loc. SECTOR 1, Strada Sos. Nordului, nr. 98M | B | 0.012 | 0.012 |  | 0 | 0.4 | CFp | CBC | E-Distributie Muntenia | 10360519 | nu s-a emis ATR, prosumator pe ANEXA2 din Ord.19/2022 | RO001E108774692/3 | 2022-08-17
6860 | jud. ILFOV, loc. DUDU, Intrarea Nicolae Iorga, nr. 45H | IF | 0.01456 | 0.014267 |  | 0 | 0.4 | CFp | CBC | E-Distributie Muntenia | 10356790 | nu s-a emis ATR, prosumator pe ANEXA2 din Ord.19/2022 | RO001E141220645/2 | 2022-08-30
6861 | jud. ILFOV, loc. VOLUNTARI, ALEEA Teisani, nr. 23A | IF | 0.0096 | 0.009308 |  | 0 | 0.4 | CFp | CBC | E-Distributie Muntenia | 10383210 | nu s-a emis ATR, prosumator pe ANEXA2 din Ord.19/2022 | RO001E141723407/4 | 2022-08-24
6862 | jud. ILFOV, loc. BALOTESTI, Strada Apusului, nr. 144/26 | IF | 0.006 | 0.005879 |  | 0 | 0.23 | CFp | CBC | E-Distributie Muntenia | 10396393 | nu s-a emis ATR, prosumator pe ANEXA2 din Ord.19/2022 | RO001E142616780/4 | 2022-08-04
6863 | jud. ILFOV, loc. PANTELIMON, Strada Ialomita, nr. 19, bl. T 26, sc. P164/4 | IF | 0.003 | 0.00293 |  | 0 | 0.4 | CFp | CBC | E-Distributie Muntenia | 10299324 | nu s-a emis ATR, prosumator pe ANEXA2 din Ord.19/2022 | RO001E142757179/3 | 2022-08-19
6864 | jud. ILFOV, loc. DUMITRANA, Strada Tigaretei, nr. 6 | IF | 0.008 | 0.007838 |  | 0 | 0.4 | CFp | CBC | E-Distributie Muntenia | 10304277 | nu s-a emis ATR, prosumator pe ANEXA2 din Ord.19/2022 | RO001E401121032/2 | 2022-08-17
6865 | jud. ILFOV, loc. VOLUNTARI, Strada Maria Tanase, nr. 28 | IF | 0.005 | 0.005 |  | 0 | 0.4 | CFp | CBC | E-Distributie Muntenia | 10303061 | nu s-a emis ATR, prosumator pe ANEXA2 din Ord.19/2022 | RO001E141773750/4 | 2022-08-16
6866 | jud. BUCURESTI, loc. SECTOR 3, Strada Popa Nan, nr. 192 | B | 0.012 | 0.01174 |  | 10000 | 0.4 | CFp | CBC | E-Distributie Muntenia | 10299375 | nu s-a emis ATR, prosumator pe ANEXA2 din Ord.19/2022 | RO001E119688258/2 | 2022-08-29
6867 | jud. BUCURESTI, loc. SECTOR 5, Strada Arefu, nr. 50D | B | 0.006 | 0.005872 |  | 0 | 0.4 | CFp | CBC | E-Distributie Muntenia | 10304344 | nu s-a emis ATR, prosumator pe ANEXA2 din Ord.19/2022 | RO001E106171983/2 | 2022-08-05
6868 | jud. ILFOV, loc. ORDOREANU, Strada Unirii, nr. 7 | IF | 0.01 | 0.01 |  | 0 | 0.4 | CFp | CBC | E-Distributie Muntenia | 10302470 | nu s-a emis ATR, prosumator pe ANEXA2 din Ord.19/2022 | RO001E142586629/2 | 2022-08-10
6869 | jud. ILFOV, loc. VOLUNTARI, DRUMUL Bisericii, nr. 48, ap. VILA 17 | IF | 0.005 | 0.00489 |  | 0 | 0.4 | CFp | CBC | E-Distributie Muntenia | 10314948 | nu s-a emis ATR, prosumator pe ANEXA2 din Ord.19/2022 | RO001E142924894/1 | 2022-08-12
6870 | jud. BUCURESTI, loc. Sector 1, Strada Str Parcului, nr. 79N | B | 0.00525 | 0.006 |  | 0 | 0.4 | CFp | CBC | E-Distributie Muntenia | 10329561 | nu s-a emis ATR, prosumator pe ANEXA2 din Ord.19/2022 | RO001E119486669/3 | 2022-08-08
6871 | jud. ILFOV, loc. BRAGADIRU, Strada JIULUI, nr. 18 | IF | 0.00972 | 0.009525 |  | 0 | 0.4 | CFp | CBC | E-Distributie Muntenia | 10344650 | nu s-a emis ATR, prosumator pe ANEXA2 din Ord.19/2022 | RO001E141499025/4 | 2022-08-16
6872 | jud. ILFOV, loc. POPESTI-LEORDENI, Strada Bateriei, nr. 46 K | IF | 0.006 | 0.005879 |  | 104 | 0.4 | CFp | CBC | E-Distributie Muntenia | 10333400 | nu s-a emis ATR, prosumator pe ANEXA2 din Ord.19/2022 | RO001E401032910/3 | 2022-08-05
6873 | jud. BUCURESTI, loc. SECTOR 1, DRUMUL Plaiu Sarului, nr. 61A | B | 0.006 | 0.006 |  | 0 | 0.4 | CFp | CBC | E-Distributie Muntenia | 10340927 | nu s-a emis ATR, prosumator pe ANEXA2 din Ord.19/2022 | RO001E115545111/2 | 2022-08-03
6874 | jud. ILFOV, loc. CHIAJNA, Intrarea Viitorului, nr. 8 | IF | 0.008 | 0.007839 |  | 0 | 0.4 | CFp | CBC | E-Distributie Muntenia | 10344745 | nu s-a emis ATR, prosumator pe ANEXA2 din Ord.19/2022 | RO001E400955711/2 | 2022-08-19
6875 | jud. ILFOV, loc. BRAGADIRU, Strada Ghioceilor, nr. 3 | IF | 0.005 | 0.004899 |  | 0 | 0.4 | CFp | CBC | E-Distributie Muntenia | 10347247 | nu s-a emis ATR, prosumator pe ANEXA2 din Ord.19/2022 | RO001E141393039/2 | 2022-08-26
6876 | jud. ILFOV, loc. BALTENI, Strada Randunelelor, nr. 11-C | IF | 0.01 | 0.009799 |  | 0 | 0.4 | CFp | CBC | E-Distributie Muntenia | 10327755 | nu s-a emis ATR, prosumator pe ANEXA2 din Ord.19/2022 | RO001E142956653/2 | 2022-08-01
6877 | jud. ILFOV, loc. MOGOSOAIA, Intrarea Castelului, nr. 5 | IF | 0.006 | 0.00587 |  | 0 | 0.4 | CFp | CBC | E-Distributie Muntenia | 10348298 | nu s-a emis ATR, prosumator pe ANEXA2 din Ord.19/2022 | RO001E400980955/3 | 2022-08-11
6878 | jud. BUCURESTI, loc. SECTOR 1, Intrarea Hasdeu Iulia, poeta, nr. 13 | B | 0.00988 | 0.01 |  | 0 | 0.4 | CFp | CBC | E-Distributie Muntenia | 10343638 | nu s-a emis ATR, prosumator pe ANEXA2 din Ord.19/2022 | RO001E119700758/1 | 2022-08-24
6879 | jud. ILFOV, loc. PANTELIMON, Strada CERNICA, nr. 75 | IF | 0.017 | 0.01664 |  | 0 | 0.4 | CFp | CBC | E-Distributie Muntenia | 10265575 | nu s-a emis ATR, prosumator pe ANEXA2 din Ord.19/2022 | RO001E401035317/2 | 2022-08-10
6880 | jud. ILFOV, loc. BRAGADIRU, Strada Independentei, nr. 7 | IF | 0.012 | 0.011759 |  | 0 | 0.4 | CFp | CBC | E-Distributie Muntenia | 10280584 | nu s-a emis ATR, prosumator pe ANEXA2 din Ord.19/2022 | RO001E401063015/3 | 2022-08-11
6881 | jud. BUCURESTI, loc. SECTOR 4, Strada Cuza Voda, nr. 145 | B | 0.01 | 0.00979 |  | 0 | 0.4 | CFp | CBC | E-Distributie Muntenia | 10286450 | nu s-a emis ATR, prosumator pe ANEXA2 din Ord.19/2022 | RO001E102085095/2 | 2022-08-05
6882 | jud. ILFOV, loc. BRAGADIRU, Strada GLIEI, nr. 87-89 | IF | 0.00988 | 0.009672 |  | 0 | 0.4 | CFp | CBC | E-Distributie Muntenia | 10286969 | nu s-a emis ATR, prosumator pe ANEXA2 din Ord.19/2022 | RO001E141920530/2 | 2022-08-03
6883 | jud. ILFOV, loc. BRAGADIRU, Strada INTRAREA SMIRDAN, nr. 6 | IF | 0.003 | 0.002938 |  | 0 | 0.4 | CFp | CBC | E-Distributie Muntenia | 10297455 | nu s-a emis ATR, prosumator pe ANEXA2 din Ord.19/2022 | RO001E141811304/2 | 2022-08-31
6884 | jud. BUCURESTI, loc. SECTOR 3, Strada Ticus, nr. 2 | B | 0.01416 | 0.013876 |  | 0 | 0.4 | CFp | CBC | E-Distributie Muntenia | 10233255 | nu s-a emis ATR, prosumator pe ANEXA2 din Ord.19/2022 | RO001E110547905/2 | 2022-08-03
6885 | jud. ILFOV, loc. DOMNESTI, Strada Romancierilor, nr. 10 | IF | 0.00798 | 0.007819 |  | 0 | 0.4 | CFp | CBC | E-Distributie Muntenia | 10238747 | nu s-a emis ATR, prosumator pe ANEXA2 din Ord.19/2022 | RO001E142008853/2 | 2022-08-17
6886 | jud. ILFOV, loc. BRANESTI, Strada I.C.BRATIANU, nr. 229A | IF | 0.01 | 0.009799 |  | 0 | 0.4 | CFp | CBC | E-Distributie Muntenia | 10240471 | nu s-a emis ATR, prosumator pe ANEXA2 din Ord.19/2022 | RO001E142102410/1 | 2022-08-22
6887 | jud. ILFOV, loc. OTOPENI, Strada 23 August, nr. 206M | IF | 0.01001 | 0.00973 |  | 0 | 0.4 | CFp | CBC | E-Distributie Muntenia | 10239229 | nu s-a emis ATR, prosumator pe ANEXA2 din Ord.19/2022 | RO001E141308518/2 | 2022-08-17
6888 | jud. ILFOV, loc. OTOPENI, Strada Ciprian Porumbescu, nr. 5K | IF | 0.003 | 0.00292 |  | 0 | 0.4 | CFp | CBC | E-Distributie Muntenia | 10239557 | nu s-a emis ATR, prosumator pe ANEXA2 din Ord.19/2022 | RO001E142524935/2 | 2022-08-10
6889 | jud. ILFOV, loc. CORNETU, Strada Rasaritului, nr. 9 | IF | 0.005 | 0.004898 |  | 0 | 0.4 | CFp | CBC | E-Distributie Muntenia | 10247676 | nu s-a emis ATR, prosumator pe ANEXA2 din Ord.19/2022 | RO001E141768417/2 | 2022-08-31
6890 | jud. ILFOV, loc. MICSUNESTII MARI, Strada Viorelelor, nr. 1 | IF | 0.003 | 0.00292 |  | 0 | 0.4 | CFp | CBC | E-Distributie Muntenia | 10247516 | nu s-a emis ATR, prosumator pe ANEXA2 din Ord.19/2022 | RO001E142524867/3 | 2022-08-11
6891 | jud. ILFOV, loc. DUMBRAVENI, Strada Ion Lahovari, nr. 98 D | IF | 0.008 | 0.007839 |  | 0 | 0.4 | CFp | CBC | E-Distributie Muntenia | 10253890 | nu s-a emis ATR, prosumator pe ANEXA2 din Ord.19/2022 | RO001E401155578/2 | 2022-08-19
6892 | jud. BUCURESTI, loc. SECTOR 5, Strada Lacul Orza, nr. 44 | B | 0.005 | 0.004899 |  | 0 | 0.4 | CFp | CBC | E-Distributie Muntenia | 10171936 | nu s-a emis ATR, prosumator pe ANEXA2 din Ord.19/2022 | RO001E110055369/3 | 2022-08-10
6893 | jud. ILFOV, loc. BALOTESTI, Strada I.C.Bratianu, nr. 152A | IF | 0.01064 | 0.010426 |  | 0 | 0.4 | CFp | CBC | E-Distributie Muntenia | 10184254 | nu s-a emis ATR, prosumator pe ANEXA2 din Ord.19/2022 | RO001E141403985/2 | 2022-08-16
6894 | jud. ILFOV, loc. BUFTEA, Strada Parului, nr. 1 | IF | 0.006 | 0.005878 |  | 0 | 0.4 | CFp | CBC | E-Distributie Muntenia | 10187272 | nu s-a emis ATR, prosumator pe ANEXA2 din Ord.19/2022 | RO001E400570624/2 | 2022-08-01
6895 | jud. ILFOV, loc. BALOTESTI, Strada Viselor, nr. 78, bl. -, sc. -, et. -, ap. 1 | IF | 0.005 | 0.004899 |  | 0 | 0.4 | CFp | CBC | E-Distributie Muntenia | 10192090 | nu s-a emis ATR, prosumator pe ANEXA2 din Ord.19/2022 | RO001E142360371/4 | 2022-08-11
6896 | jud. ILFOV, loc. OLTENI, Strada Putul Olteni, nr. 38B | IF | 0.008 | 0.0081 |  | 0 | 0.4 | CFp | CBC | E-Distributie Muntenia | 10191630 | nu s-a emis ATR, prosumator pe ANEXA2 din Ord.19/2022 | RO001E401112975/2 | 2022-08-26
6897 | jud. BUCURESTI, loc. SECTOR 5, DRUMUL Funigeilor, nr. 45 | B | 0.00814 | 0.007877 |  | 0 | 0.4 | CFp | CBC | E-Distributie Muntenia | 10198509 | nu s-a emis ATR, prosumator pe ANEXA2 din Ord.19/2022 | RO001E109144874/2 | 2022-08-12
6898 | jud. ILFOV, loc. VIDRA, Strada Trestiei, nr. 5 | IF | 0.006 | 0.00578 |  | 0 | 0.4 | CFp | CBC | E-Distributie Muntenia | 10194254 | nu s-a emis ATR, prosumator pe ANEXA2 din Ord.19/2022 | RO001E141947438/2 | 2022-08-02
6899 | jud. ILFOV, loc. 1 DECEMBRIE, Strada Livezi, nr. 9 | IF | 0.00468 | 0.004561 |  | 0 | 0.4 | CFp | CBC | E-Distributie Muntenia | 10199282 | nu s-a emis ATR, prosumator pe ANEXA2 din Ord.19/2022 | RO001E142281845/2 | 2022-08-31
6900 | jud. BUCURESTI, loc. SECTOR 5, Strada Paltinilor, nr. 23-25 | B | 0.006 | 0.005874 |  | 0 | 0.4 | CFp | CBC | E-Distributie Muntenia | 10208325 | nu s-a emis ATR, prosumator pe ANEXA2 din Ord.19/2022 | RO001E119399550/2 | 2022-08-11
6901 | jud. ILFOV, loc. CIOLPANI, Strada Manastirea Tiganesti, nr. 233 | IF | 0.00819 | 0.008024 |  | 0 | 0.4 | CFp | CBC | E-Distributie Muntenia | 10208195 | nu s-a emis ATR, prosumator pe ANEXA2 din Ord.19/2022 | RO001E400998370/3 | 2022-08-17
6902 | jud. ILFOV, loc. DUMBRAVENI, Strada LAHOVARI, nr. 99E/1 | IF | 0.006075 | 0.005952 |  | 0 | 0.4 | CFp | CBC | E-Distributie Muntenia | 10141827 | nu s-a emis ATR, prosumator pe ANEXA2 din Ord.19/2022 | RO001E142724803/2 | 2022-08-19
6903 | jud. ILFOV, loc. MOGOSOAIA, Strada Nichita Stanescu, nr. 60A | IF | 0.005005 | 0.004903 |  | 0 | 0.4 | CFp | CBC | E-Distributie Muntenia | 10151119 | nu s-a emis ATR, prosumator pe ANEXA2 din Ord.19/2022 | RO001E142625656/2 | 2022-08-19
6904 | jud. BUCURESTI, loc. SECTOR 5, Strada Pitesti, nr. 29-33 | B | 0.003 | 0.002934 |  | 0 | 0.4 | CFp | CBC | E-Distributie Muntenia | 10151457 | nu s-a emis ATR, prosumator pe ANEXA2 din Ord.19/2022 | RO001E108182347/2 | 2022-08-01
6905 | jud. ILFOV, loc. MOARA VLASIEI, Strada Eroilor, nr. 119 | IF | 0.00836 | 0.008192 |  | 0 | 0.4 | CFp | CBC | E-Distributie Muntenia | 10157296 | nu s-a emis ATR, prosumator pe ANEXA2 din Ord.19/2022 | RO001E400885487/3 | 2022-08-04
6906 | jud. ILFOV, loc. BUDA, Strada Scolii, nr. 85A | IF | 0.008 | 0.007838 |  | 0 | 0.4 | CFp | CBC | E-Distributie Muntenia | 10155909 | nu s-a emis ATR, prosumator pe ANEXA2 din Ord.19/2022 | RO001E141564512/3 | 2022-08-11
6907 | jud. ILFOV, loc. DUMBRAVENI, Strada LAHOVARI, nr. NC2125/19 | IF | 0.01001 | 0.009808 |  | 0 | 0.4 | CFp | CBC | E-Distributie Muntenia | 10157208 | nu s-a emis ATR, prosumator pe ANEXA2 din Ord.19/2022 | RO001E142188155/1 | 2022-08-17
6908 | jud. BUCURESTI, loc. SECTOR 2, Strada Mandrea Gheorghe, arh., nr. 25, ap. AP2 | B | 0.0036 | 0.003527 |  | 0 | 0.23 | CFp | CBC | E-Distributie Muntenia | 10163765 | nu s-a emis ATR, prosumator pe ANEXA2 din Ord.19/2022 | RO001E104425860/2 | 2022-08-17
6909 | jud. ILFOV, loc. OTOPENI, Strada Cimpului, nr. 22E | IF | 0.008 | 0.00782 |  | 0 | 0.4 | CFp | CBC | E-Distributie Muntenia | 10165508 | nu s-a emis ATR, prosumator pe ANEXA2 din Ord.19/2022 | RO001E141798724/3 | 2022-08-10
6910 | jud. ILFOV, loc. BERCENI, Strada Libertatii, nr. 25 | IF | 0.01 | 0.00979 |  | 0 | 0.4 | CFp | CBC | E-Distributie Muntenia | 10104435 | nu s-a emis ATR, prosumator pe ANEXA2 din Ord.19/2022 | RO001E400475516/4 | 2022-08-10
6911 | jud. BUCURESTI, loc. SECTOR 1, Strada Galileia, nr. 23 | B | 0.006 | 0.006 |  | 0 | 0.4 | CFp | CBC | E-Distributie Muntenia | 10105029 | nu s-a emis ATR, prosumator pe ANEXA2 din Ord.19/2022 | RO001E100023545/3 | 2022-08-03
6912 | jud. BUCURESTI, loc. SECTOR 5, Strada Urdareanu Ion, nr. 34 | B | 0.025 | 0.025 |  | 0 | 0.4 | CFp | CBC | E-Distributie Muntenia | 10115568 | nu s-a emis ATR, prosumator pe ANEXA2 din Ord.19/2022 | RO001E109369211/1 | 2022-08-25
6913 | jud. ILFOV, loc. BERCENI, Strada Octavian Goga, nr. 19 | IF | 0.006 | 0.005878 |  | 0 | 0.4 | CFp | CBC | E-Distributie Muntenia | 10121641 | nu s-a emis ATR, prosumator pe ANEXA2 din Ord.19/2022 | RO001E141868306/3 | 2022-08-03
6914 | jud. ILFOV, loc. IZVORANI, Strada Mihai Eminescu, nr. 96BIS | IF | 0.00216 | 0.002107 |  | 0 | 0.4 | CFp | CBC | E-Distributie Muntenia | 10118396 | nu s-a emis ATR, prosumator pe ANEXA2 din Ord.19/2022 | RO001E401064274/2 | 2022-08-17
6915 | jud. ILFOV, loc. VOLUNTARI, Strada Drumul Potcoavei, nr. 92A | IF | 0.0099 | 0.0097 |  | 0 | 0.4 | CFp | CBC | E-Distributie Muntenia | 10122650 | nu s-a emis ATR, prosumator pe ANEXA2 din Ord.19/2022 | RO001E400156242/2 | 2022-08-26
6916 | jud. ILFOV, loc. POPESTI-LEORDENI, Strada Sfantul Ioan, nr. 9999 | IF | 0.01 | 0.009799 |  | 0 | 0.4 | CFp | CBC | E-Distributie Muntenia | 10052768 | nu s-a emis ATR, prosumator pe ANEXA2 din Ord.19/2022 | RO001E400923592/2 | 2022-08-11
6917 | jud. ILFOV, loc. DRAGOMIRESTI-DEAL, Strada Garofitei, nr. 12A | IF | 0.00592 | 0.005722 |  | 0 | 0.4 | CFp | CBC | E-Distributie Muntenia | 10053421 | nu s-a emis ATR, prosumator pe ANEXA2 din Ord.19/2022 | RO001E142143167/1 | 2022-08-26
6918 | jud. ILFOV, loc. DRAGOMIRESTI-DEAL, Strada Garofitei, nr. 53-55A | IF | 0.00259 | 0.002498 |  | 0 | 0.4 | CFp | CBC | E-Distributie Muntenia | 10053477 | nu s-a emis ATR, prosumator pe ANEXA2 din Ord.19/2022 | RO001E142143134/1 | 2022-08-26
6919 | jud. ILFOV, loc. ORDOREANU, Strada Tudor Vladimirescu, nr. 77 | IF | 0.01 | 0.009799 |  | 0 | 0.4 | CFp | CBC | E-Distributie Muntenia | 10068153 | nu s-a emis ATR, prosumator pe ANEXA2 din Ord.19/2022 | RO001E400372411/2 | 2022-08-09
6920 | jud. ILFOV, loc. TUNARI, Strada I.L.Caragiale, nr. 22, bl. T33,P113 | IF | 0.005 | 0.00485 |  | 0 | 0.4 | CFp | CBC | E-Distributie Muntenia | 10067607 | nu s-a emis ATR, prosumator pe ANEXA2 din Ord.19/2022 | RO001E141294196/2 | 2022-08-04
6921 | jud. ILFOV, loc. DOMNESTI, Strada Baditei, nr. 4, ap. C2 | IF | 0.0045 | 0.00436 |  | 0 | 0.4 | CFp | CBC | E-Distributie Muntenia | 10075738 | nu s-a emis ATR, prosumator pe ANEXA2 din Ord.19/2022 | RO001E142881447/3 | 2022-08-03
6922 | jud. ILFOV, loc. TUNARI, Strada I.L.Caragiale, nr. 22 | IF | 0.005 | 0.00485 |  | 0 | 0.4 | CFp | CBC | E-Distributie Muntenia | 10081796 | nu s-a emis ATR, prosumator pe ANEXA2 din Ord.19/2022 | RO001E141294208/3 | 2022-08-03
6923 | jud. ILFOV, loc. CIOROGARLA, Strada Tineretului, nr. 7H | IF | 0.008 | 0.008079 |  | 0 | 0.4 | CFp | CBC | E-Distributie Muntenia | 10018295 | nu s-a emis ATR, prosumator pe ANEXA2 din Ord.19/2022 | RO001E141922554/3 | 2022-08-10
6924 | jud. ILFOV, loc. TANGANU, Strada Burebista, nr. 39 | IF | 0.00988 | 0.009681 |  | 0 | 0.4 | CFp | CBC | E-Distributie Muntenia | 10016626 | nu s-a emis ATR, prosumator pe ANEXA2 din Ord.19/2022 | RO001E400058951/4 | 2022-08-08
6925 | jud. ILFOV, loc. BRAGADIRU, Strada Toamnei, nr. 44K, ap. CASA 2 | IF | 0.005 | 0.004875 |  | 0 | 0.4 | CFp | CBC | E-Distributie Muntenia | 10023759 | nu s-a emis ATR, prosumator pe ANEXA2 din Ord.19/2022 | RO001E142865528/2 | 2022-08-10
6926 | jud. ILFOV, loc. VARTEJU, Strada Bucuresti, nr. 50 | IF | 0.003 | 0.002939 |  | 0 | 0.4 | CFp | CBC | E-Distributie Muntenia | 10040103 | nu s-a emis ATR, prosumator pe ANEXA2 din Ord.19/2022 | RO001E400994635/2 | 2022-08-17
6927 | jud. GIURGIU, loc. FLORESTI, Strada MIHAI VITEAZUL, nr. 103 | GR | 0.034 | 0.033319 |  | 0 | 0.4 | CFp | CBC | E-Distributie Muntenia | 09974855 | nu s-a emis ATR, prosumator pe ANEXA2 din Ord.19/2022 | RO001E131318823/3 | 2022-08-17
6928 | jud. GIURGIU, loc. PRUNDU, Strada Radoiesti, nr. 53 | GR | 0.0057 | 0.005585 |  | 0 | 0.4 | CFp | CBC | E-Distributie Muntenia | 09908549 | nu s-a emis ATR, prosumator pe ANEXA2 din Ord.19/2022 | RO001E300453825/4 | 2022-08-08
6929 | jud. ILFOV, loc. BRANESTI, Strada Brazi, nr. 55 | IF | 0.012 | 0.011758 |  | 0 | 0.4 | CFp | CBC | E-Distributie Muntenia | 09927258 | nu s-a emis ATR, prosumator pe ANEXA2 din Ord.19/2022 | RO001E142382016/2 | 2022-08-24
6930 | jud. ILFOV, loc. BUFTEA, Strada Santierului, nr. 20 | IF | 0.006 | 0.006 |  | 0 | 0.4 | CFp | CBC | E-Distributie Muntenia | 09877706 | nu s-a emis ATR, prosumator pe ANEXA2 din Ord.19/2022 | RO001E142606251/3 | 2022-08-10
6931 | jud. ILFOV, loc. VOLUNTARI, Strada EROU IANCU NICOLAE, nr. 61A | IF | 0.01216 | 0.011867 |  | 0 | 0.4 | CFp | CBC | E-Distributie Muntenia | 09857553 | nu s-a emis ATR, prosumator pe ANEXA2 din Ord.19/2022 | RO001E400170271/3 | 2022-08-10
6932 | jud. ILFOV, loc. VOLUNTARI, Strada Emil Racovita, nr. 26B | IF | 0.01 | 0.00978 |  | 25 | 0.4 | CFp | CBC | E-Distributie Muntenia | 09786271 | nu s-a emis ATR, prosumator pe ANEXA2 din Ord.19/2022 | RO001E142525172/3 | 2022-08-05
6933 | jud. ILFOV, loc. VARTEJU, Strada Unirii, nr. 133 | IF | 0.006 | 0.0058 |  | 0 | 0.4 | CFp | CBC | E-Distributie Muntenia | 09764253 | nu s-a emis ATR, prosumator pe ANEXA2 din Ord.19/2022 | RO001E401033236/2 | 2022-08-05
6934 | jud. ILFOV, loc. PETRESTI, Strada Socului, nr. 36B | IF | 0.00518 | 0.005075 |  | 0 | 0.4 | CFp | CBC | E-Distributie Muntenia | 09645830 | nu s-a emis ATR, prosumator pe ANEXA2 din Ord.19/2022 | RO001E142403683/2 | 2022-08-22
6935 | jud. ILFOV, loc. TAMASI, Strada Garoafei, nr. 44A | IF | 0.00592 | 0.005801 |  | 0 | 0.4 | CFp | CBC | E-Distributie Muntenia | 09739820 | nu s-a emis ATR, prosumator pe ANEXA2 din Ord.19/2022 | RO001E141552586/2 | 2022-08-10
6936 | jud. ILFOV, loc. OTOPENI, Strada 1 Mai, nr. 41T | IF | 0.015 | 0.014699 |  | 0 | 0.4 | CFp | CBC | E-Distributie Muntenia | 08930216 | nu s-a emis ATR, prosumator pe ANEXA2 din Ord.19/2022 | RO001E142571230/2 | 2022-08-16
6937 | jud. ILFOV, loc. PANTELIMON, Intrarea Flaviei, nr. FN | IF | 0.01148 | 0.01124 |  | 0 | 0,4 | CFp | CBC | E-Distributie Muntenia | 10426044 | 2022-07-18 | RO001E141926547/3 | 2022-08-12
6938 | jud. BUCURESTI, loc. SECTOR 1, Strada Ciugureanu Daniel, nr. 24A | B | 0.01 | 0.01 |  | 0 | 0,4 | CFp | CBC | E-Distributie Muntenia | 10362594 | 2022-07-07 | RO001E119687549/3 | 2022-08-24
6939 | jud. ILFOV, loc. Voluntari, DRUMUL Bisericii, nr. 48, ap. 59 | IF | 0.011 | 0.01077 |  | 0 | 0,4 | CFp | CBC | E-Distributie Muntenia | 10217137 | 2022-07-04 | RO001E142925660/1 | 2022-08-05
6940 | jud. ILFOV, loc. CORNETU, Strada Garoafei, nr. 75 | IF | 0.006 | 0.005878 |  | 0 | 0,4 | CFp | CBC | E-Distributie Muntenia | 10075472 | 2022-07-21 | RO001E401046690/3 | 2022-08-12
6941 | jud. ILFOV, loc. STEFANESTII DE JOS, Intrarea Resita, nr. 6 A | IF | 0.01 | 0.00978 |  | 0 | 0,4 | CFp | CBC | E-Distributie Muntenia | 09952657 | 2022-06-02 | RO001E141627141/3 | 2022-08-26
6942 | jud. ILFOV, loc. ROSU, Strada Crinului, nr. 46C, bl. MODUL3, ap. CASA 2 | IF | 0.005 | 0.004899 |  | 0 | 0,4 | CFp | CBC | E-Distributie Muntenia | 09886878 | 2022-05-11 | RO001E142501277/3 | 2022-08-24
6943 | jud. BUCURESTI, loc. SECTOR 1, Strada Ionescu-Sisesti Gheorghe, nr. 126J | B | 0.005 | 0.00485 |  | 0 | 0,23 | CFp | CBC | E-Distributie Muntenia | 09199308 | 2022-01-14 | RO001E401032178/2 | 2022-08-17
6944 | jud. BUCURESTI, loc. SECTOR 1, Bulevardul Schitul Magureanu, nr. 49, et. mansarda, ap. AP7 | B | 0.006 | 0.006 |  | 0 | 0,4 | CFp | CBC | E-Distributie Muntenia | 10254301 | 2022-06-20 | RO001E103089405/2 | 2022-08-30
6945 | jud. ILFOV, loc. BRAGADIRU, Strada Parfumului, nr. 23, bl. CASA 3 | IF | 0.006 | 0.00583 |  | 0 | 0,4 | CFp | CBC | E-Distributie Muntenia | 10194030 | 2022-06-23 | RO001E142366771/2 | 2022-08-09
6946 | jud. BUCURESTI, loc. SECTOR 1, Strada Minervei, nr. 30 | B | 0.005 | 0.005 |  | 0 | 0,4 | CFp | CBC | E-Distributie Muntenia | 10156658 | 2022-05-31 | RO001E108735699/3 | 2022-08-24
6947 | jud. BUCURESTI, loc. SECTOR 2, Strada Ottoi Calin, dr., nr. 20 | B | 0.0085 | 0.00823 |  | 0 | 0,4 | CFp | CBC | E-Distributie Muntenia | 09982333 | 2022-05-18 | RO001E104359316/2 | 2022-08-18
6948 | jud. BUCURESTI, loc. SECTOR 1, Intrarea Straulesti, nr. 15B | B | 0.03406 | 0.033376 |  | 0 | 0,4 | CFp | CBC | E-Distributie Muntenia | 09946622 | 2022-05-12 | RO001E108906868/2 | 2022-08-26
6949 | jud. GIURGIU, loc. BUTURUGENI, Strada CRAITEI, nr. 26 | GR | 0.0242 | 0.023715 |  | 0 | 0,4 | CFp | CBC | E-Distributie Muntenia | 09672903 | 2022-04-20 | RO001E131384051/4 | 2022-08-04
6950 | jud. ILFOV, loc. ROSU, Strada Crinului, nr. 70B BIS | IF | 0.003 | 0.002938 |  | 0 | 0,23 | CFp | CBC | E-Distributie Muntenia | 09354678 | 2022-01-14 | RO001E141784549/3 | 2022-08-26
6951 | jud. ILFOV, loc. CLINCENI, Strada BERZEI, nr. 2B | IF | 0.004 | 0.00388 |  | 0 | 0,4 | CFp | CBC | E-Distributie Muntenia | 09178824 | 2021-12-16 | RO001E141362552/4 | 2022-08-04
6952 | jud. ILFOV, loc. MAGURELE, Strada Florilor, nr. 39-41 | IF | 0.003 | 0.002939 |  | 0 | 0,4 | CFp | CBC | E-Distributie Muntenia | 08676271 | 2021-09-14 | RO001E142065575/2 | 2022-08-03
6953 | jud. ILFOV, loc. VOLUNTARI, Strada Prutului, nr. 8 | IF | 0.003 | 0.002938 |  | 0 | 0,4 | CFp | CBC | E-Distributie Muntenia | 09506996 | 2022-03-03 | RO001E141449446/2 | 2022-08-12
6954 | jud. ILFOV, loc. CIOROGARLA, Strada AVRAM IANCU, nr. 25 | IF | 0.0141 | 0.013817 |  | 0 | 0,4 | CFp | CBC | E-Distributie Muntenia | 09894845 | 2022-05-11 | RO001E142921824/2 | 2022-08-10
6955 | jud. ILFOV, loc. BERCENI, Strada Vasile Goldis, nr. 16, ap. 2 | IF | 0.003 | 0.002938 |  | 0 | 0,23 | CFp | CBC | E-Distributie Muntenia | 09144668 | 2021-12-24 | RO001E141928460/2 | 2022-08-09
6956 | jud. ILFOV, loc. 1 DECEMBRIE, Strada LALELELOR, nr. 11 | IF | 0.0036 | 0.003527 |  | 0 | 0,4 | CFp | CBC | E-Distributie Muntenia | 08717318 | 2021-09-22 | RO001E142244811/2 | 2022-08-23
6957 | jud. ILFOV, loc. ROSU, Strada Bacriului, nr. 10 | IF | 0.005 | 0.004898 |  | 0 | 0,23 | CFp | CBC | E-Distributie Muntenia | 09464196 | 2022-02-23 | RO001E400968647/2 | 2022-08-02
6958 | jud. ILFOV, loc. BRAGADIRU, Strada Verii, nr. 7 | IF | 0.003 | 0.002939 |  | 0 | 0,23 | CFp | CBC | E-Distributie Muntenia | 09169272 | 2021-12-15 | RO001E142285973/2 | 2022-08-26
6959 | jud. ILFOV, loc. VOLUNTARI, DRUMUL Potcoavei, nr. 57 BIS/A | IF | 0.0048 | 0.004654 |  | 0 | 0,4 | CFp | CBC | E-Distributie Muntenia | 09460633 | 2022-02-21 | RO001E401154814/2 | 2022-08-12
6960 | jud. BUCURESTI, loc. SECTOR 1, Strada Strada Tirana nr. 1, nr. 1 | B | 0.0153 | 0.0153 |  | 0 | 0,4 | CFp | CBC | E-Distributie Muntenia | 09460421 | 2022-03-24 | RO001E108342154/2 | 2022-08-29
6961 | jud. BUCURESTI, loc. SECTOR 2, Strada Silvia, nr. 94 | B | 0.006 | 0.00582 |  | 0 | 0,23 | CFp | CBC | E-Distributie Muntenia | 09460156 | 2022-02-16 | RO001E104505353/2 | 2022-08-19
6962 | jud. BUCURESTI, loc. SECTOR 1, Strada Navodari, nr. 22, bl. 1, sc. A | B | 0.0046 | 0.0046 |  | 0 | 0,4 | CFp | CBC | E-Distributie Muntenia | 09645770 | 2022-03-24 | RO001E101417396/2 | 2022-08-30
6963 | jud. ILFOV, loc. OTOPENI, Strada Craitelor, nr. 39-15 | IF | 0.006 | 0.005879 |  | 0 | 0,4 | CFp | CBC | E-Distributie Muntenia | 09373579 | 2022-02-03 | RO001E142258861/5 | 2022-08-12
6964 | jud. ILFOV, loc. SINTESTI, Strada Linia Garii, nr. 78 | IF | 0.005 | 0.004899 |  | 0 | 0,23 | CFp | CBC | E-Distributie Muntenia | 09369194 | 2022-01-26 | RO001E400966612/3 | 2022-08-05
6965 | jud. ILFOV, loc. DRAGOMIRESTI-DEAL, Strada Garofitei, nr. NC55682 | IF | 0.02 | 0.01952 |  | 0 | 0,4 | CFp | CBC | E-Distributie Muntenia | 09512041 | 2022-03-07 | RO001E142582030/2 | 2022-08-10
6966 | jud. ILFOV, loc. BRAGADIRU, Strada Libertatii, nr. 1B | IF | 0.003 | 0.002938 |  | 0 | 0,4 | CFp | CBC | E-Distributie Muntenia | 09317528 | 2022-01-18 | RO001E141628344/3 | 2022-08-02
6967 | jud. ILFOV, loc. OTOPENI, Strada Primaverii, nr. 23G | IF | 0.00495 | 0.004846 |  | 0 | 0,4 | CFp | CBC | E-Distributie Muntenia | 09178787 | 2021-12-16 | RO001E142190675/1 | 2022-08-17
6968 | jud. ILFOV, loc. VIDRA, Strada Gradinilor, nr. 1 | IF | 0.0036 | 0.003526 |  | 0 | 0,23 | CFp | CBC | E-Distributie Muntenia | 09135822 | 2021-12-10 | RO001E400491345/3 | 2022-08-11
6969 | jud. ILFOV, loc. OTOPENI, Strada FERMEI E., nr. 2B | IF | 0.003 | 0.002938 |  | 0 | 0,23 | CFp | CBC | E-Distributie Muntenia | 09433379 | 2022-02-18 | RO001E141497438/2 | 2022-08-11
6970 | jud. ILFOV, loc. CLINCENI, Strada Ciocarliei, nr. 65A | IF | 0.003 | 0.00292 |  | 0 | 0,4 | CFp | CBC | E-Distributie Muntenia | 09359262 | 2022-01-20 | RO001E141183687/2 | 2022-08-10
6971 | jud. ILFOV, loc. TUNARI, Strada Nicolae Iorga, nr. 16 | IF | 0.003575 | 0.003501 |  | 0 | 0,23 | CFp | CBC | E-Distributie Muntenia | 09260309 | 2022-01-13 | RO001E400991665/2 | 2022-08-23
6972 | jud. ILFOV, loc. CLINCENI, Strada Ciocarliei, nr. 65 | IF | 0.003 | 0.00292 |  | 0 | 0,4 | CFp | CBC | E-Distributie Muntenia | 09275855 | 2022-01-18 | RO001E401045307/2 | 2022-08-12
6973 | jud. ILFOV, loc. TUNARI, Strada Ion Slavici, nr. 19 | IF | 0.003 | 0.00292 |  | 0 | 0,23 | CFp | CBC | E-Distributie Muntenia | 09247334 | 2022-01-17 | RO001E141492118/3 | 2022-08-17
6974 | jud. BUCURESTI, loc. SECTOR 6, Strada Dezrobirii, nr. 114 A, ap. AP54 | B | 0.003 | 0.002938 |  | 0 | 0,4 | CFp | CBC | E-Distributie Muntenia | 09248162 | 2022-01-05 | RO001E107339025/2 | 2022-08-12
6975 | jud. ILFOV, loc. CHITILA, Strada Duzilor, nr. 53 | IF | 0.003 | 0.002938 |  | 0 | 0,23 | CFp | CBC | E-Distributie Muntenia | 09179124 | 2021-12-22 | RO001E400422484/2 | 2022-08-12
6976 | jud. ILFOV, loc. VOLUNTARI, ALEEA V-Popasului, nr. 21 | IF | 0.004 | 0.003919 |  | 0 | 0,4 | CFp | CBC | E-Distributie Muntenia | 09131487 | 2021-12-02 | RO001E109355182/2 | 2022-08-03
6977 | jud. ILFOV, loc. POPESTI-LEORDENI, Intrarea Viilor, nr. 30 F | IF | 0.003 | 0.002934 |  | 0 | 0,4 | CFp | CBC | E-Distributie Muntenia | 09097151 | 2021-11-25 | RO001E401163881/2 | 2022-08-08
6978 | jud. ILFOV, loc. ROSU, Intrarea 1 Decembrie 1918, nr. 16 | IF | 0.003 | 0.00284 |  | 0 | 0,23 | CFp | CBC | E-Distributie Muntenia | 09169261 | 2021-12-16 | RO001E400254779/2 | 2022-08-26
6979 | jud. ILFOV, loc. POPESTI-LEORDENI, Strada Viilor, nr. 61, bl. 1T, sc. P19 | IF | 0.012 | 0.011759 |  | 0 | 0,4 | CFp | CBC | E-Distributie Muntenia | 10296670 | 2022-06-30 | RO001E401069617/2 | 2022-07-29
6980 | jud. BUCURESTI, loc. SECTOR 1, Strada Triumfului, nr. 126 | B | 0.00708 | 0.0096 |  | 0 | 0,4 | CFp | CBC | E-Distributie Muntenia | 10008608 | 2022-07-14 | RO001E100571565/2 | 2022-07-22
6981 | jud. ILFOV, loc. DOMNESTI, Strada Calugareni, nr. 19B, bl. CASA C2 | IF | 0.0082 | 0.008035 |  | 0 | 0,23 | CFp | CBC | E-Distributie Muntenia | 09952033 | 2022-05-19 | RO001E143075500/2 | 2022-07-12
6982 | jud. ILFOV, loc. VARTEJU, Strada Fulger, nr. 73 | IF | 0.003 | 0.002935 |  | 0 | 0,4 | CFp | CBC | E-Distributie Muntenia | 09449038 | 2022-02-18 | RO001E401127791/2 | 2022-07-26
6983 | jud. ILFOV, loc. OSTRATU, Strada Primaverii, nr. 134 | IF | 0.01395 | 0.01395 |  | 0 | 0,4 | CFp | CBC | E-Distributie Muntenia | 08940974 | 2022-07-07 | RO001E401050066/3 | 2022-07-14
6984 | jud. ILFOV, loc. BALOTESTI, Strada Unitatii, nr. 3/60 | IF | 0.003 | 0.002938 |  | 0 | 0,4 | CFp | CBC | E-Distributie Muntenia | 09431609 | 2022-02-17 | RO001E142111195/2 | 2022-07-25
6985 | jud. ILFOV, loc. CORBEANCA, Strada Ficusului, nr. 3 | IF | 0.00711 | 0.006958 |  | 0 | 0.4 | CFp | CBC | E-Distributie Muntenia | 09686982 | nu s-a emis ATR, prosumator pe ANEXA2 din Ord.19/2021 | RO001E400884846/2 | 2022-07-26
6986 | jud. ILFOV, loc. VOLUNTARI, Strada Emil Racovita, nr. 70, bl. 86A1 | IF | 0.00354 | 0.003468 |  | 0 | 0.4 | CFp | CBC | E-Distributie Muntenia | 09485130 | nu s-a emis ATR, prosumator pe ANEXA2 din Ord.19/2021 | RO001E141763524/2 | 2022-07-21
6987 | jud. BUCURESTI, loc. SECTOR 1, Strada Linistei, nr. 14BIS, ap. 3 | B | 0.00486 | 0.00486 |  | 0 | 0.4 | CFp | CBC | E-Distributie Muntenia | 10724257 | nu s-a emis ATR, prosumator pe ANEXA2 din Ord.19/2021 | RO001E111308046/2 | 2022-07-29
6988 | jud. BUCURESTI, loc. SECTOR 1, Strada Navigatiei, nr. 63 | B | 0.01 | 0.01 |  | 0 | 0.4 | CFp | CBC | E-Distributie Muntenia | 10672703 | nu s-a emis ATR, prosumator pe ANEXA2 din Ord.19/2021 | RO001E109401511/2 | 2022-07-29
6989 | jud. ILFOV, loc. DUMITRANA, Strada Morii, nr. 63, bl. L5 | IF | 0.006 | 0.005879 |  | 0 | 0.4 | CFp | CBC | E-Distributie Muntenia | 10520455 | nu s-a emis ATR, prosumator pe ANEXA2 din Ord.19/2021 | RO001E141225785/3 | 2022-07-28
6990 | jud. BUCURESTI, loc. SECTOR 1, SOSEAUA Kiseleff Pavel Dimitrievici, nr. 11 A, ap. AP 4 | B | 0.005 | 0.005 |  | 0 | 0.4 | CFp | CBC | E-Distributie Muntenia | 10494127 | nu s-a emis ATR, prosumator pe ANEXA2 din Ord.19/2021 | RO001E100100787/2 | 2022-07-26
6991 | jud. ILFOV, loc. BRAGADIRU, Strada Safirului, nr. 18B | IF | 0.005 | 0.004899 |  | 0 | 0.23 | CFp | CBC | E-Distributie Muntenia | 10494656 | nu s-a emis ATR, prosumator pe ANEXA2 din Ord.19/2021 | RO001E142033198/2 | 2022-07-28
6992 | jud. ILFOV, loc. DUMBRAVENI, Strada Macesului, nr. 5/3 | IF | 0.01 | 0.009799 |  | 0 | 0.4 | CFp | CBC | E-Distributie Muntenia | 10518831 | nu s-a emis ATR, prosumator pe ANEXA2 din Ord.19/2021 | RO001E141417014/2 | 2022-07-21
6993 | jud. BUCURESTI, loc. SECTOR 1, Strada Cronicar Ion Neculce, nr. 2 A | B | 0.008 | 0.008 |  | 0 | 0.4 | CFp | CBC | E-Distributie Muntenia | 10485493 | nu s-a emis ATR, prosumator pe ANEXA2 din Ord.19/2021 | RO001E100430233/2 | 2022-07-28
6994 | jud. ILFOV, loc. VOLUNTARI, Strada POTCOAVEI, nr. 27 | IF | 0.005 | 0.00488 |  | 0 | 0.4 | CFp | CBC | E-Distributie Muntenia | 10498300 | nu s-a emis ATR, prosumator pe ANEXA2 din Ord.19/2021 | RO001E401005123/3 | 2022-07-28
6995 | jud. BUCURESTI, loc. SECTOR 1, Strada Strabuna, nr. 100 | B | 0.0125 | 0.0125 |  | 0 | 0.4 | CFp | CBC | E-Distributie Muntenia | 10474846 | nu s-a emis ATR, prosumator pe ANEXA2 din Ord.19/2021 | RO001E100574153/3 | 2022-07-26
6996 | jud. BUCURESTI, loc. SECTOR 6, Bulevardul Timisoara, nr. 60B | B | 0.025 | 0.024499 |  | 0 | 0.4 | CFp | CBC | E-Distributie Muntenia | 10461820 | nu s-a emis ATR, prosumator pe ANEXA2 din Ord.19/2021 | RO001E108814608/3 | 2022-07-28
6997 | jud. BUCURESTI, loc. SECTOR 3, Strada Prisaca Dornei, nr. 10, ap. 8 | B | 0.00494 | 0.004831 |  | 0 | 0.4 | CFp | CBC | E-Distributie Muntenia | 10358459 | nu s-a emis ATR, prosumator pe ANEXA2 din Ord.19/2021 | RO001E109094597/3 | 2022-07-27
6998 | jud. GIURGIU, loc. SABARENI, Strada BANICHII, nr. 80E | GR | 0.006 | 0.0058 |  | 0 | 0.23 | CFp | CBC | E-Distributie Muntenia | 10347580 | nu s-a emis ATR, prosumator pe ANEXA2 din Ord.19/2021 | RO001E131421266/3 | 2022-07-28
6999 | jud. ILFOV, loc. BRAGADIRU, Strada Colinei, nr. 17 | IF | 0.005 | 0.004899 |  | 0 | 0.4 | CFp | CBC | E-Distributie Muntenia | 10349380 | nu s-a emis ATR, prosumator pe ANEXA2 din Ord.19/2021 | RO001E141805138/2 | 2022-07-29
7000 | jud. ILFOV, loc. VOLUNTARI, CAMPUL Pipera, nr. LOT 151 | IF | 0.003 | 0.002939 |  | 0 | 0.4 | CFp | CBC | E-Distributie Muntenia | 10327040 | nu s-a emis ATR, prosumator pe ANEXA2 din Ord.19/2021 | RO001E119230622/2 | 2022-07-14
7001 | jud. ILFOV, loc. VOLUNTARI, Strada Strada Drumul bisericii, nr. 48, ap. 32 | IF | 0.006 | 0.00587 |  | 0 | 0.4 | CFp | CBC | E-Distributie Muntenia | 10286547 | nu s-a emis ATR, prosumator pe ANEXA2 din Ord.19/2021 | RO001E142925547/1 | 2022-07-28
7002 | jud. ILFOV, loc. MOGOSOAIA, Strada Livezilor, nr. 36 A | IF | 0.006 | 0.005879 |  | 0 | 0.4 | CFp | CBC | E-Distributie Muntenia | 10232775 | nu s-a emis ATR, prosumator pe ANEXA2 din Ord.19/2021 | RO001E142195108/1 | 2022-07-26
7003 | jud. GIURGIU, loc. MIHAILESTI, ULITA Chirculesti, nr. 6 | GR | 0.003 | 0.002885 |  | 0 | 0.4 | CFp | CBC | E-Distributie Muntenia | 10237807 | nu s-a emis ATR, prosumator pe ANEXA2 din Ord.19/2021 | RO001E300597598/2 | 2022-07-22
7004 | jud. ILFOV, loc. PANTELIMON, Strada Sfantul Pantelimon, nr. 25 | IF | 0.00504 | 0.004929 |  | 0 | 0.4 | CFp | CBC | E-Distributie Muntenia | 10162197 | nu s-a emis ATR, prosumator pe ANEXA2 din Ord.19/2021 | RO001E400934336/2 | 2022-07-11
7005 | jud. GIURGIU, loc. BOLINTIN-DEAL, Strada RASARITULUI, nr. 1A | GR | 0.3 | 0.294 |  | 0 | 20 | CFp | CBC | E-Distributie Muntenia | 10166979 | nu s-a emis ATR, prosumator pe ANEXA2 din Ord.19/2021 | RO001E131387784/3 | 2022-07-29
7006 | jud. ILFOV, loc. CIOLPANI, DRUMUL PISCULUI, nr. 36 | IF | 0.006 | 0.00587 |  | 0 | 0.4 | CFp | CBC | E-Distributie Muntenia | 09564763 | nu s-a emis ATR, prosumator pe ANEXA2 din Ord.19/2021 | RO001E400828440/2 | 2022-07-01
7007 | jud. ILFOV, loc. PANTELIMON, Strada Fericirii, nr. 10A | IF | 0.006 | 0.005878 |  | 0 | 0.4 | CFp | CBC | E-Distributie Muntenia | 09588681 | nu s-a emis ATR, prosumator pe ANEXA2 din Ord.19/2021 | RO001E141592557/2 | 2022-07-07
7008 | jud. ILFOV, loc. VOLUNTARI, CARTIERUL Henri Coanda, nr. LOT 940 | IF | 0.003 | 0.003 |  | 0 | 0.4 | CFp | CBC | E-Distributie Muntenia | 10722590 | nu s-a emis ATR, prosumator pe ANEXA2 din Ord.19/2021 | RO001E141482522/2 | 2022-07-29
7009 | jud. BUCURESTI, loc. SECTOR 1, Strada Strabuna, nr. 143 | B | 0.005 | 0.005 |  | 0 | 0.4 | CFp | CBC | E-Distributie Muntenia | 10649982 | nu s-a emis ATR, prosumator pe ANEXA2 din Ord.19/2021 | RO001E100574670/2 | 2022-07-29
7010 | jud. ILFOV, loc. PERIS, PRELUNGIREA Sondei, nr. 23B | IF | 0.005 | 0.00489 |  | 0 | 0.4 | CFp | CBC | E-Distributie Muntenia | 10674942 | nu s-a emis ATR, prosumator pe ANEXA2 din Ord.19/2021 | RO001E141681365/3 | 2022-07-29
7011 | jud. BUCURESTI, loc. SECTOR 4, Strada Soimus, nr. 112, et. parter | B | 0.006 | 0.005877 |  | 0 | 0.4 | CFp | CBC | E-Distributie Muntenia | 10525330 | nu s-a emis ATR, prosumator pe ANEXA2 din Ord.19/2021 | RO001E115328301/2 | 2022-07-29
7012 | jud. ILFOV, loc. BRAGADIRU, Strada Ghioceilor, nr. 17 A | IF | 0.01 | 0.00979 |  | 0 | 0.4 | CFp | CBC | E-Distributie Muntenia | 10579844 | nu s-a emis ATR, prosumator pe ANEXA2 din Ord.19/2021 | RO001E141409420/3 | 2022-07-18
7013 | jud. BUCURESTI, loc. SECTOR 1, Strada Aeromodelului, nr. 59 | B | 0.0081 | 0.0082 |  | 0 | 0.4 | CFp | CBC | E-Distributie Muntenia | 10511882 | nu s-a emis ATR, prosumator pe ANEXA2 din Ord.19/2021 | RO001E100637142/2 | 2022-07-26
7014 | jud. ILFOV, loc. POPESTI-LEORDENI, Strada Fermei, nr. 32A | IF | 0.0088 | 0.008614 |  | 0 | 0.4 | CFp | CBC | E-Distributie Muntenia | 10491918 | nu s-a emis ATR, prosumator pe ANEXA2 din Ord.19/2021 | RO001E400933425/2 | 2022-07-29
7015 | jud. ILFOV, loc. PANTELIMON, Strada TRACTORULUI, nr. 24 F | IF | 0.005 | 0.004899 |  | 0 | 0.4 | CFp | CBC | E-Distributie Muntenia | 10498525 | nu s-a emis ATR, prosumator pe ANEXA2 din Ord.19/2021 | RO001E109349286/2 | 2022-07-29
7016 | jud. ILFOV, loc. MAGURELE, Strada Plopilor, nr. 8 | IF | 0.0144 | 0.014111 |  | 0 | 0.4 | CFp | CBC | E-Distributie Muntenia | 10512931 | nu s-a emis ATR, prosumator pe ANEXA2 din Ord.19/2021 | RO001E142522887/3 | 2022-07-27
7017 | jud. BUCURESTI, loc. SECTOR 4, Strada Moldoveanu Anghel, nr. 33 | B | 0.0099 | 0.0097 |  | 0 | 0.4 | CFp | CBC | E-Distributie Muntenia | 10492713 | nu s-a emis ATR, prosumator pe ANEXA2 din Ord.19/2021 | RO001E105540836/3 | 2022-07-27
7018 | jud. ILFOV, loc. DOBROESTI, Strada D-Macului, nr. 2 | IF | 0.003 | 0.002939 |  | 0 | 0.4 | CFp | CBC | E-Distributie Muntenia | 10494897 | nu s-a emis ATR, prosumator pe ANEXA2 din Ord.19/2021 | RO001E141545656/2 | 2022-07-29
7019 | jud. ILFOV, loc. VOLUNTARI, Bulevardul PIPERA, nr. 106/8 | IF | 0.006 | 0.00586 |  | 0 | 0.4 | CFp | CBC | E-Distributie Muntenia | 10498244 | nu s-a emis ATR, prosumator pe ANEXA2 din Ord.19/2021 | RO001E401067255/2 | 2022-07-28
7020 | jud. ILFOV, loc. VOLUNTARI, Strada Constelatiei, nr. 44L | IF | 0.005 | 0.00488 |  | 0 | 0.4 | CFp | CBC | E-Distributie Muntenia | 10497917 | nu s-a emis ATR, prosumator pe ANEXA2 din Ord.19/2021 | RO001E141511570/3 | 2022-07-28
7021 | jud. ILFOV, loc. BRAGADIRU, Strada Iasomiei, nr. 16 | IF | 0.005 | 0.004899 |  | 0 | 0.23 | CFp | CBC | E-Distributie Muntenia | 10510210 | nu s-a emis ATR, prosumator pe ANEXA2 din Ord.19/2021 | RO001E401031717/4 | 2022-07-29
7022 | jud. Ilfov, loc. DOBROESTI, Strada UNIRII, nr. 12 | IF | 0.008 | 0.00782 |  | 0 | 0.4 | CFp | CBC | E-Distributie Muntenia | 10492615 | nu s-a emis ATR, prosumator pe ANEXA2 din Ord.19/2021 | RO001E142343035/2 | 2022-07-29
7023 | jud. BUCURESTI, loc. SECTOR 3, DRUMUL Lunca Priporului, nr. 109-115 | B | 0.01 | 0.00972 |  | 0 | 0.4 | CFp | CBC | E-Distributie Muntenia | 10463582 | nu s-a emis ATR, prosumator pe ANEXA2 din Ord.19/2021 | RO001E119376375/4 | 2022-07-27
7024 | jud. BUCURESTI, loc. SECTOR 5, SOSEAUA Vartejului, nr. 101 | B | 0.006 | 0.005878 |  | 0 | 0.4 | CFp | CBC | E-Distributie Muntenia | 10471069 | nu s-a emis ATR, prosumator pe ANEXA2 din Ord.19/2021 | RO001E108992751/2 | 2022-07-27
7025 | jud. GIURGIU, loc. ADUNATII-COPACENI, Strada Craitelor, nr. 8 | GR | 0.005 | 0.00489 |  | 0 | 0.4 | CFp | CBC | E-Distributie Muntenia | 10462502 | nu s-a emis ATR, prosumator pe ANEXA2 din Ord.19/2021 | RO001E300484986/2 | 2022-07-13
7026 | jud. GIURGIU, loc. BRANISTARI, Strada Bisericii, nr. 2 | GR | 0.01216 | 0.011916 |  | 0 | 0.4 | CFp | CBC | E-Distributie Muntenia | 10483349 | nu s-a emis ATR, prosumator pe ANEXA2 din Ord.19/2021 | RO001E300523373/4 | 2022-07-15
7027 | jud. ILFOV, loc. DOBROESTI, Strada Vasile Alecsandri, nr. 50 | IF | 0.005 | 0.004899 |  | 0 | 0.4 | CFp | CBC | E-Distributie Muntenia | 10471815 | nu s-a emis ATR, prosumator pe ANEXA2 din Ord.19/2021 | RO001E141216448/2 | 2022-07-29
7028 | jud. BUCURESTI, loc. SECTOR 3, Strada Ilioara, nr. 20G, ap. LOT2 | B | 0.006 | 0.005878 |  | 0 | 0.4 | CFp | CBC | E-Distributie Muntenia | 10424486 | nu s-a emis ATR, prosumator pe ANEXA2 din Ord.19/2021 | RO001E109042972/3 | 2022-07-26
7029 | jud. ILFOV, loc. BRAGADIRU, Strada Libertatii, nr. 17 | IF | 0.00984 | 0.009633 |  | 0 | 0.4 | CFp | CBC | E-Distributie Muntenia | 10420224 | nu s-a emis ATR, prosumator pe ANEXA2 din Ord.19/2021 | RO001E401003693/2 | 2022-07-26
7030 | jud. GIURGIU, loc. CREVEDIA MARE, SOSEAUA BUCURESTI, nr. 442 | GR | 0.005 | 0.004898 |  | 0 | 0.4 | CFp | CBC | E-Distributie Muntenia | 10415857 | nu s-a emis ATR, prosumator pe ANEXA2 din Ord.19/2021 | RO001E301092139/2 | 2022-07-26
7031 | jud. GIURGIU, loc. MIHAILESTI, Strada PRELUNGIREA UNIRII, nr. 36 | GR | 0.01 | 0.009798 |  | 0 | 0.4 | CFp | CBC | E-Distributie Muntenia | 10430004 | nu s-a emis ATR, prosumator pe ANEXA2 din Ord.19/2021 | RO001E301224271/4 | 2022-07-14
7032 | jud. ILFOV, loc. JILAVA, Strada 23 August, nr. 36 | IF | 0.006 | 0.005879 |  | 0 | 0.23 | CFp | CBC | E-Distributie Muntenia | 10410271 | nu s-a emis ATR, prosumator pe ANEXA2 din Ord.19/2021 | RO001E400435095/2 | 2022-07-28
7033 | jud. ILFOV, loc. MOGOSOAIA, Strada Martha Bibescu, nr. 79 | IF | 0.005 | 0.004899 |  | 0 | 0.23 | CFp | CBC | E-Distributie Muntenia | 10429863 | nu s-a emis ATR, prosumator pe ANEXA2 din Ord.19/2021 | RO001E400715704/2 | 2022-07-27
7034 | jud. BUCURESTI, loc. SECTOR 5, Strada Tecuci, nr. 37 | B | 0.00492 | 0.004812 |  | 0 | 0.4 | CFp | CBC | E-Distributie Muntenia | 10447563 | nu s-a emis ATR, prosumator pe ANEXA2 din Ord.19/2021 | RO001E108128583/2 | 2022-07-29
7035 | jud. ILFOV, loc. PANTELIMON, Strada MIORITEI, nr. 26, ap. AP69 | IF | 0.006 | 0.00582 |  | 0 | 0.4 | CFp | CBC | E-Distributie Muntenia | 10415138 | nu s-a emis ATR, prosumator pe ANEXA2 din Ord.19/2021 | RO001E104896749/2 | 2022-07-26
7036 | jud. ILFOV, loc. CORBEANCA, Strada Ghioceilor, nr. 22A | IF | 0.01026 | 0.010054 |  | 0 | 0.4 | CFp | CBC | E-Distributie Muntenia | 10405285 | nu s-a emis ATR, prosumator pe ANEXA2 din Ord.19/2021 | RO001E141489518/2 | 2022-07-21
7037 | jud. GIURGIU, loc. SABARENI, Strada Intravilan, nr. 2046/10 | GR | 0.005 | 0.004899 |  | 0 | 0.4 | CFp | CBC | E-Distributie Muntenia | 10353021 | nu s-a emis ATR, prosumator pe ANEXA2 din Ord.19/2021 | RO001E131399754/2 | 2022-07-21
7038 | jud. GIURGIU, loc. MIHAILESTI, Strada Duzilor, nr. 16 | GR | 0.005 | 0.004899 |  | 0 | 0.4 | CFp | CBC | E-Distributie Muntenia | 10386916 | nu s-a emis ATR, prosumator pe ANEXA2 din Ord.19/2021 | RO001E301243081/3 | 2022-07-12
7039 | jud. ILFOV, loc. TEGHES, Strada Sfintii Constantin si Elena, nr. 20 | IF | 0.005 | 0.004899 |  | 0 | 0.4 | CFp | CBC | E-Distributie Muntenia | 10386803 | nu s-a emis ATR, prosumator pe ANEXA2 din Ord.19/2021 | RO001E141936706/2 | 2022-07-27
7040 | jud. ILFOV, loc. MOGOSOAIA, Strada Senatorilor, nr. 2 | IF | 0.004 | 0.00391 |  | 0 | 0.4 | CFp | CBC | E-Distributie Muntenia | 10386888 | nu s-a emis ATR, prosumator pe ANEXA2 din Ord.19/2021 | RO001E141322637/2 | 2022-07-19
7041 | jud. ILFOV, loc. MAGURELE, Strada EMISFEREI, nr. 39, ap. C11 | IF | 0.006 | 0.005879 |  | 0 | 0.23 | CFp | CBC | E-Distributie Muntenia | 10395200 | nu s-a emis ATR, prosumator pe ANEXA2 din Ord.19/2021 | RO001E142674357/2 | 2022-07-27
7042 | jud. GIURGIU, loc. ADUNATII-COPACENI, ULITA Troitei, nr. 13B | GR | 0.005 | 0.004899 |  | 0 | 0.4 | CFp | CBC | E-Distributie Muntenia | 10383800 | nu s-a emis ATR, prosumator pe ANEXA2 din Ord.19/2021 | RO001E131345025/2 | 2022-07-13
7043 | jud. ILFOV, loc. MOARA VLASIEI, Strada Octavian Goga, nr. 3 | IF | 0.01245 | 0.0122 |  | 0 | 0.4 | CFp | CBC | E-Distributie Muntenia | 10392434 | nu s-a emis ATR, prosumator pe ANEXA2 din Ord.19/2021 | RO001E142439132/3 | 2022-07-14
7044 | jud. ILFOV, loc. PANTELIMON, Strada P-Trandafirilor, nr. 10 A | IF | 0.00368 | 0.003556 |  | 0 | 0.4 | CFp | CBC | E-Distributie Muntenia | 10378343 | nu s-a emis ATR, prosumator pe ANEXA2 din Ord.19/2021 | RO001E109159218/2 | 2022-07-19
7045 | jud. ILFOV, loc. SNAGOV, SOSEAUA Snagov, nr. 40 | IF | 0.00798 | 0.007819 |  | 0 | 0.4 | CFp | CBC | E-Distributie Muntenia | 10383566 | nu s-a emis ATR, prosumator pe ANEXA2 din Ord.19/2021 | RO001E400831017/2 | 2022-07-22
7046 | jud. BUCURESTI, loc. SECTOR 1, Strada Fabrica De Caramida, nr. 7H | B | 0.01188 | 0.02 |  | 0 | 0.4 | CFp | CBC | E-Distributie Muntenia | 10386667 | nu s-a emis ATR, prosumator pe ANEXA2 din Ord.19/2021 | RO001E110207863/2 | 2022-07-27
7047 | jud. ILFOV, loc. BRAGADIRU, Strada Verii, nr. 3B, ap. CASA 1 | IF | 0.006 | 0.005879 |  | 0 | 0.4 | CFp | CBC | E-Distributie Muntenia | 10305568 | nu s-a emis ATR, prosumator pe ANEXA2 din Ord.19/2021 | RO001E141909571/2 | 2022-07-26
7048 | jud. ILFOV, loc. BRAGADIRU, Strada Verii, nr. 5B | IF | 0.00798 | 0.007819 |  | 0 | 0.4 | CFp | CBC | E-Distributie Muntenia | 10305336 | nu s-a emis ATR, prosumator pe ANEXA2 din Ord.19/2021 | RO001E141525788/2 | 2022-07-26
7049 | jud. BUCURESTI, loc. SECTOR 2, Strada Buzinca Comisul, nr. 17 -19 | B | 0.006 | 0.00587 |  | 0 | 0.23 | CFp | CBC | E-Distributie Muntenia | 10301380 | nu s-a emis ATR, prosumator pe ANEXA2 din Ord.19/2021 | RO001E104508626/2 | 2022-07-19
7050 | jud. ILFOV, loc. CHITILA, Strada Nicolae Balcescu, nr. 49 | IF | 0.005 | 0.00489 |  | 0 | 0.23 | CFp | CBC | E-Distributie Muntenia | 10305463 | nu s-a emis ATR, prosumator pe ANEXA2 din Ord.19/2021 | RO001E400263780/2 | 2022-07-22
7051 | jud. ILFOV, loc. AFUMATI, SOSEAUA Ganeasa, nr. 96 | IF | 0.005 | 0.00488 |  | 0 | 0.4 | CFp | CBC | E-Distributie Muntenia | 10314030 | nu s-a emis ATR, prosumator pe ANEXA2 din Ord.19/2021 | RO001E141289550/2 | 2022-07-13
7052 | jud. ILFOV, loc. TAMASI, Strada NORDULUI, nr. 16 | IF | 0.004 | 0.00391 |  | 0 | 0.4 | CFp | CBC | E-Distributie Muntenia | 10313707 | nu s-a emis ATR, prosumator pe ANEXA2 din Ord.19/2021 | RO001E142068501/2 | 2022-07-25
7053 | jud. GIURGIU, loc. BACU, Calea Bucuresti, nr. 183 E | GR | 0.006 | 0.00586 |  | 0 | 0.4 | CFp | CBC | E-Distributie Muntenia | 10331029 | nu s-a emis ATR, prosumator pe ANEXA2 din Ord.19/2021 | RO001E131394119/2 | 2022-07-19
7054 | jud. BUCURESTI, loc. SECTOR 4, Strada Ionescu Florea, sold., nr. 40 C | B | 0.00726 | 0.007114 |  | 0 | 0.4 | CFp | CBC | E-Distributie Muntenia | 10336626 | nu s-a emis ATR, prosumator pe ANEXA2 din Ord.19/2021 | RO001E109163730/2 | 2022-07-12
7055 | jud. ILFOV, loc. DOBROESTI, Strada Piersicului, nr. 11G | IF | 0.004 | 0.00382 |  | 0 | 0.4 | CFp | CBC | E-Distributie Muntenia | 10337779 | nu s-a emis ATR, prosumator pe ANEXA2 din Ord.19/2021 | RO001E141528365/3 | 2022-07-19
7056 | jud. ILFOV, loc. CIOFLICENI, Strada ALEXANDRU IOAN CUZA, nr. 33A | IF | 0.006 | 0.005878 |  | 0 | 0.4 | CFp | CBC | E-Distributie Muntenia | 10328033 | nu s-a emis ATR, prosumator pe ANEXA2 din Ord.19/2021 | RO001E141410332/4 | 2022-07-11
7057 | jud. ILFOV, loc. DOBROESTI, Strada D-Avram Iancu, nr. 14B, bl. CASA3 | IF | 0.00462 | 0.004518 |  | 0 | 0.4 | CFp | CBC | E-Distributie Muntenia | 10335185 | nu s-a emis ATR, prosumator pe ANEXA2 din Ord.19/2021 | RO001E141952568/3 | 2022-07-15
7058 | jud. GIURGIU, loc. POPESTI, Strada Dacia, nr. 153 | GR | 0.006 | 0.00578 |  | 30 | 0.4 | CFp | CBC | E-Distributie Muntenia | 10349743 | nu s-a emis ATR, prosumator pe ANEXA2 din Ord.19/2021 | RO001E300705061/3 | 2022-07-25
7059 | jud. ILFOV, loc. PANTELIMON, Strada Vulturului, nr. 19 | IF | 0.0057 | 0.005585 |  | 0 | 0.4 | CFp | CBC | E-Distributie Muntenia | 10326832 | nu s-a emis ATR, prosumator pe ANEXA2 din Ord.19/2021 | RO001E142572477/2 | 2022-07-12
7060 | jud. ILFOV, loc. DUDU, Strada Toamnei, nr. 18 | IF | 0.005 | 0.0044 |  | 0 | 0.4 | CFp | CBC | E-Distributie Muntenia | 10344891 | nu s-a emis ATR, prosumator pe ANEXA2 din Ord.19/2021 | RO001E400939915/3 | 2022-07-29
7061 | jud. GIURGIU, loc. BACU, Strada Calea Bucuresti, nr. 4B | GR | 0.005 | 0.004899 |  | 0 | 0.4 | CFp | CBC | E-Distributie Muntenia | 10348438 | nu s-a emis ATR, prosumator pe ANEXA2 din Ord.19/2021 | RO001E131295153/3 | 2022-07-26
7062 | jud. GIURGIU, loc. DOBRENI, Strada Tarinei, nr. 3 | GR | 0.005775 | 0.005659 |  | 0 | 0.4 | CFp | CBC | E-Distributie Muntenia | 10340837 | nu s-a emis ATR, prosumator pe ANEXA2 din Ord.19/2021 | RO001E300788365/3 | 2022-07-26
7063 | jud. BUCURESTI, loc. SECTOR 2, Strada Melodiei, nr. 70 | B | 0.008 | 0.007834 |  | 0 | 0.4 | CFp | CBC | E-Distributie Muntenia | 10350179 | nu s-a emis ATR, prosumator pe ANEXA2 din Ord.19/2021 | RO001E108910649/2 | 2022-07-29
7064 | jud. BUCURESTI, loc. SECTOR 1, Strada Navodari, nr. 32A | B | 0.004 | 0.004 |  | 0 | 0.4 | CFp | CBC | E-Distributie Muntenia | 10350378 | nu s-a emis ATR, prosumator pe ANEXA2 din Ord.19/2021 | RO001E101417925/3 | 2022-07-13
7065 | jud. ILFOV, loc. POPESTI-LEORDENI, Strada Amurgului, nr. 69P | IF | 0.0068 | 0.006663 |  | 0 | 0.4 | CFp | CBC | E-Distributie Muntenia | 10340484 | nu s-a emis ATR, prosumator pe ANEXA2 din Ord.19/2021 | RO001E141264339/4 | 2022-07-22
7066 | jud. ILFOV, loc. TAMASI, Strada NORDULUI, nr. 14 | IF | 0.004 | 0.00391 |  | 0 | 0.4 | CFp | CBC | E-Distributie Muntenia | 10327987 | nu s-a emis ATR, prosumator pe ANEXA2 din Ord.19/2021 | RO001E142068488/2 | 2022-07-21
7067 | jud. ILFOV, loc. BRAGADIRU, Strada Grivitei, nr. 13A | IF | 0.02 | 0.019598 |  | 0 | 0.4 | CFp | CBC | E-Distributie Muntenia | 10258937 | nu s-a emis ATR, prosumator pe ANEXA2 din Ord.19/2021 | RO001E141926132/4 | 2022-07-05
7068 | jud. ILFOV, loc. CIOROGARLA, SOSEAUA Bucuresti, nr. 63(DJ601) | IF | 0.014 | 0.01371 |  | 0 | 0.4 | CFp | CBC | E-Distributie Muntenia | 10260731 | nu s-a emis ATR, prosumator pe ANEXA2 din Ord.19/2021 | RO001E141643385/2 | 2022-07-07
7069 | jud. ILFOV, loc. DUDU, Strada Toamnei, nr. 18A | IF | 0.008 | 0.00782 |  | 0 | 0.4 | CFp | CBC | E-Distributie Muntenia | 10262630 | nu s-a emis ATR, prosumator pe ANEXA2 din Ord.19/2021 | RO001E400964463/3 | 2022-07-26
7070 | jud. ILFOV, loc. ROSU, Strada Arh.Iulius Iordan, nr. 13 A | IF | 0.005 | 0.004899 |  | 0 | 0.4 | CFp | CBC | E-Distributie Muntenia | 10258499 | nu s-a emis ATR, prosumator pe ANEXA2 din Ord.19/2021 | RO001E400945361/2 | 2022-07-19
7071 | jud. GIURGIU, loc. CRUCEA DE PIATRA, Strada DEALUL DOAMNEI, nr. 14 | GR | 0.02 | 0.019599 |  | 0 | 0.4 | CFp | CBC | E-Distributie Muntenia | 10266644 | nu s-a emis ATR, prosumator pe ANEXA2 din Ord.19/2021 | RO001E301208969/5 | 2022-07-07
7072 | jud. GIURGIU, loc. BUDENI, Strada Livezilor, nr. 30A | GR | 0.008 | 0.00779 |  | 0 | 0.4 | CFp | CBC | E-Distributie Muntenia | 10264272 | nu s-a emis ATR, prosumator pe ANEXA2 din Ord.19/2021 | RO001E131312265/2 | 2022-07-12
7073 | jud. ILFOV, loc. ROSU, Strada MAGNOLIEI, nr. 4 | IF | 0.007875 | 0.007717 |  | 0 | 0.4 | CFp | CBC | E-Distributie Muntenia | 10264031 | nu s-a emis ATR, prosumator pe ANEXA2 din Ord.19/2021 | RO001E401035597/3 | 2022-07-07
7074 | jud. BUCURESTI, loc. SECTOR 2, SOSEAUA Dobroesti, nr. 30A | B | 0.01 | 0.00972 |  | 0 | 0.4 | CFp | CBC | E-Distributie Muntenia | 10263471 | nu s-a emis ATR, prosumator pe ANEXA2 din Ord.19/2021 | RO001E119531806/2 | 2022-07-19
7075 | jud. ILFOV, loc. BALOTESTI, Strada Amurgului, nr. 134/8 | IF | 0.006 | 0.005879 |  | 0 | 0.4 | CFp | CBC | E-Distributie Muntenia | 10265058 | nu s-a emis ATR, prosumator pe ANEXA2 din Ord.19/2021 | RO001E142615981/4 | 2022-07-18
7076 | jud. GIURGIU, loc. COPACIU, Strada Scolii, nr. 12 | GR | 0.006 | 0.0058 |  | 0 | 0.4 | CFp | CBC | E-Distributie Muntenia | 10279696 | nu s-a emis ATR, prosumator pe ANEXA2 din Ord.19/2021 | RO001E300579239/3 | 2022-07-18
7077 | jud. ILFOV, loc. CIOROGARLA, Strada Aviatorilor, nr. 3 | IF | 0.015 | 0.01469 |  | 0 | 0.4 | CFp | CBC | E-Distributie Muntenia | 10288954 | nu s-a emis ATR, prosumator pe ANEXA2 din Ord.19/2021 | RO001E141525340/4 | 2022-07-07
7078 | jud. BUCURESTI, loc. SECTOR 5, Strada Ghidigeni, nr. 29 | B | 0.00532 | 0.005213 |  | 0 | 0.4 | CFp | CBC | E-Distributie Muntenia | 10285991 | nu s-a emis ATR, prosumator pe ANEXA2 din Ord.19/2021 | RO001E119844050/2 | 2022-07-04
7079 | jud. BUCURESTI, loc. SECTOR 1, Intrarea MIHAI MEREUTA, nr. 6 | B | 0.00304 | 0.005 |  | 0 | 0.4 | CFp | CBC | E-Distributie Muntenia | 10288298 | nu s-a emis ATR, prosumator pe ANEXA2 din Ord.19/2021 | RO001E110596268/2 | 2022-07-08
7080 | jud. ILFOV, loc. BRAGADIRU, Strada Safirului, nr. 10, bl. VILA 2 | IF | 0.015 | 0.014695 |  | 0 | 0.4 | CFp | CBC | E-Distributie Muntenia | 10289964 | nu s-a emis ATR, prosumator pe ANEXA2 din Ord.19/2021 | RO001E141731204/3 | 2022-07-26
7081 | jud. ILFOV, loc. BALOTESTI, Strada Ficusului, nr. 14, ap. C2 | IF | 0.02 | 0.0194 |  | 0 | 0.4 | CFp | CBC | E-Distributie Muntenia | 10294515 | nu s-a emis ATR, prosumator pe ANEXA2 din Ord.19/2021 | RO001E142596664/2 | 2022-07-19
7082 | jud. BUCURESTI, loc. SECTOR 3, Bulevardul 1 Decembrie 1918, nr. 56 K | B | 0.005 | 0.004899 |  | 0 | 0.4 | CFp | CBC | E-Distributie Muntenia | 10292683 | nu s-a emis ATR, prosumator pe ANEXA2 din Ord.19/2021 | RO001E109092450/2 | 2022-07-18
7083 | jud. ILFOV, loc. BALOTESTI, Strada Ficusului, nr. 14, ap. C1 | IF | 0.02 | 0.0194 |  | 0 | 0.4 | CFp | CBC | E-Distributie Muntenia | 10294386 | nu s-a emis ATR, prosumator pe ANEXA2 din Ord.19/2021 | RO001E142596653/2 | 2022-07-27
7084 | jud. GIURGIU, loc. SABARENI, Strada Intravilan, nr. NC 33286 | GR | 0.006 | 0.005879 |  | 0 | 0.4 | CFp | CBC | E-Distributie Muntenia | 10296807 | nu s-a emis ATR, prosumator pe ANEXA2 din Ord.19/2021 | RO001E131431986/2 | 2022-07-07
7085 | jud. ILFOV, loc. SAFTICA, Strada BISERICA SFANTA TROITA, nr. 21/5 | IF | 0.00918 | 0.008995 |  | 0 | 0.4 | CFp | CBC | E-Distributie Muntenia | 10298084 | nu s-a emis ATR, prosumator pe ANEXA2 din Ord.19/2021 | RO001E142686451/2 | 2022-07-29
7086 | jud. BUCURESTI, loc. SECTOR 5, Strada Hepites Stefan,Inginer, nr. 16 A | B | 0.01254 | 0.012288 |  | 0 | 0.4 | CFp | CBC | E-Distributie Muntenia | 10295141 | nu s-a emis ATR, prosumator pe ANEXA2 din Ord.19/2021 | RO001E106127805/3 | 2022-07-05
7087 | jud. GIURGIU, loc. GAISENI, Strada Linia din deal, nr. 78 | GR | 0.005 | 0.004898 |  | 0 | 0.4 | CFp | CBC | E-Distributie Muntenia | 10296805 | nu s-a emis ATR, prosumator pe ANEXA2 din Ord.19/2021 | RO001E300983126/3 | 2022-07-13
7088 | jud. ILFOV, loc. CHITILA, Strada Panselelor, nr. 16 | IF | 0.005 | 0.00489 |  | 0 | 0.4 | CFp | CBC | E-Distributie Muntenia | 10217978 | nu s-a emis ATR, prosumator pe ANEXA2 din Ord.19/2021 | RO001E400422271/2 | 2022-07-12
7089 | jud. GIURGIU, loc. MIHAILESTI, Strada Industriei, nr. 7 | GR | 0.0152 | 0.014895 |  | 0 | 0.4 | CFp | CBC | E-Distributie Muntenia | 10230731 | nu s-a emis ATR, prosumator pe ANEXA2 din Ord.19/2021 | RO001E131427767/2 | 2022-07-05
7090 | jud. BUCURESTI, loc. SECTOR 1, Strada Modestiei, nr. 64 | B | 0.006 | 0.006 |  | 0 | 0.4 | CFp | CBC | E-Distributie Muntenia | 10230356 | nu s-a emis ATR, prosumator pe ANEXA2 din Ord.19/2021 | RO001E100565041/2 | 2022-07-07
7091 | jud. ILFOV, loc. PANTELIMON, Calea Bucurestilor, nr. NC116813 | IF | 0.01 | 0.009799 |  | 0 | 0.4 | CFp | CBC | E-Distributie Muntenia | 10233532 | nu s-a emis ATR, prosumator pe ANEXA2 din Ord.19/2021 | RO001E143054978/2 | 2022-07-15
7092 | jud. GIURGIU, loc. MOSTENI, Strada Socului, nr. 35 | GR | 0.012 | 0.01166 |  | 0 | 0.4 | CFp | CBC | E-Distributie Muntenia | 10234750 | nu s-a emis ATR, prosumator pe ANEXA2 din Ord.19/2021 | RO001E131356915/4 | 2022-07-05
7093 | jud. GIURGIU, loc. SCHITU, Strada Brandusei, nr. 19 | GR | 0.005 | 0.004899 |  | 0 | 0.4 | CFp | CBC | E-Distributie Muntenia | 10233818 | nu s-a emis ATR, prosumator pe ANEXA2 din Ord.19/2021 | RO001E131439164/2 | 2022-07-15
7094 | jud. ILFOV, loc. MOGOSOAIA, Strada Cocorilor, nr. 15 | IF | 0.006 | 0.005879 |  | 0 | 0.4 | CFp | CBC | E-Distributie Muntenia | 10237313 | nu s-a emis ATR, prosumator pe ANEXA2 din Ord.19/2021 | RO001E142284398/2 | 2022-07-19
7095 | jud. ILFOV, loc. POPESTI-LEORDENI, Strada Oituz, nr. 44 C | IF | 0.005265 | 0.005159 |  | 0 | 0.4 | CFp | CBC | E-Distributie Muntenia | 10233284 | nu s-a emis ATR, prosumator pe ANEXA2 din Ord.19/2021 | RO001E109107839/2 | 2022-07-13
7096 | jud. BUCURESTI, loc. SECTOR 6, DRUMUL La Rosu, nr. 13B | B | 0.006 | 0.006 |  | 0 | 0.4 | CFp | CBC | E-Distributie Muntenia | 10240443 | nu s-a emis ATR, prosumator pe ANEXA2 din Ord.19/2021 | RO001E118956479/2 | 2022-07-22
7097 | jud. ILFOV, loc. BERCENI, Strada Lacramioarei, nr. 5R | IF | 0.00608 | 0.005957 |  | 0 | 0.4 | CFp | CBC | E-Distributie Muntenia | 10239410 | nu s-a emis ATR, prosumator pe ANEXA2 din Ord.19/2021 | RO001E142034021/4 | 2022-07-22
7098 | jud. ILFOV, loc. DIMIENI, Strada 22 Decembrie, nr. 29A | IF | 0.00798 | 0.007819 |  | 0 | 0.4 | CFp | CBC | E-Distributie Muntenia | 10239285 | nu s-a emis ATR, prosumator pe ANEXA2 din Ord.19/2021 | RO001E141645534/2 | 2022-07-15
7099 | jud. ILFOV, loc. MOGOSOAIA, Strada Luceafarului, nr. 18 | IF | 0.006 | 0.005879 |  | 0 | 0.4 | CFp | CBC | E-Distributie Muntenia | 10237969 | nu s-a emis ATR, prosumator pe ANEXA2 din Ord.19/2021 | RO001E141926200/3 | 2022-07-21
7100 | jud. ILFOV, loc. VOLUNTARI, Bulevardul Pipera, nr. 39 BIS | IF | 0.02124 | 0.020814 |  | 0 | 0.4 | CFp | CBC | E-Distributie Muntenia | 10241367 | nu s-a emis ATR, prosumator pe ANEXA2 din Ord.19/2021 | RO001E401119815/3 | 2022-07-05
7101 | jud. ILFOV, loc. VOLUNTARI, Strada Sos. Pipera-Tunari, nr. 35 | IF | 0.02773 | 0.027174 |  | 0 | 0.4 | CFp | CBC | E-Distributie Muntenia | 10241274 | nu s-a emis ATR, prosumator pe ANEXA2 din Ord.19/2021 | RO001E401119804/3 | 2022-07-05
7102 | jud. ILFOV, loc. BALOTESTI, Strada Ficusului, nr. 1 C | IF | 0.01 | 0.009799 |  | 0 | 0.4 | CFp | CBC | E-Distributie Muntenia | 10244743 | nu s-a emis ATR, prosumator pe ANEXA2 din Ord.19/2021 | RO001E401145465/2 | 2022-07-22
7103 | jud. ILFOV, loc. MOGOSOAIA, PRELUNGIREA Colentina, nr. 32 | IF | 0.00972 | 0.009525 |  | 0 | 0.4 | CFp | CBC | E-Distributie Muntenia | 10245565 | nu s-a emis ATR, prosumator pe ANEXA2 din Ord.19/2021 | RO001E400680402/3 | 2022-07-13
7104 | jud. ILFOV, loc. BUFTEA, Strada Parului, nr. 15B | IF | 0.00798 | 0.007819 |  | 0 | 0.4 | CFp | CBC | E-Distributie Muntenia | 10245850 | nu s-a emis ATR, prosumator pe ANEXA2 din Ord.19/2021 | RO001E141322334/4 | 2022-07-22
7105 | jud. ILFOV, loc. VOLUNTARI, Strada LIBERTATII, nr. 2 | IF | 0.005 | 0.00488 |  | 0 | 0.4 | CFp | CBC | E-Distributie Muntenia | 10246835 | nu s-a emis ATR, prosumator pe ANEXA2 din Ord.19/2021 | RO001E108855580/3 | 2022-07-19
7106 | jud. BUCURESTI, loc. SECTOR 6, Strada Cornului, nr. 44 | B | 0.006 | 0.005879 |  | 0 | 0.4 | CFp | CBC | E-Distributie Muntenia | 10248706 | nu s-a emis ATR, prosumator pe ANEXA2 din Ord.19/2021 | RO001E103231549/2 | 2022-07-12
7107 | jud. ILFOV, loc. BUFTEA, ALEEA Scolii, nr. 15 | IF | 0.005 | 0.00489 |  | 0 | 0.4 | CFp | CBC | E-Distributie Muntenia | 10254120 | nu s-a emis ATR, prosumator pe ANEXA2 din Ord.19/2021 | RO001E400569655/2 | 2022-07-13
7108 | jud. GIURGIU, loc. OGREZENI, ULITA Draganesti, nr. 721 | GR | 0.005 | 0.004899 |  | 0 | 0.4 | CFp | CBC | E-Distributie Muntenia | 10253334 | nu s-a emis ATR, prosumator pe ANEXA2 din Ord.19/2021 | RO001E300997086/2 | 2022-07-06
7109 | jud. ILFOV, loc. DOBROESTI, Strada STEJARULUI, nr. 78 | IF | 0.01221 | 0.011965 |  | 0 | 0.4 | CFp | CBC | E-Distributie Muntenia | 10255104 | nu s-a emis ATR, prosumator pe ANEXA2 din Ord.19/2021 | RO001E142867496/3 | 2022-07-04
7110 | jud. BUCURESTI, loc. SECTOR 3, Strada Teodorescu Dem. Gheorghe, nr. 20 A | B | 0.005 | 0.00489 |  | 0 | 0.4 | CFp | CBC | E-Distributie Muntenia | 10253633 | nu s-a emis ATR, prosumator pe ANEXA2 din Ord.19/2021 | RO001E104669804/3 | 2022-07-11
7111 | jud. GIURGIU, loc. BOLINTIN-DEAL, Strada Primaverii, nr. 4 | GR | 0.005 | 0.004899 |  | 0 | 0.4 | CFp | CBC | E-Distributie Muntenia | 10253201 | nu s-a emis ATR, prosumator pe ANEXA2 din Ord.19/2021 | RO001E300882371/3 | 2022-07-14
7112 | jud. ILFOV, loc. PANTELIMON, Strada ARMATEI, nr. 22 | IF | 0.024 | 0.023519 |  | 0 | 0.4 | CFp | CBC | E-Distributie Muntenia | 10187300 | nu s-a emis ATR, prosumator pe ANEXA2 din Ord.19/2021 | RO001E109082831/3 | 2022-07-19
7113 | jud. ILFOV, loc. OTOPENI, Strada Primaverii, nr. 21 | IF | 0.003 | 0.002939 |  | 0 | 0.4 | CFp | CBC | E-Distributie Muntenia | 10187148 | nu s-a emis ATR, prosumator pe ANEXA2 din Ord.19/2021 | RO001E400196291/2 | 2022-07-07
7114 | jud. ILFOV, loc. DRAGOMIRESTI-VALE, Strada ZORELELOR, nr. 50 | IF | 0.003 | 0.00293 |  | 0 | 0.4 | CFp | CBC | E-Distributie Muntenia | 10185779 | nu s-a emis ATR, prosumator pe ANEXA2 din Ord.19/2021 | RO001E141944851/2 | 2022-07-28
7115 | jud. ILFOV, loc. JILAVA, Strada Verii, nr. 1G | IF | 0.011745 | 0.011509 |  | 0 | 0.4 | CFp | CBC | E-Distributie Muntenia | 10188635 | nu s-a emis ATR, prosumator pe ANEXA2 din Ord.19/2021 | RO001E401127678/7 | 2022-07-08
7116 | jud. ILFOV, loc. POPESTI-LEORDENI, Strada Oituz, nr. 81 | IF | 0.00864 | 0.008457 |  | 0 | 0.4 | CFp | CBC | E-Distributie Muntenia | 10191282 | nu s-a emis ATR, prosumator pe ANEXA2 din Ord.19/2021 | RO001E141569382/2 | 2022-07-07
7117 | jud. GIURGIU, loc. GIURGIU, Strada Gloriei, nr. 3 A | GR | 0.081 | 0.079377 |  | 0 | 0.4 | CFp | CBC | E-Distributie Muntenia | 10189506 | nu s-a emis ATR, prosumator pe ANEXA2 din Ord.19/2021 | RO001E301136611/3 | 2022-07-28
7118 | jud. GIURGIU, loc. SABARENI, Strada Teilor, nr. 28F | GR | 0.005 | 0.004899 |  | 0 | 0.4 | CFp | CBC | E-Distributie Muntenia | 10194712 | nu s-a emis ATR, prosumator pe ANEXA2 din Ord.19/2021 | RO001E131436497/4 | 2022-07-14
7119 | jud. ILFOV, loc. CIOFLICENI, Strada Stefan cel Mare, nr. 122 | IF | 0.05103 | 0.050007 |  | 0 | 0.4 | CFp | CBC | E-Distributie Muntenia | 10198737 | nu s-a emis ATR, prosumator pe ANEXA2 din Ord.19/2021 | RO001E141644319/1 | 2022-07-15
7120 | jud. ILFOV, loc. CIOFLICENI, Strada ALEXANDRU IOAN CUZA, nr. 3333A | IF | 0.006 | 0.005878 |  | 0 | 0.4 | CFp | CBC | E-Distributie Muntenia | 10194386 | nu s-a emis ATR, prosumator pe ANEXA2 din Ord.19/2021 | RO001E141410321/3 | 2022-07-13
7121 | jud. ILFOV, loc. BRAGADIRU, Strada Epocii, nr. 1 | IF | 0.022 | 0.021558 |  | 0 | 0.4 | CFp | CBC | E-Distributie Muntenia | 10199658 | nu s-a emis ATR, prosumator pe ANEXA2 din Ord.19/2021 | RO001E142901989/3 | 2022-07-01
7122 | jud. ILFOV, loc. CHIAJNA, Strada SERGENT ILIE PETRE, nr. 1 | IF | 0.004 | 0.00391 |  | 0 | 0.4 | CFp | CBC | E-Distributie Muntenia | 10206996 | nu s-a emis ATR, prosumator pe ANEXA2 din Ord.19/2021 | RO001E401065433/2 | 2022-07-13
7123 | jud. BUCURESTI, loc. SECTOR 1, DRUMUL Plaiu Nucului, nr. 76 | B | 0.005625 | 0.005 |  | 0 | 0.4 | CFp | CBC | E-Distributie Muntenia | 10218750 | nu s-a emis ATR, prosumator pe ANEXA2 din Ord.19/2021 | RO001E119978328/2 | 2022-07-22
7124 | jud. ILFOV, loc. MAGURELE, Strada Vulturului, nr. 16 | IF | 0.01 | 0.00979 |  | 0 | 0.4 | CFp | CBC | E-Distributie Muntenia | 10205134 | nu s-a emis ATR, prosumator pe ANEXA2 din Ord.19/2021 | RO001E142797577/2 | 2022-07-14
7125 | jud. ILFOV, loc. BERCENI, Intrarea CRINILOR, nr. 33, bl. lot 8 | IF | 0.00304 | 0.002978 |  | 0 | 0.4 | CFp | CBC | E-Distributie Muntenia | 10206994 | nu s-a emis ATR, prosumator pe ANEXA2 din Ord.19/2021 | RO001E142047643/2 | 2022-07-05
7126 | jud. BUCURESTI, loc. SECTOR 4, Bulevardul Dimitrie Cantemir, nr. 13 | B | 0.01 | 0.009794 |  | 0 | 0.4 | CFp | CBC | E-Distributie Muntenia | 10128184 | nu s-a emis ATR, prosumator pe ANEXA2 din Ord.19/2021 | RO001E108478277/2 | 2022-07-07
7127 | jud. ILFOV, loc. CHIAJNA, Intrarea Nicolae Iorga, nr. 51 | IF | 0.005 | 0.00489 |  | 0 | 0.4 | CFp | CBC | E-Distributie Muntenia | 10127798 | nu s-a emis ATR, prosumator pe ANEXA2 din Ord.19/2021 | RO001E401151798/2 | 2022-07-05
7128 | jud. ILFOV, loc. BERCENI, Strada Campului, nr. 33 | IF | 0.00304 | 0.002978 |  | 0 | 0.4 | CFp | CBC | E-Distributie Muntenia | 10146398 | nu s-a emis ATR, prosumator pe ANEXA2 din Ord.19/2021 | RO001E142012151/3 | 2022-07-12
7129 | jud. ILFOV, loc. CORNETU, Strada Podisor, nr. 35 | IF | 0.005 | 0.004899 |  | 0 | 0.23 | CFp | CBC | E-Distributie Muntenia | 10147764 | nu s-a emis ATR, prosumator pe ANEXA2 din Ord.19/2021 | RO001E401033900/2 | 2022-07-25
7130 | jud. ILFOV, loc. BERCENI, Strada Tarla, nr. 6, bl. P21/1/21, ap. LOT21 | IF | 0.005 | 0.004899 |  | 0 | 0.4 | CFp | CBC | E-Distributie Muntenia | 10149543 | nu s-a emis ATR, prosumator pe ANEXA2 din Ord.19/2021 | RO001E142139926/2 | 2022-07-14
7131 | jud. ILFOV, loc. POPESTI-LEORDENI, Strada Sfanta Agnes, nr. 260, bl. FN | IF | 0.005 | 0.004899 |  | 0 | 0.4 | CFp | CBC | E-Distributie Muntenia | 10154865 | nu s-a emis ATR, prosumator pe ANEXA2 din Ord.19/2021 | RO001E141428106/3 | 2022-07-13
7132 | jud. ILFOV, loc. OTOPENI, Strada Ferme D, nr. 5A | IF | 0.003 | 0.00293 |  | 0 | 0.4 | CFp | CBC | E-Distributie Muntenia | 10161958 | nu s-a emis ATR, prosumator pe ANEXA2 din Ord.19/2021 | RO001E400091510/2 | 2022-07-13
7133 | jud. ILFOV, loc. VOLUNTARI, Strada V-Rozelor, nr. 20, bl. -, sc. -, et. -, ap. - | IF | 0.00506 | 0.004949 |  | 0 | 0.4 | CFp | CBC | E-Distributie Muntenia | 10158667 | nu s-a emis ATR, prosumator pe ANEXA2 din Ord.19/2021 | RO001E105328627/2 | 2022-07-04
7134 | jud. ILFOV, loc. CIOROGARLA, Strada DJ601, nr. 20, bl. 1 T | IF | 0.1 | 0.097965 |  | 0 | 20 | CFp | CBC | E-Distributie Muntenia | 10164191 | nu s-a emis ATR, prosumator pe ANEXA2 din Ord.19/2021 | RO001E401073858/2 | 2022-07-19
7135 | jud. ILFOV, loc. OTOPENI, Strada Campului, nr. 20J | IF | 0.008 | 0.007839 |  | 0 | 0.4 | CFp | CBC | E-Distributie Muntenia | 10165157 | nu s-a emis ATR, prosumator pe ANEXA2 din Ord.19/2021 | RO001E141241615/3 | 2022-07-13
7136 | jud. ILFOV, loc. VOLUNTARI, CARTIERUL Henri Coanda, nr. LOT 704 | IF | 0.003 | 0.003 |  | 0 | 0.4 | CFp | CBC | E-Distributie Muntenia | 10166615 | nu s-a emis ATR, prosumator pe ANEXA2 din Ord.19/2021 | RO001E141474219/2 | 2022-07-14
7137 | jud. BUCURESTI, loc. SECTOR 1, Intrarea Rautchi Constantin, nr. 5, bl. . | B | 0.006 | 0.006 |  | 0 | 0.4 | CFp | CBC | E-Distributie Muntenia | 10166320 | nu s-a emis ATR, prosumator pe ANEXA2 din Ord.19/2021 | RO001E141556748/3 | 2022-07-27
7138 | jud. ILFOV, loc. CIOROGARLA, Strada Zoe Samurcasi, nr. 5B | IF | 0.006 | 0.00583 |  | 0 | 0.4 | CFp | CBC | E-Distributie Muntenia | 10090948 | nu s-a emis ATR, prosumator pe ANEXA2 din Ord.19/2021 | RO001E141455364/3 | 2022-07-28
7139 | jud. ILFOV, loc. FUNDENI, Strada DOINEI, nr. 48 | IF | 0.01 | 0.009799 |  | 5 | 0.4 | CFp | CBC | E-Distributie Muntenia | 10096988 | nu s-a emis ATR, prosumator pe ANEXA2 din Ord.19/2021 | RO001E141753130/2 | 2022-07-07
7140 | jud. ILFOV, loc. OSTRATU, Strada Gagului, nr. 5 | IF | 0.015015 | 0.014713 |  | 0 | 0.4 | CFp | CBC | E-Distributie Muntenia | 10098850 | nu s-a emis ATR, prosumator pe ANEXA2 din Ord.19/2021 | RO001E141510658/3 | 2022-07-26
7141 | jud. ILFOV, loc. BALOTESTI, Strada Unirii, nr. 289C3 | IF | 0.005 | 0.004899 |  | 0 | 0.4 | CFp | CBC | E-Distributie Muntenia | 10099657 | nu s-a emis ATR, prosumator pe ANEXA2 din Ord.19/2021 | RO001E401128747/2 | 2022-07-15
7142 | jud. ILFOV, loc. DOBROESTI, Strada Mesteacanului, nr. 2R | IF | 0.006 | 0.0058 |  | 0 | 0.4 | CFp | CBC | E-Distributie Muntenia | 10107282 | nu s-a emis ATR, prosumator pe ANEXA2 din Ord.19/2021 | RO001E141411951/2 | 2022-07-15
7143 | jud. ILFOV, loc. VOLUNTARI, Strada Vasile Alecsandri, nr. 1 A, et. V4A | IF | 0.00819 | 0.008016 |  | 0 | 0.4 | CFp | CBC | E-Distributie Muntenia | 10107502 | nu s-a emis ATR, prosumator pe ANEXA2 din Ord.19/2021 | RO001E401014156/3 | 2022-07-13
7144 | jud. ILFOV, loc. VARTEJU, Strada Olimp, nr. 13 | IF | 0.006 | 0.005879 |  | 0 | 0.4 | CFp | CBC | E-Distributie Muntenia | 10121665 | nu s-a emis ATR, prosumator pe ANEXA2 din Ord.19/2021 | RO001E401033371/2 | 2022-07-28
7145 | jud. ILFOV, loc. ISLAZ, Strada Libertatii, nr. 8 | IF | 0.006 | 0.005879 |  | 0 | 0.4 | CFp | CBC | E-Distributie Muntenia | 10120920 | nu s-a emis ATR, prosumator pe ANEXA2 din Ord.19/2021 | RO001E400037622/2 | 2022-07-13
7146 | jud. ILFOV, loc. MECHEAUA, Strada Musetelului, nr. 4 | IF | 0.01 | 0.009799 |  | 0 | 0.4 | CFp | CBC | E-Distributie Muntenia | 10119227 | nu s-a emis ATR, prosumator pe ANEXA2 din Ord.19/2021 | RO001E400967624/2 | 2022-07-19
7147 | jud. ILFOV, loc. BRANESTI, Strada SUBLOCOTENENT PETRE IONEL, nr. 168 | IF | 0.005 | 0.004899 |  | 0 | 0.4 | CFp | CBC | E-Distributie Muntenia | 10119066 | nu s-a emis ATR, prosumator pe ANEXA2 din Ord.19/2021 | RO001E142020521/2 | 2022-07-17
7148 | jud. ILFOV, loc. MOARA DOMNEASCA, Strada Dealului, nr. 18T, bl. P508-511 | IF | 0.00996 | 0.00976 |  | 0 | 0.4 | CFp | CBC | E-Distributie Muntenia | 10045450 | nu s-a emis ATR, prosumator pe ANEXA2 din Ord.19/2021 | RO001E401162914/4 | 2022-07-18
7149 | jud. ILFOV, loc. TUNARI, Strada Ion Creanga, nr. 5, ap. CASA 2 | IF | 0.0082 | 0.008035 |  | 0 | 0.4 | CFp | CBC | E-Distributie Muntenia | 10058531 | nu s-a emis ATR, prosumator pe ANEXA2 din Ord.19/2021 | RO001E141951589/2 | 2022-07-07
7150 | jud. ILFOV, loc. BRANESTI, Strada Unirii, nr. 23 | IF | 0.006 | 0.005879 |  | 0 | 0.4 | CFp | CBC | E-Distributie Muntenia | 10066148 | nu s-a emis ATR, prosumator pe ANEXA2 din Ord.19/2021 | RO001E400018766/3 | 2022-07-15
7151 | jud. ILFOV, loc. BRANESTI, Strada Unirii, nr. 32 | IF | 0.006 | 0.005879 |  | 0 | 0.4 | CFp | CBC | E-Distributie Muntenia | 10073168 | nu s-a emis ATR, prosumator pe ANEXA2 din Ord.19/2021 | RO001E400019161/2 | 2022-07-13
7152 | jud. ILFOV, loc. PANTELIMON, Strada Bucovina, nr. 21 | IF | 0.003 | 0.002939 |  | 0 | 0.4 | CFp | CBC | E-Distributie Muntenia | 10074214 | nu s-a emis ATR, prosumator pe ANEXA2 din Ord.19/2021 | RO001E141703540/2 | 2022-07-07
7153 | jud. ILFOV, loc. BRAGADIRU, Strada Safirului, nr. 10, bl. vila 5 | IF | 0.015 | 0.014694 |  | 0 | 0.4 | CFp | CBC | E-Distributie Muntenia | 10077900 | nu s-a emis ATR, prosumator pe ANEXA2 din Ord.19/2021 | RO001E142155485/2 | 2022-07-19
7154 | jud. ILFOV, loc. DOBROESTI, Strada D-23 August, nr. 14 | IF | 0.00342 | 0.003342 |  | 200 | 0.4 | CFp | CBC | E-Distributie Muntenia | 10083610 | nu s-a emis ATR, prosumator pe ANEXA2 din Ord.19/2021 | RO001E104919093/2 | 2022-07-04
7155 | jud. ILFOV, loc. VOLUNTARI, Strada Chivu Dumitru, nr. 27 | IF | 0.0096 | 0.009406 |  | 0 | 0.4 | CFp | CBC | E-Distributie Muntenia | 10006893 | nu s-a emis ATR, prosumator pe ANEXA2 din Ord.19/2021 | RO001E400194727/2 | 2022-07-08
7156 | jud. ILFOV, loc. BRAGADIRU, Strada Gladiolelor, nr. 49 | IF | 0.0077 | 0.007526 |  | 0 | 0.4 | CFp | CBC | E-Distributie Muntenia | 10009045 | nu s-a emis ATR, prosumator pe ANEXA2 din Ord.19/2021 | RO001E401161395/3 | 2022-07-26
7157 | jud. ILFOV, loc. BALOTESTI, SOSEAUA Unirii, nr. 87 | IF | 0.009 | 0.00876 |  | 0 | 0.4 | CFp | CBC | E-Distributie Muntenia | 10016508 | nu s-a emis ATR, prosumator pe ANEXA2 din Ord.19/2021 | RO001E141344013/2 | 2022-07-12
7158 | jud. BUCURESTI, loc. SECTOR 1, Strada Jandarmeriei, nr. 301 | B | 0.007 | 0.006858 |  | 0 | 0.4 | CFp | CBC | E-Distributie Muntenia | 10020166 | nu s-a emis ATR, prosumator pe ANEXA2 din Ord.19/2021 | RO001E110038720/2 | 2022-07-14
7159 | jud. ILFOV, loc. PASAREA, Strada Nicolae Balcescu, nr. 3 | IF | 0.01 | 0.009799 |  | 0 | 0.4 | CFp | CBC | E-Distributie Muntenia | 10017772 | nu s-a emis ATR, prosumator pe ANEXA2 din Ord.19/2021 | RO001E401126532/2 | 2022-07-08
7160 | jud. ILFOV, loc. PITEASCA, Strada Teiului, nr. 56 | IF | 0.02 | 0.0195 |  | 0 | 0.4 | CFp | CBC | E-Distributie Muntenia | 10022042 | nu s-a emis ATR, prosumator pe ANEXA2 din Ord.19/2021 | RO001E400149110/3 | 2022-07-04
7161 | jud. ILFOV, loc. PASAREA, Strada Nicolae Balcescu, nr. 3 | IF | 0.01 | 0.009799 |  | 0 | 0.4 | CFp | CBC | E-Distributie Muntenia | 10023783 | nu s-a emis ATR, prosumator pe ANEXA2 din Ord.19/2021 | RO001E400176389/2 | 2022-07-07
7162 | jud. ILFOV, loc. DRAGOMIRESTI-DEAL, PRELUNGIREA Republicii, nr. 275 | IF | 0.006 | 0.00586 |  | 0 | 0.4 | CFp | CBC | E-Distributie Muntenia | 10026822 | nu s-a emis ATR, prosumator pe ANEXA2 din Ord.19/2021 | RO001E400957083/2 | 2022-07-11
7163 | jud. Ilfov, loc. DOBROESTI, Strada DRUMUL FERMEI, nr. 49 | IF | 0.0148 | 0.014424 |  | 0 | 0.4 | CFp | CBC | E-Distributie Muntenia | 10032646 | nu s-a emis ATR, prosumator pe ANEXA2 din Ord.19/2021 | RO001E141258949/4 | 2022-07-15
7164 | jud. ILFOV, loc. ROSU, DRUMUL BACRIULUI, nr. 32-34, bl. C2, ap. 22 | IF | 0.003115 | 0.003033 |  | 11.1 | 0.4 | CFp | CBC | E-Distributie Muntenia | 10034695 | nu s-a emis ATR, prosumator pe ANEXA2 din Ord.19/2021 | RO001E141978432/2 | 2022-07-22
7165 | jud. BUCURESTI, loc. SECTOR 5, Intrarea Pepinierei, nr. 3 | B | 0.0072 | 0.007046 |  | 0 | 0.4 | CFp | CBC | E-Distributie Muntenia | 10035177 | nu s-a emis ATR, prosumator pe ANEXA2 din Ord.19/2021 | RO001E106164200/3 | 2022-07-12
7166 | jud. ILFOV, loc. BERCENI, Bulevardul 1 Mai, nr. 63 | IF | 0.0181 | 0.017734 |  | 0 | 0.4 | CFp | CBC | E-Distributie Muntenia | 09968016 | nu s-a emis ATR, prosumator pe ANEXA2 din Ord.19/2021 | RO001E141212657/2 | 2022-07-18
7167 | jud. GIURGIU, loc. FLORESTI, Strada MIHAI VITEAZUL, nr. 103 | GR | 0.02 | 0.019599 |  | 0 | 0.4 | CFp | CBC | E-Distributie Muntenia | 09975255 | nu s-a emis ATR, prosumator pe ANEXA2 din Ord.19/2021 | RO001E131415258/3 | 2022-07-25
7168 | jud. ILFOV, loc. DOMNESTI, Strada Strada Zor de zi, nr. 4 | IF | 0.008 | 0.007825 |  | 0 | 0.4 | CFp | CBC | E-Distributie Muntenia | 09976987 | nu s-a emis ATR, prosumator pe ANEXA2 din Ord.19/2021 | RO001E401034439/4 | 2022-07-15
7169 | jud. ILFOV, loc. POPESTI-LEORDENI, Strada Sfanta Agnes, nr. 70 | IF | 0.008 | 0.007838 |  | 0 | 0.4 | CFp | CBC | E-Distributie Muntenia | 09913796 | nu s-a emis ATR, prosumator pe ANEXA2 din Ord.19/2021 | RO001E401071182/2 | 2022-07-19
7170 | jud. ILFOV, loc. PANTELIMON, Strada George Tarnea, nr. 40F | IF | 0.01 | 0.00978 |  | 0 | 0.4 | CFp | CBC | E-Distributie Muntenia | 09928028 | nu s-a emis ATR, prosumator pe ANEXA2 din Ord.19/2021 | RO001E141271551/2 | 2022-07-07
7171 | jud. ILFOV, loc. TEGHES, Strada Nuferilor, nr. 23 | IF | 0.006 | 0.005879 |  | 0 | 0.4 | CFp | CBC | E-Distributie Muntenia | 09937154 | nu s-a emis ATR, prosumator pe ANEXA2 din Ord.19/2021 | RO001E141196535/3 | 2022-07-13
7172 | jud. ILFOV, loc. POPESTI-LEORDENI, Strada Sfanta Agnes, nr. 118 | IF | 0.003 | 0.002938 |  | 0 | 0.4 | CFp | CBC | E-Distributie Muntenia | 09937222 | nu s-a emis ATR, prosumator pe ANEXA2 din Ord.19/2021 | RO001E141230804/2 | 2022-07-22
7173 | jud. ILFOV, loc. BRAGADIRU, Strada Iederei, nr. 96-98G | IF | 0.0082 | 0.008016 |  | 0 | 0.4 | CFp | CBC | E-Distributie Muntenia | 09944627 | nu s-a emis ATR, prosumator pe ANEXA2 din Ord.19/2021 | RO001E141897870/2 | 2022-07-05
7174 | jud. ILFOV, loc. DOMNESTI, Strada Spicului, nr. 26-B, bl. CORP C1, ap. LOT2 | IF | 0.005 | 0.004899 |  | 0 | 0.4 | CFp | CBC | E-Distributie Muntenia | 09950627 | nu s-a emis ATR, prosumator pe ANEXA2 din Ord.19/2021 | RO001E142995465/2 | 2022-07-05
7175 | jud. ILFOV, loc. DOMNESTI, Strada Martisor, nr. 17 | IF | 0.006 | 0.005879 |  | 0 | 0.4 | CFp | CBC | E-Distributie Muntenia | 09951714 | nu s-a emis ATR, prosumator pe ANEXA2 din Ord.19/2021 | RO001E141699915/3 | 2022-07-06
7176 | jud. ILFOV, loc. BRAGADIRU, Strada Safirului, nr. 29 | IF | 0.00792 | 0.007742 |  | 0 | 0.4 | CFp | CBC | E-Distributie Muntenia | 09952733 | nu s-a emis ATR, prosumator pe ANEXA2 din Ord.19/2021 | RO001E141560394/2 | 2022-07-07
7177 | jud. ILFOV, loc. SANTU-FLORESTI, Strada Stejarului, nr. 24 | IF | 0.003 | 0.002939 |  | 0 | 0.4 | CFp | CBC | E-Distributie Muntenia | 09870646 | nu s-a emis ATR, prosumator pe ANEXA2 din Ord.19/2021 | RO001E400957926/2 | 2022-07-01
7178 | jud. ILFOV, loc. PASAREA, Strada Timisoara, nr. 19 | IF | 0.007 | 0.006859 |  | 0 | 0.4 | CFp | CBC | E-Distributie Muntenia | 09871847 | nu s-a emis ATR, prosumator pe ANEXA2 din Ord.19/2021 | RO001E401129210/3 | 2022-07-19
7179 | jud. ILFOV, loc. JILAVA, Strada ODAI, nr. 38A | IF | 0.00574 | 0.005624 |  | 0 | 0.4 | CFp | CBC | E-Distributie Muntenia | 09888487 | nu s-a emis ATR, prosumator pe ANEXA2 din Ord.19/2021 | RO001E400430146/3 | 2022-07-04
7180 | jud. ILFOV, loc. BRAGADIRU, Strada Toamnei, nr. 43 | IF | 0.006 | 0.00585 |  | 0 | 0.4 | CFp | CBC | E-Distributie Muntenia | 09895866 | nu s-a emis ATR, prosumator pe ANEXA2 din Ord.19/2021 | RO001E141285477/2 | 2022-07-18
7181 | jud. ILFOV, loc. TUNARI, Strada PARADISUL VERDE, nr. 7 | IF | 0.005 | 0.004899 |  | 22 | 0.4 | CFp | CBC | E-Distributie Muntenia | 09895290 | nu s-a emis ATR, prosumator pe ANEXA2 din Ord.19/2021 | RO001E142065362/2 | 2022-07-07
7182 | jud. BUCURESTI, loc. SECTOR 1, SOSEAUA Bucuresti-Ploiesti, nr. 53A | B | 0.15 | 0.15 |  | 0 | 20 | CFp | CBC | E-Distributie Muntenia | 09900475 | nu s-a emis ATR, prosumator pe ANEXA2 din Ord.19/2021 | RO001E109200181/3 | 2022-07-13
7183 | jud. ILFOV, loc. DOMNESTI, SOSEAUA Bucuresti-Domnesti, nr. 24, ap. NC100392 | IF | 0.006 | 0.00587 |  | 100 | 0.4 | CFp | CBC | E-Distributie Muntenia | 09832781 | nu s-a emis ATR, prosumator pe ANEXA2 din Ord.19/2021 | RO001E141369133/2 | 2022-07-13
7184 | jud. Ilfov, loc. CORNETU, Strada Rasaritului, nr. 57 | IF | 0.0054 | 0.00529 |  | 0 | 0.4 | CFp | CBC | E-Distributie Muntenia | 09851349 | nu s-a emis ATR, prosumator pe ANEXA2 din Ord.19/2021 | RO001E142287773/2 | 2022-07-04
7185 | jud. ILFOV, loc. OTOPENI, Strada Iancu Jianu, nr. 50A | IF | 0.01025 | 0.010044 |  | 0 | 0.4 | CFp | CBC | E-Distributie Muntenia | 09737063 | nu s-a emis ATR, prosumator pe ANEXA2 din Ord.19/2021 | RO001E401128646/3 | 2022-07-08
7186 | jud. ILFOV, loc. PERIS, Strada George Cosbuc, nr. 32 | IF | 0.018 | 0.01749 |  | 0 | 0.4 | CFp | CBC | E-Distributie Muntenia | 09252800 | nu s-a emis ATR, prosumator pe ANEXA2 din Ord.19/2021 | RO001E400601797/3 | 2022-07-19
7187 | jud. ILFOV, loc. DOMNESTI, DRUMUL DE, nr. 51/T14, bl. P50 | IF | 0.06 | 0.0583 |  | 0 | 0.4 | CFp | CBC | E-Distributie Muntenia | 09071384 | nu s-a emis ATR, prosumator pe ANEXA2 din Ord.19/2021 | RO001E141310151/2 | 2022-07-04
7188 | jud. BUCURESTI, loc. SECTOR 5, Strada Demosthen N. Atanase, g-ral. med, nr. 47, ap. 33 | B | 0.006 | 0.00583 |  | 0 | 0.4 | CFp | CBC | E-Distributie Muntenia | 09566095 | nu s-a emis ATR, prosumator pe ANEXA2 din Ord.19/2021 | RO001E107297859/2 | 2022-07-04
7189 | jud. ILFOV, loc. MOGOSOAIA, SOSEAUA Bucuresti - Targoviste, nr. 57A | IF | 0.05 | 0.04899 |  | 0 | 0.4 | CFp | CBC | E-Distributie Muntenia | 08214603 | nu s-a emis ATR, prosumator pe ANEXA2 din Ord.19/2021 | RO001E141594111/2 | 2022-07-26
7190 | jud. BUCURESTI, loc. SECTOR 5, SOSEAUA Bucuresti-Magurele, nr. 21 C | B | 0.006 | 0.005879 |  | 0 | 0.4 | CFp | CBC | E-Distributie Muntenia | 10365897 | nu s-a emis ATR, prosumator pe ANEXA2 din Ord.19/2021 | RO001E109080356/2 | 2022-07-12
7191 | jud. GIURGIU, loc. BOLINTIN-VALE, ULITA Poarta Luncii, nr. 160 | GR | 0.027 | 0.026459 |  | 0 | 0.4 | CFp | CBC | E-Distributie Muntenia | 10361783 | nu s-a emis ATR, prosumator pe ANEXA2 din Ord.19/2021 | RO001E300900158/4 | 2022-07-27
7192 | jud. ILFOV, loc. MOGOSOAIA, Strada Doinei, nr. 14D | IF | 0.02 | 0.019599 |  | 0 | 0.4 | CFp | CBC | E-Distributie Muntenia | 09652709 | 2022-03-28 | RO001E141298325/2 | 2022-07-26
7193 | jud. GIURGIU, loc. GIURGIU, Bulevardul Bucuresti, nr. 72A | GR | 0.015 | 0.01668 |  | 0 | 0,4 | CFp | CBC | E-Distributie Muntenia | 10251502 | 2022-06-24 | RO001E300061280/2 | 2022-07-12
7194 | jud. BUCURESTI, loc. SECTOR 1, Strada Buciumat Gheorghe, sold., nr. 14A | B | 0.008 | 0.008 |  | 0 | 0,4 | CFp | CBC | E-Distributie Muntenia | 10173228 | 2022-06-14 | RO001E108881950/4 | 2022-07-05
7195 | jud. ILFOV, loc. VOLUNTARI, Strada Savinesti, nr. 28A | IF | 0.010235 | 0.010028 |  | 0 | 0,4 | CFp | CBC | E-Distributie Muntenia | 10206150 | 2022-06-27 | RO001E141871311/3 | 2022-07-26
7196 | jud. ILFOV, loc. BRAGADIRU, Strada ARIESULUI, nr. 14, ap. C1 | IF | 0.01 | 0.00979 |  | 0 | 0,4 | CFp | CBC | E-Distributie Muntenia | 10162982 | 2022-06-27 | RO001E142816287/3 | 2022-07-26
7197 | jud. ILFOV, loc. VOLUNTARI, Strada EROU IANCU NICOLAE, nr. 107C | IF | 0.015 | 0.014699 |  | 0 | 0,4 | CFp | CBC | E-Distributie Muntenia | 10163289 | 2022-06-20 | RO001E400187257/3 | 2022-07-06
7198 | jud. BUCURESTI, loc. SECTOR 5, DRUMUL Santana, nr. 28 | B | 0.01092 | 0.0107 |  | 0 | 0,4 | CFp | CBC | E-Distributie Muntenia | 10083770 | 2022-06-10 | RO001E108124310/3 | 2022-07-06
7199 | jud. ILFOV, loc. TUNARI, Strada Orientului, nr. 1, bl. T37, ap. VILA 58 | IF | 0.0082 | 0.008035 |  | 0 | 0,4 | CFp | CBC | E-Distributie Muntenia | 09899371 | 2022-06-03 | RO001E143030039/3 | 2022-07-12
7200 | jud. ILFOV, loc. SNAGOV, Strada Lalelelor, nr. 8A | IF | 0.01482 | 0.014523 |  | 0 | 0,4 | CFp | CBC | E-Distributie Muntenia | 09850594 | 2022-05-17 | RO001E400911016/3 | 2022-07-19
7201 | jud. ILFOV, loc. OSTRATU, Strada VIOLETEI, nr. 16 | IF | 0.006 | 0.00582 |  | 0 | 0,4 | CFp | CBC | E-Distributie Muntenia | 09302428 | 2022-01-25 | RO001E141330524/2 | 2022-07-25
7202 | jud. ILFOV, loc. OSTRATU, Strada Romanitei, nr. 7 | IF | 0.012 | 0.01164 |  | 0 | 0,4 | CFp | CBC | E-Distributie Muntenia | 09303346 | 2022-01-25 | RO001E401049198/2 | 2022-07-19
7203 | jud. ILFOV, loc. SINDRILITA, Strada Perilor, nr. 5B | IF | 0.005 | 0.004899 |  | 0 | 0,23 | CFp | CBC | E-Distributie Muntenia | 09140188 | 2021-12-21 | RO001E400927800/3 | 2022-07-21
7204 | jud. ILFOV, loc. CHITILA, Strada Nicolae Balcescu, nr. 41 | IF | 0.005 | 0.004899 |  | 0 | 0,4 | CFp | CBC | E-Distributie Muntenia | 09420909 | 2022-02-08 | RO001E400980045/2 | 2022-07-22
7205 | jud. BUCURESTI, loc. SECTOR 5, DRUMUL Cooperativei, nr. 2 E | B | 0.00798 | 0.007819 |  | 0 | 0,4 | CFp | CBC | E-Distributie Muntenia | 10207588 | 2022-06-27 | RO001E108763522/2 | 2022-07-04
7206 | jud. ILFOV, loc. OLTENI, Intrarea Ciorogirlei, nr. 9 C, bl. Vila3 | IF | 0.01 | 0.009799 |  | 0 | 0,4 | CFp | CBC | E-Distributie Muntenia | 10074698 | 2022-05-31 | RO001E401041752/2 | 2022-07-04
7207 | jud. GIURGIU, loc. ICOANA, SOSEAUA Principala, nr. 157 | GR | 0.02 | 0.019599 |  | 0 | 0,4 | CFp | CBC | E-Distributie Muntenia | 09914330 | 2022-05-11 | RO001E301012467/2 | 2022-07-06
7208 | jud. ILFOV, loc. OTOPENI, Strada 23 August, nr. 89 | IF | 0.006 | 0.005879 |  | 0 | 0,4 | CFp | CBC | E-Distributie Muntenia | 10022489 | 2022-05-12 | RO001E401036790/2 | 2022-07-12
7209 | jud. GIURGIU, loc. MIHAILESTI, Strada CALEA BUCURESTI, nr. 351 | GR | 0.02 | 0.019599 |  | 0 | 0,4 | CFp | CBC | E-Distributie Muntenia | 10036766 | 2022-05-19 | RO001E300593112/3 | 2022-07-04
7210 | jud. ILFOV, loc. CHITILA, Strada Garofitei, nr. 46 | IF | 0.003 | 0.002939 |  | 0 | 0,4 | CFp | CBC | E-Distributie Muntenia | 09934692 | 2022-05-26 | RO001E400277392/3 | 2022-07-04
7211 | jud. ILFOV, loc. AFUMATI, SOSEAUA Stefanesti, nr. 121 | IF | 0.025 | 0.0241 |  | 0 | 0,4 | CFp | CBC | E-Distributie Muntenia | 09930190 | 2022-05-23 | RO001E142727514/2 | 2022-07-05
7212 | jud. ILFOV, loc. CHITILA, Strada Sperantei, nr. 2 | IF | 0.0082 | 0.008035 |  | 0 | 0,4 | CFp | CBC | E-Distributie Muntenia | 09864469 | 2022-05-17 | RO001E400282253/2 | 2022-07-15
7213 | jud. ILFOV, loc. BALOTESTI, Strada Ficusului, nr. 1C65, et. VIL65 | IF | 0.006 | 0.00582 |  | 0 | 0,4 | CFp | CBC | E-Distributie Muntenia | 09184672 | 2021-12-28 | RO001E401037825/2 | 2022-07-19
7214 | jud. ILFOV, loc. DIMIENI, Strada Pietrosului, nr. 7 | IF | 0.003 | 0.002939 |  | 0 | 0,4 | CFp | CBC | E-Distributie Muntenia | 08678999 | 2021-08-26 | RO001E141357444/2 | 2022-07-11
7215 | jud. ILFOV, loc. CORBEANCA, Strada Zori de Zi, nr. 8 | IF | 0.00856 | 0.00856 |  | 10 | 0,4 | CFp | CBC | E-Distributie Muntenia | 09461602 | 2022-03-21 | RO001E400936675/2 | 2022-07-25
7216 | jud. ILFOV, loc. OTOPENI, Strada Zborului, nr. 5 | IF | 0.012 | 0.011759 |  | 0 | 0,4 | CFp | CBC | E-Distributie Muntenia | 09811745 | 2022-04-27 | RO001E400199519/3 | 2022-07-07
7217 | jud. ILFOV, loc. MOGOSOAIA, SOSEAUA Bucuresti - Targoviste, nr. 92A | IF | 0.00462 | 0.004527 |  | 0 | 0,4 | CFp | CBC | E-Distributie Muntenia | 09733556 | 2022-04-21 | RO001E400689951/2 | 2022-07-18
7218 | jud. ILFOV, loc. POPESTI-LEORDENI, Strada Sfanta Agnes, nr. 153 | IF | 0.01 | 0.00978 |  | 0 | 0,4 | CFp | CBC | E-Distributie Muntenia | 09625245 | 2022-03-11 | RO001E141390317/2 | 2022-07-07
7219 | jud. ILFOV, loc. DOMNESTI, Strada CRENGUTEI, nr. 3 | IF | 0.01 | 0.009798 |  | 0 | 0,4 | CFp | CBC | E-Distributie Muntenia | 09459382 | 2022-02-28 | RO001E400868062/3 | 2022-07-12
7220 | jud. BUCURESTI, loc. SECTOR 2, Strada Arcului, nr. 11 A | B | 0.005 | 0.005 |  | 0 | 0,4 | CFp | CBC | E-Distributie Muntenia | 09451089 | 2022-02-14 | RO001E108407538/2 | 2022-07-08
7221 | jud. ILFOV, loc. PANTELIMON, Strada RECAS, nr. 7 | IF | 0.006 | 0.00582 |  | 0 | 0,4 | CFp | CBC | E-Distributie Muntenia | 09658820 | 2022-03-16 | RO001E142562094/5 | 2022-07-12
7222 | jud. BUCURESTI, loc. SECTOR 5, Strada Prepelicarului, nr. 4 | B | 0.006 | 0.005877 |  | 0 | 0,4 | CFp | CBC | E-Distributie Muntenia | 09227828 | 2022-01-28 | RO001E107540243/2 | 2022-07-06
7223 | jud. BUCURESTI, loc. SECTOR 2, Strada Silvia, nr. 53 | B | 0.003 | 0.002939 |  | 0 | 0,23 | CFp | CBC | E-Distributie Muntenia | 09132059 | 2021-12-15 | RO001E104486193/3 | 2022-07-19
7224 | jud. ILFOV, loc. BRANESTI, Strada Oituz, nr. 155 | IF | 0.004 | 0.003919 |  | 0 | 0,4 | CFp | CBC | E-Distributie Muntenia | 09416679 | 2022-02-04 | RO001E401124350/4 | 2022-07-06
7225 | jud. BUCURESTI, loc. SECTOR 1, Strada Capsa Nicolae, mr. av., nr. 6 | B | 0.02 | 0.02 |  | 25 | 0,4 | CFp | CBC | E-Distributie Muntenia | 09471389 | 2022-02-10 | RO001E109153177/2 | 2022-07-27
7226 | jud. ILFOV, loc. OTOPENI, Strada Grivita, nr. 27 | IF | 0.00384 | 0.003753 |  | 0 | 0,4 | CFp | CBC | E-Distributie Muntenia | 09352155 | 2022-01-21 | RO001E141542596/2 | 2022-07-05
7227 | jud. BUCURESTI, loc. SECTOR 6, Strada Aleea Pasarea de Aur, nr. 9 | B | 0.003 | 0.002938 |  | 0 | 0,4 | CFp | CBC | E-Distributie Muntenia | 09356228 | 2022-01-31 | RO001E119833418/3 | 2022-07-01
7228 | jud. ILFOV, loc. TANCABESTI, Strada Mihail Sadoveanu, nr. 169 | IF | 0.003 | 0.002938 |  | 0 | 0,23 | CFp | CBC | E-Distributie Muntenia | 09374673 | 2022-02-10 | RO001E400917832/2 | 2022-07-16
7229 | jud. ILFOV, loc. MANOLACHE, Strada Caminului, nr. 3 | IF | 0.0056 | 0.005088 |  | 0 | 0,23 | CFp | CBC | E-Distributie Muntenia | 09268664 | 2022-01-20 | RO001E400084455/2 | 2022-07-06
7230 | jud. ILFOV, loc. CHIAJNA, Intrarea Nicolae Iorga, nr. 78-Vila 2 | IF | 0.003 | 0.002938 |  | 0 | 0,23 | CFp | CBC | E-Distributie Muntenia | 09123552 | 2021-12-09 | RO001E142454971/2 | 2022-07-18
7231 | jud. ILFOV, loc. PANTELIMON, Strada VIILOR II, nr. 46 | IF | 0.00315 | 0.003086 |  | 0 | 0,4 | CFp | CBC | E-Distributie Muntenia | 09429512 | 2022-02-15 | RO001E109142524/4 | 2022-07-11
7232 | jud. ILFOV, loc. CHIAJNA, Strada Stefan cel Mare, nr. 37 | IF | 0.003 | 0.002939 |  | 0 | 0,23 | CFp | CBC | E-Distributie Muntenia | 09419501 | 2022-02-10 | RO001E400240886/2 | 2022-07-08
7233 | jud. ILFOV, loc. DARASTI-ILFOV, Intrarea 1 Decembrie 1918, nr. 22D | IF | 0.003 | 0.00292 |  | 0 | 0,23 | CFp | CBC | E-Distributie Muntenia | 09387860 | 2022-01-21 | RO001E142236126/2 | 2022-07-28
7234 | jud. BUCURESTI, loc. SECTOR 6, Strada Alizeului, nr. 35 A | B | 0.003 | 0.002937 |  | 0 | 0,4 | CFp | CBC | E-Distributie Muntenia | 09248871 | 2021-12-24 | RO001E103175333/2 | 2022-07-05
7235 | jud. ILFOV, loc. GANEASA, Strada Stefan cel Mare, nr. 159 | IF | 0.004 | 0.003919 |  | 0 | 0,4 | CFp | CBC | E-Distributie Muntenia | 09135321 | 2021-12-15 | RO001E141294141/3 | 2022-07-06
7236 | jud. ILFOV, loc. TUNARI, Strada Nicolae Iorga, nr. 14 | IF | 0.005 | 0.004895 |  | 0 | 0,4 | CFp | CBC | E-Distributie Muntenia | 09141220 | 2021-12-08 | RO001E401164848/2 | 2022-07-06
7237 | jud. BUCURESTI, loc. SECTOR 1, DRUMUL Regimentului, nr. 87 | B | 0.003 | 0.002939 |  | 0 | 0,4 | CFp | CBC | E-Distributie Muntenia | 09151422 | 2021-12-15 | RO001E110065685/2 | 2022-07-06
7238 | jud. BUCURESTI, loc. SECTOR 1, Strada Jandarmeriei, nr. 237-245 | B | 0.014 | 0.013709 |  | 0 | 0,4 | CFp | CBC | E-Distributie Muntenia | 09151026 | 2021-12-27 | RO001E400190330/2 | 2022-07-12
7239 | jud. ILFOV, loc. PERIS, Strada Lastarului, nr. 2 | IF | 0.004 | 0.003919 |  | 0 | 0,23 | CFp | CBC | E-Distributie Muntenia | 09151742 | 2021-12-14 | RO001E142430931/2 | 2022-07-07
7240 | jud. ILFOV, loc. BRAGADIRU, Strada Zorilor, nr. 55 | IF | 0.003 | 0.00293 |  | 0 | 0,4 | CFp | CBC | E-Distributie Muntenia | 09129695 | 2021-12-02 | RO001E141339398/2 | 2022-07-12
7241 | jud. BUCURESTI, loc. SECTOR 3, Strada Vlad Dracu, nr. 13 | B | 0.003 | 0.00292 |  | 0 | 0,4 | CFp | CBC | E-Distributie Muntenia | 09129028 | 2021-12-15 | RO001E101631653/2 | 2022-07-12
7242 | jud. BUCURESTI, loc. SECTOR 5, DRUMUL Maracineni, nr. 8 | B | 0.0148 | 0.014503 |  | 0 | 0,4 | CFp | CBC | E-Distributie Muntenia | 09155559 | 2021-12-08 | RO001E108936793/2 | 2022-07-07
7243 | jud. ILFOV, loc. JILAVA, Strada Trandafirilor, nr. 16 | IF | 0.02 | 0.01948 |  | 33 | 0,4 | CFp | CBC | E-Distributie Muntenia | 09104647 | 2021-12-08 | RO001E142073383/2 | 2022-07-04
7244 | jud. ILFOV, loc. POPESTI-LEORDENI, Strada Scolii, nr. 79 | IF | 0.003 | 0.00284 |  | 0 | 0,23 | CFp | CBC | E-Distributie Muntenia | 09093751 | 2021-12-03 | RO001E400977715/2 | 2022-07-12
7245 | jud. ILFOV, loc. CLINCENI, Strada Deltei, nr. 12 | IF | 0.004 | 0.00388 |  | 0 | 0,4 | CFp | CBC | E-Distributie Muntenia | 06161877 | 2020-08-28 | RO001E141467479/3 | 2022-07-19
7246 | jud. BUCURESTI, loc. SECTOR 1, Strada Fabrica De Caramida, nr. 7N | B | 0.005878 | 0.005758 |  | 0 | 0,4 | CFp | CBC | E-Distributie Muntenia | 08157626 | 2021-06-07 | RO001E110263258/3 | 2022-07-13
7247 | jud. ILFOV, loc. COPACENI, Strada Principala, nr. 287 | IF | 0.005 | 0.004899 |  | 0 | 0,4 | CFp | CBC | E-Distributie Muntenia | 09886015 | 2022-06-03 | RO001E400965464/2 | 2022-06-23
7248 | jud. BUCURESTI, loc. SECTOR 1, Strada Alexandru Lapusneanu, nr. 28 | B | 0.0175 | 0.0175 |  | 0 | 0,4 | CFp | CBC | E-Distributie Muntenia | 10102829 | 2022-05-25 | RO001E108764826/2 | 2022-06-07
7249 | jud. BUCURESTI, loc. SECTOR 3, Strada Valea Sadului, nr. 1B | B | 0.01026 | 0.010054 |  | 0 | 0,4 | CFp | CBC | E-Distributie Muntenia | 10073047 | 2022-05-25 | RO001E102898693/2 | 2022-06-15
7250 | jud. ILFOV, loc. PITEASCA, Strada Teiului, nr. 1 | IF | 0.02 | 0.0195 |  | 0 | 0,4 | CFp | CBC | E-Distributie Muntenia | 10022336 | 2022-05-26 | RO001E142053796/2 | 2022-06-30
7251 | jud. ILFOV, loc. OSTRATU, ALEEA Castanului, nr. 8 | IF | 0.01 | 0.0097 |  | 0 | 0,4 | CFp | CBC | E-Distributie Muntenia | 09930548 | 2022-05-17 | RO001E400715434/2 | 2022-06-29
7252 | jud. ILFOV, loc. OSTRATU, ALEEA Castanului, nr. 9 | IF | 0.01 | 0.0097 |  | 0 | 0,4 | CFp | CBC | E-Distributie Muntenia | 09935216 | 2022-05-16 | RO001E400715401/2 | 2022-06-28
7253 | jud. GIURGIU, loc. PODU ILFOVATULUI, SOSEAUA Principala, nr. 5 | GR | 0.003 | 0.003 |  | 0 | 0.4 | CFp | CBC | E-Distributie Muntenia | 10184045 | nu s-a emis ATR, prosumator pe ANEXA2 din Ord.19/2021 | RO001E301087212/3 | 2022-06-25
7254 | jud. ILFOV, loc. VOLUNTARI, Strada Rodica, nr. 31 | IF | 0.003 | 0.00289 |  | 0 | 0.4 | CFp | CBC | E-Distributie Muntenia | 10137652 | nu s-a emis ATR, prosumator pe ANEXA2 din Ord.19/2021 | RO001E105320258/2 | 2022-06-28
7255 | jud. ILFOV, loc. VOLUNTARI, Strada Str. Constelatiei, nr. 25 | IF | 0.0082 | 0.008034 |  | 0 | 0.4 | CFp | CBC | E-Distributie Muntenia | 10106735 | nu s-a emis ATR, prosumator pe ANEXA2 din Ord.19/2021 | RO001E400999573/3 | 2022-06-17
7256 | jud. GIURGIU, loc. BOLINTIN-DEAL, ULITA Barbu Lautaru, nr. 878 | GR | 0.01575 | 0.015425 |  | 0 | 0.4 | CFp | CBC | E-Distributie Muntenia | 10111250 | nu s-a emis ATR, prosumator pe ANEXA2 din Ord.19/2021 | RO001E301254476/2 | 2022-06-28
7257 | jud. BUCURESTI, loc. SECTOR 4, Strada Liciu Petre, nr. 13 | B | 0.006 | 0.00583 |  | 0 | 0.4 | CFp | CBC | E-Distributie Muntenia | 10067151 | nu s-a emis ATR, prosumator pe ANEXA2 din Ord.19/2021 | RO001E102114201/2 | 2022-06-30
7258 | jud. ILFOV, loc. DOMNESTI, Strada Onixului, nr. 2 | IF | 0.006 | 0.005879 |  | 0 | 0.4 | CFp | CBC | E-Distributie Muntenia | 09528916 | nu s-a emis ATR, prosumator pe ANEXA2 din Ord.19/2021 | RO001E141385265/3 | 2022-06-09
7259 | jud. ILFOV, loc. DUMBRAVENI, Strada Antenei, nr. 1A | IF | 0.005 | 0.004899 |  | 0 | 0.4 | CFp | CBC | E-Distributie Muntenia | 10406089 | nu s-a emis ATR, prosumator pe ANEXA2 din Ord.19/2021 | RO001E142052773/2 | 2022-06-30
7260 | jud. ILFOV, loc. DUMBRAVENI, Strada LAHOVARI, nr. 9E | IF | 0.005 | 0.004899 |  | 0 | 0.4 | CFp | CBC | E-Distributie Muntenia | 10404593 | nu s-a emis ATR, prosumator pe ANEXA2 din Ord.19/2021 | RO001E142339658/2 | 2022-06-30
7261 | jud. ILFOV, loc. BUFTEA, Strada Closca, nr. 20A | IF | 0.009 | 0.00881 |  | 0 | 0.4 | CFp | CBC | E-Distributie Muntenia | 10351626 | nu s-a emis ATR, prosumator pe ANEXA2 din Ord.19/2021 | RO001E400564762/3 | 2022-06-27
7262 | jud. ILFOV, loc. CORBEANCA, ALEEA LASTARISULUI, nr. 1B | IF | 0.005 | 0.004898 |  | 0 | 0.4 | CFp | CBC | E-Distributie Muntenia | 10312736 | nu s-a emis ATR, prosumator pe ANEXA2 din Ord.19/2021 | RO001E141185410/3 | 2022-06-22
7263 | jud. ILFOV, loc. BERCENI, Strada GHE.LAZAR, nr. 8 | IF | 0.004125 | 0.003943 |  | 0 | 0.23 | CFp | CBC | E-Distributie Muntenia | 10282469 | nu s-a emis ATR, prosumator pe ANEXA2 din Ord.19/2021 | RO001E401063228/4 | 2022-06-30
7264 | jud. BUCURESTI, loc. SECTOR 5, Strada Tigrului, nr. 8 | B | 0.00798 | 0.007819 |  | 0 | 0.4 | CFp | CBC | E-Distributie Muntenia | 10216601 | nu s-a emis ATR, prosumator pe ANEXA2 din Ord.19/2021 | RO001E115397521/2 | 2022-06-19
7265 | jud. ILFOV, loc. OTOPENI, Strada Matei Basarab, nr. 7 | IF | 0.009 | 0.00881 |  | 0 | 0.4 | CFp | CBC | E-Distributie Muntenia | 10228986 | nu s-a emis ATR, prosumator pe ANEXA2 din Ord.19/2021 | RO001E141923915/3 | 2022-06-29
7266 | jud. GIURGIU, loc. CASCIOARELE (ULMI), Strada Campului, nr. 89 | GR | 0.00492 | 0.004802 |  | 0 | 0.4 | CFp | CBC | E-Distributie Muntenia | 10232482 | nu s-a emis ATR, prosumator pe ANEXA2 din Ord.19/2021 | RO001E301217431/3 | 2022-06-29
7267 | jud. BUCURESTI, loc. SECTOR 6, Strada Stupca, nr. 10 | B | 0.004 | 0.00387 |  | 0 | 0.4 | CFp | CBC | E-Distributie Muntenia | 10237719 | nu s-a emis ATR, prosumator pe ANEXA2 din Ord.19/2021 | RO001E107334233/2 | 2022-06-30
7268 | jud. GIURGIU, loc. ROATA MICA, ULITA Boroi, nr. 1039 | GR | 0.0048 | 0.004694 |  | 0 | 0.4 | CFp | CBC | E-Distributie Muntenia | 10241426 | nu s-a emis ATR, prosumator pe ANEXA2 din Ord.19/2021 | RO001E300845000/2 | 2022-06-29
7269 | jud. GIURGIU, loc. ULMI, SOSEAUA Principala, nr. 37 | GR | 0.003 | 0.002939 |  | 0 | 0.4 | CFp | CBC | E-Distributie Muntenia | 10246903 | nu s-a emis ATR, prosumator pe ANEXA2 din Ord.19/2021 | RO001E301029386/2 | 2022-06-30
7270 | jud. BUCURESTI, loc. SECTOR 3, Strada Vasile Voiculescu, nr. 14 | B | 0.005 | 0.004899 |  | 0 | 0.4 | CFp | CBC | E-Distributie Muntenia | 10172710 | nu s-a emis ATR, prosumator pe ANEXA2 din Ord.19/2021 | RO001E119685301/2 | 2022-06-24
7271 | jud. ILFOV, loc. MAGURELE, Strada Preciziei, nr. FN, bl. T.17, sc. P.57/134, ap. NC.2784 | IF | 0.015 | 0.01469 |  | 0 | 0.4 | CFp | CBC | E-Distributie Muntenia | 10169136 | nu s-a emis ATR, prosumator pe ANEXA2 din Ord.19/2021 | RO001E142982764/2 | 2022-06-28
7272 | jud. GIURGIU, loc. DARASTI-VLASCA, Strada LILIACULUI, nr. 29 | GR | 0.01554 | 0.015029 |  | 0 | 0.4 | CFp | CBC | E-Distributie Muntenia | 10173457 | nu s-a emis ATR, prosumator pe ANEXA2 din Ord.19/2021 | RO001E131351190/3 | 2022-06-28
7273 | jud. BUCURESTI, loc. SECTOR 6, DRUMUL Valea Furcii, nr. 121, bl. A | B | 0.00624 | 0.006035 |  | 0 | 0.4 | CFp | CBC | E-Distributie Muntenia | 10176750 | nu s-a emis ATR, prosumator pe ANEXA2 din Ord.19/2021 | RO001E108924341/2 | 2022-06-30
7274 | jud. BUCURESTI, loc. SECTOR 5, Strada Mucenicul Becheru, nr. 13 | B | 0.006 | 0.005879 |  | 0 | 0.4 | CFp | CBC | E-Distributie Muntenia | 10184220 | nu s-a emis ATR, prosumator pe ANEXA2 din Ord.19/2021 | RO001E107545697/2 | 2022-06-29
7275 | jud. GIURGIU, loc. MALU SPART, Strada Malu Spart, nr. 762E | GR | 0.003 | 0.00293 |  | 0 | 0.4 | CFp | CBC | E-Distributie Muntenia | 10184615 | nu s-a emis ATR, prosumator pe ANEXA2 din Ord.19/2021 | RO001E131366219/2 | 2022-06-24
7276 | jud. GIURGIU, loc. PLOPSORU, Strada Alunului, nr. 8 | GR | 0.00532 | 0.005213 |  | 0 | 0.4 | CFp | CBC | E-Distributie Muntenia | 10185700 | nu s-a emis ATR, prosumator pe ANEXA2 din Ord.19/2021 | RO001E300268458/3 | 2022-06-23
7277 | jud. ILFOV, loc. BALOTESTI, SOSEAUA Unirii, nr. 336 | IF | 0.00972 | 0.009525 |  | 0 | 0.4 | CFp | CBC | E-Distributie Muntenia | 10195808 | nu s-a emis ATR, prosumator pe ANEXA2 din Ord.19/2021 | RO001E400960852/3 | 2022-06-24
7278 | jud. GIURGIU, loc. MIHAI BRAVU, ULITA Xxii D (Piculina), nr. 8888 | GR | 0.00418 | 0.004094 |  | 0 | 0.4 | CFp | CBC | E-Distributie Muntenia | 10198638 | nu s-a emis ATR, prosumator pe ANEXA2 din Ord.19/2021 | RO001E300540338/2 | 2022-06-21
7279 | jud. BUCURESTI, loc. SECTOR 5, DRUMUL Cooperativei, nr. 2 E | B | 0.00798 | 0.007819 |  | 0 | 0.4 | CFp | CBC | E-Distributie Muntenia | 10207248 | nu s-a emis ATR, prosumator pe ANEXA2 din Ord.19/2021 | RO001E108789430/2 | 2022-06-30
7280 | jud. GIURGIU, loc. FALASTOACA, SOSEAUA Principala, nr. 138B | GR | 0.006 | 0.005879 |  | 0 | 0.4 | CFp | CBC | E-Distributie Muntenia | 10205087 | nu s-a emis ATR, prosumator pe ANEXA2 din Ord.19/2021 | RO001E131333932/3 | 2022-06-21
7281 | jud. BUCURESTI, loc. SECTOR 1, Strada Bahluiului, nr. 12 | B | 0.006 | 0.006 |  | 0 | 0.4 | CFp | CBC | E-Distributie Muntenia | 10141720 | nu s-a emis ATR, prosumator pe ANEXA2 din Ord.19/2021 | RO001E100424720/2 | 2022-06-15
7282 | jud. ILFOV, loc. BALOTESTI, DRUMUL DE 313/1, nr. T93,P316/3, ap. Casa 27 | IF | 0.00648 | 0.00633 |  | 0 | 0.4 | CFp | CBC | E-Distributie Muntenia | 10141210 | nu s-a emis ATR, prosumator pe ANEXA2 din Ord.19/2021 | RO001E142615802/3 | 2022-06-15
7283 | jud. ILFOV, loc. PANTELIMON, Strada Soimului, nr. 4 | IF | 0.005 | 0.004899 |  | 0 | 0.4 | CFp | CBC | E-Distributie Muntenia | 10139261 | nu s-a emis ATR, prosumator pe ANEXA2 din Ord.19/2021 | RO001E141909122/2 | 2022-06-30
7284 | jud. ILFOV, loc. PANTELIMON, Strada Lamaitei, nr. 45J | IF | 0.0038 | 0.003674 |  | 174 | 0.4 | CFp | CBC | E-Distributie Muntenia | 10139385 | nu s-a emis ATR, prosumator pe ANEXA2 din Ord.19/2021 | RO001E142756965/3 | 2022-06-27
7285 | jud. GIURGIU, loc. BUCSANI, Strada Principala, nr. 144 | GR | 0.02 | 0.019599 |  | 0 | 0.4 | CFp | CBC | E-Distributie Muntenia | 10147484 | nu s-a emis ATR, prosumator pe ANEXA2 din Ord.19/2021 | RO001E300937079/2 | 2022-06-29
7286 | jud. ILFOV, loc. MAGURELE, Strada Arges, nr. 54C | IF | 0.00798 | 0.007819 |  | 0 | 0.4 | CFp | CBC | E-Distributie Muntenia | 10149798 | nu s-a emis ATR, prosumator pe ANEXA2 din Ord.19/2021 | RO001E142770657/3 | 2022-06-23
7287 | jud. ILFOV, loc. MOGOSOAIA, Strada Ariei, nr. 9E | IF | 0.003 | 0.002939 |  | 0 | 0.4 | CFp | CBC | E-Distributie Muntenia | 10149492 | nu s-a emis ATR, prosumator pe ANEXA2 din Ord.19/2021 | RO001E142209698/1 | 2022-06-27
7288 | jud. ILFOV, loc. OSTRATU, Strada VIOLETEI, nr. 18 | IF | 0.003 | 0.002939 |  | 0 | 0.4 | CFp | CBC | E-Distributie Muntenia | 10151341 | nu s-a emis ATR, prosumator pe ANEXA2 din Ord.19/2021 | RO001E141323492/2 | 2022-06-15
7289 | jud. ILFOV, loc. OSTRATU, Strada Platanului, nr. 16 | IF | 0.00864 | 0.008466 |  | 0 | 0.4 | CFp | CBC | E-Distributie Muntenia | 10151307 | nu s-a emis ATR, prosumator pe ANEXA2 din Ord.19/2021 | RO001E400946542/2 | 2022-06-14
7290 | jud. GIURGIU, loc. ROATA DE JOS, Strada Mestesugarului, nr. 34 | GR | 0.01 | 0.009799 |  | 0 | 0.4 | CFp | CBC | E-Distributie Muntenia | 10150135 | nu s-a emis ATR, prosumator pe ANEXA2 din Ord.19/2021 | RO001E131387425/2 | 2022-06-23
7291 | jud. ILFOV, loc. DRAGOMIRESTI-DEAL, Strada TEILOR, nr. FN | IF | 0.005 | 0.004899 |  | 0 | 0.4 | CFp | CBC | E-Distributie Muntenia | 10155907 | nu s-a emis ATR, prosumator pe ANEXA2 din Ord.19/2021 | RO001E141584064/2 | 2022-06-22
7292 | jud. BUCURESTI, loc. SECTOR 1, Strada Siret, nr. 71 | B | 0.00296 | 0.003 |  | 0 | 0.4 | CFp | CBC | E-Distributie Muntenia | 10154694 | nu s-a emis ATR, prosumator pe ANEXA2 din Ord.19/2021 | RO001E100516586/3 | 2022-06-15
7293 | jud. BUCURESTI, loc. SECTOR 5, DRUMUL Ghindari, nr. 59 A | B | 0.00432 | 0.004233 |  | 0 | 0.4 | CFp | CBC | E-Distributie Muntenia | 10155690 | nu s-a emis ATR, prosumator pe ANEXA2 din Ord.19/2021 | RO001E109142850/2 | 2022-06-15
7294 | jud. BUCURESTI, loc. SECTOR 5, Strada Mucenicul Becheru, nr. 14 | B | 0.006 | 0.005879 |  | 0 | 0.4 | CFp | CBC | E-Distributie Muntenia | 10163424 | nu s-a emis ATR, prosumator pe ANEXA2 din Ord.19/2021 | RO001E107545563/2 | 2022-06-29
7295 | jud. ILFOV, loc. CORBEANCA, Strada Curcubeului, nr. 12 | IF | 0.00712 | 0.006977 |  | 0 | 0.4 | CFp | CBC | E-Distributie Muntenia | 10159512 | nu s-a emis ATR, prosumator pe ANEXA2 din Ord.19/2021 | RO001E400578161/3 | 2022-06-14
7296 | jud. ILFOV, loc. VLADICEASCA, Strada George Enescu, nr. 118 | IF | 0.0218 | 0.021354 |  | 0 | 0.4 | CFp | CBC | E-Distributie Muntenia | 10159642 | nu s-a emis ATR, prosumator pe ANEXA2 din Ord.19/2021 | RO001E401013087/4 | 2022-06-21
7297 | jud. BUCURESTI, loc. SECTOR 1, Strada Soimarestilor, nr. 23+23A | B | 0.0054 | 0.0054 |  | 0 | 0.4 | CFp | CBC | E-Distributie Muntenia | 10163751 | nu s-a emis ATR, prosumator pe ANEXA2 din Ord.19/2021 | RO001E119952926/2 | 2022-06-19
7298 | jud. GIURGIU, loc. COMANA, ULITA Iii D (Marin Tamplaru), nr. 16 | GR | 0.0064 | 0.006192 |  | 0 | 0.4 | CFp | CBC | E-Distributie Muntenia | 10165853 | nu s-a emis ATR, prosumator pe ANEXA2 din Ord.19/2021 | RO001E301212100/3 | 2022-06-22
7299 | jud. BUCURESTI, loc. SECTOR 5, DRUMUL Ghindari, nr. 59 B | B | 0.00324 | 0.003174 |  | 0 | 0.4 | CFp | CBC | E-Distributie Muntenia | 10087805 | nu s-a emis ATR, prosumator pe ANEXA2 din Ord.19/2021 | RO001E109142861/3 | 2022-06-14
7300 | jud. ILFOV, loc. BRAGADIRU, Strada Verii, nr. 3A | IF | 0.005 | 0.004899 |  | 0 | 0.4 | CFp | CBC | E-Distributie Muntenia | 10097721 | nu s-a emis ATR, prosumator pe ANEXA2 din Ord.19/2021 | RO001E141525845/2 | 2022-06-08
7301 | jud. ILFOV, loc. PANTELIMON, Strada Pârâul Rece, nr. 7A | IF | 0.006 | 0.00586 |  | 0 | 0.4 | CFp | CBC | E-Distributie Muntenia | 10099991 | nu s-a emis ATR, prosumator pe ANEXA2 din Ord.19/2021 | RO001E400984320/3 | 2022-06-06
7302 | jud. GIURGIU, loc. OINACU, Strada DC 94, nr. 1B | GR | 0.01 | 0.00972 |  | 0 | 0.4 | CFp | CBC | E-Distributie Muntenia | 10106792 | nu s-a emis ATR, prosumator pe ANEXA2 din Ord.19/2021 | RO001E301122199/3 | 2022-06-24
7303 | jud. GIURGIU, loc. BOLINTIN-VALE, Strada Poarta Luncii, nr. 10 | GR | 0.0099 | 0.009701 |  | 0 | 0.4 | CFp | CBC | E-Distributie Muntenia | 10111313 | nu s-a emis ATR, prosumator pe ANEXA2 din Ord.19/2021 | RO001E300912038/3 | 2022-06-15
7304 | jud. GIURGIU, loc. BOLINTIN-VALE, Strada Poarta Luncii, nr. 10 | GR | 0.00495 | 0.00485 |  | 0 | 0.4 | CFp | CBC | E-Distributie Muntenia | 10111184 | nu s-a emis ATR, prosumator pe ANEXA2 din Ord.19/2021 | RO001E300900169/2 | 2022-06-15
7305 | jud. GIURGIU, loc. BOLINTIN-DEAL, Strada Ciresului, nr. 41A | GR | 0.005 | 0.00488 |  | 0 | 0.4 | CFp | CBC | E-Distributie Muntenia | 10115556 | nu s-a emis ATR, prosumator pe ANEXA2 din Ord.19/2021 | RO001E131377648/1 | 2022-06-28
7306 | jud. ILFOV, loc. SNAGOV, Strada Marasesti, nr. 20A | IF | 0.005 | 0.00489 |  | 0 | 0.4 | CFp | CBC | E-Distributie Muntenia | 10114039 | nu s-a emis ATR, prosumator pe ANEXA2 din Ord.19/2021 | RO001E141233335/2 | 2022-06-19
7307 | jud. ILFOV, loc. MOGOSOAIA, PRELUNGIREA Colentina, nr. 28C | IF | 0.00798 | 0.007819 |  | 0 | 0.4 | CFp | CBC | E-Distributie Muntenia | 10120797 | nu s-a emis ATR, prosumator pe ANEXA2 din Ord.19/2021 | RO001E141351842/2 | 2022-06-06
7308 | jud. BUCURESTI, loc. SECTOR 6, Strada Cornului, nr. 28 | B | 0.00532 | 0.005194 |  | 0 | 0.4 | CFp | CBC | E-Distributie Muntenia | 10121448 | nu s-a emis ATR, prosumator pe ANEXA2 din Ord.19/2021 | RO001E103231640/2 | 2022-06-20
7309 | jud. GIURGIU, loc. BOLINTIN-DEAL, ULITA Ciresului, nr. 107, bl. -, sc. -, et. -, ap. - | GR | 0.01 | 0.00979 |  | 0 | 0.4 | CFp | CBC | E-Distributie Muntenia | 10120833 | nu s-a emis ATR, prosumator pe ANEXA2 din Ord.19/2021 | RO001E301231729/2 | 2022-06-28
7310 | jud. BUCURESTI, loc. SECTOR 5, Strada Nandru, nr. 32B | B | 0.005 | 0.004899 |  | 0 | 0.4 | CFp | CBC | E-Distributie Muntenia | 10124737 | nu s-a emis ATR, prosumator pe ANEXA2 din Ord.19/2021 | RO001E119734250/2 | 2022-06-08
7311 | jud. BUCURESTI, loc. SECTOR 2, Strada Magura Vaii, nr. 36 | B | 0.005915 | 0.006 |  | 0 | 0.4 | CFp | CBC | E-Distributie Muntenia | 10121796 | nu s-a emis ATR, prosumator pe ANEXA2 din Ord.19/2021 | RO001E101066802/2 | 2022-06-07
7312 | jud. ILFOV, loc. JILAVA, Strada Ungureni, nr. 14 | IF | 0.006 | 0.005879 |  | 0 | 0.4 | CFp | CBC | E-Distributie Muntenia | 10126028 | nu s-a emis ATR, prosumator pe ANEXA2 din Ord.19/2021 | RO001E400443678/2 | 2022-06-19
7313 | jud. BUCURESTI, loc. SECTOR 5, Strada Gheorghiu Pericle, nr. 9, ap. AP1 | B | 0.005 | 0.004899 |  | 0 | 0.4 | CFp | CBC | E-Distributie Muntenia | 10125750 | nu s-a emis ATR, prosumator pe ANEXA2 din Ord.19/2021 | RO001E107563923/2 | 2022-06-15
7314 | jud. BUCURESTI, loc. SECTOR 5, SOSEAUA Vartejului, nr. 28E | B | 0.005 | 0.0047 |  | 0 | 0.4 | CFp | CBC | E-Distributie Muntenia | 10049780 | nu s-a emis ATR, prosumator pe ANEXA2 din Ord.19/2021 | RO001E108752980/2 | 2022-06-14
7315 | jud. BUCURESTI, loc. SECTOR 5, Strada Florica, nr. 24 | B | 0.006 | 0.00568 |  | 0 | 0.4 | CFp | CBC | E-Distributie Muntenia | 10046097 | nu s-a emis ATR, prosumator pe ANEXA2 din Ord.19/2021 | RO001E107668963/2 | 2022-06-14
7316 | jud. BUCURESTI, loc. SECTOR 6, Strada Cornului, nr. 21 | B | 0.006 | 0.00586 |  | 0 | 0.4 | CFp | CBC | E-Distributie Muntenia | 10051416 | nu s-a emis ATR, prosumator pe ANEXA2 din Ord.19/2021 | RO001E103231011/2 | 2022-06-24
7317 | jud. BUCURESTI, loc. SECTOR 4, Strada Dealu Crisului, nr. 34-38, bl. NC235784 | B | 0.007 | 0.00685 |  | 0 | 0.4 | CFp | CBC | E-Distributie Muntenia | 10045501 | nu s-a emis ATR, prosumator pe ANEXA2 din Ord.19/2021 | RO001E111288829/2 | 2022-06-06
7318 | jud. ILFOV, loc. BALOTESTI, Strada Broscari, nr. 122 | IF | 0.004 | 0.003919 |  | 0 | 0.4 | CFp | CBC | E-Distributie Muntenia | 10054314 | nu s-a emis ATR, prosumator pe ANEXA2 din Ord.19/2021 | RO001E141184408/2 | 2022-06-14
7319 | jud. ILFOV, loc. OSTRATU, ALEEA Castanului, nr. 15 | IF | 0.01513 | 0.014826 |  | 0 | 0.4 | CFp | CBC | E-Distributie Muntenia | 10053024 | nu s-a emis ATR, prosumator pe ANEXA2 din Ord.19/2021 | RO001E400906122/2 | 2022-06-10
7320 | jud. ILFOV, loc. DRAGOMIRESTI-DEAL, Strada Republicii, nr. 204 | IF | 0.008 | 0.00783 |  | 0 | 0.4 | CFp | CBC | E-Distributie Muntenia | 10053400 | nu s-a emis ATR, prosumator pe ANEXA2 din Ord.19/2021 | RO001E400380409/3 | 2022-06-30
7321 | jud. ILFOV, loc. OSTRATU, Strada Craitei, nr. 4B | IF | 0.01 | 0.009799 |  | 0 | 0.4 | CFp | CBC | E-Distributie Muntenia | 10060237 | nu s-a emis ATR, prosumator pe ANEXA2 din Ord.19/2021 | RO001E141257780/2 | 2022-06-10
7322 | jud. BUCURESTI, loc. SECTOR 3, Strada Radu Calomfirescu, nr. 6 | B | 0.015 | 0.015 |  | 0 | 0.4 | CFp | CBC | E-Distributie Muntenia | 10056224 | nu s-a emis ATR, prosumator pe ANEXA2 din Ord.19/2021 | RO001E108793356/2 | 2022-06-03
7323 | jud. BUCURESTI, loc. SECTOR 3, Strada Vitioara, nr. 90A | B | 0.005 | 0.00489 |  | 0 | 0.4 | CFp | CBC | E-Distributie Muntenia | 10057809 | nu s-a emis ATR, prosumator pe ANEXA2 din Ord.19/2021 | RO001E110048541/2 | 2022-06-28
7324 | jud. ILFOV, loc. BALOTESTI, Strada Florilor, nr. 8D | IF | 0.00684 | 0.006702 |  | 0 | 0.4 | CFp | CBC | E-Distributie Muntenia | 10068319 | nu s-a emis ATR, prosumator pe ANEXA2 din Ord.19/2021 | RO001E142780557/3 | 2022-06-20
7325 | jud. ILFOV, loc. DOBROESTI, Bulevardul D-George Cosbuc,Poet, nr. 21, ap. AP103 | IF | 0.00405 | 0.003968 |  | 0 | 0.4 | CFp | CBC | E-Distributie Muntenia | 10069560 | nu s-a emis ATR, prosumator pe ANEXA2 din Ord.19/2021 | RO001E104921120/2 | 2022-06-07
7326 | jud. GIURGIU, loc. GIURGIU, Strada Negru Voda, nr. 64A | GR | 0.01 | 0.009798 |  | 0 | 0.4 | CFp | CBC | E-Distributie Muntenia | 10075263 | nu s-a emis ATR, prosumator pe ANEXA2 din Ord.19/2021 | RO001E131328318/3 | 2022-06-15
7327 | jud. ILFOV, loc. DOBROESTI, Strada Trandafirilor, nr. 9 | IF | 0.004 | 0.00391 |  | 0 | 0.4 | CFp | CBC | E-Distributie Muntenia | 10076440 | nu s-a emis ATR, prosumator pe ANEXA2 din Ord.19/2021 | RO001E109053367/3 | 2022-06-28
7328 | jud. GIURGIU, loc. BOLINTIN-DEAL, ULITA Ciresului, nr. 107, bl. -, sc. -, et. -, ap. - | GR | 0.00368 | 0.003596 |  | 0 | 0.4 | CFp | CBC | E-Distributie Muntenia | 10080320 | nu s-a emis ATR, prosumator pe ANEXA2 din Ord.19/2021 | RO001E301231718/2 | 2022-06-30
7329 | jud. GIURGIU, loc. REMUS, Strada Bucuresti, nr. 23 | GR | 0.003 | 0.002939 |  | 0 | 0.4 | CFp | CBC | E-Distributie Muntenia | 10083875 | nu s-a emis ATR, prosumator pe ANEXA2 din Ord.19/2021 | RO001E131317181/4 | 2022-06-15
7330 | jud. GIURGIU, loc. SABARENI, ULITA Joitei, nr. 780 A | GR | 0.006 | 0.005879 |  | 0 | 0.4 | CFp | CBC | E-Distributie Muntenia | 10082844 | nu s-a emis ATR, prosumator pe ANEXA2 din Ord.19/2021 | RO001E131288504/2 | 2022-06-09
7331 | jud. BUCURESTI, loc. SECTOR 6, Strada Margelelor, nr. 25A | B | 0.00798 | 0.007819 |  | 0 | 0.4 | CFp | CBC | E-Distributie Muntenia | 10080562 | nu s-a emis ATR, prosumator pe ANEXA2 din Ord.19/2021 | RO001E107351973/2 | 2022-06-10
7332 | jud. ILFOV, loc. BUFTEA, Bulevardul Mihai Eminescu, nr. 38A | IF | 0.01 | 0.009799 |  | 0 | 0.4 | CFp | CBC | E-Distributie Muntenia | 10083008 | nu s-a emis ATR, prosumator pe ANEXA2 din Ord.19/2021 | RO001E400541363/2 | 2022-06-19
7333 | jud. ILFOV, loc. SAFTICA, Strada Merilor, nr. 2 | IF | 0.00864 | 0.008267 |  | 0 | 0.4 | CFp | CBC | E-Distributie Muntenia | 10009118 | nu s-a emis ATR, prosumator pe ANEXA2 din Ord.19/2021 | RO001E401172768/3 | 2022-06-14
7334 | jud. ILFOV, loc. DUDU, Strada Toamnei, nr. 7 | IF | 0.006 | 0.00587 |  | 0 | 0.4 | CFp | CBC | E-Distributie Muntenia | 10008743 | nu s-a emis ATR, prosumator pe ANEXA2 din Ord.19/2021 | RO001E400929486/2 | 2022-06-14
7335 | jud. BUCURESTI, loc. SECTOR 3, Strada Rasvani, nr. 32 | B | 0.00532 | 0.005213 |  | 0 | 0.4 | CFp | CBC | E-Distributie Muntenia | 10017579 | nu s-a emis ATR, prosumator pe ANEXA2 din Ord.19/2021 | RO001E108440726/2 | 2022-06-27
7336 | jud. ILFOV, loc. GANEASA, Strada Mihai Viteazu, nr. 21A | IF | 0.01 | 0.009799 |  | 0 | 0.4 | CFp | CBC | E-Distributie Muntenia | 10021103 | nu s-a emis ATR, prosumator pe ANEXA2 din Ord.19/2021 | RO001E141333886/2 | 2022-06-07
7337 | jud. BUCURESTI, loc. SECTOR 4, Strada Plaiul Foii, nr. 82 | B | 0.00972 | 0.009525 |  | 0 | 0.4 | CFp | CBC | E-Distributie Muntenia | 10031304 | nu s-a emis ATR, prosumator pe ANEXA2 din Ord.19/2021 | RO001E119991727/2 | 2022-06-06
7338 | jud. ILFOV, loc. COPACENI, Strada Baltii, nr. 36 | IF | 0.0105 | 0.010285 |  | 0 | 0.4 | CFp | CBC | E-Distributie Muntenia | 10025248 | nu s-a emis ATR, prosumator pe ANEXA2 din Ord.19/2021 | RO001E141671566/2 | 2022-06-28
7339 | jud. BUCURESTI, loc. SECTOR 5, DRUMUL Craitelor, nr. 56 | B | 0.009 | 0.008795 |  | 0 | 0.4 | CFp | CBC | E-Distributie Muntenia | 10033013 | nu s-a emis ATR, prosumator pe ANEXA2 din Ord.19/2021 | RO001E119364800/2 | 2022-06-14
7340 | jud. BUCURESTI, loc. SECTOR 3, Strada Rasvani, nr. 32 | B | 0.005 | 0.004899 |  | 0 | 0.23 | CFp | CBC | E-Distributie Muntenia | 10035745 | nu s-a emis ATR, prosumator pe ANEXA2 din Ord.19/2021 | RO001E110281247/2 | 2022-06-24
7341 | jud. ILFOV, loc. CORBEANCA, Strada Cantonului, nr. 23A | IF | 0.006 | 0.00583 |  | 0 | 0.4 | CFp | CBC | E-Distributie Muntenia | 10038948 | nu s-a emis ATR, prosumator pe ANEXA2 din Ord.19/2021 | RO001E141615429/2 | 2022-06-02
7342 | jud. ILFOV, loc. IZVORANI, Strada FLORILOR, nr. 9 | IF | 0.01 | 0.009799 |  | 0 | 0.4 | CFp | CBC | E-Distributie Muntenia | 10039448 | nu s-a emis ATR, prosumator pe ANEXA2 din Ord.19/2021 | RO001E142110408/4 | 2022-06-15
7343 | jud. ILFOV, loc. Voluntari, DRUMUL Bisericii, nr. 46-48, bl. VILA 35, ap. 35 | IF | 0.00798 | 0.00781 |  | 0 | 0.4 | CFp | CBC | E-Distributie Muntenia | 10038551 | nu s-a emis ATR, prosumator pe ANEXA2 din Ord.19/2021 | RO001E142925570/2 | 2022-06-09
7344 | jud. ILFOV, loc. CORBEANCA, Strada Cetatii, nr. 5 | IF | 0.00979 | 0.009593 |  | 0 | 0.4 | CFp | CBC | E-Distributie Muntenia | 09969145 | nu s-a emis ATR, prosumator pe ANEXA2 din Ord.19/2021 | RO001E142760689/2 | 2022-06-20
7345 | jud. BUCURESTI, loc. SECTOR 6, Strada Babesti, nr. 8 | B | 0.006 | 0.0058 |  | 0 | 0.4 | CFp | CBC | E-Distributie Muntenia | 09983184 | nu s-a emis ATR, prosumator pe ANEXA2 din Ord.19/2021 | RO001E107354639/2 | 2022-06-09
7346 | jud. ILFOV, loc. GHERMANESTI, Strada Posada, nr. 27 | IF | 0.02375 | 0.024254 |  | 0 | 0.4 | CFp | CBC | E-Distributie Muntenia | 09989982 | nu s-a emis ATR, prosumator pe ANEXA2 din Ord.19/2021 | RO001E400829070/3 | 2022-06-23
7347 | jud. BUCURESTI, loc. SECTOR 5, Strada Turceni, nr. 6, ap. AP5 | B | 0.00567 | 0.005556 |  | 0 | 0.4 | CFp | CBC | E-Distributie Muntenia | 10001653 | nu s-a emis ATR, prosumator pe ANEXA2 din Ord.19/2021 | RO001E105473044/2 | 2022-06-09
7348 | jud. ILFOV, loc. BRAGADIRU, Strada Topaz, nr. 48-50E | IF | 0.00999 | 0.00978 |  | 0 | 0.4 | CFp | CBC | E-Distributie Muntenia | 09995976 | nu s-a emis ATR, prosumator pe ANEXA2 din Ord.19/2021 | RO001E141842959/2 | 2022-06-29
7349 | jud. ILFOV, loc. OSTRATU, Strada VIOLETEI, nr. 6 | IF | 0.00801 | 0.007849 |  | 0 | 0.4 | CFp | CBC | E-Distributie Muntenia | 09906269 | nu s-a emis ATR, prosumator pe ANEXA2 din Ord.19/2021 | RO001E141323447/2 | 2022-06-14
7350 | jud. ILFOV, loc. BERCENI, Strada Bega, nr. 1 C | IF | 0.0125 | 0.012249 |  | 0 | 0.4 | CFp | CBC | E-Distributie Muntenia | 09908195 | nu s-a emis ATR, prosumator pe ANEXA2 din Ord.19/2021 | RO001E141664131/4 | 2022-06-10
7351 | jud. ILFOV, loc. TUNARI, Strada Bradului, nr. 7, ap. VILA 5 | IF | 0.007455 | 0.007186 |  | 0 | 0.4 | CFp | CBC | E-Distributie Muntenia | 09912716 | nu s-a emis ATR, prosumator pe ANEXA2 din Ord.19/2021 | RO001E142614564/3 | 2022-06-15
7352 | jud. ILFOV, loc. VIDRA, Strada Florilor, nr. 4-5, bl. T21,P295, ap. NC50076 | IF | 0.01 | 0.009799 |  | 0 | 0.4 | CFp | CBC | E-Distributie Muntenia | 09915157 | nu s-a emis ATR, prosumator pe ANEXA2 din Ord.19/2021 | RO001E141375545/3 | 2022-06-08
7353 | jud. ILFOV, loc. BALOTESTI, SOSEAUA Unirii, nr. 324-326 | IF | 0.015 | 0.014699 |  | 0 | 0.4 | CFp | CBC | E-Distributie Muntenia | 09912780 | nu s-a emis ATR, prosumator pe ANEXA2 din Ord.19/2021 | RO001E141215986/3 | 2022-06-08
7354 | jud. ILFOV, loc. VOLUNTARI, Strada Dragos Voda, nr. 1 | IF | 0.027 | 0.026449 |  | 0 | 0.4 | CFp | CBC | E-Distributie Muntenia | 09926316 | nu s-a emis ATR, prosumator pe ANEXA2 din Ord.19/2021 | RO001E142178503/1 | 2022-06-15
7355 | jud. BUCURESTI, loc. SECTOR 6, Strada Govodarva, nr. 17 | B | 0.008 | 0.00783 |  | 0 | 0.4 | CFp | CBC | E-Distributie Muntenia | 09931502 | nu s-a emis ATR, prosumator pe ANEXA2 din Ord.19/2021 | RO001E107348733/2 | 2022-06-03
7356 | jud. ILFOV, loc. PANTELIMON, Intrarea MIORITEI, nr. 5A | IF | 0.015 | 0.014695 |  | 0 | 0.4 | CFp | CBC | E-Distributie Muntenia | 09935080 | nu s-a emis ATR, prosumator pe ANEXA2 din Ord.19/2021 | RO001E141474107/3 | 2022-06-07
7357 | jud. ILFOV, loc. VOLUNTARI, Strada Eugen Jebeleanu, nr. 31 B | IF | 0.006 | 0.00587 |  | 0 | 0.4 | CFp | CBC | E-Distributie Muntenia | 09928361 | nu s-a emis ATR, prosumator pe ANEXA2 din Ord.19/2021 | RO001E400194963/2 | 2022-06-02
7358 | jud. GIURGIU, loc. POPESTI, Strada Chirurgiei, nr. 5 | GR | 0.0046 | 0.004498 |  | 0 | 0.4 | CFp | CBC | E-Distributie Muntenia | 09952363 | nu s-a emis ATR, prosumator pe ANEXA2 din Ord.19/2021 | RO001E131277209/3 | 2022-06-03
7359 | jud. ILFOV, loc. DUMBRAVENI, Strada Ion Lahovari, nr. 87C12/17 | IF | 0.005 | 0.00488 |  | 0 | 0.4 | CFp | CBC | E-Distributie Muntenia | 09952506 | nu s-a emis ATR, prosumator pe ANEXA2 din Ord.19/2021 | RO001E141519860/3 | 2022-06-07
7360 | jud. ILFOV, loc. BRAGADIRU, Strada Safirului, nr. 18C | IF | 0.01 | 0.009799 |  | 0 | 0.4 | CFp | CBC | E-Distributie Muntenia | 09950778 | nu s-a emis ATR, prosumator pe ANEXA2 din Ord.19/2021 | RO001E142482736/2 | 2022-06-10
7361 | jud. ILFOV, loc. OSTRATU, Strada Pescarusului, nr. 30 | IF | 0.00592 | 0.005752 |  | 0 | 0.4 | CFp | CBC | E-Distributie Muntenia | 09870535 | nu s-a emis ATR, prosumator pe ANEXA2 din Ord.19/2021 | RO001E400925549/2 | 2022-06-16
7362 | jud. BUCURESTI, loc. SECTOR 2, ALEEA Dinogetia, nr. 48 B | B | 0.00819 | 0.008024 |  | 0 | 0.4 | CFp | CBC | E-Distributie Muntenia | 09877952 | nu s-a emis ATR, prosumator pe ANEXA2 din Ord.19/2021 | RO001E109156529/2 | 2022-06-06
7363 | jud. ILFOV, loc. MOGOSOAIA, Strada Livezilor, nr. FN | IF | 0.006 | 0.005855 |  | 28.57 | 0.4 | CFp | CBC | E-Distributie Muntenia | 09884277 | nu s-a emis ATR, prosumator pe ANEXA2 din Ord.19/2021 | RO001E142123424/2 | 2022-06-03
7364 | jud. ILFOV, loc. CLINCENI, Strada Crizantemelor, nr. 28 | IF | 0.01 | 0.00978 |  | 50 | 0.4 | CFp | CBC | E-Distributie Muntenia | 09886417 | nu s-a emis ATR, prosumator pe ANEXA2 din Ord.19/2021 | RO001E400933784/4 | 2022-06-08
7365 | jud. ILFOV, loc. DARASTI-ILFOV, Intrarea Mihai Eminescu, nr. 26 | IF | 0.009 | 0.00879 |  | 0 | 0.4 | CFp | CBC | E-Distributie Muntenia | 09890934 | nu s-a emis ATR, prosumator pe ANEXA2 din Ord.19/2021 | RO001E141371338/4 | 2022-06-30
7366 | jud. BUCURESTI, loc. SECTOR 6, Strada Agnita, nr. 63 | B | 0.005 | 0.00488 |  | 0 | 0.4 | CFp | CBC | E-Distributie Muntenia | 09895499 | nu s-a emis ATR, prosumator pe ANEXA2 din Ord.19/2021 | RO001E103232595/2 | 2022-06-29
7367 | jud. ILFOV, loc. OTOPENI, Strada Mihai Viteazu, nr. 16B | IF | 0.006282 | 0.006136 |  | 0 | 0.4 | CFp | CBC | E-Distributie Muntenia | 09860225 | nu s-a emis ATR, prosumator pe ANEXA2 din Ord.19/2021 | RO001E142140209/1 | 2022-06-22
7368 | jud. ILFOV, loc. POPESTI LEORDENI, Strada Sperantei, nr. 36 B | IF | 0.008 | 0.007839 |  | 0 | 0.4 | CFp | CBC | E-Distributie Muntenia | 09861220 | nu s-a emis ATR, prosumator pe ANEXA2 din Ord.19/2021 | RO001E401022346/2 | 2022-06-24
7369 | jud. GIURGIU, loc. ICOANA, Strada Tineretului, nr. 199 | GR | 0.006 | 0.0058 |  | 10 | 0.4 | CFp | CBC | E-Distributie Muntenia | 09786705 | nu s-a emis ATR, prosumator pe ANEXA2 din Ord.19/2021 | RO001E301011950/3 | 2022-06-23
7370 | jud. ILFOV, loc. DOBROESTI, Strada Piersicului, nr. 11F | IF | 0.004 | 0.00382 |  | 0 | 0.4 | CFp | CBC | E-Distributie Muntenia | 09803356 | nu s-a emis ATR, prosumator pe ANEXA2 din Ord.19/2021 | RO001E141528309/2 | 2022-06-09
7371 | jud. ILFOV, loc. CHITILA, Strada Pacii, nr. 38 | IF | 0.01224 | 0.011895 |  | 192 | 0.4 | CFp | CBC | E-Distributie Muntenia | 09813743 | nu s-a emis ATR, prosumator pe ANEXA2 din Ord.19/2021 | RO001E142245722/2 | 2022-06-14
7372 | jud. ILFOV, loc. POPESTI-LEORDENI, DRUMUL Fermei, nr. 52 | IF | 0.006 | 0.005879 |  | 0 | 0.4 | CFp | CBC | E-Distributie Muntenia | 09819750 | nu s-a emis ATR, prosumator pe ANEXA2 din Ord.19/2021 | RO001E401171396/2 | 2022-06-07
7373 | jud. GIURGIU, loc. CRANGURI, Strada Zavoiului, nr. 331 | GR | 0.0093 | 0.009014 |  | 0 | 0.4 | CFp | CBC | E-Distributie Muntenia | 09821650 | nu s-a emis ATR, prosumator pe ANEXA2 din Ord.19/2021 | RO001E300551576/4 | 2022-06-15
7374 | jud. ILFOV, loc. TUNARI, Strada Camil Petrescu, nr. 33 VILA 2 | IF | 0.006 | 0.005879 |  | 0 | 0.4 | CFp | CBC | E-Distributie Muntenia | 09778246 | nu s-a emis ATR, prosumator pe ANEXA2 din Ord.19/2021 | RO001E141826276/2 | 2022-06-15
7375 | jud. ILFOV, loc. CHIAJNA, Strada VLAD TEPES, nr. 61 | IF | 0.01 | 0.009799 |  | 0 | 0.4 | CFp | CBC | E-Distributie Muntenia | 09732648 | nu s-a emis ATR, prosumator pe ANEXA2 din Ord.19/2021 | RO001E401018565/2 | 2022-06-17
7376 | jud. ILFOV, loc. BALOTESTI, Strada Viitorului, nr. 6-2 | IF | 0.00999 | 0.009789 |  | 0 | 0.4 | CFp | CBC | E-Distributie Muntenia | 09246622 | nu s-a emis ATR, prosumator pe ANEXA2 din Ord.19/2021 | RO001E141727052/2 | 2022-06-22
7377 | jud. ILFOV, loc. OTOPENI, Strada Campului, nr. 2 E | IF | 0.005 | 0.004898 |  | 0 | 0.4 | CFp | CBC | E-Distributie Muntenia | 09678764 | nu s-a emis ATR, prosumator pe ANEXA2 din Ord.19/2021 | RO001E400941862/2 | 2022-06-02
7378 | jud. ILFOV, loc. BERCENI, Strada Petru Rares, nr. 9E | IF | 0.01 | 0.00979 |  | 0 | 0.4 | CFp | CBC | E-Distributie Muntenia | 09937661 | nu s-a emis ATR, prosumator pe ANEXA2 din Ord.19/2021 | RO001E141438512/2 | 2022-06-10
7379 | jud. ILFOV, loc. PETRESTI, Strada Ghioceilor, nr. 22G | IF | 0.01 | 0.009799 |  | 0 | 0,4 | CFp | CBC | E-Distributie Muntenia | 10059180 | 2022-05-25 | RO001E142012049/2 | 2022-06-23
7380 | jud. ILFOV, loc. SNAGOV, Strada Florilor, nr. 86 | IF | 0.005 | 0.00489 |  | 0 | 0,4 | CFp | CBC | E-Distributie Muntenia | 09982067 | 2022-05-11 | RO001E400762212/3 | 2022-06-19
7381 | jud. GIURGIU, loc. TANTAVA, ULITA Morii, nr. 183 | GR | 0.006 | 0.005877 |  | 0 | 0,4 | CFp | CBC | E-Distributie Muntenia | 09910754 | 2022-05-13 | RO001E301222875/2 | 2022-06-27
7382 | jud. ILFOV, loc. SNAGOV, Strada Panselutelor, nr. 20 | IF | 0.006 | 0.005879 |  | 0 | 0,4 | CFp | CBC | E-Distributie Muntenia | 09935513 | 2022-04-28 | RO001E401167098/2 | 2022-06-15
7383 | jud. ILFOV, loc. CHIAJNA, Strada Luceafarului, nr. 117 | IF | 0.01 | 0.009799 |  | 0 | 0,4 | CFp | CBC | E-Distributie Muntenia | 09943705 | 2022-05-11 | RO001E142720944/2 | 2022-06-09
7384 | jud. ILFOV, loc. PETRACHIOAIA, SOSEAUA Afumati, nr. 609 | IF | 0.0082 | 0.008035 |  | 0 | 0,4 | CFp | CBC | E-Distributie Muntenia | 09804279 | 2022-04-18 | RO001E400651084/2 | 2022-06-09
7385 | jud. ILFOV, loc. OTOPENI, Strada Grivita, nr. 42-12 | IF | 0.0082 | 0.008035 |  | 0 | 0,4 | CFp | CBC | E-Distributie Muntenia | 09800854 | 2022-04-19 | RO001E142360405/2 | 2022-06-07
7386 | jud. ILFOV, loc. AFUMATI, SOSEAUA Centura, nr. 30 | IF | 0.006 | 0.005879 |  | 0 | 0,4 | CFp | CBC | E-Distributie Muntenia | 09777604 | 2022-04-20 | RO001E400014773/2 | 2022-06-15
7387 | jud. BUCURESTI, loc. SECTOR 1, Strada Verbinelor, nr. 55 | B | 0.003 | 0.002939 |  | 0 | 0,23 | CFp | CBC | E-Distributie Muntenia | 09279283 | 2022-01-14 | RO001E400729338/2 | 2022-06-24
7388 | jud. BUCURESTI, loc. SECTOR 4, Strada Ionescu Florea, sold., nr. 40 A | B | 0.00432 | 0.004229 |  | 0 | 0,4 | CFp | CBC | E-Distributie Muntenia | 09256272 | 2021-12-24 | RO001E109163729/2 | 2022-06-08
7389 | jud. BUCURESTI, loc. SECTOR 6, Strada Zinca Golescu, nr. 44 | B | 0.003 | 0.002938 |  | 0 | 0,4 | CFp | CBC | E-Distributie Muntenia | 09117707 | 2021-11-26 | RO001E103174848/2 | 2022-06-29
7390 | jud. GIURGIU, loc. FLORESTI-STOENESTI, Strada Gavril Druganescu, nr. 2 | GR | 0.0066 | 0.006467 |  | 0 | 0,4 | CFp | CBC | E-Distributie Muntenia | 09683520 | 2022-04-27 | RO001E301243351/4 | 2022-06-09
7391 | jud. ILFOV, loc. CORBEANCA, Strada Cantonului, nr. 46A | IF | 0.006 | 0.005875 |  | 0 | 0,4 | CFp | CBC | E-Distributie Muntenia | 09395023 | 2022-02-16 | RO001E141508611/3 | 2022-06-09
7392 | jud. BUCURESTI, loc. SECTOR 1, Strada Dobrogeanu-Gherea Constantin, nr. 118 | B | 0.00759 | 0.00759 |  | 0 | 0,4 | CFp | CBC | E-Distributie Muntenia | 09827217 | 2022-04-26 | RO001E101144731/2 | 2022-06-07
7393 | jud. ILFOV, loc. MOGOSOAIA, Strada Ariei, nr. 40C | IF | 0.00375 | 0.003565 |  | 0 | 0,4 | CFp | CBC | E-Distributie Muntenia | 09146300 | 2021-12-10 | RO001E141226641/2 | 2022-06-03
7394 | jud. ILFOV, loc. CIOLPANI, Strada Scolii, nr. 11 | IF | 0.006 | 0.005878 |  | 0 | 0,23 | CFp | CBC | E-Distributie Muntenia | 09426993 | 2022-02-16 | RO001E400740128/3 | 2022-06-03
7395 | jud. ILFOV, loc. CHITILA, DRUMUL Centura Chitila Mogosoaia, nr. 21 | IF | 0.006 | 0.00584 |  | 0 | 0,4 | CFp | CBC | E-Distributie Muntenia | 09703350 | 2022-04-04 | RO001E400356862/3 | 2022-06-15
7396 | jud. ILFOV, loc. DUDU, Strada Viilor, nr. 9C | IF | 0.003 | 0.002938 |  | 0 | 0,23 | CFp | CBC | E-Distributie Muntenia | 09404584 | 2022-02-14 | RO001E142319533/3 | 2022-06-16
7397 | jud. ILFOV, loc. CREATA, Strada Retezat, nr. 8 A | IF | 0.01 | 0.009799 |  | 0 | 0,4 | CFp | CBC | E-Distributie Muntenia | 09838630 | 2022-04-21 | RO001E141400915/2 | 2022-06-29
7398 | jud. ILFOV, loc. CORBEANCA, Strada Fermierului, nr. 7B, bl. CASA 1 | IF | 0.00594 | 0.005761 |  | 0 | 0,23 | CFp | CBC | E-Distributie Muntenia | 09215355 | 2022-01-06 | RO001E142555726/2 | 2022-06-03
7399 | jud. ILFOV, loc. PERIS, Strada STUFULUI, nr. 14 | IF | 0.003 | 0.002938 |  | 0 | 0,23 | CFp | CBC | E-Distributie Muntenia | 09220975 | 2021-12-30 | RO001E141923904/2 | 2022-06-07
7400 | jud. ILFOV, loc. MOGOSOAIA, Strada Pictor Luchian, nr. 10A | IF | 0.004 | 0.00388 |  | 0 | 0,4 | CFp | CBC | E-Distributie Muntenia | 09436753 | 2022-02-21 | RO001E141303210/2 | 2022-06-28
7401 | jud. GIURGIU, loc. CREVEDIA MICA, Strada PRINCIPALA, nr. 26 | GR | 0.005 | 0.00488 |  | 0 | 0,4 | CFp | CBC | E-Distributie Muntenia | 09625904 | 2022-04-11 | RO001E300944415/4 | 2022-06-30
7402 | jud. ILFOV, loc. GLINA, Strada LIBERTATII, nr. 342A | IF | 0.0042 | 0.004114 |  | 0 | 0,4 | CFp | CBC | E-Distributie Muntenia | 09569636 | 2022-03-07 | RO001E141365904/2 | 2022-06-15
7403 | jud. ILFOV, loc. MOARA DOMNEASCA, Intrarea Nicolae Iorga, nr. 6 | IF | 0.015 | 0.014698 |  | 0 | 0,4 | CFp | CBC | E-Distributie Muntenia | 09553460 | 2022-03-11 | RO001E400067737/3 | 2022-06-27
7404 | jud. BUCURESTI, loc. SECTOR 1, Strada Almas, nr. 52 | B | 0.0082 | 0.0082 |  | 0 | 0,4 | CFp | CBC | E-Distributie Muntenia | 09488425 | 2022-02-09 | RO001E100618859/2 | 2022-06-02
7405 | jud. BUCURESTI, loc. SECTOR 5, Strada Lascarescu Valdemar, cpt., nr. 26 | B | 0.005 | 0.0048 |  | 27.778 | 0,4 | CFp | CBC | E-Distributie Muntenia | 09359509 | 2022-01-28 | RO001E107707080/2 | 2022-06-24
7406 | jud. BUCURESTI, loc. SECTOR 6, ALEEA Pasarea de Aur, nr. 6 | B | 0.006 | 0.005877 |  | 0 | 0,4 | CFp | CBC | E-Distributie Muntenia | 09381727 | 2022-01-31 | RO001E119833250/3 | 2022-06-28
7407 | jud. ILFOV, loc. BALOTESTI, Strada Viselor, nr. 1, bl. VIL 52 | IF | 0.003 | 0.002938 |  | 0 | 0,4 | CFp | CBC | E-Distributie Muntenia | 09266844 | 2022-01-12 | RO001E141863075/2 | 2022-06-23
7408 | jud. BUCURESTI, loc. SECTOR 6, Strada Filimon Nicolae, nr. 65, ap. AP1 | B | 0.005 | 0.00485 |  | 0 | 0,4 | CFp | CBC | E-Distributie Muntenia | 09204117 | 2021-12-28 | RO001E103178347/2 | 2022-06-15
7409 | jud. ILFOV, loc. BALOTESTI, Strada Amurgului, nr. 134/3 | IF | 0.006 | 0.005875 |  | 0 | 0,4 | CFp | CBC | E-Distributie Muntenia | 09173661 | 2021-12-16 | RO001E142616038/3 | 2022-06-15
7410 | jud. ILFOV, loc. SANTU-FLORESTI, Strada Lunca Ialomitei, nr. 17 | IF | 0.003 | 0.002939 |  | 0 | 0,23 | CFp | CBC | E-Distributie Muntenia | 09438965 | 2022-02-16 | RO001E400911342/3 | 2022-06-15
7411 | jud. BUCURESTI, loc. SECTOR 2, Strada Tusnad, nr. 49 | B | 0.006 | 0.005877 |  | 0 | 0,23 | CFp | CBC | E-Distributie Muntenia | 09437843 | 2022-02-16 | RO001E105264536/2 | 2022-06-24
7412 | jud. BUCURESTI, loc. SECTOR 6, Strada Popovat Petre, g-ral., nr. 71 | B | 0.004 | 0.0039 |  | 0 | 0,4 | CFp | CBC | E-Distributie Muntenia | 08895171 | 2021-10-27 | RO001E103180766/3 | 2022-06-06
7413 | jud. ILFOV, loc. OTOPENI, Strada Toamnei, nr. 11 | IF | 0.003 | 0.002939 |  | 0 | 0,4 | CFp | CBC | E-Distributie Muntenia | 09466584 | 2022-02-23 | RO001E141506642/2 | 2022-06-15
7414 | jud. ILFOV, loc. TAMASI, Strada POMILOR, nr. 7 | IF | 0.00375 | 0.003672 |  | 0 | 0,4 | CFp | CBC | E-Distributie Muntenia | 09426876 | 2022-02-17 | RO001E142107291/2 | 2022-06-09
7415 | jud. ILFOV, loc. BUFTEA, Strada Garoafelor, nr. 16 | IF | 0.0036 | 0.003525 |  | 0 | 0,4 | CFp | CBC | E-Distributie Muntenia | 09320649 | 2022-01-21 | RO001E401129793/3 | 2022-06-10
7416 | jud. ILFOV, loc. MOARA DOMNEASCA, Strada Marasesti, nr. 7 | IF | 0.003 | 0.002937 |  | 0 | 0,4 | CFp | CBC | E-Distributie Muntenia | 09259921 | 2022-01-14 | RO001E400067748/3 | 2022-06-17
7417 | jud. ILFOV, loc. BUFTEA, Strada Vasile Voiculescu, nr. 44 | IF | 0.003 | 0.002938 |  | 0 | 0,23 | CFp | CBC | E-Distributie Muntenia | 09182328 | 2021-12-22 | RO001E400544197/2 | 2022-06-01
7418 | jud. BUCURESTI, loc. SECTOR 4, Intrarea Tunetului, nr. 8 | B | 0.00315 | 0.003086 |  | 0 | 0,4 | CFp | CBC | E-Distributie Muntenia | 09129332 | 2021-12-03 | RO001E109454069/2 | 2022-06-20
7419 | jud. ILFOV, loc. CORNETU, Strada Crizantemelor, nr. 17 | IF | 0.00308 | 0.003017 |  | 0 | 0,23 | CFp | CBC | E-Distributie Muntenia | 09096808 | 2021-11-29 | RO001E400399162/2 | 2022-06-07
7420 | jud. BUCURESTI, loc. SECTOR 4, Strada Minca Dumitru,Soldat, nr. 17 | B | 0.0034 | 0.00333 |  | 0 | 0,4 | CFp | CBC | E-Distributie Muntenia | 08997864 | 2021-11-15 | RO001E105766364/2 | 2022-06-15
7421 | jud. ILFOV, loc. BRAGADIRU, Strada CRISUL REPEDE, nr. 70D, bl. VILA 2 | IF | 0.003 | 0.002938 |  | 0 | 0,4 | CFp | CBC | E-Distributie Muntenia | 09431922 | 2022-01-25 | RO001E142325158/3 | 2022-06-07
7422 | jud. ILFOV, loc. POPESTI-LEORDENI, Strada Bateriei, nr. 44 | IF | 0.003 | 0.00284 |  | 0 | 0,23 | CFp | CBC | E-Distributie Muntenia | 09172361 | 2021-12-15 | RO001E400105202/2 | 2022-06-15
7423 | jud. ILFOV, loc. SAFTICA, Strada Lunca Florilor, nr. 9 | IF | 0.0048 | 0.004702 |  | 0 | 0,4 | CFp | CBC | E-Distributie Muntenia | 08748144 | 2021-09-17 | RO001E141481655/2 | 2022-06-03
7424 | jud. BUCURESTI, loc. SECTOR 4, Strada George Bacovia, nr. 51 | B | 0.003 | 0.002939 |  | 0 | 0,4 | CFp | CBC | E-Distributie Muntenia | 06399712 | 2020-09-09 | RO001E105587602/2 | 2022-06-02
7425 | jud. GIURGIU, loc. SABARENI, Strada Ghioceilor, nr. CAD30546 | GR | 0.005 | 0.004899 |  | 0 | 0,4 | CFp | CBC | E-Distributie Muntenia | 09914042 | 2022-05-09 | RO001E131288526/2 | 2022-05-26
7426 | jud. BUCURESTI, loc. SECTOR 4, Intrarea Lunca Barzesti, nr. 4 | B | 0.005 | 0.004895 |  | 0 | 0,4 | CFp | CBC | E-Distributie Muntenia | 09101474 | 2021-12-17 | RO001E109397537/2 | 2022-05-30
7427 | jud. ILFOV, loc. JILAVA, Strada PREL SOSELEI GIURGIULUI, nr. 33A | IF | 0.36 | 0.3498 |  | 0 | 0,4 | CFp | CBC | E-Distributie Muntenia | 09519562 | 2022-04-07 | RO001E401146956/2 | 2022-05-27
7428 | jud. BUCURESTI, loc. SECTOR 1, Strada Podgoria, nr. 9A | B | 0.015 | 0.015 |  | 0 | 0,4 | CFp | CBC | E-Distributie Muntenia | 09977107 | 2022-05-09 | RO001E101139768/2 | 2022-05-23
7429 | jud. BUCURESTI, loc. SECTOR 3, Strada Cindrel, nr. 17 | B | 0.0082 | 0.008035 |  | 0 | 0,4 | CFp | CBC | E-Distributie Muntenia | 09837070 | 2022-05-10 | RO001E109051084/2 | 2022-05-13
7430 | jud. BUCURESTI, loc. SECTOR 2, SOSEAUA MIHAI BRAVU, nr. 286 C | B | 0.00532 | 0.005213 |  | 0 | 0,23 | CFp | CBC | E-Distributie Muntenia | 09860071 | 2022-05-11 | RO001E109118459/2 | 2022-05-12
7431 | jud. ILFOV, loc. BRAGADIRU, Strada Primaverii, nr. 16, bl. VILA B1, ap. AP.2 | IF | 0.019525 | 0.019133 |  | 0 | 0,4 | CFp | CBC | E-Distributie Muntenia | 09780430 | 2022-04-19 | RO001E109142917/3 | 2022-05-25
7432 | jud. ILFOV, loc. CLINCENI, Strada CLINCENI-ORDOREANU, nr. 7i | IF | 0.01521 | 0.014905 |  | 0 | 0,4 | CFp | CBC | E-Distributie Muntenia | 09818346 | 2022-04-29 | RO001E142116606/3 | 2022-05-10
7433 | jud. ILFOV, loc. PANTELIMON, Strada Baile Herculane, nr. 22 | IF | 0.02 | 0.019599 |  | 0 | 0,4 | CFp | CBC | E-Distributie Muntenia | 09718360 | 2022-05-16 | RO001E400996637/2 | 2022-05-24
7434 | jud. ILFOV, loc. OSTRATU, Strada Fragutei, nr. 17 | IF | 0.004 | 0.00387 |  | 0 | 0,4 | CFp | CBC | E-Distributie Muntenia | 08937774 | 2021-11-04 | RO001E142512819/2 | 2022-05-26
7435 | jud. BUCURESTI, loc. SECTOR 4, Strada Grigore Marin,Cap., nr. 7-9 | B | 0.003 | 0.002939 |  | 0 | 0,4 | CFp | CBC | E-Distributie Muntenia | 08666049 | 2021-09-14 | RO001E119404962/3 | 2022-05-30
7436 | jud. ILFOV, loc. VOLUNTARI, Strada EROU IANCU NICOLAE, nr. 101M | IF | 0.015 | 0.014699 |  | 0 | 0.4 | CFp | CBC | E-Distributie Muntenia | 10051271 | nu s-a emis ATR, prosumator pe ANEXA2 din Ord.19/2021 | RO001E400929655/2 | 2022-05-31
7437 | jud. ILFOV, loc. VIDRA, Strada Gheorghe Gheorghe, nr. 2 | IF | 0.005 | 0.004899 |  | 0 | 0.4 | CFp | CBC | E-Distributie Muntenia | 09980543 | nu s-a emis ATR, prosumator pe ANEXA2 din Ord.19/2021 | RO001E400500885/3 | 2022-05-18
7438 | jud. GIURGIU, loc. BOLINTIN-VALE, Strada Libertatii, nr. 55 | GR | 0.0037 | 0.003625 |  | 0 | 0.4 | CFp | CBC | E-Distributie Muntenia | 09938199 | nu s-a emis ATR, prosumator pe ANEXA2 din Ord.19/2021 | RO001E301071619/3 | 2022-05-19
7439 | jud. BUCURESTI, loc. SECTOR 6, DRUMUL Valea Doftanei, nr. 171-191 | B | 0.007 | 0.006859 |  | 0 | 0.4 | CFp | CBC | E-Distributie Muntenia | 09838907 | nu s-a emis ATR, prosumator pe ANEXA2 din Ord.19/2021 | RO001E119859281/2 | 2022-05-30
7440 | jud. ILFOV, loc. BRAGADIRU, SOSEAUA Alexandriei, nr. V888, bl. KM8, et. V | IF | 0.081 | 0.079377 |  | 0 | 20 | CFp | CBC | E-Distributie Muntenia | 09111595 | nu s-a emis ATR, prosumator pe ANEXA2 din Ord.19/2021 | RO001E400899145/2 | 2022-05-10
7441 | jud. GIURGIU, loc. HOTARELE, ULITA Xiv F (Stoiciu), nr. 5 | GR | 0.0033 | 0.003233 |  | 0 | 0.4 | CFp | CBC | E-Distributie Muntenia | 09676023 | nu s-a emis ATR, prosumator pe ANEXA2 din Ord.19/2021 | RO001E300752399/3 | 2022-05-27
7442 | jud. ILFOV, loc. MOGOSOAIA, Strada Zamfirei, nr. 22 | IF | 0.015 | 0.014699 |  | 0 | 0.4 | CFp | CBC | E-Distributie Muntenia | 09701481 | nu s-a emis ATR, prosumator pe ANEXA2 din Ord.19/2021 | RO001E400917955/2 | 2022-05-04
7443 | jud. BUCURESTI, loc. SECTOR 6, DRUMUL Valea Cricovului, nr. 60A | B | 0.01 | 0.009798 |  | 0 | 0.4 | CFp | CBC | E-Distributie Muntenia | 09585613 | nu s-a emis ATR, prosumator pe ANEXA2 din Ord.19/2021 | RO001E119539051/2 | 2022-05-13
7444 | jud. ILFOV, loc. MOGOSOAIA, Strada Tudor Arghezi, nr. 4 | IF | 0.003 | 0.002938 |  | 0 | 0.23 | CFp | CBC | E-Distributie Muntenia | 09476902 | nu s-a emis ATR, prosumator pe ANEXA2 din Ord.19/2021 | RO001E142209429/3 | 2022-05-18
7445 | jud. ILFOV, loc. OTOPENI, Intrarea Dunarea, nr. 11F | IF | 0.006 | 0.00578 |  | 0 | 0.4 | CFp | CBC | E-Distributie Muntenia | 09601454 | nu s-a emis ATR, prosumator pe ANEXA2 din Ord.19/2021 | RO001E141398988/2 | 2022-05-13
7446 | jud. BUCURESTI, loc. SECTOR 2, Strada Timpului, nr. 27, bl. B, et. 1, ap. AP4 | B | 0.00328 | 0.003213 |  | 0 | 0.23 | CFp | CBC | E-Distributie Muntenia | 09591187 | nu s-a emis ATR, prosumator pe ANEXA2 din Ord.19/2021 | RO001E104434062/2 | 2022-05-19
7447 | jud. BUCURESTI, loc. SECTOR 2, Strada Viitorului, nr. 187 | B | 0.006 | 0.006 |  | 0 | 0.4 | CFp | CBC | E-Distributie Muntenia | 10027599 | nu s-a emis ATR, prosumator pe ANEXA2 din Ord.19/2021 | RO001E100833522/2 | 2022-05-23
7448 | jud. BUCURESTI, loc. SECTOR 6, Bulevardul Iuliu Maniu, nr. 616 | B | 0.1 | 0.097965 |  | 0 | 20 | CFp | CBC | E-Distributie Muntenia | 09709462 | nu s-a emis ATR, prosumator pe ANEXA2 din Ord.19/2021 | RO001E401111648/2 | 2022-05-23
7449 | jud. ILFOV, loc. MOGOSOAIA, Strada Basculei, nr. 10A | IF | 0.005 | 0.004899 |  | 0 | 0.4 | CFp | CBC | E-Distributie Muntenia | 09596605 | nu s-a emis ATR, prosumator pe ANEXA2 din Ord.19/2021 | RO001E141843118/3 | 2022-05-17
7450 | jud. ILFOV, loc. BALTENI, Strada Iuliu Maniu, nr. 22 | IF | 0.008 | 0.007839 |  | 10 | 0.4 | CFp | CBC | E-Distributie Muntenia | 09400932 | nu s-a emis ATR, prosumator pe ANEXA2 din Ord.19/2021 | RO001E141364532/2 | 2022-05-17
7451 | jud. ILFOV, loc. POPESTI-LEORDENI, Strada Maica Tereza, nr. 16 | IF | 0.0152 | 0.014895 |  | 0 | 0.4 | CFp | CBC | E-Distributie Muntenia | 10083950 | nu s-a emis ATR, prosumator pe ANEXA2 din Ord.19/2021 | RO001E400966803/3 | 2022-05-23
7452 | jud. BUCURESTI, loc. SECTOR 4, Strada Zatreni, nr. 18 | B | 0.0082 | 0.008026 |  | 0 | 0.4 | CFp | CBC | E-Distributie Muntenia | 10046096 | nu s-a emis ATR, prosumator pe ANEXA2 din Ord.19/2021 | RO001E109129406/2 | 2022-05-31
7453 | jud. BUCURESTI, loc. SECTOR 1, Strada Caineni, nr. 4 | B | 0.01 | 0.01 |  | 0 | 0.4 | CFp | CBC | E-Distributie Muntenia | 10053975 | nu s-a emis ATR, prosumator pe ANEXA2 din Ord.19/2021 | RO001E100688878/2 | 2022-05-31
7454 | jud. BUCURESTI, loc. SECTOR 3, Strada Tarancutei, nr. 47 | B | 0.0048 | 0.00489 |  | 0 | 0.4 | CFp | CBC | E-Distributie Muntenia | 10053825 | nu s-a emis ATR, prosumator pe ANEXA2 din Ord.19/2021 | RO001E111461518/2 | 2022-05-17
7455 | jud. GIURGIU, loc. MIHAI BRAVU, ULITA Ix (Linia 1 A Scolii), nr. 6 | GR | 0.00418 | 0.004095 |  | 0 | 0.4 | CFp | CBC | E-Distributie Muntenia | 10060820 | nu s-a emis ATR, prosumator pe ANEXA2 din Ord.19/2021 | RO001E301219815/2 | 2022-05-30
7456 | jud. GIURGIU, loc. BRANISTARI, SOSEAUA Calugareni-Comana, nr. 321 | GR | 0.0135 | 0.013229 |  | 0 | 0.4 | CFp | CBC | E-Distributie Muntenia | 10068913 | nu s-a emis ATR, prosumator pe ANEXA2 din Ord.19/2021 | RO001E131319453/3 | 2022-05-30
7457 | jud. GIURGIU, loc. LETCA NOUA, Strada AGRICULTORILOR, nr. 21 | GR | 0.006 | 0.005879 |  | 0 | 0.4 | CFp | CBC | E-Distributie Muntenia | 10081826 | nu s-a emis ATR, prosumator pe ANEXA2 din Ord.19/2021 | RO001E301188876/3 | 2022-05-25
7458 | jud. ILFOV, loc. BUFTEA, Strada Viilor, nr. 294 | IF | 0.006 | 0.005879 |  | 0 | 0.4 | CFp | CBC | E-Distributie Muntenia | 10083415 | nu s-a emis ATR, prosumator pe ANEXA2 din Ord.19/2021 | RO001E400535973/2 | 2022-05-31
7459 | jud. GIURGIU, loc. ROATA DE JOS, Strada Lalelelor, nr. 1A | GR | 0.006 | 0.005879 |  | 0 | 0.4 | CFp | CBC | E-Distributie Muntenia | 10003275 | nu s-a emis ATR, prosumator pe ANEXA2 din Ord.19/2021 | RO001E300848564/3 | 2022-05-19
7460 | jud. BUCURESTI, loc. SECTOR 6, PRELUNGIREA Ghencea, nr. 201, bl. A | B | 0.004 | 0.003914 |  | 0 | 0.4 | CFp | CBC | E-Distributie Muntenia | 10006978 | nu s-a emis ATR, prosumator pe ANEXA2 din Ord.19/2021 | RO001E108915936/2 | 2022-05-27
7461 | jud. BUCURESTI, loc. SECTOR 1, Strada Bujorului, nr. 50 | B | 0.003 | 0.003 |  | 0 | 0.4 | CFp | CBC | E-Distributie Muntenia | 10007582 | nu s-a emis ATR, prosumator pe ANEXA2 din Ord.19/2021 | RO001E109100281/3 | 2022-05-23
7462 | jud. GIURGIU, loc. GIURGIU, Strada Victoriei, nr. 8A | GR | 0.005 | 0.004899 |  | 0 | 0.4 | CFp | CBC | E-Distributie Muntenia | 10014323 | nu s-a emis ATR, prosumator pe ANEXA2 din Ord.19/2021 | RO001E131275061/3 | 2022-05-27
7463 | jud. GIURGIU, loc. FALASTOACA, Strada Caisului, nr. 136 | GR | 0.005 | 0.004899 |  | 0 | 0.4 | CFp | CBC | E-Distributie Muntenia | 10014160 | nu s-a emis ATR, prosumator pe ANEXA2 din Ord.19/2021 | RO001E300530685/2 | 2022-05-20
7464 | jud. BUCURESTI, loc. SECTOR 5, Strada Tiparnitei, nr. 44C | B | 0.008 | 0.00782 |  | 0 | 0.4 | CFp | CBC | E-Distributie Muntenia | 10013565 | nu s-a emis ATR, prosumator pe ANEXA2 din Ord.19/2021 | RO001E110781354/2 | 2022-05-24
7465 | jud. GIURGIU, loc. GOSTINU, ULITA 21 A Primarie, nr. 37 | GR | 0.01001 | 0.009808 |  | 0 | 0.4 | CFp | CBC | E-Distributie Muntenia | 10022332 | nu s-a emis ATR, prosumator pe ANEXA2 din Ord.19/2021 | RO001E301248053/2 | 2022-05-30
7466 | jud. BUCURESTI, loc. SECTOR 1, Strada Stefan Negulescu, nr. 7 | B | 0.005 | 0.006 |  | 0 | 0.4 | CFp | CBC | E-Distributie Muntenia | 10022634 | nu s-a emis ATR, prosumator pe ANEXA2 din Ord.19/2021 | RO001E108716058/2 | 2022-05-17
7467 | jud. ILFOV, loc. OSTRATU, Strada Pescarusului, nr. 51 | IF | 0.0114 | 0.011171 |  | 0 | 0.4 | CFp | CBC | E-Distributie Muntenia | 10029565 | nu s-a emis ATR, prosumator pe ANEXA2 din Ord.19/2021 | RO001E142028440/2 | 2022-05-25
7468 | jud. BUCURESTI, loc. SECTOR 1, Strada Ardealului, nr. 9 A | B | 0.006 | 0.006 |  | 0 | 0.4 | CFp | CBC | E-Distributie Muntenia | 10028544 | nu s-a emis ATR, prosumator pe ANEXA2 din Ord.19/2021 | RO001E100670453/2 | 2022-05-17
7469 | jud. BUCURESTI, loc. SECTOR 2, Bulevardul Lacul Tei, nr. 71, bl. 18, sc. B | B | 0.01224 | 0.01224 |  | 0 | 0.4 | CFp | CBC | E-Distributie Muntenia | 10032309 | nu s-a emis ATR, prosumator pe ANEXA2 din Ord.19/2021 | RO001E101343697/2 | 2022-05-30
7470 | jud. GIURGIU, loc. REMUS, Strada Bucuresti, nr. 97 | GR | 0.01064 | 0.010407 |  | 0 | 0.4 | CFp | CBC | E-Distributie Muntenia | 09959506 | nu s-a emis ATR, prosumator pe ANEXA2 din Ord.19/2021 | RO001E131300723/2 | 2022-05-27
7471 | jud. GIURGIU, loc. GIURGIU, Bulevardul 1907, nr. 56 | GR | 0.00592 | 0.005801 |  | 0 | 0.4 | CFp | CBC | E-Distributie Muntenia | 09970183 | nu s-a emis ATR, prosumator pe ANEXA2 din Ord.19/2021 | RO001E300023299/2 | 2022-05-13
7472 | jud. ILFOV, loc. OSTRATU, Strada Lacului, nr. 6 | IF | 0.01 | 0.009799 |  | 0 | 0.4 | CFp | CBC | E-Distributie Muntenia | 09976187 | nu s-a emis ATR, prosumator pe ANEXA2 din Ord.19/2021 | RO001E142994936/2 | 2022-05-18
7473 | jud. BUCURESTI, loc. SECTOR 5, Strada Poiana Verde, nr. 28 | B | 0.005 | 0.004899 |  | 0 | 0.4 | CFp | CBC | E-Distributie Muntenia | 09977549 | nu s-a emis ATR, prosumator pe ANEXA2 din Ord.19/2021 | RO001E109005162/2 | 2022-05-24
7474 | jud. BUCURESTI, loc. SECTOR 5, DRUMUL Luptatorilor Antifascisti, nr. 38 | B | 0.004895 | 0.004789 |  | 0 | 0.4 | CFp | CBC | E-Distributie Muntenia | 09982120 | nu s-a emis ATR, prosumator pe ANEXA2 din Ord.19/2021 | RO001E108189580/2 | 2022-05-19
7475 | jud. ILFOV, loc. SNAGOV, SOSEAUA Snagov, nr. 1C19, ap. 2 | IF | 0.00608 | 0.005957 |  | 0 | 0.4 | CFp | CBC | E-Distributie Muntenia | 09982256 | nu s-a emis ATR, prosumator pe ANEXA2 din Ord.19/2021 | RO001E142763558/2 | 2022-05-25
7476 | jud. ILFOV, loc. FUNDENI, Strada Melodiei, nr. 23 | IF | 0.008 | 0.007839 |  | 0 | 0.4 | CFp | CBC | E-Distributie Muntenia | 09988187 | nu s-a emis ATR, prosumator pe ANEXA2 din Ord.19/2021 | RO001E104930502/2 | 2022-05-17
7477 | jud. ILFOV, loc. CACIULATI, Strada Paris, nr. 5 | IF | 0.005 | 0.004899 |  | 0 | 0.4 | CFp | CBC | E-Distributie Muntenia | 09983850 | nu s-a emis ATR, prosumator pe ANEXA2 din Ord.19/2021 | RO001E141509128/3 | 2022-05-17
7478 | jud. BUCURESTI, loc. SECTOR 1, Bulevardul George Constantin, nr. 8, bl. SONA D, sc. lot 284 | B | 0.01183 | 0.01183 |  | 0 | 0.4 | CFp | CBC | E-Distributie Muntenia | 09995473 | nu s-a emis ATR, prosumator pe ANEXA2 din Ord.19/2021 | RO001E110358826/2 | 2022-05-17
7479 | jud. ILFOV, loc. OTOPENI, Strada Campului, nr. 6C, bl. CORP C1 | IF | 0.025 | 0.024499 |  | 0 | 0.4 | CFp | CBC | E-Distributie Muntenia | 09684739 | nu s-a emis ATR, prosumator pe ANEXA2 din Ord.19/2021 | RO001E141862298/3 | 2022-05-04
7480 | jud. ILFOV, loc. PANTELIMON, Strada Avicola, nr. 32 | IF | 0.006 | 0.00586 |  | 0 | 0.4 | CFp | CBC | E-Distributie Muntenia | 09908733 | nu s-a emis ATR, prosumator pe ANEXA2 din Ord.19/2021 | RO001E109056674/2 | 2022-05-17
7481 | jud. ILFOV, loc. CIOFLICENI, Strada Basarab, nr. 7 | IF | 0.01 | 0.009799 |  | 0 | 0.4 | CFp | CBC | E-Distributie Muntenia | 09905459 | nu s-a emis ATR, prosumator pe ANEXA2 din Ord.19/2021 | RO001E400832175/3 | 2022-05-18
7482 | jud. ILFOV, loc. CORBEANCA, Strada PADURII, nr. 13 | IF | 0.008 | 0.007839 |  | 0 | 0.4 | CFp | CBC | E-Distributie Muntenia | 09908679 | nu s-a emis ATR, prosumator pe ANEXA2 din Ord.19/2021 | RO001E400919935/2 | 2022-05-27
7483 | jud. GIURGIU, loc. FRASINU, ULITA 3, nr. 130 | GR | 0.00544 | 0.00533 |  | 0 | 0.4 | CFp | CBC | E-Distributie Muntenia | 09910629 | nu s-a emis ATR, prosumator pe ANEXA2 din Ord.19/2021 | RO001E300234901/2 | 2022-05-18
7484 | jud. ILFOV, loc. STEFANESTII DE JOS, Strada Branduselor, nr. 40A | IF | 0.006 | 0.005879 |  | 0 | 0.4 | CFp | CBC | E-Distributie Muntenia | 09913586 | nu s-a emis ATR, prosumator pe ANEXA2 din Ord.19/2021 | RO001E141934401/2 | 2022-05-04
7485 | jud. BUCURESTI, loc. SECTOR 1, Strada Gala Galaction, nr. 19 | B | 0.008 | 0.008 |  | 0 | 0.4 | CFp | CBC | E-Distributie Muntenia | 09915441 | nu s-a emis ATR, prosumator pe ANEXA2 din Ord.19/2021 | RO001E100436026/2 | 2022-05-20
7486 | jud. BUCURESTI, loc. SECTOR 2, Strada Matac Gheorghe,Soldat, nr. 21 -23 | B | 0.00732 | 0.00732 |  | 0 | 0.4 | CFp | CBC | E-Distributie Muntenia | 09912362 | nu s-a emis ATR, prosumator pe ANEXA2 din Ord.19/2021 | RO001E108828726/2 | 2022-05-20
7487 | jud. ILFOV, loc. MOGOSOAIA, Strada Bradului, nr. 14 | IF | 0.00494 | 0.004831 |  | 0 | 0.4 | CFp | CBC | E-Distributie Muntenia | 09912623 | nu s-a emis ATR, prosumator pe ANEXA2 din Ord.19/2021 | RO001E141330805/3 | 2022-05-20
7488 | jud. ILFOV, loc. DOMNESTI, DRUMUL DE, nr. FN | IF | 0.006 | 0.005879 |  | 0 | 0.4 | CFp | CBC | E-Distributie Muntenia | 09914729 | nu s-a emis ATR, prosumator pe ANEXA2 din Ord.19/2021 | RO001E141200294/2 | 2022-05-19
7489 | jud. BUCURESTI, loc. SECTOR 1, Strada Campinita, nr. 17 | B | 0.01 | 0.01 |  | 0 | 0.4 | CFp | CBC | E-Distributie Muntenia | 09924060 | nu s-a emis ATR, prosumator pe ANEXA2 din Ord.19/2021 | RO001E101148926/2 | 2022-05-17
7490 | jud. ILFOV, loc. DRAGOMIRESTI-DEAL, Strada Garofitei, nr. 1 | IF | 0.005 | 0.004898 |  | 0 | 0.4 | CFp | CBC | E-Distributie Muntenia | 09926529 | nu s-a emis ATR, prosumator pe ANEXA2 din Ord.19/2021 | RO001E401166615/3 | 2022-05-19
7491 | jud. BUCURESTI, loc. SECTOR 3, ALEEA Tudor Constantin,Fruntas, nr. 18 B | B | 0.005 | 0.004894 |  | 0 | 0.4 | CFp | CBC | E-Distributie Muntenia | 09925630 | nu s-a emis ATR, prosumator pe ANEXA2 din Ord.19/2021 | RO001E108884627/2 | 2022-05-12
7492 | jud. ILFOV, loc. OLTENI, SOSEAUA Bucuresti-Domnesti, nr. 47, bl. C4 | IF | 0.00495 | 0.004831 |  | 0 | 0.4 | CFp | CBC | E-Distributie Muntenia | 09920817 | nu s-a emis ATR, prosumator pe ANEXA2 din Ord.19/2021 | RO001E141833645/2 | 2022-05-19
7493 | jud. ILFOV, loc. JILAVA, Strada Garii, nr. 131 | IF | 0.0048 | 0.004694 |  | 0 | 0.4 | CFp | CBC | E-Distributie Muntenia | 09923296 | nu s-a emis ATR, prosumator pe ANEXA2 din Ord.19/2021 | RO001E141481745/2 | 2022-05-18
7494 | jud. ILFOV, loc. DOBROESTI, ALEEA GRADINII, nr. 3-A | IF | 0.0096 | 0.009408 |  | 0 | 0.4 | CFp | CBC | E-Distributie Muntenia | 09925319 | nu s-a emis ATR, prosumator pe ANEXA2 din Ord.19/2021 | RO001E142942906/3 | 2022-05-18
7495 | jud. ILFOV, loc. BERCENI, Strada Eroilor, nr. 25 I | IF | 0.00532 | 0.005213 |  | 0 | 0.4 | CFp | CBC | E-Distributie Muntenia | 09928811 | nu s-a emis ATR, prosumator pe ANEXA2 din Ord.19/2021 | RO001E141564781/2 | 2022-05-03
7496 | jud. ILFOV, loc. OTOPENI, Strada Marin Preda, nr. 1A | IF | 0.006 | 0.005879 |  | 0 | 0.4 | CFp | CBC | E-Distributie Muntenia | 09933657 | nu s-a emis ATR, prosumator pe ANEXA2 din Ord.19/2021 | RO001E141829651/3 | 2022-05-04
7497 | jud. GIURGIU, loc. DARASTI-VLASCA, Strada LINIA MARE, nr. 61A | GR | 0.009 | 0.00877 |  | 0 | 0.4 | CFp | CBC | E-Distributie Muntenia | 09929201 | nu s-a emis ATR, prosumator pe ANEXA2 din Ord.19/2021 | RO001E131410286/1 | 2022-05-27
7498 | jud. BUCURESTI, loc. SECTOR 1, Strada Documentului, nr. 18 | B | 0.00532 | 0.005213 |  | 0 | 0.4 | CFp | CBC | E-Distributie Muntenia | 09928487 | nu s-a emis ATR, prosumator pe ANEXA2 din Ord.19/2021 | RO001E103234687/2 | 2022-05-27
7499 | jud. ILFOV, loc. VOLUNTARI, DRUMUL Negru, nr. 39A | IF | 0.006 | 0.00587 |  | 0 | 0.4 | CFp | CBC | E-Distributie Muntenia | 09930313 | nu s-a emis ATR, prosumator pe ANEXA2 din Ord.19/2021 | RO001E142924096/2 | 2022-05-27
7500 | jud. GIURGIU, loc. VARASTI, SOSEAUA Principala, nr. 283 | GR | 0.005 | 0.004899 |  | 0 | 0.4 | CFp | CBC | E-Distributie Muntenia | 09929010 | nu s-a emis ATR, prosumator pe ANEXA2 din Ord.19/2021 | RO001E300781111/3 | 2022-05-13
7501 | jud. BUCURESTI, loc. SECTOR 1, Strada Mihai Viteazul, nr. 22 | B | 0.006 | 0.006 |  | 0 | 0.4 | CFp | CBC | E-Distributie Muntenia | 09936536 | nu s-a emis ATR, prosumator pe ANEXA2 din Ord.19/2021 | RO001E100634521/2 | 2022-05-13
7502 | jud. GIURGIU, loc. BOLINTIN-VALE, Strada Sperantei, nr. 3 | GR | 0.005 | 0.004899 |  | 0 | 0.4 | CFp | CBC | E-Distributie Muntenia | 09936514 | nu s-a emis ATR, prosumator pe ANEXA2 din Ord.19/2021 | RO001E301079471/2 | 2022-05-23
7503 | jud. BUCURESTI, loc. SECTOR 1, Strada Gherghel Paraschiva, nr. 2 | B | 0.006 | 0.006 |  | 50 | 0.4 | CFp | CBC | E-Distributie Muntenia | 09943488 | nu s-a emis ATR, prosumator pe ANEXA2 din Ord.19/2021 | RO001E108714540/2 | 2022-05-02
7504 | jud. ILFOV, loc. MOGOSOAIA, Strada Crangului, nr. 3 | IF | 0.005 | 0.00489 |  | 0 | 0.4 | CFp | CBC | E-Distributie Muntenia | 09944473 | nu s-a emis ATR, prosumator pe ANEXA2 din Ord.19/2021 | RO001E400917977/2 | 2022-05-18
7505 | jud. BUCURESTI, loc. SECTOR 1, Strada Vladoianu Barbu,G-ral, nr. 34 | B | 0.01 | 0.01 |  | 0 | 0.4 | CFp | CBC | E-Distributie Muntenia | 09945542 | nu s-a emis ATR, prosumator pe ANEXA2 din Ord.19/2021 | RO001E108717026/2 | 2022-05-16
7506 | jud. BUCURESTI, loc. SECTOR 1, Strada Godeanu Constantin,Slt., nr. 131 | B | 0.0076 | 0.007447 |  | 0 | 0.4 | CFp | CBC | E-Distributie Muntenia | 09952373 | nu s-a emis ATR, prosumator pe ANEXA2 din Ord.19/2021 | RO001E119848223/2 | 2022-05-16
7507 | jud. BUCURESTI, loc. SECTOR 1, Strada Podgoria, nr. 11A | B | 0.00988 | 0.01 |  | 0 | 0.4 | CFp | CBC | E-Distributie Muntenia | 09950228 | nu s-a emis ATR, prosumator pe ANEXA2 din Ord.19/2021 | RO001E110330893/2 | 2022-05-17
7508 | jud. ILFOV, loc. CHITILA, Strada Paltinului, nr. 9 | IF | 0.005 | 0.00489 |  | 0 | 0.4 | CFp | CBC | E-Distributie Muntenia | 09952254 | nu s-a emis ATR, prosumator pe ANEXA2 din Ord.19/2021 | RO001E142658539/2 | 2022-05-23
7509 | jud. GIURGIU, loc. MIHAILESTI, Calea Bucuresti, nr. 491 | GR | 0.0088 | 0.008564 |  | 0 | 0.4 | CFp | CBC | E-Distributie Muntenia | 09952680 | nu s-a emis ATR, prosumator pe ANEXA2 din Ord.19/2021 | RO001E131353372/2 | 2022-05-13
7510 | jud. ILFOV, loc. CIOROGARLA, Strada PATRIARH MIRON CRISTEA, nr. 15A | IF | 0.008 | 0.00783 |  | 0 | 0.4 | CFp | CBC | E-Distributie Muntenia | 09952150 | nu s-a emis ATR, prosumator pe ANEXA2 din Ord.19/2021 | RO001E141302927/2 | 2022-05-19
7511 | jud. BUCURESTI, loc. SECTOR 5, Strada Sirenelor, nr. 75 | B | 0.005 | 0.00489 |  | 0 | 0.4 | CFp | CBC | E-Distributie Muntenia | 09952401 | nu s-a emis ATR, prosumator pe ANEXA2 din Ord.19/2021 | RO001E107513401/3 | 2022-05-19
7512 | jud. ILFOV, loc. TEGHES, Strada CEAHLAU, nr. 4 | IF | 0.006 | 0.00586 |  | 0 | 0.4 | CFp | CBC | E-Distributie Muntenia | 09869458 | nu s-a emis ATR, prosumator pe ANEXA2 din Ord.19/2021 | RO001E142960917/3 | 2022-05-13
7513 | jud. ILFOV, loc. SNAGOV, Strada Plevnei, nr. 27C | IF | 0.008 | 0.00783 |  | 0 | 0.4 | CFp | CBC | E-Distributie Muntenia | 09876121 | nu s-a emis ATR, prosumator pe ANEXA2 din Ord.19/2021 | RO001E401164253/2 | 2022-05-17
7514 | jud. ILFOV, loc. CORNETU, Strada Crinului, nr. 130B | IF | 0.01 | 0.009799 |  | 0 | 0.4 | CFp | CBC | E-Distributie Muntenia | 09875439 | nu s-a emis ATR, prosumator pe ANEXA2 din Ord.19/2021 | RO001E401022638/3 | 2022-05-04
7515 | jud. ILFOV, loc. CORBEANCA, Intrarea Curcubeului, nr. 22 | IF | 0.005 | 0.004899 |  | 54 | 0.4 | CFp | CBC | E-Distributie Muntenia | 09874163 | nu s-a emis ATR, prosumator pe ANEXA2 din Ord.19/2021 | RO001E141539064/2 | 2022-05-09
7516 | jud. BUCURESTI, loc. SECTOR 6, ALEEA Danaide, nr. 8 | B | 0.005 | 0.00488 |  | 0 | 0.4 | CFp | CBC | E-Distributie Muntenia | 09876762 | nu s-a emis ATR, prosumator pe ANEXA2 din Ord.19/2021 | RO001E119833441/3 | 2022-05-27
7517 | jud. ILFOV, loc. DUMBRAVENI, Strada LAHOVARI, nr. 9/3 | IF | 0.008 | 0.00782 |  | 0 | 0.4 | CFp | CBC | E-Distributie Muntenia | 09882226 | nu s-a emis ATR, prosumator pe ANEXA2 din Ord.19/2021 | RO001E142160627/4 | 2022-05-23
7518 | jud. ILFOV, loc. CORBEANCA, Strada Viitorului, nr. 23B | IF | 0.01 | 0.00975 |  | 0 | 0.4 | CFp | CBC | E-Distributie Muntenia | 09882516 | nu s-a emis ATR, prosumator pe ANEXA2 din Ord.19/2021 | RO001E400587240/4 | 2022-05-24
7519 | jud. BUCURESTI, loc. SECTOR 3, Strada Minulescu Ion, poet, nr. 42 | B | 0.0089 | 0.008721 |  | 0 | 0.4 | CFp | CBC | E-Distributie Muntenia | 09887569 | nu s-a emis ATR, prosumator pe ANEXA2 din Ord.19/2021 | RO001E101634252/3 | 2022-05-18
7520 | jud. ILFOV, loc. CRETESTI, Strada Principala, nr. 63 | IF | 0.006 | 0.005879 |  | 0 | 0.4 | CFp | CBC | E-Distributie Muntenia | 09885446 | nu s-a emis ATR, prosumator pe ANEXA2 din Ord.19/2021 | RO001E400488217/3 | 2022-05-13
7521 | jud. BUCURESTI, loc. SECTOR 1, Strada Puscasului, nr. 13 | B | 0.00684 | 0.00684 |  | 25 | 0.4 | CFp | CBC | E-Distributie Muntenia | 09888473 | nu s-a emis ATR, prosumator pe ANEXA2 din Ord.19/2021 | RO001E100517565/3 | 2022-05-18
7522 | jud. ILFOV, loc. JILAVA, Strada ODAI, nr. 42 | IF | 0.005 | 0.004899 |  | 0 | 0.23 | CFp | CBC | E-Distributie Muntenia | 09887076 | nu s-a emis ATR, prosumator pe ANEXA2 din Ord.19/2021 | RO001E400430180/2 | 2022-05-27
7523 | jud. ILFOV, loc. TEGHES, Strada Fagului, nr. 4 | IF | 0.005 | 0.004898 |  | 0 | 0.4 | CFp | CBC | E-Distributie Muntenia | 09887817 | nu s-a emis ATR, prosumator pe ANEXA2 din Ord.19/2021 | RO001E401159651/2 | 2022-05-17
7524 | jud. GIURGIU, loc. BOLINTIN VALE, Strada DIMITRIE BOLINTINEANU, nr. 145 | GR | 0.005625 | 0.005512 |  | 0 | 0.4 | CFp | CBC | E-Distributie Muntenia | 09885866 | nu s-a emis ATR, prosumator pe ANEXA2 din Ord.19/2021 | RO001E300908493/3 | 2022-05-19
7525 | jud. ILFOV, loc. OSTRATU, Strada ANEMONEI, nr. 3 | IF | 0.005 | 0.004899 |  | 0 | 0.4 | CFp | CBC | E-Distributie Muntenia | 09886919 | nu s-a emis ATR, prosumator pe ANEXA2 din Ord.19/2021 | RO001E142124650/2 | 2022-05-30
7526 | jud. ILFOV, loc. MAINEASCA, Strada Carpati, nr. 63 | IF | 0.0038 | 0.003723 |  | 0 | 0.4 | CFp | CBC | E-Distributie Muntenia | 09885973 | nu s-a emis ATR, prosumator pe ANEXA2 din Ord.19/2021 | RO001E400645728/4 | 2022-05-18
7527 | jud. ILFOV, loc. DOMNESTI, SOSEAUA Tudor Vladimirescu, nr. 29 | IF | 0.00712 | 0.006977 |  | 0 | 0.4 | CFp | CBC | E-Distributie Muntenia | 09894847 | nu s-a emis ATR, prosumator pe ANEXA2 din Ord.19/2021 | RO001E141187816/2 | 2022-05-24
7528 | jud. BUCURESTI, loc. SECTOR 2, Strada Juverdeanu, cpt., nr. 35 A | B | 0.005 | 0.00489 |  | 0 | 0.4 | CFp | CBC | E-Distributie Muntenia | 09894623 | nu s-a emis ATR, prosumator pe ANEXA2 din Ord.19/2021 | RO001E105285753/2 | 2022-05-13
7529 | jud. ILFOV, loc. OTOPENI, Strada Primaverii, nr. 5, bl. LOT 4 | IF | 0.006 | 0.005879 |  | 0 | 0.4 | CFp | CBC | E-Distributie Muntenia | 09893555 | nu s-a emis ATR, prosumator pe ANEXA2 din Ord.19/2021 | RO001E142707174/2 | 2022-05-31
7530 | jud. BUCURESTI, loc. SECTOR 4, Strada Cuza Voda, nr. 133 | B | 0.018 | 0.017639 |  | 0 | 0.4 | CFp | CBC | E-Distributie Muntenia | 09891395 | nu s-a emis ATR, prosumator pe ANEXA2 din Ord.19/2021 | RO001E108760877/2 | 2022-05-17
7531 | jud. BUCURESTI, loc. SECTOR 1, Strada Somesul Rece, nr. 43A | B | 0.008 | 0.008 |  | 0 | 0.4 | CFp | CBC | E-Distributie Muntenia | 09898891 | nu s-a emis ATR, prosumator pe ANEXA2 din Ord.19/2021 | RO001E119302723/2 | 2022-05-23
7532 | jud. ILFOV, loc. MERII PETCHII, Strada Rozmarin, nr. 28 | IF | 0.003 | 0.00289 |  | 0 | 0.4 | CFp | CBC | E-Distributie Muntenia | 09898624 | nu s-a emis ATR, prosumator pe ANEXA2 din Ord.19/2021 | RO001E142473578/2 | 2022-05-11
7533 | jud. ILFOV, loc. DARASTI-ILFOV, Strada Ulmului, nr. 32 | IF | 0.005 | 0.004899 |  | 0 | 0.4 | CFp | CBC | E-Distributie Muntenia | 09902890 | nu s-a emis ATR, prosumator pe ANEXA2 din Ord.19/2021 | RO001E142901192/2 | 2022-05-17
7534 | jud. ILFOV, loc. DOBROESTI, Strada STRADA CUZA VODA 35, nr. 35 | IF | 0.0046 | 0.004498 |  | 0 | 0.4 | CFp | CBC | E-Distributie Muntenia | 09901638 | nu s-a emis ATR, prosumator pe ANEXA2 din Ord.19/2021 | RO001E104924583/2 | 2022-05-13
7535 | jud. ILFOV, loc. DRAGOMIRESTI-DEAL, Strada TEILOR, nr. 23B | IF | 0.00546 | 0.005151 |  | 0 | 0.4 | CFp | CBC | E-Distributie Muntenia | 09904222 | nu s-a emis ATR, prosumator pe ANEXA2 din Ord.19/2021 | RO001E141852062/2 | 2022-05-27
7536 | jud. ILFOV, loc. DOMNESTI, Strada CHIMIRULUI, nr. 10A | IF | 0.006 | 0.0058 |  | 0 | 0.4 | CFp | CBC | E-Distributie Muntenia | 09903152 | nu s-a emis ATR, prosumator pe ANEXA2 din Ord.19/2021 | RO001E141980682/3 | 2022-05-19
7537 | jud. ILFOV, loc. DRAGOMIRESTI-VALE, Strada Micsunelelor, nr. 21N2 | IF | 0.01 | 0.009799 |  | 0 | 0.4 | CFp | CBC | E-Distributie Muntenia | 09828412 | nu s-a emis ATR, prosumator pe ANEXA2 din Ord.19/2021 | RO001E401062744/2 | 2022-05-17
7538 | jud. GIURGIU, loc. MIHAILESTI, PRELUNGIREA UNIRII, nr. 69A | GR | 0.01 | 0.009799 |  | 0 | 0.4 | CFp | CBC | E-Distributie Muntenia | 09828208 | nu s-a emis ATR, prosumator pe ANEXA2 din Ord.19/2021 | RO001E301245757/4 | 2022-05-11
7539 | jud. BUCURESTI, loc. SECTOR 1, Strada Omului, nr. 2C | B | 0.004 | 0.004 |  | 0 | 0.4 | CFp | CBC | E-Distributie Muntenia | 09831787 | nu s-a emis ATR, prosumator pe ANEXA2 din Ord.19/2021 | RO001E100688531/2 | 2022-05-04
7540 | jud. ILFOV, loc. BERCENI, Strada MIORITA, nr. 210J | IF | 0.00567 | 0.005556 |  | 0 | 0.4 | CFp | CBC | E-Distributie Muntenia | 09837376 | nu s-a emis ATR, prosumator pe ANEXA2 din Ord.19/2021 | RO001E142670140/3 | 2022-05-23
7541 | jud. GIURGIU, loc. SINGURENI, Strada GARLEI, nr. 1090 | GR | 0.0046 | 0.004506 |  | 0 | 0.4 | CFp | CBC | E-Distributie Muntenia | 09844327 | nu s-a emis ATR, prosumator pe ANEXA2 din Ord.19/2021 | RO001E300559754/3 | 2022-05-16
7542 | jud. ILFOV, loc. CHIAJNA, Intrarea Nicolae Iorga, nr. 74D | IF | 0.005 | 0.004899 |  | 0 | 0.4 | CFp | CBC | E-Distributie Muntenia | 09850230 | nu s-a emis ATR, prosumator pe ANEXA2 din Ord.19/2021 | RO001E141598542/2 | 2022-05-06
7543 | jud. GIURGIU, loc. BOLINTIN-DEAL, SOSEAUA Principala, nr. 1 | GR | 0.01 | 0.0096 |  | 416 | 0.4 | CFp | CBC | E-Distributie Muntenia | 09845334 | nu s-a emis ATR, prosumator pe ANEXA2 din Ord.19/2021 | RO001E301233608/2 | 2022-05-23
7544 | jud. GIURGIU, loc. VIERU, Strada Plugari, nr. 7 | GR | 0.00996 | 0.00976 |  | 0 | 0.4 | CFp | CBC | E-Distributie Muntenia | 09845840 | nu s-a emis ATR, prosumator pe ANEXA2 din Ord.19/2021 | RO001E300347108/3 | 2022-05-11
7545 | jud. Ilfov, loc. TAMASI, Strada Ciocarliei, nr. 11E | IF | 0.0144 | 0.014102 |  | 0 | 0.4 | CFp | CBC | E-Distributie Muntenia | 09852303 | nu s-a emis ATR, prosumator pe ANEXA2 din Ord.19/2021 | RO001E142361620/2 | 2022-05-11
7546 | jud. ILFOV, loc. FUNDENI, SOSEAUA F-Fundeni, nr. 152, ap. AP77 | IF | 0.00315 | 0.003037 |  | 0 | 0.4 | CFp | CBC | E-Distributie Muntenia | 09857324 | nu s-a emis ATR, prosumator pe ANEXA2 din Ord.19/2021 | RO001E104927597/2 | 2022-05-13
7547 | jud. BUCURESTI, loc. SECTOR 2, Strada Litovoi Voievod, nr. 43 | B | 0.004 | 0.00391 |  | 0 | 0.23 | CFp | CBC | E-Distributie Muntenia | 09859893 | nu s-a emis ATR, prosumator pe ANEXA2 din Ord.19/2021 | RO001E104496756/2 | 2022-05-17
7548 | jud. ILFOV, loc. VOLUNTARI, CAMPUL Pipera, nr. lot 71 | IF | 0.01 | 0.009799 |  | 0 | 0.4 | CFp | CBC | E-Distributie Muntenia | 09862121 | nu s-a emis ATR, prosumator pe ANEXA2 din Ord.19/2021 | RO001E119158340/1 | 2022-05-19
7549 | jud. ILFOV, loc. ROSU, Strada Crinului, nr. 80 | IF | 0.01 | 0.00978 |  | 0 | 0.4 | CFp | CBC | E-Distributie Muntenia | 09862100 | nu s-a emis ATR, prosumator pe ANEXA2 din Ord.19/2021 | RO001E141398573/2 | 2022-05-25
7550 | jud. ILFOV, loc. DOBROESTI, Strada Strada George Cosbuc 19, CASA 6, nr. 19, bl. CASA 6 | IF | 0.0082 | 0.008026 |  | 0 | 0.4 | CFp | CBC | E-Distributie Muntenia | 09861437 | nu s-a emis ATR, prosumator pe ANEXA2 din Ord.19/2021 | RO001E142506610/2 | 2022-05-31
7551 | jud. BUCURESTI, loc. SECTOR 1, Strada Maica Teofana, nr. 17D | B | 0.02 | 0.02 |  | 0 | 0.4 | CFp | CBC | E-Distributie Muntenia | 09780493 | nu s-a emis ATR, prosumator pe ANEXA2 din Ord.19/2021 | RO001E111163056/2 | 2022-05-24
7552 | jud. ILFOV, loc. VOLUNTARI, Strada Ardealului, nr. 17, ap. AP18 | IF | 0.005 | 0.00488 |  | 0 | 0.4 | CFp | CBC | E-Distributie Muntenia | 09788251 | nu s-a emis ATR, prosumator pe ANEXA2 din Ord.19/2021 | RO001E105343073/2 | 2022-05-16
7553 | jud. ILFOV, loc. CORBEANCA, Strada Cantonului, nr. 23B | IF | 0.005 | 0.004899 |  | 0 | 0.4 | CFp | CBC | E-Distributie Muntenia | 09787234 | nu s-a emis ATR, prosumator pe ANEXA2 din Ord.19/2021 | RO001E141786237/2 | 2022-05-19
7554 | jud. ILFOV, loc. CHIAJNA, Strada Viitorului, nr. 1 | IF | 0.01 | 0.0093 |  | 0 | 0.4 | CFp | CBC | E-Distributie Muntenia | 09793329 | nu s-a emis ATR, prosumator pe ANEXA2 din Ord.19/2021 | RO001E400365738/2 | 2022-05-04
7555 | jud. ILFOV, loc. DOMNESTI, Strada Zefirului, nr. 16 | IF | 0.00712 | 0.006977 |  | 0 | 0.4 | CFp | CBC | E-Distributie Muntenia | 09800535 | nu s-a emis ATR, prosumator pe ANEXA2 din Ord.19/2021 | RO001E141258220/4 | 2022-05-05
7556 | jud. BUCURESTI, loc. SECTOR 2, Intrarea Albinari, nr. 5, ap. 17 | B | 0.005 | 0.004898 |  | 0 | 0.23 | CFp | CBC | E-Distributie Muntenia | 09801358 | nu s-a emis ATR, prosumator pe ANEXA2 din Ord.19/2021 | RO001E119951183/2 | 2022-05-13
7557 | jud. ILFOV, loc. NUCI, Calea Bucuresti, nr. 15 | IF | 0.006 | 0.005879 |  | 0 | 0.4 | CFp | CBC | E-Distributie Muntenia | 09814984 | nu s-a emis ATR, prosumator pe ANEXA2 din Ord.19/2021 | RO001E400798536/4 | 2022-05-05
7558 | jud. GIURGIU, loc. CALUGARENI, ULITA Ii (Cranguri), nr. 500 | GR | 0.01 | 0.009799 |  | 0 | 0.4 | CFp | CBC | E-Distributie Muntenia | 09811866 | nu s-a emis ATR, prosumator pe ANEXA2 din Ord.19/2021 | RO001E300574492/2 | 2022-05-04
7559 | jud. BUCURESTI, loc. SECTOR 1, Bulevardul Ion Mihalache, nr. 319B | B | 0.008 | 0.008 |  | 0 | 0.4 | CFp | CBC | E-Distributie Muntenia | 09817915 | nu s-a emis ATR, prosumator pe ANEXA2 din Ord.19/2021 | RO001E118772992/2 | 2022-05-06
7560 | jud. ILFOV, loc. CHIAJNA, Strada Salcamilor, nr. 38D | IF | 0.016 | 0.015679 |  | 0 | 0.4 | CFp | CBC | E-Distributie Muntenia | 09822069 | nu s-a emis ATR, prosumator pe ANEXA2 din Ord.19/2021 | RO001E141722192/3 | 2022-05-13
7561 | jud. ILFOV, loc. MAGURELE, Strada CALUGARENI, nr. 105BIS | IF | 0.01 | 0.009799 |  | 0 | 0.4 | CFp | CBC | E-Distributie Muntenia | 09823156 | nu s-a emis ATR, prosumator pe ANEXA2 din Ord.19/2021 | RO001E141395019/2 | 2022-05-17
7562 | jud. ILFOV, loc. DOMNESTI, SOSEAUA Bucuresti-Domnesti, nr. 24, bl. LOT49 | IF | 0.00972 | 0.009525 |  | 0 | 0.4 | CFp | CBC | E-Distributie Muntenia | 09742028 | nu s-a emis ATR, prosumator pe ANEXA2 din Ord.19/2021 | RO001E141424966/2 | 2022-05-06
7563 | jud. ILFOV, loc. BRAGADIRU, Strada Crisu Repede, nr. 173A | IF | 0.006 | 0.00587 |  | 0 | 0.4 | CFp | CBC | E-Distributie Muntenia | 09750378 | nu s-a emis ATR, prosumator pe ANEXA2 din Ord.19/2021 | RO001E142367198/2 | 2022-05-20
7564 | jud. GIURGIU, loc. CRANGURI, SOSEAUA Principala, nr. 71 | GR | 0.003 | 0.003 |  | 0 | 0.4 | CFp | CBC | E-Distributie Muntenia | 09752049 | nu s-a emis ATR, prosumator pe ANEXA2 din Ord.19/2021 | RO001E300551138/3 | 2022-05-11
7565 | jud. ILFOV, loc. BUFTEA, Strada Zorilor, nr. 4A | IF | 0.01365 | 0.013367 |  | 0 | 0.4 | CFp | CBC | E-Distributie Muntenia | 09761805 | nu s-a emis ATR, prosumator pe ANEXA2 din Ord.19/2021 | RO001E141924994/3 | 2022-05-04
7566 | jud. ILFOV, loc. OSTRATU, Strada Paradisul Verde, nr. 26 | IF | 0.01 | 0.00979 |  | 0 | 0.4 | CFp | CBC | E-Distributie Muntenia | 09767829 | nu s-a emis ATR, prosumator pe ANEXA2 din Ord.19/2021 | RO001E142897905/2 | 2022-05-27
7567 | jud. BUCURESTI, loc. SECTOR 5, DRUMUL Cooperativei, nr. 55 | B | 0.006 | 0.005879 |  | 0 | 0.4 | CFp | CBC | E-Distributie Muntenia | 09770925 | nu s-a emis ATR, prosumator pe ANEXA2 din Ord.19/2021 | RO001E106167595/2 | 2022-05-10
7568 | jud. GIURGIU, loc. BUTURUGENI, Strada MARULUI, nr. 9A | GR | 0.01 | 0.009799 |  | 0 | 0.4 | CFp | CBC | E-Distributie Muntenia | 09772526 | nu s-a emis ATR, prosumator pe ANEXA2 din Ord.19/2021 | RO001E131426014/2 | 2022-05-03
7569 | jud. ILFOV, loc. CHIAJNA, Strada Prof. Giurgea Emil, nr. 7B | IF | 0.005 | 0.004899 |  | 0 | 0.4 | CFp | CBC | E-Distributie Muntenia | 09777199 | nu s-a emis ATR, prosumator pe ANEXA2 din Ord.19/2021 | RO001E141513145/2 | 2022-05-06
7570 | jud. BUCURESTI, loc. SECTOR 5, Strada Iuliu Gall, nr. 4, et. 1 | B | 0.00488 | 0.004781 |  | 0 | 0.4 | CFp | CBC | E-Distributie Muntenia | 09776829 | nu s-a emis ATR, prosumator pe ANEXA2 din Ord.19/2021 | RO001E107567253/2 | 2022-05-06
7571 | jud. ILFOV, loc. MOARA VLASIEI, SOSEAUA Eroilor, nr. 113 | IF | 0.006 | 0.005879 |  | 0 | 0.4 | CFp | CBC | E-Distributie Muntenia | 09777152 | nu s-a emis ATR, prosumator pe ANEXA2 din Ord.19/2021 | RO001E401081509/3 | 2022-05-25
7572 | jud. BUCURESTI, loc. SECTOR 3, Strada Teodorescu Dem. Gheorghe, nr. 26BIS | B | 0.004 | 0.00391 |  | 0 | 0.4 | CFp | CBC | E-Distributie Muntenia | 09778923 | nu s-a emis ATR, prosumator pe ANEXA2 din Ord.19/2021 | RO001E119549636/2 | 2022-05-18
7573 | jud. ILFOV, loc. CIOFLICENI, Strada Voievod Menumorut, nr. P 644 | IF | 0.008 | 0.00782 |  | 0 | 0.4 | CFp | CBC | E-Distributie Muntenia | 09647815 | nu s-a emis ATR, prosumator pe ANEXA2 din Ord.19/2021 | RO001E141273991/3 | 2022-05-20
7574 | jud. BUCURESTI, loc. SECTOR 1, Strada Gala Galaction, nr. 61 | B | 0.005 | 0.005 |  | 0 | 0.4 | CFp | CBC | E-Distributie Muntenia | 09730357 | nu s-a emis ATR, prosumator pe ANEXA2 din Ord.19/2021 | RO001E110434450/2 | 2022-05-16
7575 | jud. ILFOV, loc. VOLUNTARI, Strada EROU IANCU NICOLAE, nr. 60A | IF | 0.0063 | 0.006164 |  | 0 | 0.4 | CFp | CBC | E-Distributie Muntenia | 09353567 | nu s-a emis ATR, prosumator pe ANEXA2 din Ord.19/2021 | RO001E400170338/3 | 2022-05-23
7576 | jud. ILFOV, loc. DASCALU, Strada Ialomita, nr. 12 | IF | 0.0046 | 0.004498 |  | 0 | 0.23 | CFp | CBC | E-Distributie Muntenia | 09381433 | nu s-a emis ATR, prosumator pe ANEXA2 din Ord.19/2021 | RO001E400637460/3 | 2022-05-19
7577 | jud. ILFOV, loc. BUFTEA, Strada Stirbei Voda, nr. 30 | IF | 0.00504 | 0.004929 |  | 0 | 0.4 | CFp | CBC | E-Distributie Muntenia | 09643536 | nu s-a emis ATR, prosumator pe ANEXA2 din Ord.19/2021 | RO001E401014112/2 | 2022-05-18
7578 | jud. GIURGIU, loc. PUTINEIU, Strada Ficusului, nr. 38 A | GR | 0.005 | 0.004899 |  | 0 | 0.4 | CFp | CBC | E-Distributie Muntenia | 09162314 | nu s-a emis ATR, prosumator pe ANEXA2 din Ord.19/2021 | RO001E300340190/4 | 2022-05-10
7579 | jud. ILFOV, loc. BRAGADIRU, SOSEAUA Alexandriei, nr. 335BIS | IF | 0.054 | 0.052918 |  | 0 | 0.4 | CFp | CBC | E-Distributie Muntenia | 09102743 | nu s-a emis ATR, prosumator pe ANEXA2 din Ord.19/2021 | RO001E400900799/3 | 2022-05-25
7580 | jud. ILFOV, loc. VOLUNTARI, Strada Jandarmeriei, nr. 237-245 | IF | 0.00578 | 0.00578 |  | 0 | 0.4 | CFp | CBC | E-Distributie Muntenia | 09096918 | nu s-a emis ATR, prosumator pe ANEXA2 din Ord.19/2021 | RO001E400191948/2 | 2022-05-11
7581 | jud. ILFOV, loc. DUMBRAVENI, Strada Ion Lahovari, nr. 87 C12/27 | IF | 0.008 | 0.00782 |  | 0 | 0.4 | CFp | CBC | E-Distributie Muntenia | 09634344 | nu s-a emis ATR, prosumator pe ANEXA2 din Ord.19/2021 | RO001E141772816/2 | 2022-05-16
7582 | jud. BUCURESTI, loc. SECTOR 5, Strada Demosthen N. Atanase, g-ral. med, nr. 47, ap. 32 | B | 0.005 | 0.00485 |  | 0 | 0.4 | CFp | CBC | E-Distributie Muntenia | 09566152 | nu s-a emis ATR, prosumator pe ANEXA2 din Ord.19/2021 | RO001E107297848/2 | 2022-05-12
7583 | jud. ILFOV, loc. STEFANESTII DE JOS, Strada Tarla, nr. 55896, bl. T30,P275 | IF | 0.008 | 0.00778 |  | 0 | 0.4 | CFp | CBC | E-Distributie Muntenia | 09527356 | nu s-a emis ATR, prosumator pe ANEXA2 din Ord.19/2021 | RO001E142549864/2 | 2022-05-23
7584 | jud. GIURGIU, loc. GIURGIU, Bulevardul 1 Decembrie 1918, nr. 61 | GR | 0.01 | 0.009799 |  | 0 | 0.4 | CFp | CBC | E-Distributie Muntenia | 09700840 | nu s-a emis ATR, prosumator pe ANEXA2 din Ord.19/2021 | RO001E301194132/2 | 2022-05-09
7585 | jud. ILFOV, loc. OSTRATU, Strada Paradisul Verde, nr. 23BIS | IF | 0.00999 | 0.00974 |  | 0 | 0.4 | CFp | CBC | E-Distributie Muntenia | 09622281 | nu s-a emis ATR, prosumator pe ANEXA2 din Ord.19/2021 | RO001E141273878/3 | 2022-05-16
7586 | jud. ILFOV, loc. VIDRA, Strada Principala, nr. 423 | IF | 0.01 | 0.00979 |  | 0 | 0.4 | CFp | CBC | E-Distributie Muntenia | 08051739 | nu s-a emis ATR, prosumator pe ANEXA2 din Ord.19/2021 | RO001E142075565/2 | 2022-05-25
7587 | jud. ILFOV, loc. TAMASI, Strada VISINULUI, nr. 11 | IF | 0.006 | 0.005878 |  | 0 | 0.4 | CFp | CBC | E-Distributie Muntenia | 09613298 | nu s-a emis ATR, prosumator pe ANEXA2 din Ord.19/2021 | RO001E141354867/3 | 2022-05-17
7588 | jud. BUCURESTI, loc. SECTOR 1, Strada George Missail ,scriitor, nr. 97 | B | 0.006 | 0.006 |  | 0 | 0.4 | CFp | CBC | E-Distributie Muntenia | 09686508 | nu s-a emis ATR, prosumator pe ANEXA2 din Ord.19/2021 | RO001E100508295/2 | 2022-05-17
7589 | jud. ILFOV, loc. TUNARI, Strada Ion Creanga, nr. 22, ap. 1 | IF | 0.0038 | 0.003704 |  | 0 | 0.4 | CFp | CBC | E-Distributie Muntenia | 09517922 | nu s-a emis ATR, prosumator pe ANEXA2 din Ord.19/2021 | RO001E141437072/2 | 2022-05-04
7590 | jud. ILFOV, loc. VOLUNTARI, DRUMUL Potcoavei, nr. 38 C | IF | 0.005 | 0.004898 |  | 0 | 0,4 | CFp | CBC | E-Distributie Muntenia | 09456035 | 2022-02-14 | RO001E141583243/2 | 2022-05-19
7591 | jud. ILFOV, loc. CERNICA, Strada Crisan, nr. 6 | IF | 0.006 | 0.005878 |  | 0 | 0,4 | CFp | CBC | E-Distributie Muntenia | 09593088 | 2022-03-11 | RO001E400043146/3 | 2022-05-03
7592 | jud. GIURGIU, loc. UZUNU, Strada Scolii, nr. 5 | GR | 0.011 | 0.010998 |  | 0 | 0,4 | CFp | CBC | E-Distributie Muntenia | 09830192 | 2022-04-19 | RO001E300506655/3 | 2022-05-04
7593 | jud. BUCURESTI, loc. SECTOR 6, PRELUNGIREA Ghencea, nr. 151 | B | 0.0088 | 0.008623 |  | 0 | 0,4 | CFp | CBC | E-Distributie Muntenia | 09782764 | 2022-04-15 | RO001E108830729/2 | 2022-05-25
7594 | jud. BUCURESTI, loc. SECTOR 5, SOSEAUA Alexandria, nr. 107A | B | 0.005 | 0.004899 |  | 0 | 0,4 | CFp | CBC | E-Distributie Muntenia | 09217887 | 2022-03-09 | RO001E110783019/2 | 2022-05-26
7595 | jud. ILFOV, loc. COPACENI, Strada Garlei, nr. 97F | IF | 0.003 | 0.002938 |  | 0 | 0,4 | CFp | CBC | E-Distributie Muntenia | 09141448 | 2021-12-10 | RO001E141640630/2 | 2022-05-13
7596 | jud. BUCURESTI, loc. SECTOR 2, SOSEAUA Dobroesti, nr. 75C | B | 0.005 | 0.004899 |  | 0 | 0,4 | CFp | CBC | E-Distributie Muntenia | 09422607 | 2022-02-07 | RO001E119490451/2 | 2022-05-12
7597 | jud. ILFOV, loc. OSTRATU, Strada Nucului, nr. 6 | IF | 0.003 | 0.002939 |  | 0 | 0,4 | CFp | CBC | E-Distributie Muntenia | 09395923 | 2022-01-28 | RO001E141994452/2 | 2022-05-16
7598 | jud. ILFOV, loc. BALOTESTI, Strada Marta Bibescu, nr. 30 | IF | 0.006 | 0.005879 |  | 0 | 0,4 | CFp | CBC | E-Distributie Muntenia | 09460565 | 2022-02-23 | RO001E142186401/1 | 2022-05-13
7599 | jud. GIURGIU, loc. PALANCA, ULITA Gogora, nr. 8 | GR | 0.01896 | 0.01858 |  | 0 | 0,4 | CFp | CBC | E-Distributie Muntenia | 09589569 | 2022-03-24 | RO001E131339309/2 | 2022-05-05
7600 | jud. ILFOV, loc. OTOPENI, Strada Avram Iancu, nr. 76D1 | IF | 0.0054 | 0.00529 |  | 0 | 0,4 | CFp | CBC | E-Distributie Muntenia | 09151209 | 2021-12-14 | RO001E142807388/3 | 2022-05-19
7601 | jud. ILFOV, loc. TUNARI, Strada Infratirii, nr. 14 | IF | 0.01 | 0.00974 |  | 0 | 0,4 | CFp | CBC | E-Distributie Muntenia | 09045677 | 2021-11-17 | RO001E142243416/2 | 2022-05-12
7602 | jud. ILFOV, loc. OSTRATU, Strada Garofitei, nr. 7-9 | IF | 0.006 | 0.00582 |  | 0 | 0,4 | CFp | CBC | E-Distributie Muntenia | 09676828 | 2022-03-14 | RO001E142086219/2 | 2022-05-17
7603 | jud. ILFOV, loc. OTOPENI, Strada Matei Basarab, nr. 21D, ap. CASA 2 | IF | 0.003 | 0.002939 |  | 0 | 0,4 | CFp | CBC | E-Distributie Muntenia | 09407056 | 2022-02-03 | RO001E142758305/2 | 2022-05-19
7604 | jud. ILFOV, loc. MOGOSOAIA, Strada Nichita Stanescu, nr. 20A, ap. 2 | IF | 0.003 | 0.002938 |  | 0 | 0,4 | CFp | CBC | E-Distributie Muntenia | 09460560 | 2022-02-21 | RO001E141780938/2 | 2022-05-24
7605 | jud. ILFOV, loc. BRAGADIRU, Strada Verii, nr. 14A | IF | 0.005 | 0.004899 |  | 0 | 0,4 | CFp | CBC | E-Distributie Muntenia | 09371067 | 2022-01-31 | RO001E141772119/2 | 2022-05-05
7606 | jud. ILFOV, loc. SILISTEA SNAGOVULUI, Strada Rasadnitei, nr. 46 | IF | 0.00525 | 0.005142 |  | 0 | 0,23 | CFp | CBC | E-Distributie Muntenia | 09438340 | 2022-02-18 | RO001E400817235/5 | 2022-05-31
7607 | jud. ILFOV, loc. BRAGADIRU, Strada Sarmis, nr. 15 | IF | 0.0048 | 0.004654 |  | 0 | 0,4 | CFp | CBC | E-Distributie Muntenia | 08559003 | 2021-08-18 | RO001E401017373/2 | 2022-05-19
7608 | jud. ILFOV, loc. GRUIU, Strada Cantacuzino, nr. 29 | IF | 0.005 | 0.004899 |  | 0 | 0,4 | CFp | CBC | E-Distributie Muntenia | 09427351 | 2022-02-16 | RO001E401028375/2 | 2022-05-04
7609 | jud. ILFOV, loc. CHIAJNA, Strada Luceafarului, nr. 19, bl. VILA1 | IF | 0.003 | 0.00284 |  | 0 | 0,23 | CFp | CBC | E-Distributie Muntenia | 09466051 | 2022-02-21 | RO001E141617207/2 | 2022-05-20
7610 | jud. ILFOV, loc. PERIS, PRELUNGIREA Sondei, nr. 23A | IF | 0.005 | 0.004899 |  | 0 | 0,23 | CFp | CBC | E-Distributie Muntenia | 09414184 | 2022-02-03 | RO001E141619108/3 | 2022-05-27
7611 | jud. ILFOV, loc. VOLUNTARI, Strada Emil Racovita, nr. 70, bl. VILA 12D1 | IF | 0.003 | 0.002939 |  | 0 | 0,4 | CFp | CBC | E-Distributie Muntenia | 09413714 | 2022-02-17 | RO001E141790119/2 | 2022-05-31
7612 | jud. ILFOV, loc. DOMNESTI, Intrarea Gloriei, nr. 2 | IF | 0.005 | 0.004899 |  | 0 | 0,23 | CFp | CBC | E-Distributie Muntenia | 09385276 | 2022-01-28 | RO001E401157806/3 | 2022-05-04
7613 | jud. ILFOV, loc. MAGURELE, Strada Ciocarliei, nr. 38A | IF | 0.003 | 0.002938 |  | 0 | 0,4 | CFp | CBC | E-Distributie Muntenia | 09348467 | 2022-01-17 | RO001E400968939/4 | 2022-05-10
7614 | jud. ILFOV, loc. OTOPENI, Strada Grivita, nr. 39B | IF | 0.004 | 0.003919 |  | 0 | 0,4 | CFp | CBC | E-Distributie Muntenia | 09356215 | 2022-01-27 | RO001E141498967/2 | 2022-05-18
7615 | jud. BUCURESTI, loc. SECTOR 4, Strada Iancu Cojescu, nr. 25 | B | 0.005 | 0.004898 |  | 0 | 0,4 | CFp | CBC | E-Distributie Muntenia | 09360081 | 2022-01-25 | RO001E105723996/2 | 2022-05-06
7616 | jud. ILFOV, loc. PETRACHIOAIA, SOSEAUA Afumati, nr. 779 | IF | 0.003 | 0.00289 |  | 0 | 0,4 | CFp | CBC | E-Distributie Muntenia | 09260228 | 2022-01-13 | RO001E400720766/2 | 2022-05-11
7617 | jud. BUCURESTI, loc. SECTOR 1, Strada Robanesti, nr. 43 | B | 0.003 | 0.003 |  | 0 | 0,4 | CFp | CBC | E-Distributie Muntenia | 09260022 | 2022-01-11 | RO001E110535665/2 | 2022-05-19
7618 | jud. ILFOV, loc. BRAGADIRU, Strada Verii, nr. 7, ap. CASA 4 | IF | 0.003 | 0.002938 |  | 0 | 0,23 | CFp | CBC | E-Distributie Muntenia | 09132050 | 2021-12-03 | RO001E142113737/2 | 2022-05-06
7619 | jud. ILFOV, loc. ROSU, Strada Carciumareselor, nr. 37 | IF | 0.004 | 0.003919 |  | 0 | 0,23 | CFp | CBC | E-Distributie Muntenia | 09135951 | 2021-12-06 | RO001E400257301/2 | 2022-05-06
7620 | jud. ILFOV, loc. OSTRATU, Strada ANEMONEI, nr. 11 | IF | 0.006 | 0.005879 |  | 0 | 0,4 | CFp | CBC | E-Distributie Muntenia | 09104068 | 2021-11-29 | RO001E142108540/3 | 2022-05-12
7621 | jud. ILFOV, loc. DOBROESTI, Strada Nuferilor, nr. 8 | IF | 0.004 | 0.00391 |  | 0 | 0,4 | CFp | CBC | E-Distributie Muntenia | 09130195 | 2021-12-02 | RO001E105173029/2 | 2022-05-16
7622 | jud. ILFOV, loc. CACIULATI, Strada Academiei, nr. 5 | IF | 0.0067 | 0.006565 |  | 0 | 0,4 | CFp | CBC | E-Distributie Muntenia | 09100060 | 2021-12-17 | RO001E400962708/4 | 2022-05-19
7623 | jud. BUCURESTI, loc. SECTOR 4, DRUMUL Cretestilor, nr. 70I | B | 0.005 | 0.00492 |  | 0 | 0,4 | CFp | CBC | E-Distributie Muntenia | 09054622 | 2021-11-24 | RO001E109102137/2 | 2022-05-27
7624 | jud. GIURGIU, loc. COSOBA, Strada PLOPILOR, nr. 859 | GR | 0.01 | 0.00978 |  | 0 | 0,4 | CFp | CBC | E-Distributie Muntenia | 08922305 | 2021-11-15 | RO001E131329050/2 | 2022-05-25
7625 | jud. ILFOV, loc. VOLUNTARI, Strada Nicolae Iorga, nr. 11 | IF | 0.00364 | 0.003562 |  | 0 | 0,4 | CFp | CBC | E-Distributie Muntenia | 09237027 | 2021-12-21 | RO001E105335849/2 | 2022-05-17
7626 | jud. BUCURESTI, loc. SECTOR 6, Strada Margelelor, nr. 21 | B | 0.005 | 0.00485 |  | 0 | 0,23 | CFp | CBC | E-Distributie Muntenia | 09123447 | 2021-12-03 | RO001E108845545/2 | 2022-05-06
7627 | jud. ILFOV, loc. PANTELIMON, Strada Vidrei, nr. 18 | IF | 0.005 | 0.004898 |  | 0 | 0,4 | CFp | CBC | E-Distributie Muntenia | 09095578 | 2021-12-03 | RO001E141681433/4 | 2022-05-10
7628 | jud. BUCURESTI, loc. SECTOR 4, Strada Dalhauti, nr. 24 | B | 0.0042 | 0.004106 |  | 0 | 0,4 | CFp | CBC | E-Distributie Muntenia | 08894957 | 2021-11-01 | RO001E108841990/2 | 2022-05-25
7629 | jud. BUCURESTI, loc. SECTOR 5, Calea Ferentari, nr. 144, ap. AP1 | B | 0.0046 | 0.004507 |  | 0 | 0,4 | CFp | CBC | E-Distributie Muntenia | 08163206 | 2021-07-02 | RO001E107701376/2 | 2022-05-09
7630 | jud. GIURGIU, loc. OGREZENI, Strada FUNDATURA, nr. 61 | GR | 0.005 | 0.004899 |  | 0 | 0,4 | CFp | CBC | E-Distributie Muntenia | 05994729 | 2020-09-04 | RO001E300995950/2 | 2022-05-11
7631 | jud. BUCURESTI, loc. SECTOR 5, Strada Dragu Teodor, ing., nr. 33 | B | 0.01513 | 0.014826 |  | 0 | 0,4 | CFp | CBC | E-Distributie Muntenia | 09668766 | 2022-04-11 | RO001E119155707/2 | 2022-04-18
7632 | jud. ILFOV, loc. CLINCENI, Strada CASA NOUA, nr. FN | IF | 0.008 | 0.00764 |  | 0 | 0,4 | CFp | CBC | E-Distributie Muntenia | 09278354 | 2022-01-19 | RO001E141491320/3 | 2022-04-11
7633 | jud. BUCURESTI, loc. SECTOR 5, DRUMUL Ghindari, nr. 53 A | B | 0.009 | 0.008819 |  | 0 | 0.4 | CFp | CBC | E-Distributie Muntenia | 09588840 | nu s-a emis ATR, prosumator pe ANEXA2 din Ord.19/2021 | RO001E109389167/4 | 2022-04-26
7634 | jud. ILFOV, loc. SNAGOV, Strada Narciselor, nr. 2A, bl. VILA 7 | IF | 0.005 | 0.00489 |  | 0 | 0.4 | CFp | CBC | E-Distributie Muntenia | 09670953 | nu s-a emis ATR, prosumator pe ANEXA2 din Ord.19/2021 | RO001E400991867/3 | 2022-04-28
7635 | jud. BUCURESTI, loc. SECTOR 6, Strada Preciziei, nr. 20 | B | 0.04 | 0.0391 |  | 0 | 10 | CFp | CBC | E-Distributie Muntenia | 09493226 | nu s-a emis ATR, prosumator pe ANEXA2 din Ord.19/2021 | RO001E109400352/2 | 2022-04-27
7636 | jud. BUCURESTI, loc. SECTOR 2, Intrarea Glucozei, nr. 12 | B | 0.006 | 0.006 |  | 0 | 0.4 | CFp | CBC | E-Distributie Muntenia | 09695033 | nu s-a emis ATR, prosumator pe ANEXA2 din Ord.19/2021 | RO001E101353441/3 | 2022-04-07
7637 | jud. ILFOV, loc. PANTELIMON, Strada TRACTORULUI, nr. 24 B | IF | 0.005 | 0.004894 |  | 0 | 0.4 | CFp | CBC | E-Distributie Muntenia | 09476389 | nu s-a emis ATR, prosumator pe ANEXA2 din Ord.19/2021 | RO001E109376657/2 | 2022-04-07
7638 | jud. ILFOV, loc. DOMNESTI, ULITA Bubuca, nr. 1 50194T P | IF | 0.00486 | 0.004762 |  | 0 | 0.4 | CFp | CBC | E-Distributie Muntenia | 09695028 | nu s-a emis ATR, prosumator pe ANEXA2 din Ord.19/2021 | RO001E401053340/2 | 2022-04-05
7639 | jud. Ilfov, loc. GLINA, Strada SALCAMULUI, nr. 1 | IF | 0.01064 | 0.010425 |  | 0 | 0.4 | CFp | CBC | E-Distributie Muntenia | 09701588 | nu s-a emis ATR, prosumator pe ANEXA2 din Ord.19/2021 | RO001E142306685/5 | 2022-04-12
7640 | jud. BUCURESTI, loc. SECTOR 6, DRUMUL MANASTIREA VARATEC, nr. 24 | B | 0.01 | 0.009799 |  | 0 | 0.4 | CFp | CBC | E-Distributie Muntenia | 09676251 | nu s-a emis ATR, prosumator pe ANEXA2 din Ord.19/2021 | RO001E109161143/2 | 2022-04-28
7641 | jud. ILFOV, loc. POPESTI-LEORDENI, Strada SF AGNES, nr. 41 | IF | 0.0055 | 0.00531 |  | 0 | 0.4 | CFp | CBC | E-Distributie Muntenia | 09580015 | nu s-a emis ATR, prosumator pe ANEXA2 din Ord.19/2021 | RO001E400906436/2 | 2022-04-08
7642 | jud. ILFOV, loc. PANTELIMON, Strada TEIULUI, nr. 14 | IF | 0.006 | 0.0058 |  | 0 | 0.4 | CFp | CBC | E-Distributie Muntenia | 09651680 | nu s-a emis ATR, prosumator pe ANEXA2 din Ord.19/2021 | RO001E104889998/3 | 2022-04-18
7643 | jud. ILFOV, loc. AFUMATI, Strada Zambilei, nr. 2 | IF | 0.008 | 0.007839 |  | 0 | 0.4 | CFp | CBC | E-Distributie Muntenia | 09603170 | nu s-a emis ATR, prosumator pe ANEXA2 din Ord.19/2021 | RO001E400190251/2 | 2022-04-12
7644 | jud. ILFOV, loc. CHITILA, Strada Dimitrie Cantemir, nr. 1A | IF | 0.008 | 0.00783 |  | 0 | 0.4 | CFp | CBC | E-Distributie Muntenia | 09697959 | nu s-a emis ATR, prosumator pe ANEXA2 din Ord.19/2021 | RO001E141395200/2 | 2022-04-20
7645 | jud. ILFOV, loc. DRAGOMIRESTI-DEAL, Strada Garofitei, nr. 39 | IF | 0.012375 | 0.012048 |  | 0 | 0.4 | CFp | CBC | E-Distributie Muntenia | 09496973 | nu s-a emis ATR, prosumator pe ANEXA2 din Ord.19/2021 | RO001E141873582/3 | 2022-04-07
7646 | jud. BUCURESTI, loc. SECTOR 3, Bulevardul Nicolae Grigorescu, nr. 143A | B | 0.0075 | 0.00733 |  | 0 | 0.4 | CFp | CBC | E-Distributie Muntenia | 09501181 | nu s-a emis ATR, prosumator pe ANEXA2 din Ord.19/2021 | RO001E119931664/2 | 2022-04-07
7647 | jud. ILFOV, loc. POPESTI-LEORDENI, Strada Laurentiu Raiciu, nr. 18 | IF | 0.005 | 0.004894 |  | 0 | 0.23 | CFp | CBC | E-Distributie Muntenia | 09504135 | nu s-a emis ATR, prosumator pe ANEXA2 din Ord.19/2021 | RO001E400970639/2 | 2022-04-19
7648 | jud. ILFOV, loc. BRAGADIRU, Strada Revederii, nr. 15 | IF | 0.008 | 0.00776 |  | 0 | 0.4 | CFp | CBC | E-Distributie Muntenia | 09566724 | nu s-a emis ATR, prosumator pe ANEXA2 din Ord.19/2021 | RO001E401041842/2 | 2022-04-06
7649 | jud. ILFOV, loc. PANTELIMON, Strada Magnoliei, nr. 24 | IF | 0.005 | 0.004898 |  | 0 | 0.4 | CFp | CBC | E-Distributie Muntenia | 09591176 | nu s-a emis ATR, prosumator pe ANEXA2 din Ord.19/2021 | RO001E109093013/2 | 2022-04-15
7650 | jud. ILFOV, loc. TAMASI, Strada Molidului, nr. 1 | IF | 0.003 | 0.002939 |  | 22 | 0.4 | CFp | CBC | E-Distributie Muntenia | 09597205 | nu s-a emis ATR, prosumator pe ANEXA2 din Ord.19/2021 | RO001E141752241/2 | 2022-04-07
7651 | jud. ILFOV, loc. BALOTESTI, Strada Prelungirea Fieni, nr. 1B/3B, ap. casa 3 | IF | 0.0048 | 0.00479 |  | 0 | 0.4 | CFp | CBC | E-Distributie Muntenia | 09593013 | nu s-a emis ATR, prosumator pe ANEXA2 din Ord.19/2021 | RO001E142940139/4 | 2022-04-19
7652 | jud. BUCURESTI, loc. SECTOR 2, Strada Buzescu Aura, nr. 89 | B | 0.006 | 0.005879 |  | 0 | 0.23 | CFp | CBC | E-Distributie Muntenia | 09593119 | nu s-a emis ATR, prosumator pe ANEXA2 din Ord.19/2021 | RO001E104355008/2 | 2022-04-07
7653 | jud. ILFOV, loc. OTOPENI, Intrarea Violetelor, nr. 5B | IF | 0.005 | 0.004899 |  | 0 | 0.4 | CFp | CBC | E-Distributie Muntenia | 09869451 | nu s-a emis ATR, prosumator pe ANEXA2 din Ord.19/2021 | RO001E141382161/2 | 2022-04-27
7654 | jud. ILFOV, loc. DUMBRAVENI, Strada Ion Lahovari, nr. 100, bl. A, ap. 2 | IF | 0.01596 | 0.015636 |  | 0 | 0.4 | CFp | CBC | E-Distributie Muntenia | 09876034 | nu s-a emis ATR, prosumator pe ANEXA2 din Ord.19/2021 | RO001E400982890/2 | 2022-04-15
7655 | jud. ILFOV, loc. BUFTEA, Strada Parului, nr. 21 | IF | 0.01 | 0.009799 |  | 200 | 0.4 | CFp | CBC | E-Distributie Muntenia | 09897314 | nu s-a emis ATR, prosumator pe ANEXA2 din Ord.19/2021 | RO001E142862985/2 | 2022-04-27
7656 | jud. ILFOV, loc. DOMNESTI, Strada Baboi, nr. 107 | IF | 0.006 | 0.005879 |  | 0 | 0.4 | CFp | CBC | E-Distributie Muntenia | 09829752 | nu s-a emis ATR, prosumator pe ANEXA2 din Ord.19/2021 | RO001E141228722/2 | 2022-04-21
7657 | jud. ILFOV, loc. DUDU, Strada Bradului, nr. 12 A | IF | 0.005 | 0.004898 |  | 0 | 0.4 | CFp | CBC | E-Distributie Muntenia | 09827027 | nu s-a emis ATR, prosumator pe ANEXA2 din Ord.19/2021 | RO001E141901652/2 | 2022-04-21
7658 | jud. BUCURESTI, loc. SECTOR 1, Bulevardul George Constantin, nr. 24, bl. LOT 302 | B | 0.00585 | 0.00585 |  | 0 | 0.4 | CFp | CBC | E-Distributie Muntenia | 09840136 | nu s-a emis ATR, prosumator pe ANEXA2 din Ord.19/2021 | RO001E115381502/3 | 2022-04-27
7659 | jud. BUCURESTI, loc. SECTOR 4, Strada Alpinesti, nr. 5A | B | 0.01 | 0.009799 |  | 0 | 0.4 | CFp | CBC | E-Distributie Muntenia | 09836716 | nu s-a emis ATR, prosumator pe ANEXA2 din Ord.19/2021 | RO001E110059790/2 | 2022-04-18
7660 | jud. BUCURESTI, loc. SECTOR 4, Strada Stoicani, nr. 11 | B | 0.005 | 0.004898 |  | 0 | 0.4 | CFp | CBC | E-Distributie Muntenia | 09836738 | nu s-a emis ATR, prosumator pe ANEXA2 din Ord.19/2021 | RO001E108727094/2 | 2022-04-18
7661 | jud. ILFOV, loc. VOLUNTARI, Strada Matei Millo, nr. 118, ap. Vila D4 | IF | 0.003 | 0.002939 |  | 0 | 0.4 | CFp | CBC | E-Distributie Muntenia | 09786587 | nu s-a emis ATR, prosumator pe ANEXA2 din Ord.19/2021 | RO001E142222031/2 | 2022-04-12
7662 | jud. ILFOV, loc. CALDARARU, Strada OXIGENULUI, nr. 15 | IF | 0.01 | 0.009799 |  | 0 | 0.4 | CFp | CBC | E-Distributie Muntenia | 09785971 | nu s-a emis ATR, prosumator pe ANEXA2 din Ord.19/2021 | RO001E142947091/2 | 2022-04-15
7663 | jud. ILFOV, loc. CHITILA, Strada Troitei, nr. 6 | IF | 0.00684 | 0.006693 |  | 0 | 0.4 | CFp | CBC | E-Distributie Muntenia | 09800088 | nu s-a emis ATR, prosumator pe ANEXA2 din Ord.19/2021 | RO001E400364579/2 | 2022-04-20
7664 | jud. BUCURESTI, loc. SECTOR 6, Strada Scaeni, nr. 1 | B | 0.006 | 0.005879 |  | 0 | 0.4 | CFp | CBC | E-Distributie Muntenia | 09801019 | nu s-a emis ATR, prosumator pe ANEXA2 din Ord.19/2021 | RO001E103170259/2 | 2022-04-15
7665 | jud. ILFOV, loc. CORNETU, Strada Pinului, nr. 14 | IF | 0.005 | 0.004899 |  | 0 | 0.4 | CFp | CBC | E-Distributie Muntenia | 09802739 | nu s-a emis ATR, prosumator pe ANEXA2 din Ord.19/2021 | RO001E141499878/2 | 2022-04-19
7666 | jud. GIURGIU, loc. CALUGARENI, Strada Nucilor, nr. 31 | GR | 0.005 | 0.004899 |  | 0 | 0.4 | CFp | CBC | E-Distributie Muntenia | 09808859 | nu s-a emis ATR, prosumator pe ANEXA2 din Ord.19/2021 | RO001E300574177/3 | 2022-04-21
7667 | jud. GIURGIU, loc. MIHAILESTI, Strada Prelungirea Unirii, nr. 69 | GR | 0.02 | 0.019599 |  | 0 | 0.4 | CFp | CBC | E-Distributie Muntenia | 09809086 | nu s-a emis ATR, prosumator pe ANEXA2 din Ord.19/2021 | RO001E301245779/4 | 2022-04-21
7668 | jud. ILFOV, loc. DOBROESTI, ALEEA GRADINII, nr. 3-B | IF | 0.0096 | 0.009406 |  | 0 | 0.4 | CFp | CBC | E-Distributie Muntenia | 09809934 | nu s-a emis ATR, prosumator pe ANEXA2 din Ord.19/2021 | RO001E142942917/3 | 2022-04-19
7669 | jud. BUCURESTI, loc. SECTOR 6, DRUMUL Valea Cricovului, nr. 76, ap. VILA | B | 0.005 | 0.004899 |  | 0 | 0.4 | CFp | CBC | E-Distributie Muntenia | 09813325 | nu s-a emis ATR, prosumator pe ANEXA2 din Ord.19/2021 | RO001E109104724/3 | 2022-04-21
7670 | jud. ILFOV, loc. CORBEANCA, Strada Principala, nr. 318 | IF | 0.01 | 0.009799 |  | 0 | 0.4 | CFp | CBC | E-Distributie Muntenia | 09814858 | nu s-a emis ATR, prosumator pe ANEXA2 din Ord.19/2021 | RO001E400577654/2 | 2022-04-21
7671 | jud. ILFOV, loc. POSTA, Strada Postei, nr. 62G | IF | 0.01 | 0.009799 |  | 0 | 0.4 | CFp | CBC | E-Distributie Muntenia | 09820305 | nu s-a emis ATR, prosumator pe ANEXA2 din Ord.19/2021 | RO001E142699062/2 | 2022-04-15
7672 | jud. BUCURESTI, loc. SECTOR 2, Strada Dumitrescu Valer, cpt., nr. 79 | B | 0.00532 | 0.005213 |  | 0 | 0.23 | CFp | CBC | E-Distributie Muntenia | 09823499 | nu s-a emis ATR, prosumator pe ANEXA2 din Ord.19/2021 | RO001E105281940/2 | 2022-04-28
7673 | jud. Bucuresti, loc. SECTOR 3, DRUMUL Gura Putnei, nr. 103A | B | 0.00637 | 0.006233 |  | 0 | 0.4 | CFp | CBC | E-Distributie Muntenia | 09745389 | nu s-a emis ATR, prosumator pe ANEXA2 din Ord.19/2021 | RO001E110586874/2 | 2022-04-19
7674 | jud. BUCURESTI, loc. SECTOR 1, Strada Lonea, nr. 25F | B | 0.0133 | 0.013014 |  | 0 | 0.4 | CFp | CBC | E-Distributie Muntenia | 09746391 | nu s-a emis ATR, prosumator pe ANEXA2 din Ord.19/2021 | RO001E110887407/2 | 2022-04-07
7675 | jud. ILFOV, loc. CLINCENI, Strada CLINCENI-ORDOREANU, nr. FN | IF | 0.00507 | 0.004968 |  | 0 | 0.4 | CFp | CBC | E-Distributie Muntenia | 09752649 | nu s-a emis ATR, prosumator pe ANEXA2 din Ord.19/2021 | RO001E142743927/2 | 2022-04-27
7676 | jud. ILFOV, loc. CHITILA, Strada SOSEAUA BANATULUI, nr. 14B | IF | 0.005 | 0.00489 |  | 0 | 0.4 | CFp | CBC | E-Distributie Muntenia | 09752072 | nu s-a emis ATR, prosumator pe ANEXA2 din Ord.19/2021 | RO001E400860581/2 | 2022-04-20
7677 | jud. ILFOV, loc. TAMASI, Strada CAISULUI, nr. 40 | IF | 0.01 | 0.00979 |  | 0 | 0.4 | CFp | CBC | E-Distributie Muntenia | 09751233 | nu s-a emis ATR, prosumator pe ANEXA2 din Ord.19/2021 | RO001E142416092/2 | 2022-04-15
7678 | jud. ILFOV, loc. OSTRATU, Strada ARTELOR, nr. 11 | IF | 0.01 | 0.00979 |  | 0 | 0.4 | CFp | CBC | E-Distributie Muntenia | 09751533 | nu s-a emis ATR, prosumator pe ANEXA2 din Ord.19/2021 | RO001E142790491/2 | 2022-04-12
7679 | jud. ILFOV, loc. DUDU, Strada SOARELUI, nr. 6 | IF | 0.01 | 0.009799 |  | 0 | 0.4 | CFp | CBC | E-Distributie Muntenia | 09754285 | nu s-a emis ATR, prosumator pe ANEXA2 din Ord.19/2021 | RO001E401148963/2 | 2022-04-20
7680 | jud. ILFOV, loc. BRAGADIRU, Strada Gladiolelor, nr. 53 | IF | 0.005 | 0.00489 |  | 0 | 0.4 | CFp | CBC | E-Distributie Muntenia | 09760825 | nu s-a emis ATR, prosumator pe ANEXA2 din Ord.19/2021 | RO001E401110816/2 | 2022-04-07
7681 | jud. ILFOV, loc. MOARA DOMNEASCA, Strada A.I.Cuza, nr. 19 | IF | 0.02183 | 0.021313 |  | 0 | 0.4 | CFp | CBC | E-Distributie Muntenia | 09756237 | nu s-a emis ATR, prosumator pe ANEXA2 din Ord.19/2021 | RO001E400949871/3 | 2022-04-19
7682 | jud. GIURGIU, loc. CALUGARENI, Strada LILIACULUI, nr. 6 | GR | 0.006 | 0.005879 |  | 0 | 0.4 | CFp | CBC | E-Distributie Muntenia | 09762298 | nu s-a emis ATR, prosumator pe ANEXA2 din Ord.19/2021 | RO001E301230694/2 | 2022-04-26
7683 | jud. ILFOV, loc. BRAGADIRU, Strada Freamatului, nr. 6 | IF | 0.006 | 0.005879 |  | 0 | 0.4 | CFp | CBC | E-Distributie Muntenia | 09761708 | nu s-a emis ATR, prosumator pe ANEXA2 din Ord.19/2021 | RO001E141190898/2 | 2022-04-19
7684 | jud. GIURGIU, loc. GORNENI, Strada Vasile Badulescu, nr. 4 | GR | 0.01 | 0.009799 |  | 0 | 0.4 | CFp | CBC | E-Distributie Muntenia | 09772483 | nu s-a emis ATR, prosumator pe ANEXA2 din Ord.19/2021 | RO001E300638639/4 | 2022-04-21
7685 | jud. BUCURESTI, loc. SECTOR 5, Strada Omatului, nr. 2A, bl. . | B | 0.005 | 0.004899 |  | 0 | 0.4 | CFp | CBC | E-Distributie Muntenia | 09776019 | nu s-a emis ATR, prosumator pe ANEXA2 din Ord.19/2021 | RO001E111324246/2 | 2022-04-18
7686 | jud. ILFOV, loc. POPESTI-LEORDENI, Strada PAVLICHIENI, nr. 126, ap. 4 | IF | 0.0082 | 0.008035 |  | 0 | 0.4 | CFp | CBC | E-Distributie Muntenia | 09771502 | nu s-a emis ATR, prosumator pe ANEXA2 din Ord.19/2021 | RO001E142519490/3 | 2022-04-26
7687 | jud. ILFOV, loc. BALOTESTI, Strada Ficusului, nr. 1C, ap. VILA98 | IF | 0.01125 | 0.011024 |  | 0 | 0.4 | CFp | CBC | E-Distributie Muntenia | 09772654 | nu s-a emis ATR, prosumator pe ANEXA2 din Ord.19/2021 | RO001E401068504/2 | 2022-04-27
7688 | jud. ILFOV, loc. AFUMATI, Strada Merilor, nr. 18A | IF | 0.003 | 0.002939 |  | 0 | 0.4 | CFp | CBC | E-Distributie Muntenia | 09776033 | nu s-a emis ATR, prosumator pe ANEXA2 din Ord.19/2021 | RO001E141752960/2 | 2022-04-27
7689 | jud. ILFOV, loc. VOLUNTARI, Strada FLORIAN PITTIS, nr. 69V | IF | 0.004125 | 0.004042 |  | 0 | 0.4 | CFp | CBC | E-Distributie Muntenia | 09772149 | nu s-a emis ATR, prosumator pe ANEXA2 din Ord.19/2021 | RO001E141589700/4 | 2022-04-18
7690 | jud. ILFOV, loc. MOARA VLASIEI, Strada Eroilor, nr. 113 | IF | 0.008 | 0.007839 |  | 0 | 0.4 | CFp | CBC | E-Distributie Muntenia | 09776634 | nu s-a emis ATR, prosumator pe ANEXA2 din Ord.19/2021 | RO001E141589531/2 | 2022-04-12
7691 | jud. ILFOV, loc. VOLUNTARI, Strada A.I.Cuza, nr. 13 | IF | 0.005 | 0.004899 |  | 0 | 0.4 | CFp | CBC | E-Distributie Muntenia | 09777046 | nu s-a emis ATR, prosumator pe ANEXA2 din Ord.19/2021 | RO001E141197491/2 | 2022-04-18
7692 | jud. GIURGIU, loc. PLOPSORU, Strada Consilier Marian Toma, nr. 10 | GR | 0.003 | 0.002939 |  | 0 | 0.4 | CFp | CBC | E-Distributie Muntenia | 09779140 | nu s-a emis ATR, prosumator pe ANEXA2 din Ord.19/2021 | RO001E300264296/5 | 2022-04-21
7693 | jud. ILFOV, loc. PANTELIMON, Strada Albatrosului, nr. 24 | IF | 0.007875 | 0.007717 |  | 0 | 0.4 | CFp | CBC | E-Distributie Muntenia | 09571685 | nu s-a emis ATR, prosumator pe ANEXA2 din Ord.19/2021 | RO001E141385434/2 | 2022-04-04
7694 | jud. BUCURESTI, loc. SECTOR 2, Strada Mentiunii, nr. 94D | B | 0.00456 | 0.004449 |  | 0 | 0.23 | CFp | CBC | E-Distributie Muntenia | 09574613 | nu s-a emis ATR, prosumator pe ANEXA2 din Ord.19/2021 | RO001E105255514/3 | 2022-04-08
7695 | jud. ILFOV, loc. Voluntari, DRUMUL Bisericii, nr. 48/28 | IF | 0.008 | 0.00783 |  | 0 | 0.4 | CFp | CBC | E-Distributie Muntenia | 09575067 | nu s-a emis ATR, prosumator pe ANEXA2 din Ord.19/2021 | RO001E142925479/2 | 2022-04-27
7696 | jud. ILFOV, loc. OTOPENI, Strada Sofia, nr. 82, ap. CASA1 | IF | 0.01106 | 0.010838 |  | 0 | 0.4 | CFp | CBC | E-Distributie Muntenia | 09719420 | nu s-a emis ATR, prosumator pe ANEXA2 din Ord.19/2021 | RO001E141943333/3 | 2022-04-19
7697 | jud. GIURGIU, loc. GIURGIU, Strada Ancorei, nr. 15 | GR | 0.006 | 0.00583 |  | 0 | 0.4 | CFp | CBC | E-Distributie Muntenia | 09714045 | nu s-a emis ATR, prosumator pe ANEXA2 din Ord.19/2021 | RO001E300095490/2 | 2022-04-21
7698 | jud. ILFOV, loc. NUCI, Calea Bucuresti, nr. 31 | IF | 0.01 | 0.009799 |  | 0 | 0.4 | CFp | CBC | E-Distributie Muntenia | 09716634 | nu s-a emis ATR, prosumator pe ANEXA2 din Ord.19/2021 | RO001E400798109/4 | 2022-04-12
7699 | jud. ILFOV, loc. MOGOSOAIA, Strada Astronomului, nr. 4 | IF | 0.005 | 0.00489 |  | 0 | 0.4 | CFp | CBC | E-Distributie Muntenia | 09720347 | nu s-a emis ATR, prosumator pe ANEXA2 din Ord.19/2021 | RO001E400906661/2 | 2022-04-14
7700 | jud. ILFOV, loc. VOLUNTARI, Strada Nicolae Iorga, nr. 3 A | IF | 0.01 | 0.0097 |  | 0 | 0.4 | CFp | CBC | E-Distributie Muntenia | 09725392 | nu s-a emis ATR, prosumator pe ANEXA2 din Ord.19/2021 | RO001E105335546/3 | 2022-04-14
7701 | jud. ILFOV, loc. SINTESTI, Strada Campului, nr. 19 | IF | 0.006 | 0.005878 |  | 0 | 0.4 | CFp | CBC | E-Distributie Muntenia | 09736407 | nu s-a emis ATR, prosumator pe ANEXA2 din Ord.19/2021 | RO001E400483863/2 | 2022-04-04
7702 | jud. ILFOV, loc. OTOPENI, Strada Craitelor, nr. 5 | IF | 0.006 | 0.005879 |  | 0 | 0.4 | CFp | CBC | E-Distributie Muntenia | 09736799 | nu s-a emis ATR, prosumator pe ANEXA2 din Ord.19/2021 | RO001E400165242/2 | 2022-04-19
7703 | jud. ILFOV, loc. PANTELIMON, Strada Dumitru N. Dumitru, nr. 64 | IF | 0.0054 | 0.005282 |  | 0 | 0.4 | CFp | CBC | E-Distributie Muntenia | 09738735 | nu s-a emis ATR, prosumator pe ANEXA2 din Ord.19/2021 | RO001E141566266/2 | 2022-04-04
7704 | jud. ILFOV, loc. DOBROESTI, Strada Cuza Voda, nr. 41A | IF | 0.01 | 0.00979 |  | 0 | 0.4 | CFp | CBC | E-Distributie Muntenia | 09536034 | nu s-a emis ATR, prosumator pe ANEXA2 din Ord.19/2021 | RO001E142258546/3 | 2022-04-07
7705 | jud. ILFOV, loc. VOLUNTARI, Strada Cantemir Dimitrie, nr. 33 | IF | 0.00819 | 0.008024 |  | 0 | 0.4 | CFp | CBC | E-Distributie Muntenia | 09545110 | nu s-a emis ATR, prosumator pe ANEXA2 din Ord.19/2021 | RO001E400918361/3 | 2022-04-21
7706 | jud. ILFOV, loc. DIMIENI, Strada 22 Decembrie, nr. 24 | IF | 0.004 | 0.003919 |  | 0 | 0.4 | CFp | CBC | E-Distributie Muntenia | 09550289 | nu s-a emis ATR, prosumator pe ANEXA2 din Ord.19/2021 | RO001E400178077/2 | 2022-04-12
7707 | jud. ILFOV, loc. DIMIENI, Strada 22 DECEMBRIE 1989, nr. 31A | IF | 0.006 | 0.005879 |  | 0 | 0.4 | CFp | CBC | E-Distributie Muntenia | 09560837 | nu s-a emis ATR, prosumator pe ANEXA2 din Ord.19/2021 | RO001E142071864/3 | 2022-04-12
7708 | jud. ILFOV, loc. DIMIENI, Strada 22 DECEMBRIE 1989, nr. 31 | IF | 0.005 | 0.004899 |  | 0 | 0.4 | CFp | CBC | E-Distributie Muntenia | 09560667 | nu s-a emis ATR, prosumator pe ANEXA2 din Ord.19/2021 | RO001E400178538/3 | 2022-04-12
7709 | jud. ILFOV, loc. OTOPENI, Strada Tudor Vladimirescu, nr. 29D | IF | 0.00884 | 0.008662 |  | 0 | 0.4 | CFp | CBC | E-Distributie Muntenia | 09352267 | nu s-a emis ATR, prosumator pe ANEXA2 din Ord.19/2021 | RO001E400988188/3 | 2022-04-08
7710 | jud. ILFOV, loc. BALACEANCA, Strada OGORULUI, nr. T44, bl. P375/4 | IF | 0.01 | 0.009798 |  | 0 | 0.4 | CFp | CBC | E-Distributie Muntenia | 09359137 | nu s-a emis ATR, prosumator pe ANEXA2 din Ord.19/2021 | RO001E142149882/2 | 2022-04-07
7711 | jud. ILFOV, loc. OTOPENI, Intrarea Mesteacanului, nr. 8M | IF | 0.004 | 0.003915 |  | 27.7 | 0.4 | CFp | CBC | E-Distributie Muntenia | 09302945 | nu s-a emis ATR, prosumator pe ANEXA2 din Ord.19/2021 | RO001E141968880/2 | 2022-04-26
7712 | jud. BUCURESTI, loc. SECTOR 3, DRUMUL Malu Mierii, nr. 42 | B | 0.007 | 0.006858 |  | 0 | 0.4 | CFp | CBC | E-Distributie Muntenia | 09710704 | nu s-a emis ATR, prosumator pe ANEXA2 din Ord.19/2021 | RO001E110032960/2 | 2022-04-07
7713 | jud. ILFOV, loc. CORBEANCA, Strada Laguna Albastra, nr. 80 | IF | 0.0193 | 0.01891 |  | 200 | 0.4 | CFp | CBC | E-Distributie Muntenia | 09281441 | nu s-a emis ATR, prosumator pe ANEXA2 din Ord.19/2021 | RO001E142306269/2 | 2022-04-27
7714 | jud. ILFOV, loc. CHITILA, Strada Irisului, nr. 11 | IF | 0.003 | 0.00293 |  | 0 | 0.4 | CFp | CBC | E-Distributie Muntenia | 09643407 | nu s-a emis ATR, prosumator pe ANEXA2 din Ord.19/2021 | RO001E142799625/2 | 2022-04-05
7715 | jud. GIURGIU, loc. BOLINTIN-VALE, Strada Poarta Luncii, nr. 27 | GR | 0.016 | 0.015999 |  | 0 | 0.4 | CFp | CBC | E-Distributie Muntenia | 09220169 | nu s-a emis ATR, prosumator pe ANEXA2 din Ord.19/2021 | RO001E131365195/2 | 2022-04-01
7716 | jud. ILFOV, loc. TUNARI, Strada 1 Decembrie, nr. 161, ap. VILA 6 | IF | 0.01 | 0.00974 |  | 10 | 0.4 | CFp | CBC | E-Distributie Muntenia | 09220224 | nu s-a emis ATR, prosumator pe ANEXA2 din Ord.19/2021 | RO001E141863143/3 | 2022-04-07
7717 | jud. ILFOV, loc. BUFTEA, Strada Independentei, nr. 192 | IF | 0.01 | 0.009799 |  | 0 | 0.4 | CFp | CBC | E-Distributie Muntenia | 09146436 | nu s-a emis ATR, prosumator pe ANEXA2 din Ord.19/2021 | RO001E141975585/2 | 2022-04-26
7718 | jud. GIURGIU, loc. VANATORII MICI, SOSEAUA PRINCIPALA, nr. 2A, ap. nr 2A | GR | 0.0147 | 0.0145 |  | 0 | 0.4 | CFp | CBC | E-Distributie Muntenia | 08889317 | nu s-a emis ATR, prosumator pe ANEXA2 din Ord.19/2021 | RO001E131311208/3 | 2022-04-21
7719 | jud. BUCURESTI, loc. SECTOR 2, Intrarea Albinari, nr. 5, ap. 16 | B | 0.005 | 0.004898 |  | 0 | 0.23 | CFp | CBC | E-Distributie Muntenia | 09712129 | nu s-a emis ATR, prosumator pe ANEXA2 din Ord.19/2021 | RO001E119951172/2 | 2022-04-15
7720 | jud. ILFOV, loc. BALOTESTI, Strada Viselor, nr. FN, ap. CASA 1 | IF | 0.005 | 0.004895 |  | 0 | 0.4 | CFp | CBC | E-Distributie Muntenia | 08676267 | nu s-a emis ATR, prosumator pe ANEXA2 din Ord.19/2021 | RO001E142360269/2 | 2022-04-07
7721 | jud. ILFOV, loc. VOLUNTARI, Strada Erou Serban Ion, nr. 58 | IF | 0.01 | 0.00957 |  | 0 | 0.4 | CFp | CBC | E-Distributie Muntenia | 09434057 | nu s-a emis ATR, prosumator pe ANEXA2 din Ord.19/2021 | RO001E400167288/2 | 2022-04-27
7722 | jud. ILFOV, loc. POPESTI LEORDENI, Strada miraslau, nr. 45 | IF | 0.007 | 0.00684 |  | 0 | 0.4 | CFp | CBC | E-Distributie Muntenia | 09700154 | nu s-a emis ATR, prosumator pe ANEXA2 din Ord.19/2021 | RO001E141423808/2 | 2022-04-29
7723 | jud. ILFOV, loc. CORBEANCA, SOSEAUA UNIRII, nr. 319A | IF | 0.0082 | 0.008016 |  | 0 | 0.4 | CFp | CBC | E-Distributie Muntenia | 09679239 | nu s-a emis ATR, prosumator pe ANEXA2 din Ord.19/2021 | RO001E141701054/2 | 2022-04-07
7724 | jud. ILFOV, loc. OSTRATU, Strada Gagului, nr. 9 | IF | 0.0082 | 0.008016 |  | 0 | 0.4 | CFp | CBC | E-Distributie Muntenia | 09679564 | nu s-a emis ATR, prosumator pe ANEXA2 din Ord.19/2021 | RO001E141510681/2 | 2022-04-07
7725 | jud. ILFOV, loc. TUNARI, Strada Campului, nr. FN, ap. CASA 2 | IF | 0.0082 | 0.008034 |  | 0 | 0.4 | CFp | CBC | E-Distributie Muntenia | 09678689 | nu s-a emis ATR, prosumator pe ANEXA2 din Ord.19/2021 | RO001E142755481/2 | 2022-04-14
7726 | jud. GIURGIU, loc. OGREZENI, Strada Padurii, nr. 1053 | GR | 0.01 | 0.009799 |  | 0 | 0.4 | CFp | CBC | E-Distributie Muntenia | 09491626 | nu s-a emis ATR, prosumator pe ANEXA2 din Ord.19/2021 | RO001E301177728/3 | 2022-04-06
7727 | jud. BUCURESTI, loc. SECTOR 3, Strada Negostina, nr. 54 | B | 0.006 | 0.005879 |  | 0 | 0.23 | CFp | CBC | E-Distributie Muntenia | 09677354 | nu s-a emis ATR, prosumator pe ANEXA2 din Ord.19/2021 | RO001E109348993/2 | 2022-04-07
7728 | jud. BUCURESTI, loc. SECTOR 3, Artera Mizil, nr. 62 -66 | B | 0.02 | 0.019599 |  | 0 | 0.4 | CFp | CBC | E-Distributie Muntenia | 09605352 | nu s-a emis ATR, prosumator pe ANEXA2 din Ord.19/2021 | RO001E108980556/2 | 2022-04-12
7729 | jud. GIURGIU, loc. CALUGARENI, ULITA Ii (Cranguri), nr. 42 | GR | 0.01 | 0.009799 |  | 0 | 0.4 | CFp | CBC | E-Distributie Muntenia | 09353481 | nu s-a emis ATR, prosumator pe ANEXA2 din Ord.19/2021 | RO001E301188999/2 | 2022-04-20
7730 | jud. ILFOV, loc. BERCENI, Strada Cazanului, nr. 36 | IF | 0.00407 | 0.003988 |  | 0 | 0,4 | CFp | CBC | E-Distributie Muntenia | 09394368 | 2022-02-03 | RO001E142147352/6 | 2022-04-11
7731 | jud. BUCURESTI, loc. SECTOR 6, Strada Dreptatii, nr. 103 | B | 0.004 | 0.004 |  | 0 | 0,4 | CFp | CBC | E-Distributie Muntenia | 09499953 | 2022-03-03 | RO001E107341837/3 | 2022-04-19
7732 | jud. ILFOV, loc. BALOTESTI, Strada Broscari, nr. 128 | IF | 0.004875 | 0.004777 |  | 0 | 0,4 | CFp | CBC | E-Distributie Muntenia | 09401027 | 2022-02-16 | RO001E141219418/2 | 2022-04-12
7733 | jud. ILFOV, loc. BERCENI, Strada Miorita, nr. 196F | IF | 0.005 | 0.004899 |  | 0 | 0,23 | CFp | CBC | E-Distributie Muntenia | 09150265 | 2021-12-10 | RO001E142596013/4 | 2022-04-19
7734 | jud. ILFOV, loc. VOLUNTARI, Strada EROU CHIVU DUMITRU, nr. 24 | IF | 0.003 | 0.002939 |  | 0 | 0,4 | CFp | CBC | E-Distributie Muntenia | 09421430 | 2022-02-09 | RO001E400922221/3 | 2022-04-05
7735 | jud. ILFOV, loc. OSTRATU, Strada Salciei, nr. 3 | IF | 0.0048 | 0.004654 |  | 0 | 0,4 | CFp | CBC | E-Distributie Muntenia | 09421492 | 2022-02-16 | RO001E400909574/2 | 2022-04-18
7736 | jud. ILFOV, loc. BALOTESTI, Strada Raului, nr. 3 | IF | 0.005 | 0.004899 |  | 0 | 0,4 | CFp | CBC | E-Distributie Muntenia | 09400901 | 2022-02-03 | RO001E401022773/2 | 2022-04-05
7737 | jud. ILFOV, loc. VOLUNTARI, Strada Erou Nita Pintea, nr. 17A | IF | 0.003 | 0.002939 |  | 0 | 0,23 | CFp | CBC | E-Distributie Muntenia | 09134445 | 2021-12-08 | RO001E400097167/2 | 2022-04-01
7738 | jud. ILFOV, loc. CHITILA, Strada Paltinului, nr. 4 | IF | 0.008 | 0.00776 |  | 0 | 0,4 | CFp | CBC | E-Distributie Muntenia | 09047922 | 2021-11-17 | RO001E141934232/2 | 2022-04-04
7739 | jud. ILFOV, loc. MOGOSOAIA, Strada VANATORILOR, nr. 42B | IF | 0.0048 | 0.004699 |  | 0 | 0,4 | CFp | CBC | E-Distributie Muntenia | 08668555 | 2021-09-20 | RO001E141430233/2 | 2022-04-05
7740 | jud. ILFOV, loc. PANTELIMON, Strada VIDREI, nr. 24 | IF | 0.005 | 0.004898 |  | 0 | 0,4 | CFp | CBC | E-Distributie Muntenia | 09495975 | 2022-02-03 | RO001E141512537/4 | 2022-04-19
7741 | jud. ILFOV, loc. BERCENI, Strada 1 Mai, nr. 93E | IF | 0.008 | 0.00778 |  | 0 | 0,4 | CFp | CBC | E-Distributie Muntenia | 09371103 | 2022-01-26 | RO001E401108521/3 | 2022-04-01
7742 | jud. ILFOV, loc. PANTELIMON, Strada Neptun, nr. 1A | IF | 0.005 | 0.00485 |  | 0 | 0,4 | CFp | CBC | E-Distributie Muntenia | 09151418 | 2021-12-10 | RO001E141995307/3 | 2022-04-18
7743 | jud. ILFOV, loc. ROSU, Strada Viitorului, nr. 22-24P, ap. 1 | IF | 0.00819 | 0.008024 |  | 0 | 0,4 | CFp | CBC | E-Distributie Muntenia | 09433225 | 2022-02-08 | RO001E141209439/2 | 2022-04-08
7744 | jud. ILFOV, loc. OTOPENI, Strada Campului, nr. 20 | IF | 0.003 | 0.00284 |  | 0 | 0,4 | CFp | CBC | E-Distributie Muntenia | 09466538 | 2022-02-21 | RO001E401013830/2 | 2022-04-18
7745 | jud. ILFOV, loc. CLINCENI, Strada Fortului, nr. 19, bl. CASA 7 | IF | 0.003 | 0.002939 |  | 0 | 0,23 | CFp | CBC | E-Distributie Muntenia | 09414587 | 2022-02-03 | RO001E142276681/2 | 2022-04-14
7746 | jud. ILFOV, loc. SNAGOV, Strada Panselutelor, nr. 9 | IF | 0.003 | 0.002939 |  | 0 | 0,4 | CFp | CBC | E-Distributie Muntenia | 09414139 | 2022-02-04 | RO001E400834380/4 | 2022-04-14
7747 | jud. BUCURESTI, loc. SECTOR 1, DRUMUL PADUREA PUSTNICU, nr. 141 J, bl. RU23 | B | 0.004 | 0.00387 |  | 0 | 0,23 | CFp | CBC | E-Distributie Muntenia | 09317150 | 2022-01-18 | RO001E401105090/2 | 2022-04-05
7748 | jud. ILFOV, loc. TUNARI, Strada PARADISUL VERDE, nr. 11 | IF | 0.004 | 0.00386 |  | 0 | 0,4 | CFp | CBC | E-Distributie Muntenia | 09321076 | 2022-01-18 | RO001E141866933/2 | 2022-04-04
7749 | jud. ILFOV, loc. BRANESTI, Strada Violetelor, nr. 29A, bl. LOT3 | IF | 0.003 | 0.00289 |  | 0 | 0,23 | CFp | CBC | E-Distributie Muntenia | 09320802 | 2022-01-18 | RO001E141807466/2 | 2022-04-01
7750 | jud. ILFOV, loc. BUFTEA, Strada Vlasiei, nr. 39A | IF | 0.003 | 0.00288 |  | 0 | 0,4 | CFp | CBC | E-Distributie Muntenia | 09322556 | 2022-01-19 | RO001E400533599/3 | 2022-04-29
7751 | jud. ILFOV, loc. TUNARI, Strada PARADISUL VERDE, nr. 14 | IF | 0.003 | 0.00288 |  | 0 | 0,4 | CFp | CBC | E-Distributie Muntenia | 09259831 | 2022-01-13 | RO001E141811191/2 | 2022-04-01
7752 | jud. BUCURESTI, loc. SECTOR 1, Strada Cosmesti, nr. 37 | B | 0.003 | 0.00289 |  | 0 | 0,4 | CFp | CBC | E-Distributie Muntenia | 09272717 | 2022-01-06 | RO001E103245702/2 | 2022-04-18
7753 | jud. ILFOV, loc. BUFTEA, Strada Vasile Voiculescu, nr. 55 | IF | 0.003 | 0.002939 |  | 0 | 0,4 | CFp | CBC | E-Distributie Muntenia | 09197636 | 2021-12-22 | RO001E142231468/2 | 2022-04-01
7754 | jud. ILFOV, loc. AFUMATI, Strada Macului, nr. 6 | IF | 0.005 | 0.004898 |  | 0 | 0,4 | CFp | CBC | E-Distributie Muntenia | 09205109 | 2022-01-12 | RO001E141352595/2 | 2022-04-07
7755 | jud. ILFOV, loc. STEFANESTII DE JOS, Strada Busteni, nr. 7 | IF | 0.7 | 0 |  | 0 | 20 | CFp | CBC | E-Distributie Muntenia | 09184675 | 2022-01-10 | RO001E401148251/3 | 2022-04-13
7756 | jud. ILFOV, loc. DOBROESTI, Strada Nicolae Balcescu, nr. 45 | IF | 0.003 | 0.002939 |  | 0 | 0,4 | CFp | CBC | E-Distributie Muntenia | 09131760 | 2021-11-29 | RO001E104925865/2 | 2022-04-04
7757 | jud. ILFOV, loc. MOGOSOAIA, Strada Ariei, nr. 40 A | IF | 0.00495 | 0.004846 |  | 0 | 0,4 | CFp | CBC | E-Distributie Muntenia | 09131305 | 2021-12-08 | RO001E401137961/3 | 2022-04-11
7758 | jud. ILFOV, loc. MERII PETCHII, Strada SALCAMILOR, nr. 23 | IF | 0.004 | 0.003919 |  | 0 | 0,4 | CFp | CBC | E-Distributie Muntenia | 09131656 | 2021-12-09 | RO001E400804567/3 | 2022-04-11
7759 | jud. ILFOV, loc. GLINA, Strada Elesteului, nr. 31 | IF | 0.003 | 0.002939 |  | 0 | 0,23 | CFp | CBC | E-Distributie Muntenia | 09133354 | 2021-12-03 | RO001E400070584/2 | 2022-04-18
7760 | jud. ILFOV, loc. GLINA, Strada LIBERTATII, nr. 285 | IF | 0.003 | 0.002939 |  | 0 | 0,23 | CFp | CBC | E-Distributie Muntenia | 09134183 | 2021-12-16 | RO001E400068750/3 | 2022-04-18
7761 | jud. ILFOV, loc. DOMNESTI, Strada Rubinului, nr. 23 | IF | 0.005 | 0.004899 |  | 0 | 0,4 | CFp | CBC | E-Distributie Muntenia | 09132317 | 2021-12-14 | RO001E401031458/3 | 2022-04-21
7762 | jud. ILFOV, loc. CIOROGARLA, Strada Zoe Samurcasi, nr. 13E | IF | 0.004 | 0.003919 |  | 0 | 0,23 | CFp | CBC | E-Distributie Muntenia | 09131079 | 2021-12-02 | RO001E142203850/1 | 2022-04-13
7763 | jud. ILFOV, loc. PANTELIMON, Strada Dumbravei, nr. 11 | IF | 0.005 | 0.004899 |  | 0 | 0,4 | CFp | CBC | E-Distributie Muntenia | 09136311 | 2021-12-07 | RO001E141613674/2 | 2022-04-01
7764 | jud. ILFOV, loc. DRAGOMIRESTI-VALE, Strada Merilor, nr. 7 | IF | 0.003 | 0.002939 |  | 0 | 0,4 | CFp | CBC | E-Distributie Muntenia | 09134432 | 2021-12-15 | RO001E401147388/2 | 2022-04-04
7765 | jud. ILFOV, loc. CLINCENI, Strada Privighetorii, nr. 5 | IF | 0.003 | 0.002939 |  | 0 | 0,23 | CFp | CBC | E-Distributie Muntenia | 09134703 | 2021-12-03 | RO001E141340019/2 | 2022-04-13
7766 | jud. Ilfov, loc. OTOPENI, Strada Craitelor, nr. 51 | IF | 0.005 | 0.004899 |  | 0 | 0,4 | CFp | CBC | E-Distributie Muntenia | 09160250 | 2021-12-15 | RO001E142311715/2 | 2022-04-05
7767 | jud. ILFOV, loc. IZVORANI, Strada COMPLEX OLIMPIC, nr. 18BC | IF | 0.003 | 0.002939 |  | 0 | 0,4 | CFp | CBC | E-Distributie Muntenia | 09105239 | 2021-12-03 | RO001E141479012/3 | 2022-04-20
7768 | jud. BUCURESTI, loc. SECTOR 2, SOSEAUA Dobroesti, nr. 2 A | B | 0.003 | 0.00293 |  | 0 | 0,4 | CFp | CBC | E-Distributie Muntenia | 09128758 | 2021-12-10 | RO001E108952410/2 | 2022-04-04
7769 | jud. BUCURESTI, loc. SECTOR 6, Strada Paduretu, nr. 19 A | B | 0.005 | 0.00488 |  | 0 | 0,4 | CFp | CBC | E-Distributie Muntenia | 09128256 | 2021-12-06 | RO001E109041285/2 | 2022-04-05
7770 | jud. BUCURESTI, loc. SECTOR 6, Strada Viscolului, nr. 85A-85B, bl. VILA 3 | B | 0.003 | 0.002939 |  | 0 | 0,4 | CFp | CBC | E-Distributie Muntenia | 08666163 | 2021-09-16 | RO001E110077868/2 | 2022-04-21
7771 | jud. ILFOV, loc. CORBEANCA, Strada Aviatorilor, nr. 39 | IF | 0.01 | 0.00974 |  | 22 | 0,4 | CFp | CBC | E-Distributie Muntenia | 09076135 | 2021-12-15 | RO001E142033402/2 | 2022-04-08
7772 | jud. ILFOV, loc. BRAGADIRU, Strada Alunului, nr. 5D | IF | 0.005 | 0.00484 |  | 0 | 0,4 | CFp | CBC | E-Distributie Muntenia | 09046959 | 2021-11-26 | RO001E141229756/2 | 2022-04-26
7773 | jud. BUCURESTI, loc. SECTOR 1, Bulevardul George Constantin, nr. 43, bl. . | B | 0.003 | 0.00289 |  | 0 | 0,4 | CFp | CBC | E-Distributie Muntenia | 09056142 | 2021-11-24 | RO001E115349775/2 | 2022-04-08
7774 | jud. ILFOV, loc. CHIAJNA, Strada INDUSTRIILOR, nr. FN | IF | 0.019875 | 0.019378 |  | 0 | 0,4 | CFp | CBC | E-Distributie Muntenia | 08917973 | 2021-11-09 | RO001E142263463/2 | 2022-04-08
7775 | jud. ILFOV, loc. PANTELIMON, Strada CARAS SEVERIN, nr. 6 | IF | 0.008 | 0.00778 |  | 0 | 0,4 | CFp | CBC | E-Distributie Muntenia | 08452925 | 2021-10-11 | RO001E401020333/3 | 2022-04-12
7776 | jud. GIURGIU, loc. GIURGIU, SOSEAUA Bucuresti, nr. 351 | GR | 0.42 | 0 |  | 0 | 20 | CFp | CBC | E-Distributie Muntenia | 07452910 | 2021-04-06 | RO001E131262854/3 | 2022-04-05
7777 | jud. ILFOV, loc. PERIS, Strada Principala, nr. 1 Nr.C1688, et. T179 | IF | 0.01183 | 0.011592 |  | 0 | 0,4 | CFp | CBC | E-Distributie Muntenia | 09589970 | 2022-03-11 | RO001E401033113/2 | 2022-03-29
7778 | jud. ILFOV, loc. MOGOSOAIA, Strada Astronomului, nr. 14 | IF | 0.003 | 0.002939 |  | 0 | 0,23 | CFp | CBC | E-Distributie Muntenia | 09400769 | 2022-02-03 | RO001E400917854/3 | 2022-03-29
7779 | jud. BUCURESTI, loc. SECTOR 1, Strada Oastei, nr. 49 | B | 0.006 | 0.006 |  | 0 | 0,4 | CFp | CBC | E-Distributie Muntenia | 09162262 | 2021-12-13 | RO001E100613911/2 | 2022-03-15
7780 | jud. ILFOV, loc. CIOROGARLA, Strada Teiului, nr. 7 | IF | 0.01 | 0.009799 |  | 0 | 0,4 | CFp | CBC | E-Distributie Muntenia | 09509185 | 2022-02-28 | RO001E141837368/2 | 2022-03-03
7781 | jud. ILFOV, loc. CHIAJNA, ALEEA Nucilor, nr. 2 | IF | 0.008 | 0.00783 |  | 0 | 0,4 | CFp | CBC | E-Distributie Muntenia | 09607202 | 2022-03-10 | RO001E400358279/2 | 2022-03-24
7782 | jud. ILFOV, loc. CALDARARU, Strada Nucilor, nr. 41 B | IF | 0.01 | 0.0093 |  | 0 | 0.4 | CFp | CBC | E-Distributie Muntenia | 09587796 | nu s-a emis ATR, prosumator pe ANEXA2 din Ord.19/2021 | RO001E142094971/2 | 2022-03-30
7783 | jud. Ilfov, loc. PASAREA, Strada Brasov, nr. FN, bl. CF52945 | IF | 0.008 | 0.007838 |  | 0 | 0.4 | CFp | CBC | E-Distributie Muntenia | 09261160 | nu s-a emis ATR, prosumator pe ANEXA2 din Ord.19/2021 | RO001E142287582/2 | 2022-03-30
7784 | jud. ILFOV, loc. BRAGADIRU, SOSEAUA CENTURII, nr. 5-7 | IF | 0.09315 | 0.091286 |  | 0 | 20 | CFp | CBC | E-Distributie Muntenia | 09156080 | nu s-a emis ATR, prosumator pe ANEXA2 din Ord.19/2021 | RO001E142524722/2 | 2022-03-23
7785 | jud. ILFOV, loc. OTOPENI, Strada Craitelor, nr. 65B | IF | 0.005 | 0.004899 |  | 0 | 0.4 | CFp | CBC | E-Distributie Muntenia | 09600500 | nu s-a emis ATR, prosumator pe ANEXA2 din Ord.19/2021 | RO001E141450695/3 | 2022-03-22
7786 | jud. ILFOV, loc. CHIAJNA, Strada PREOT SEBE COSTIN, nr. 50 | IF | 0.005 | 0.00488 |  | 0 | 0.4 | CFp | CBC | E-Distributie Muntenia | 09510195 | nu s-a emis ATR, prosumator pe ANEXA2 din Ord.19/2021 | RO001E141652778/3 | 2022-03-08
7787 | jud. ILFOV, loc. OSTRATU, Strada Paralutei, nr. 2 | IF | 0.008 | 0.00684 |  | 0 | 0.4 | CFp | CBC | E-Distributie Muntenia | 09533490 | nu s-a emis ATR, prosumator pe ANEXA2 din Ord.19/2021 | RO001E142109710/2 | 2022-03-18
7788 | jud. ILFOV, loc. DUDU, Strada Rezervelor, nr. 8A | IF | 0.003 | 0.002938 |  | 0 | 0.4 | CFp | CBC | E-Distributie Muntenia | 09408750 | nu s-a emis ATR, prosumator pe ANEXA2 din Ord.19/2021 | RO001E400250742/2 | 2022-03-02
7789 | jud. ILFOV, loc. PETRESTI, Strada Fermei, nr. 31 | IF | 0.003 | 0.002939 |  | 0 | 0.4 | CFp | CBC | E-Distributie Muntenia | 09564032 | nu s-a emis ATR, prosumator pe ANEXA2 din Ord.19/2021 | RO001E400581648/3 | 2022-03-10
7790 | jud. GIURGIU, loc. BILA, ULITA Principala, nr. 808 | GR | 0.0082 | 0.008016 |  | 0 | 0.4 | CFp | CBC | E-Distributie Muntenia | 09391935 | nu s-a emis ATR, prosumator pe ANEXA2 din Ord.19/2021 | RO001E131294714/2 | 2022-03-08
7791 | jud. BUCURESTI, loc. SECTOR 3, Strada Trandafirul Rosu, nr. 26 | B | 0.003 | 0.002939 |  | 0 | 0.23 | CFp | CBC | E-Distributie Muntenia | 09522147 | nu s-a emis ATR, prosumator pe ANEXA2 din Ord.19/2021 | RO001E110010898/1 | 2022-03-09
7792 | jud. ILFOV, loc. VOLUNTARI, Strada EROU IANCU NICOLAE, nr. 146A-IV | IF | 0.0078 | 0.007643 |  | 0 | 0.4 | CFp | CBC | E-Distributie Muntenia | 09392738 | nu s-a emis ATR, prosumator pe ANEXA2 din Ord.19/2021 | RO001E142440549/2 | 2022-03-25
7793 | jud. ILFOV, loc. BRAGADIRU, Strada Crisu Repede, nr. 42k | IF | 0.00912 | 0.008937 |  | 0 | 0.4 | CFp | CBC | E-Distributie Muntenia | 09603579 | nu s-a emis ATR, prosumator pe ANEXA2 din Ord.19/2021 | RO001E142071910/2 | 2022-03-28
7794 | jud. ILFOV, loc. VOLUNTARI, Strada CIPRIAN PORUMBESCU, nr. 3 | IF | 0.01 | 0.009799 |  | 11 | 0.4 | CFp | CBC | E-Distributie Muntenia | 09595636 | nu s-a emis ATR, prosumator pe ANEXA2 din Ord.19/2021 | RO001E142096434/2 | 2022-03-18
7795 | jud. BUCURESTI, loc. SECTOR 1, Strada Salajeni, nr. 2 | B | 0.012 | 0.012 |  | 0 | 0.4 | CFp | CBC | E-Distributie Muntenia | 09584929 | nu s-a emis ATR, prosumator pe ANEXA2 din Ord.19/2021 | RO001E118917465/2 | 2022-03-16
7796 | jud. ILFOV, loc. BRAGADIRU, Strada DRUMUL DE SONDE, nr. 17A | IF | 0.0048 | 0.004694 |  | 0 | 0.4 | CFp | CBC | E-Distributie Muntenia | 09587511 | nu s-a emis ATR, prosumator pe ANEXA2 din Ord.19/2021 | RO001E142533474/3 | 2022-03-21
7797 | jud. BUCURESTI, loc. SECTOR 1, Strada Mitropolitul Andrei Saguna, nr. 63 | B | 0.008 | 0.008 |  | 0 | 0.4 | CFp | CBC | E-Distributie Muntenia | 09587200 | nu s-a emis ATR, prosumator pe ANEXA2 din Ord.19/2021 | RO001E100672039/2 | 2022-03-28
7798 | jud. GIURGIU, loc. VLAD TEPES, ULITA 1, nr. - | GR | 0.005 | 0.004899 |  | 0 | 0.4 | CFp | CBC | E-Distributie Muntenia | 09496864 | nu s-a emis ATR, prosumator pe ANEXA2 din Ord.19/2021 | RO001E131270943/2 | 2022-03-02
7799 | jud. ILFOV, loc. JILAVA, SOSEAUA Giurgiului, nr. 29C | IF | 0.036 | 0.03523 |  | 0 | 0.4 | CFp | CBC | E-Distributie Muntenia | 09501033 | nu s-a emis ATR, prosumator pe ANEXA2 din Ord.19/2021 | RO001E108665028/1 | 2022-03-24
7800 | jud. BUCURESTI, loc. SECTOR 6, Calea Giulesti, nr. 549 C | B | 0.0044 | 0.0044 |  | 200 | 0.4 | CFp | CBC | E-Distributie Muntenia | 09505054 | nu s-a emis ATR, prosumator pe ANEXA2 din Ord.19/2021 | RO001E109081076/2 | 2022-03-28
7801 | jud. ILFOV, loc. CIOLPANI, Strada Lacului, nr. 6 | IF | 0.006 | 0.005879 |  | 0 | 0.23 | CFp | CBC | E-Distributie Muntenia | 09451661 | nu s-a emis ATR, prosumator pe ANEXA2 din Ord.19/2021 | RO001E400740432/2 | 2022-03-15
7802 | jud. ILFOV, loc. TAMASI, ALEEA VERONICA, nr. 27 | IF | 0.00555 | 0.005438 |  | 0 | 0.4 | CFp | CBC | E-Distributie Muntenia | 09507147 | nu s-a emis ATR, prosumator pe ANEXA2 din Ord.19/2021 | RO001E141560046/2 | 2022-03-21
7803 | jud. BUCURESTI, loc. SECTOR 5, Strada caporal cristea raducanu, nr. 10 A | B | 0.01 | 0.00979 |  | 0 | 0.4 | CFp | CBC | E-Distributie Muntenia | 09486459 | nu s-a emis ATR, prosumator pe ANEXA2 din Ord.19/2021 | RO001E108986046/2 | 2022-03-10
7804 | jud. ILFOV, loc. CORNETU, Strada Rasaritului, nr. 5A | IF | 0.005 | 0.00489 |  | 0 | 0.4 | CFp | CBC | E-Distributie Muntenia | 09533960 | nu s-a emis ATR, prosumator pe ANEXA2 din Ord.19/2021 | RO001E141228115/2 | 2022-03-04
7805 | jud. ILFOV, loc. DOMNESTI, Strada FLOAREA SOARELUI, nr. 5 | IF | 0.01 | 0.009798 |  | 0 | 0.4 | CFp | CBC | E-Distributie Muntenia | 09401287 | nu s-a emis ATR, prosumator pe ANEXA2 din Ord.19/2021 | RO001E401141843/3 | 2022-03-30
7806 | jud. ILFOV, loc. 1 DECEMBRIE, Strada 2, nr. 4 | IF | 0.005 | 0.004899 |  | 0 | 0.4 | CFp | CBC | E-Distributie Muntenia | 09588562 | nu s-a emis ATR, prosumator pe ANEXA2 din Ord.19/2021 | RO001E141799703/2 | 2022-03-21
7807 | jud. ILFOV, loc. MAGURELE, Strada Milcov, nr. 91 | IF | 0.01 | 0.00979 |  | 0 | 0.4 | CFp | CBC | E-Distributie Muntenia | 09534666 | nu s-a emis ATR, prosumator pe ANEXA2 din Ord.19/2021 | RO001E401120974/2 | 2022-03-29
7808 | jud. BUCURESTI, loc. SECTOR 5, Strada Bascov, nr. 8-12 | B | 0.05775 | 0.05775 |  | 0 | 0.4 | CFp | CBC | E-Distributie Muntenia | 09525711 | nu s-a emis ATR, prosumator pe ANEXA2 din Ord.19/2021 | RO001E108747580/2 | 2022-03-16
7809 | jud. GIURGIU, loc. GIURGIU, Strada Victoriei, nr. 29 | GR | 0.005 | 0.004898 |  | 0 | 0.4 | CFp | CBC | E-Distributie Muntenia | 09488737 | nu s-a emis ATR, prosumator pe ANEXA2 din Ord.19/2021 | RO001E301251170/2 | 2022-03-02
7810 | jud. ILFOV, loc. BRANESTI, Strada Ilfov, nr. 26 | IF | 0.0082 | 0.008035 |  | 0 | 0.4 | CFp | CBC | E-Distributie Muntenia | 09592743 | nu s-a emis ATR, prosumator pe ANEXA2 din Ord.19/2021 | RO001E400980966/2 | 2022-03-22
7811 | jud. ILFOV, loc. DOBROESTI, Artera Gradinii, nr. 10, ap. AP76 | IF | 0.006 | 0.005879 |  | 0 | 0.4 | CFp | CBC | E-Distributie Muntenia | 09593363 | nu s-a emis ATR, prosumator pe ANEXA2 din Ord.19/2021 | RO001E104926103/3 | 2022-03-21
7812 | jud. ILFOV, loc. OTOPENI, Intrarea Craitelor, nr. 2 C | IF | 0.005 | 0.004899 |  | 0 | 0.4 | CFp | CBC | E-Distributie Muntenia | 09566072 | nu s-a emis ATR, prosumator pe ANEXA2 din Ord.19/2021 | RO001E400982384/2 | 2022-03-22
7813 | jud. ILFOV, loc. LIPIA, Strada Tufanului, nr. 109A | IF | 0.0426 | 0.0426 |  | 0 | 0.4 | CFp | CBC | E-Distributie Muntenia | 09507473 | nu s-a emis ATR, prosumator pe ANEXA2 din Ord.19/2021 | RO001E142310983/3 | 2022-03-23
7814 | jud. ILFOV, loc. BRAGADIRU, Strada Margelelor, nr. 8N | IF | 0.01 | 0.009799 |  | 0 | 0.4 | CFp | CBC | E-Distributie Muntenia | 09710065 | nu s-a emis ATR, prosumator pe ANEXA2 din Ord.19/2021 | RO001E141649965/3 | 2022-03-29
7815 | jud. ILFOV, loc. BRAGADIRU, Strada Maracineni, nr. 68U | IF | 0.01 | 0.009799 |  | 0 | 0.4 | CFp | CBC | E-Distributie Muntenia | 09489568 | nu s-a emis ATR, prosumator pe ANEXA2 din Ord.19/2021 | RO001E141551776/3 | 2022-03-10
7816 | jud. ILFOV, loc. OTOPENI, Strada POLONA, nr. 38-C | IF | 0.01 | 0.0097 |  | 0 | 0.4 | CFp | CBC | E-Distributie Muntenia | 09462608 | nu s-a emis ATR, prosumator pe ANEXA2 din Ord.19/2021 | RO001E142922825/2 | 2022-03-14
7817 | jud. ILFOV, loc. PASAREA, Strada Calea Bucuresti, nr. 2 | IF | 0.0099 | 0.009692 |  | 0 | 0.4 | CFp | CBC | E-Distributie Muntenia | 09741895 | nu s-a emis ATR, prosumator pe ANEXA2 din Ord.19/2021 | RO001E400959580/3 | 2022-03-30
7818 | jud. ILFOV, loc. BRAGADIRU, Strada Safirului, nr. 87A | IF | 0.01 | 0.009799 |  | 0 | 0.4 | CFp | CBC | E-Distributie Muntenia | 09753061 | nu s-a emis ATR, prosumator pe ANEXA2 din Ord.19/2021 | RO001E141921766/2 | 2022-03-28
7819 | jud. ILFOV, loc. OTOPENI, Strada Grivita, nr. 13C | IF | 0.01 | 0.009799 |  | 0 | 0.4 | CFp | CBC | E-Distributie Muntenia | 09572152 | nu s-a emis ATR, prosumator pe ANEXA2 din Ord.19/2021 | RO001E141383959/3 | 2022-03-22
7820 | jud. BUCURESTI, loc. SECTOR 5, Strada Gheorghe Asachi, nr. 32A | B | 0.005 | 0.004899 |  | 0 | 0.4 | CFp | CBC | E-Distributie Muntenia | 09569041 | nu s-a emis ATR, prosumator pe ANEXA2 din Ord.19/2021 | RO001E110495930/2 | 2022-03-29
7821 | jud. BUCURESTI, loc. SECTOR 1, Strada Maslinului, nr. 38 | B | 0.01 | 0.01 |  | 0 | 0.4 | CFp | CBC | E-Distributie Muntenia | 09571985 | nu s-a emis ATR, prosumator pe ANEXA2 din Ord.19/2021 | RO001E100593716/3 | 2022-03-02
7822 | jud. ILFOV, loc. CIOROGARLA, Strada Luceafarului, nr. 7G | IF | 0.005 | 0.004899 |  | 0 | 0.4 | CFp | CBC | E-Distributie Muntenia | 09569058 | nu s-a emis ATR, prosumator pe ANEXA2 din Ord.19/2021 | RO001E141631797/3 | 2022-03-15
7823 | jud. GIURGIU, loc. BRANISTARI, SOSEAUA Calugareni-Comana, nr. 111, bl. - | GR | 0.0046 | 0.004498 |  | 0 | 0.4 | CFp | CBC | E-Distributie Muntenia | 09578384 | nu s-a emis ATR, prosumator pe ANEXA2 din Ord.19/2021 | RO001E300510043/3 | 2022-03-29
7824 | jud. ILFOV, loc. CHITILA, Strada Vasile Bideac, nr. 11 | IF | 0.0076 | 0.007438 |  | 0 | 0.4 | CFp | CBC | E-Distributie Muntenia | 09648548 | nu s-a emis ATR, prosumator pe ANEXA2 din Ord.19/2021 | RO001E400422631/2 | 2022-03-29
7825 | jud. GIURGIU, loc. DRAGANESCU, Strada Abatorului, nr. 22 | GR | 0.006 | 0.005879 |  | 6 | 0.4 | CFp | CBC | E-Distributie Muntenia | 09448650 | nu s-a emis ATR, prosumator pe ANEXA2 din Ord.19/2021 | RO001E300709335/2 | 2022-03-25
7826 | jud. BUCURESTI, loc. SECTOR 2, Strada Ciobanasului, nr. 7, ap. AP47 | B | 0.00798 | 0.0078 |  | 0 | 0.4 | CFp | CBC | E-Distributie Muntenia | 09387492 | nu s-a emis ATR, prosumator pe ANEXA2 din Ord.19/2021 | RO001E104407242/2 | 2022-03-09
7827 | jud. ILFOV, loc. BRAGADIRU, Strada Laurului, nr. 12 | IF | 0.006 | 0.00586 |  | 0 | 0.4 | CFp | CBC | E-Distributie Muntenia | 09537921 | nu s-a emis ATR, prosumator pe ANEXA2 din Ord.19/2021 | RO001E400233855/2 | 2022-03-21
7828 | jud. ILFOV, loc. BRAGADIRU, Strada Safirului, nr. 85 A | IF | 0.003 | 0.002939 |  | 0 | 0.4 | CFp | CBC | E-Distributie Muntenia | 09538719 | nu s-a emis ATR, prosumator pe ANEXA2 din Ord.19/2021 | RO001E141435148/2 | 2022-03-14
7829 | jud. ILFOV, loc. PANTELIMON, Strada Fericirii, nr. 17, ap. C2 | IF | 0.006 | 0.005878 |  | 0 | 0.4 | CFp | CBC | E-Distributie Muntenia | 09540471 | nu s-a emis ATR, prosumator pe ANEXA2 din Ord.19/2021 | RO001E142364375/2 | 2022-03-09
7830 | jud. ILFOV, loc. BRAGADIRU, Strada Garofitei, nr. 36 A | IF | 0.010395 | 0.010186 |  | 0 | 0.4 | CFp | CBC | E-Distributie Muntenia | 09545200 | nu s-a emis ATR, prosumator pe ANEXA2 din Ord.19/2021 | RO001E141399798/2 | 2022-03-10
7831 | jud. ILFOV, loc. PANTELIMON, Strada Fericirii, nr. 17, ap. C1 | IF | 0.006 | 0.005878 |  | 0 | 0.4 | CFp | CBC | E-Distributie Muntenia | 09545645 | nu s-a emis ATR, prosumator pe ANEXA2 din Ord.19/2021 | RO001E142364364/2 | 2022-03-09
7832 | jud. BUCURESTI, loc. SECTOR 5, Strada Sebastian Mihail,scriitor, nr. 219 | B | 0.02 | 0.022 |  | 0 | 0.4 | CFp | CBC | E-Distributie Muntenia | 09540884 | nu s-a emis ATR, prosumator pe ANEXA2 din Ord.19/2021 | RO001E108885044/2 | 2022-03-28
7833 | jud. ILFOV, loc. TAMASI, ALEEA VERONICA, nr. 46 | IF | 0.003 | 0.002939 |  | 0 | 0.4 | CFp | CBC | E-Distributie Muntenia | 09543227 | nu s-a emis ATR, prosumator pe ANEXA2 din Ord.19/2021 | RO001E401006719/3 | 2022-03-18
7834 | jud. ILFOV, loc. DOMNESTI, Strada Stejarului, nr. 18 | IF | 0.006 | 0.00587 |  | 22 | 0.4 | CFp | CBC | E-Distributie Muntenia | 09543106 | nu s-a emis ATR, prosumator pe ANEXA2 din Ord.19/2021 | RO001E401017441/3 | 2022-03-28
7835 | jud. ILFOV, loc. VOLUNTARI, Bulevardul IULIAN MIHU, nr. 124V, ap. lot 798 | IF | 0.006 | 0.006 |  | 0 | 0.4 | CFp | CBC | E-Distributie Muntenia | 09546093 | nu s-a emis ATR, prosumator pe ANEXA2 din Ord.19/2021 | RO001E141655962/2 | 2022-03-16
7836 | jud. BUCURESTI, loc. SECTOR 5, Strada Tablan Dumitru,Sergent, nr. 2, ap. 20 | B | 0.006 | 0.0058 |  | 0 | 0.4 | CFp | CBC | E-Distributie Muntenia | 09551527 | nu s-a emis ATR, prosumator pe ANEXA2 din Ord.19/2021 | RO001E110657198/2 | 2022-03-25
7837 | jud. ILFOV, loc. BRAGADIRU, Strada Sperantei, nr. 29 | IF | 0.01 | 0.009799 |  | 0 | 0.4 | CFp | CBC | E-Distributie Muntenia | 09554264 | nu s-a emis ATR, prosumator pe ANEXA2 din Ord.19/2021 | RO001E400971685/2 | 2022-03-09
7838 | jud. ILFOV, loc. VOLUNTARI, Strada Stefan cel Mare, nr. 16 | IF | 0.005 | 0.004899 |  | 0 | 0.4 | CFp | CBC | E-Distributie Muntenia | 09558161 | nu s-a emis ATR, prosumator pe ANEXA2 din Ord.19/2021 | RO001E400167187/2 | 2022-03-08
7839 | jud. ILFOV, loc. JILAVA, Strada Fagului, nr. 30 | IF | 0.005 | 0.004899 |  | 0 | 0.4 | CFp | CBC | E-Distributie Muntenia | 09554778 | nu s-a emis ATR, prosumator pe ANEXA2 din Ord.19/2021 | RO001E142815668/2 | 2022-03-08
7840 | jud. ILFOV, loc. BERCENI, Strada Dumbrava Rosie, nr. 30 | IF | 0.0048 | 0.0048 |  | 0 | 0.23 | CFp | CBC | E-Distributie Muntenia | 09352953 | nu s-a emis ATR, prosumator pe ANEXA2 din Ord.19/2021 | RO001E141671364/2 | 2022-03-15
7841 | jud. ILFOV, loc. PANTELIMON, Strada Fericirii, nr. 19, ap. c2 | IF | 0.006 | 0.005878 |  | 0 | 0.23 | CFp | CBC | E-Distributie Muntenia | 09369219 | nu s-a emis ATR, prosumator pe ANEXA2 din Ord.19/2021 | RO001E142366816/2 | 2022-03-03
7842 | jud. GIURGIU, loc. BACU, Calea Bucuresti, nr. 4 G | GR | 0.00528 | 0.005171 |  | 0 | 0.4 | CFp | CBC | E-Distributie Muntenia | 09374968 | nu s-a emis ATR, prosumator pe ANEXA2 din Ord.19/2021 | RO001E131404997/2 | 2022-03-02
7843 | jud. ILFOV, loc. VOLUNTARI, Strada EROU IANCU NICOLAE, nr. 146B | IF | 0.0048 | 0.004703 |  | 0 | 0.4 | CFp | CBC | E-Distributie Muntenia | 09378917 | nu s-a emis ATR, prosumator pe ANEXA2 din Ord.19/2021 | RO001E142440561/2 | 2022-03-23
7844 | jud. ILFOV, loc. SAFTICA, Strada FLAMINGO, nr. 50/3.18 | IF | 0.01 | 0.00979 |  | 0 | 0.4 | CFp | CBC | E-Distributie Muntenia | 09318211 | nu s-a emis ATR, prosumator pe ANEXA2 din Ord.19/2021 | RO001E142451428/2 | 2022-03-11
7845 | jud. ILFOV, loc. VOLUNTARI, CARTIERUL Henri Coanda, nr. LOT 988 | IF | 0.01 | 0.01 |  | 0 | 0.4 | CFp | CBC | E-Distributie Muntenia | 09644563 | nu s-a emis ATR, prosumator pe ANEXA2 din Ord.19/2021 | RO001E142092586/2 | 2022-03-17
7846 | jud. ILFOV, loc. DOMNESTI, Intrarea Apusului, nr. 15 | IF | 0.01 | 0.009799 |  | 0 | 0.4 | CFp | CBC | E-Distributie Muntenia | 09329426 | nu s-a emis ATR, prosumator pe ANEXA2 din Ord.19/2021 | RO001E141932926/2 | 2022-03-29
7847 | jud. BUCURESTI, loc. SECTOR 1, SOSEAUA Ionescu-Sisesti Gheorghe, nr. 266A, bl. C3 | B | 0.007 | 0.007 |  | 0 | 0.4 | CFp | CBC | E-Distributie Muntenia | 09331485 | nu s-a emis ATR, prosumator pe ANEXA2 din Ord.19/2021 | RO001E110659280/2 | 2022-03-08
7848 | jud. ILFOV, loc. BRANESTI, Strada Nufarului, nr. FN | IF | 0.005 | 0.004898 |  | 0 | 0.4 | CFp | CBC | E-Distributie Muntenia | 09233632 | nu s-a emis ATR, prosumator pe ANEXA2 din Ord.19/2021 | RO001E141641596/2 | 2022-03-15
7849 | jud. ILFOV, loc. PANTELIMON, Strada Rascoalei, nr. 83 | IF | 0.01184 | 0.011602 |  | 0 | 0.4 | CFp | CBC | E-Distributie Muntenia | 09218331 | nu s-a emis ATR, prosumator pe ANEXA2 din Ord.19/2021 | RO001E141860735/2 | 2022-03-04
7850 | jud. ILFOV, loc. PETRESTI, Strada Ghioceilor, nr. 22I, ap. 8 | IF | 0.006 | 0.005879 |  | 0 | 0.4 | CFp | CBC | E-Distributie Muntenia | 09643133 | nu s-a emis ATR, prosumator pe ANEXA2 din Ord.19/2021 | RO001E142305224/2 | 2022-03-22
7851 | jud. ILFOV, loc. PETRESTI, Strada Ghioceilor, nr. 22H | IF | 0.006 | 0.005879 |  | 0 | 0.4 | CFp | CBC | E-Distributie Muntenia | 09642954 | nu s-a emis ATR, prosumator pe ANEXA2 din Ord.19/2021 | RO001E142305235/3 | 2022-03-21
7852 | jud. ILFOV, loc. PANTELIMON, Strada Libelulelor, nr. 4 | IF | 0.00336 | 0.003283 |  | 0 | 0.23 | CFp | CBC | E-Distributie Muntenia | 09144301 | nu s-a emis ATR, prosumator pe ANEXA2 din Ord.19/2021 | RO001E141931284/2 | 2022-03-10
7853 | jud. ILFOV, loc. CLINCENI, SOSEAUA SOSEAUA BUCURESTI-DOMNESTI, nr. 87N, ap. VILA 87 N | IF | 0.006 | 0.005879 |  | 0 | 0.4 | CFp | CBC | E-Distributie Muntenia | 09642149 | nu s-a emis ATR, prosumator pe ANEXA2 din Ord.19/2021 | RO001E142189280/2 | 2022-03-31
7854 | jud. BUCURESTI, loc. SECTOR 4, Intrarea Intrarea Zlatna, nr. 2 | B | 0.005 | 0.00485 |  | 0 | 0.4 | CFp | CBC | E-Distributie Muntenia | 09444087 | nu s-a emis ATR, prosumator pe ANEXA2 din Ord.19/2021 | RO001E105540511/2 | 2022-03-10
7855 | jud. BUCURESTI, loc. SECTOR 1, Strada Cutescu-Stork Cecilia, nr. 22-24, bl. CORP C, ap. C2 | B | 0.005 | 0.00484 |  | 0 | 0.23 | CFp | CBC | E-Distributie Muntenia | 09084929 | nu s-a emis ATR, prosumator pe ANEXA2 din Ord.19/2021 | RO001E111034042/2 | 2022-03-22
7856 | jud. ILFOV, loc. OSTRATU, Strada Salciei, nr. 20 | IF | 0.01 | 0.009799 |  | 20 | 0.4 | CFp | CBC | E-Distributie Muntenia | 09029167 | nu s-a emis ATR, prosumator pe ANEXA2 din Ord.19/2021 | RO001E400925741/2 | 2022-03-25
7857 | jud. ILFOV, loc. VOLUNTARI, Strada Constantin Brancoveanu, nr. 20 | IF | 0.005 | 0.004899 |  | 0 | 0.4 | CFp | CBC | E-Distributie Muntenia | 09036703 | nu s-a emis ATR, prosumator pe ANEXA2 din Ord.19/2021 | RO001E400191016/2 | 2022-03-30
7858 | jud. GIURGIU, loc. BOLINTIN-VALE, Strada PARTIZANI, nr. 15 | GR | 0.005 | 0.004899 |  | 0 | 0.4 | CFp | CBC | E-Distributie Muntenia | 09040832 | nu s-a emis ATR, prosumator pe ANEXA2 din Ord.19/2021 | RO001E300900507/3 | 2022-03-02
7859 | jud. BUCURESTI, loc. SECTOR 6, Strada Obcina Mare, nr. 2 | B | 0.05488 | 0.053777 |  | 0 | 0.4 | CFp | CBC | E-Distributie Muntenia | 09038319 | nu s-a emis ATR, prosumator pe ANEXA2 din Ord.19/2021 | RO001E108655690/3 | 2022-03-03
7860 | jud. ILFOV, loc. BUFTEA, Strada Fulger, nr. 51 | IF | 0.01 | 0.00979 |  | 0 | 0.4 | CFp | CBC | E-Distributie Muntenia | 09055399 | nu s-a emis ATR, prosumator pe ANEXA2 din Ord.19/2021 | RO001E141773402/2 | 2022-03-23
7861 | jud. BUCURESTI, loc. SECTOR 1, Strada Fagaras, nr. 22 | B | 0.003 | 0.003 |  | 0 | 0.4 | CFp | CBC | E-Distributie Muntenia | 09005673 | nu s-a emis ATR, prosumator pe ANEXA2 din Ord.19/2021 | RO001E103155511/2 | 2022-03-02
7862 | jud. BUCURESTI, loc. SECTOR 2, ALEEA Circului, nr. 6 | B | 0.00495 | 0.00495 |  | 0 | 0.4 | CFp | CBC | E-Distributie Muntenia | 08979542 | nu s-a emis ATR, prosumator pe ANEXA2 din Ord.19/2021 | RO001E110700311/2 | 2022-03-18
7863 | jud. ILFOV, loc. VOLUNTARI, Strada Emil Racovita, nr. 47, ap. C11 | IF | 0.00546 | 0.00535 |  | 0 | 0.4 | CFp | CBC | E-Distributie Muntenia | 08921317 | nu s-a emis ATR, prosumator pe ANEXA2 din Ord.19/2021 | RO001E142465030/3 | 2022-03-08
7864 | jud. ILFOV, loc. OTOPENI, Strada Matei Basarab, nr. 15H | IF | 0.01036 | 0.010148 |  | 10.24 | 0.4 | CFp | CBC | E-Distributie Muntenia | 08863914 | nu s-a emis ATR, prosumator pe ANEXA2 din Ord.19/2021 | RO001E141945234/3 | 2022-03-08
7865 | jud. ILFOV, loc. CHITILA, Strada Gorunului, nr. 16A | IF | 0.005 | 0.004898 |  | 0 | 0.4 | CFp | CBC | E-Distributie Muntenia | 09633795 | nu s-a emis ATR, prosumator pe ANEXA2 din Ord.19/2021 | RO001E141491432/2 | 2022-03-28
7866 | jud. ILFOV, loc. BERCENI, Strada T 5, nr. T5, bl. LOT 1, sc. P18/5/3-4 | IF | 0.013 | 0.01273 |  | 0 | 0.4 | CFp | CBC | E-Distributie Muntenia | 08475936 | nu s-a emis ATR, prosumator pe ANEXA2 din Ord.19/2021 | RO001E142539380/2 | 2022-03-01
7867 | jud. BUCURESTI, loc. SECTOR 6, Strada Patrarului, nr. 3A | B | 0.0046 | 0.004498 |  | 0 | 0.4 | CFp | CBC | E-Distributie Muntenia | 09428365 | nu s-a emis ATR, prosumator pe ANEXA2 din Ord.19/2021 | RO001E110405447/1 | 2022-03-21
7868 | jud. ILFOV, loc. BUFTEA, Strada Independentei, nr. 194 | IF | 0.0048 | 0.0048 |  | 0 | 0.23 | CFp | CBC | E-Distributie Muntenia | 09428565 | nu s-a emis ATR, prosumator pe ANEXA2 din Ord.19/2021 | RO001E141655793/2 | 2022-03-30
7869 | jud. BUCURESTI, loc. SECTOR 5, Strada Braului, nr. 18-18A | B | 0.00644 | 0.006305 |  | 8.33 | 0.4 | CFp | CBC | E-Distributie Muntenia | 09465113 | nu s-a emis ATR, prosumator pe ANEXA2 din Ord.19/2021 | RO001E119773758/3 | 2022-03-04
7870 | jud. ILFOV, loc. BUFTEA, SOSEAUA TAMASI, nr. 18B | IF | 0.006 | 0.00647 |  | 0 | 0.4 | CFp | CBC | E-Distributie Muntenia | 09417966 | nu s-a emis ATR, prosumator pe ANEXA2 din Ord.19/2021 | RO001E401027510/3 | 2022-03-29
7871 | jud. BUCURESTI, loc. SECTOR 3, DRUMUL Lunca Tarnavei, nr. 37A, bl. LOT 2 | B | 0.0082 | 0.008035 |  | 0 | 0.4 | CFp | CBC | E-Distributie Muntenia | 09518111 | nu s-a emis ATR, prosumator pe ANEXA2 din Ord.19/2021 | RO001E110400600/1 | 2022-03-10
7872 | jud. ILFOV, loc. OTOPENI, Strada Craitelor, nr. 67F | IF | 0.01 | 0.009799 |  | 0 | 0.4 | CFp | CBC | E-Distributie Muntenia | 09712589 | nu s-a emis ATR, prosumator pe ANEXA2 din Ord.19/2021 | RO001E142140210/2 | 2022-03-22
7873 | jud. ILFOV, loc. DRAGOMIRESTI-DEAL, Strada TARLA, nr. T51/2P3-4 | IF | 0.006 | 0.005879 |  | 0 | 0.4 | CFp | CBC | E-Distributie Muntenia | 09676809 | nu s-a emis ATR, prosumator pe ANEXA2 din Ord.19/2021 | RO001E141331446/2 | 2022-03-17
7874 | jud. ILFOV, loc. BRAGADIRU, Strada Verii, nr. 36D | IF | 0.0102 | 0.009995 |  | 0 | 0.4 | CFp | CBC | E-Distributie Muntenia | 09606701 | nu s-a emis ATR, prosumator pe ANEXA2 din Ord.19/2021 | RO001E141196614/2 | 2022-03-21
7875 | jud. BUCURESTI, loc. Sector 5, Strada DRUMUL FUNIGEILOR, nr. 48 | B | 0.003 | 0.00289 |  | 0 | 0,4 | CFp | CBC | E-Distributie Muntenia | 09402138 | 2022-02-04 | RO001E109104195/2 | 2022-03-30
7876 | jud. BUCURESTI, loc. SECTOR 5, Strada Mitropolitul Dosoftei, nr. 91 | B | 0.003 | 0.002935 |  | 0 | 0,4 | CFp | CBC | E-Distributie Muntenia | 09396436 | 2022-01-31 | RO001E118687144/3 | 2022-03-28
7877 | jud. ILFOV, loc. TUNARI, Strada Nicolae Iorga, nr. 106, ap. VILA 10 | IF | 0.006 | 0.005877 |  | 0 | 0,23 | CFp | CBC | E-Distributie Muntenia | 09234412 | 2022-01-10 | RO001E142474579/3 | 2022-03-22
7878 | jud. BUCURESTI, loc. SECTOR 1, Strada Pietei, nr. 79 | B | 0.006 | 0.006 |  | 0 | 0,4 | CFp | CBC | E-Distributie Muntenia | 09426313 | 2022-02-01 | RO001E100595695/2 | 2022-03-28
7879 | jud. ILFOV, loc. MOGOSOAIA, Strada Livezilor, nr. 40G | IF | 0.003 | 0.002939 |  | 0 | 0,4 | CFp | CBC | E-Distributie Muntenia | 09422958 | 2022-02-16 | RO001E142154990/3 | 2022-03-09
7880 | jud. BUCURESTI, loc. SECTOR 5, SOSEAUA Bucuresti-Magurele, nr. 63B | B | 0.005 | 0.00485 |  | 0 | 0,4 | CFp | CBC | E-Distributie Muntenia | 09144226 | 2021-12-16 | RO001E110430951/1 | 2022-03-01
7881 | jud. Ilfov, loc. OTOPENI, Strada Tudor Vladimirescu, nr. 88B, ap. 2 | IF | 0.003 | 0.002939 |  | 0 | 0,23 | CFp | CBC | E-Distributie Muntenia | 09348715 | 2022-01-21 | RO001E142294007/2 | 2022-03-11
7882 | jud. ILFOV, loc. TEGHES, Strada Orhideelor, nr. 20 | IF | 0.004895 | 0.004796 |  | 0 | 0,4 | CFp | CBC | E-Distributie Muntenia | 09358300 | 2022-01-21 | RO001E142017123/2 | 2022-03-28
7883 | jud. ILFOV, loc. DUDU, Strada Sperantei, nr. 3R, ap. C5 | IF | 0.003 | 0.00289 |  | 0 | 0,23 | CFp | CBC | E-Distributie Muntenia | 09264603 | 2022-01-13 | RO001E142276726/2 | 2022-03-03
7884 | jud. ILFOV, loc. DUDU, Strada Sperantei, nr. 3R, ap. C1 | IF | 0.003 | 0.00289 |  | 0 | 0,23 | CFp | CBC | E-Distributie Muntenia | 09265022 | 2022-01-10 | RO001E142276760/2 | 2022-03-04
7885 | jud. ILFOV, loc. BALOTESTI, Strada Stupinei, nr. 17 | IF | 0.003 | 0.00289 |  | 0 | 0,4 | CFp | CBC | E-Distributie Muntenia | 09266625 | 2022-01-21 | RO001E400587688/3 | 2022-03-11
7886 | jud. ILFOV, loc. DUDU, Strada Sperantei, nr. 3R, ap. C4 | IF | 0.003 | 0.00289 |  | 0 | 0,23 | CFp | CBC | E-Distributie Muntenia | 09258193 | 2022-01-18 | RO001E142276737/2 | 2022-03-08
7887 | jud. ILFOV, loc. DOBROESTI, Strada Progresului, nr. 31B | IF | 0.003 | 0.002939 |  | 0 | 0,4 | CFp | CBC | E-Distributie Muntenia | 09134359 | 2021-12-03 | RO001E141435003/2 | 2022-03-08
7888 | jud. ILFOV, loc. MOGOSOAIA, Strada Livezilor, nr. 40F, ap. C2 | IF | 0.003 | 0.002939 |  | 0 | 0,4 | CFp | CBC | E-Distributie Muntenia | 09131346 | 2021-12-02 | RO001E142311029/2 | 2022-03-08
7889 | jud. ILFOV, loc. BUFTEA, Strada Abatorului, nr. 13 | IF | 0.003 | 0.002938 |  | 0 | 0,23 | CFp | CBC | E-Distributie Muntenia | 09131203 | 2021-12-02 | RO001E400532655/2 | 2022-03-24
7890 | jud. ILFOV, loc. CIOLPANI, Strada Fermei, nr. 44 | IF | 0.003 | 0.002939 |  | 0 | 0,23 | CFp | CBC | E-Distributie Muntenia | 09132023 | 2021-12-02 | RO001E401063486/2 | 2022-03-08
7891 | jud. ILFOV, loc. MOGOSOAIA, Strada Fuiorului, nr. 4F | IF | 0.005 | 0.004899 |  | 0 | 0,4 | CFp | CBC | E-Distributie Muntenia | 09135840 | 2021-12-06 | RO001E141808591/3 | 2022-03-11
7892 | jud. ILFOV, loc. PERIS, Strada Grigore Alexandrescu, nr. 21 | IF | 0.003 | 0.002939 |  | 0 | 0,23 | CFp | CBC | E-Distributie Muntenia | 09134545 | 2021-12-13 | RO001E400602798/3 | 2022-03-07
7893 | jud. ILFOV, loc. DUDU, Strada Bradului, nr. 12, sc. FN | IF | 0.003 | 0.002939 |  | 0 | 0,4 | CFp | CBC | E-Distributie Muntenia | 09136024 | 2021-12-20 | RO001E400906728/3 | 2022-03-21
7894 | jud. ILFOV, loc. TUNARI, Strada 1 Decembrie, nr. 90A, bl. CASA 1 | IF | 0.003 | 0.002939 |  | 0 | 0,23 | CFp | CBC | E-Distributie Muntenia | 09138486 | 2021-12-14 | RO001E142411446/3 | 2022-03-23
7895 | jud. ILFOV, loc. SANTU-FLORESTI, Strada Int Cozia, nr. 6 | IF | 0.005 | 0.004899 |  | 0 | 0,4 | CFp | CBC | E-Distributie Muntenia | 09140970 | 2021-12-09 | RO001E401012985/2 | 2022-03-24
7896 | jud. ILFOV, loc. SANTU-FLORESTI, Strada Cozia, nr. 2 | IF | 0.005 | 0.004899 |  | 0 | 0,4 | CFp | CBC | E-Distributie Muntenia | 09140763 | 2021-12-17 | RO001E401015922/2 | 2022-03-24
7897 | jud. ILFOV, loc. MOGOSOAIA, Strada Fuiorului, nr. 4E | IF | 0.0072 | 0.007046 |  | 0 | 0,4 | CFp | CBC | E-Distributie Muntenia | 09129154 | 2021-12-03 | RO001E141781298/3 | 2022-03-10
7898 | jud. ILFOV, loc. TAMASI, Strada Burlacului, nr. 23A | IF | 0.005 | 0.00485 |  | 0 | 0,4 | CFp | CBC | E-Distributie Muntenia | 09128542 | 2021-12-08 | RO001E142046697/2 | 2022-03-04
7899 | jud. BUCURESTI, loc. SECTOR 1, Strada Zablovschi, ing, nr. 89 | B | 0.003 | 0.003 |  | 0 | 0,4 | CFp | CBC | E-Distributie Muntenia | 08551529 | 2021-08-23 | RO001E100437858/2 | 2022-03-11
7900 | jud. ILFOV, loc. BALOTESTI, Strada Lalelelor, nr. 2 | IF | 0.003 | 0.00284 |  | 0 | 0,4 | CFp | CBC | E-Distributie Muntenia | 09168718 | 2021-12-16 | RO001E401131314/2 | 2022-03-11
7901 | jud. ILFOV, loc. ROSU, Strada ACVILEI, nr. 10L | IF | 0.00494 | 0.004839 |  | 0 | 0,4 | CFp | CBC | E-Distributie Muntenia | 09143633 | 2021-12-21 | RO001E141292329/3 | 2022-03-10
7902 | jud. ILFOV, loc. TAMASI, Strada Ciocarliei, nr. 7E | IF | 0.01 | 0.00974 |  | 0 | 0,4 | CFp | CBC | E-Distributie Muntenia | 09155095 | 2021-12-15 | RO001E141597686/2 | 2022-03-18
7903 | jud. ILFOV, loc. DUDU, Strada Salcamilor, nr. 48F | IF | 0.003 | 0.00284 |  | 0 | 0,4 | CFp | CBC | E-Distributie Muntenia | 09094124 | 2021-11-25 | RO001E141458727/3 | 2022-03-15
7904 | jud. ILFOV, loc. BRAGADIRU, Strada Ghioceilor, nr. 12A | IF | 0.003 | 0.00284 |  | 0 | 0,4 | CFp | CBC | E-Distributie Muntenia | 09093928 | 2021-12-02 | RO001E141258691/2 | 2022-03-15
7905 | jud. BUCURESTI, loc. SECTOR 6, Strada 9 Mai, nr. 31 A | B | 0.003 | 0.002939 |  | 0 | 0,23 | CFp | CBC | E-Distributie Muntenia | 08531527 | 2021-08-17 | RO001E103286178/2 | 2022-03-22
7906 | jud. ILFOV, loc. CORBEANCA, Strada Cantonului, nr. 4A | IF | 0.02 | 0.019599 |  | 0 | 0,4 | CFp | CBC | E-Distributie Muntenia | 08149955 | 2021-06-23 | RO001E401140347/3 | 2022-03-15
7907 | jud. ILFOV, loc. VOLUNTARI, Strada Aries, nr. 18H | IF | 0.003 | 0.002938 |  | 0 | 0,4 | CFp | CBC | E-Distributie Muntenia | 06260815 | 2020-08-21 | RO001E109039664/2 | 2022-03-15
7908 | jud. ILFOV, loc. GHERMANESTI, Strada Sarmisegetuza, nr. 34 | IF | 0.005 | 0.004899 |  | 0 | 0,23 | CFp | CBC | E-Distributie Muntenia | 06096860 | 2020-08-04 | RO001E400770143/4 | 2022-03-22
7909 | jud. ILFOV, loc. MOGOSOAIA, Strada Eugen Barbu, nr. 10 | IF | 0.015 | 0.014696 |  | 0 | 0,4 | CFp | CBC | E-Distributie Muntenia | 09383941 | 2022-01-12 | RO001E400982092/6 | 2022-02-21
7910 | jud. ILFOV, loc. DOMNESTI, Intrarea Abnegatiei, nr. 8 | IF | 0.005 | 0.004899 |  | 0 | 0,23 | CFp | CBC | E-Distributie Muntenia | 09378565 | 2022-02-03 | RO001E401143610/3 | 2022-02-24
7911 | jud. ILFOV, loc. BRAGADIRU, Strada Safirului, nr. 89-91A, ap. C2 | IF | 0.0082 | 0.008035 |  | 0 | 0,23 | CFp | CBC | E-Distributie Muntenia | 09203600 | 2022-01-05 | RO001E142398383/2 | 2022-02-08
7912 | jud. ILFOV, loc. BALOTESTI, Strada Broscari, nr. 77 | IF | 0.006 | 0.00582 |  | 0 | 0,4 | CFp | CBC | E-Distributie Muntenia | 09173316 | 2021-12-21 | RO001E141224391/2 | 2022-02-21
7913 | jud. ILFOV, loc. BRAGADIRU, Strada Verii, nr. 7, ap. CASA 2 | IF | 0.003 | 0.002938 |  | 0 | 0,23 | CFp | CBC | E-Distributie Muntenia | 09160700 | 2022-01-13 | RO001E142079569/2 | 2022-02-22
7914 | jud. ILFOV, loc. BRAGADIRU, Strada Margelelor, nr. 16U | IF | 0.01 | 0.00978 |  | 0 | 0,4 | CFp | CBC | E-Distributie Muntenia | 09431670 | 2022-02-03 | RO001E141944187/2 | 2022-02-11
7915 | jud. ILFOV, loc. BRAGADIRU, Strada Unirii, nr. 68 | IF | 0.003 | 0.002935 |  | 0 | 0,4 | CFp | CBC | E-Distributie Muntenia | 08124966 | 2021-06-29 | RO001E141713765/3 | 2022-02-15
7916 | jud. BUCURESTI, loc. SECTOR 4, Strada Runcu, nr. 36, bl. - | B | 0.00486 | 0.004753 |  | 0 | 0.4 | CFp | CBC | E-Distributie Muntenia | 09184856 | nu s-a emis ATR, prosumator pe ANEXA2 din Ord.15/2021 | RO001E108644137/2 | 2022-02-16
7917 | jud. BUCURESTI, loc. SECTOR 2, Strada Cornisei, nr. 11 | B | 0.0046 | 0.004498 |  | 0 | 0.23 | CFp | CBC | E-Distributie Muntenia | 09404196 | nu s-a emis ATR, prosumator pe ANEXA2 din Ord.15/2021 | RO001E105257392/2 | 2022-02-03
7918 | jud. ILFOV, loc. BERCENI, Strada Occidentului, nr. 2C, ap. 2 | IF | 0.003 | 0.002939 |  | 0 | 0.23 | CFp | CBC | E-Distributie Muntenia | 09392560 | nu s-a emis ATR, prosumator pe ANEXA2 din Ord.15/2021 | RO001E142189011/2 | 2022-02-23
7919 | jud. BUCURESTI, loc. SECTOR 5, SOSEAUA Vartejului, nr. 72 | B | 0.008415 | 0.008147 |  | 0 | 0.4 | CFp | CBC | E-Distributie Muntenia | 09401012 | nu s-a emis ATR, prosumator pe ANEXA2 din Ord.15/2021 | RO001E111140758/2 | 2022-02-11
7920 | jud. ILFOV, loc. BALOTESTI, SOSEAUA Unirii, nr. 1 | IF | 0.05 | 0.048999 |  | 0 | 0.4 | CFp | CBC | E-Distributie Muntenia | 06882343 | nu s-a emis ATR, prosumator pe ANEXA2 din Ord.15/2021 | RO001E141865684/2 | 2022-02-28
7921 | jud. ILFOV, loc. MOGOSOAIA, Strada Basculei, nr. 21B | IF | 0.006 | 0.005878 |  | 0 | 0.23 | CFp | CBC | E-Distributie Muntenia | 09388574 | nu s-a emis ATR, prosumator pe ANEXA2 din Ord.15/2021 | RO001E142119968/2 | 2022-02-15
7922 | jud. ILFOV, loc. PANTELIMON, Strada Lamaitei, nr. 16 BIS | IF | 0.0046 | 0.004498 |  | 0 | 0.4 | CFp | CBC | E-Distributie Muntenia | 09346011 | nu s-a emis ATR, prosumator pe ANEXA2 din Ord.15/2021 | RO001E109155832/2 | 2022-02-16
7923 | jud. ILFOV, loc. MOGOSOAIA, Strada Lalelelor, nr. 6 | IF | 0.008 | 0.007839 |  | 0 | 0.23 | CFp | CBC | E-Distributie Muntenia | 09351480 | nu s-a emis ATR, prosumator pe ANEXA2 din Ord.15/2021 | RO001E400941143/2 | 2022-02-02
7924 | jud. BUCURESTI, loc. SECTOR 6, Strada Filimon Nicolae, nr. 65 | B | 0.00494 | 0.004839 |  | 0 | 0.4 | CFp | CBC | E-Distributie Muntenia | 09370818 | nu s-a emis ATR, prosumator pe ANEXA2 din Ord.15/2021 | RO001E110032993/2 | 2022-02-28
7925 | jud. ILFOV, loc. PANTELIMON, Strada BINELUI, nr. 42A | IF | 0.0046 | 0.004498 |  | 0 | 0.23 | CFp | CBC | E-Distributie Muntenia | 09369843 | nu s-a emis ATR, prosumator pe ANEXA2 din Ord.15/2021 | RO001E142671758/3 | 2022-02-11
7926 | jud. ILFOV, loc. PANTELIMON, Strada Fericirii, nr. 13 | IF | 0.006 | 0.005878 |  | 0 | 0.4 | CFp | CBC | E-Distributie Muntenia | 09372140 | nu s-a emis ATR, prosumator pe ANEXA2 din Ord.15/2021 | RO001E141311433/2 | 2022-02-24
7927 | jud. ILFOV, loc. CORBEANCA, Strada Cantonului, nr. 48B | IF | 0.005 | 0.004899 |  | 0 | 0.4 | CFp | CBC | E-Distributie Muntenia | 09326612 | nu s-a emis ATR, prosumator pe ANEXA2 din Ord.15/2021 | RO001E142149118/1 | 2022-02-07
7928 | jud. ILFOV, loc. ROSU, Strada ACVILEI, nr. FN, bl. T76B, sc. P17, et. L7, L8+, ap. CASA 2 | IF | 0.005 | 0.00489 |  | 0 | 0.23 | CFp | CBC | E-Distributie Muntenia | 09273069 | nu s-a emis ATR, prosumator pe ANEXA2 din Ord.15/2021 | RO001E142004051/3 | 2022-02-28
7929 | jud. ILFOV, loc. ROSU, Strada ACVILEI, nr. 4K | IF | 0.005 | 0.00489 |  | 0 | 0.23 | CFp | CBC | E-Distributie Muntenia | 09285006 | nu s-a emis ATR, prosumator pe ANEXA2 din Ord.15/2021 | RO001E142229993/2 | 2022-02-28
7930 | jud. ILFOV, loc. LIPIA, Strada Cabanei Caldarusani, nr. FN, bl. T157, sc. P660/2 | IF | 0.005 | 0.004898 |  | 0 | 0.4 | CFp | CBC | E-Distributie Muntenia | 09234272 | nu s-a emis ATR, prosumator pe ANEXA2 din Ord.15/2021 | RO001E141578146/2 | 2022-02-23
7931 | jud. ILFOV, loc. JILAVA, Strada Libertatii, nr. 5 | IF | 0.006 | 0.005879 |  | 0 | 0.4 | CFp | CBC | E-Distributie Muntenia | 09248708 | nu s-a emis ATR, prosumator pe ANEXA2 din Ord.15/2021 | RO001E400435332/2 | 2022-02-07
7932 | jud. ILFOV, loc. OTOPENI, Strada Oituz, nr. 31 | IF | 0.005 | 0.00488 |  | 0 | 0.23 | CFp | CBC | E-Distributie Muntenia | 09221960 | nu s-a emis ATR, prosumator pe ANEXA2 din Ord.15/2021 | RO001E400088932/2 | 2022-02-24
7933 | jud. ILFOV, loc. CORBEANCA, Strada Spiralei, nr. 13L | IF | 0.005985 | 0.005765 |  | 0 | 0.23 | CFp | CBC | E-Distributie Muntenia | 09205691 | nu s-a emis ATR, prosumator pe ANEXA2 din Ord.15/2021 | RO001E141180493/3 | 2022-02-23
7934 | jud. ILFOV, loc. GLINA, Strada LIBERTATII, nr. 184 A | IF | 0.0074 | 0.007251 |  | 50 | 0.4 | CFp | CBC | E-Distributie Muntenia | 09163525 | nu s-a emis ATR, prosumator pe ANEXA2 din Ord.15/2021 | RO001E142163226/2 | 2022-02-24
7935 | jud. BUCURESTI, loc. SECTOR 2, Strada Frunzei, nr. 27 | B | 0.00885 | 0.00885 |  | 0 | 0.4 | CFp | CBC | E-Distributie Muntenia | 09164181 | nu s-a emis ATR, prosumator pe ANEXA2 din Ord.15/2021 | RO001E104409918/2 | 2022-02-10
7936 | jud. BUCURESTI, loc. SECTOR 5, DRUMUL Ghindari, nr. 156 | B | 0.005 | 0.00489 |  | 0 | 0.4 | CFp | CBC | E-Distributie Muntenia | 09172424 | nu s-a emis ATR, prosumator pe ANEXA2 din Ord.15/2021 | RO001E108860799/2 | 2022-02-28
7937 | jud. ILFOV, loc. POPESTI-LEORDENI, Strada Oituz, nr. 107 | IF | 0.0073 | 0.007152 |  | 0 | 0.4 | CFp | CBC | E-Distributie Muntenia | 09174122 | nu s-a emis ATR, prosumator pe ANEXA2 din Ord.15/2021 | RO001E108950250/2 | 2022-02-15
7938 | jud. ILFOV, loc. OSTRATU, Strada ALUNULUI, nr. 24 | IF | 0.01 | 0.009799 |  | 0 | 0.4 | CFp | CBC | E-Distributie Muntenia | 09146866 | nu s-a emis ATR, prosumator pe ANEXA2 din Ord.15/2021 | RO001E141911620/2 | 2022-02-01
7939 | jud. ILFOV, loc. PANTELIMON, Strada Saturn, nr. 16 | IF | 0.0082 | 0.008035 |  | 0 | 0.4 | CFp | CBC | E-Distributie Muntenia | 09109525 | nu s-a emis ATR, prosumator pe ANEXA2 din Ord.15/2021 | RO001E141903586/2 | 2022-02-03
7940 | jud. ILFOV, loc. BRAGADIRU, SOSEAUA Alexandriei, nr. 100 | IF | 0.00675 | 0.006614 |  | 0 | 0.4 | CFp | CBC | E-Distributie Muntenia | 09114178 | nu s-a emis ATR, prosumator pe ANEXA2 din Ord.15/2021 | RO001E109037088/2 | 2022-02-01
7941 | jud. ILFOV, loc. PASAREA, Strada Ion Creanga, nr. 17 | IF | 0.015 | 0.014698 |  | 0 | 0.4 | CFp | CBC | E-Distributie Muntenia | 09113455 | nu s-a emis ATR, prosumator pe ANEXA2 din Ord.15/2021 | RO001E400176514/2 | 2022-02-18
7942 | jud. BUCURESTI, loc. SECTOR 6, Strada Vladeasa, nr. 9 | B | 0.025 | 0.024495 |  | 0 | 0.4 | CFp | CBC | E-Distributie Muntenia | 09038327 | nu s-a emis ATR, prosumator pe ANEXA2 din Ord.15/2021 | RO001E108505098/3 | 2022-02-08
7943 | jud. ILFOV, loc. MANOLACHE, Strada Caminului, nr. NC 52151 | IF | 0.02 | 0.019599 |  | 0 | 0.4 | CFp | CBC | E-Distributie Muntenia | 09049830 | nu s-a emis ATR, prosumator pe ANEXA2 din Ord.15/2021 | RO001E142523697/2 | 2022-02-16
7944 | jud. ILFOV, loc. DUDU, Strada Toamnei, nr. 2A, ap. VILA 26 | IF | 0.00424 | 0.00416 |  | 0 | 0.23 | CFp | CBC | E-Distributie Muntenia | 08920471 | nu s-a emis ATR, prosumator pe ANEXA2 din Ord.15/2021 | RO001E142773830/2 | 2022-02-04
7945 | jud. ILFOV, loc. BRAGADIRU, Strada DANTELEI, nr. 43 | IF | 0.005 | 0.004898 |  | 0 | 0.4 | CFp | CBC | E-Distributie Muntenia | 09491331 | nu s-a emis ATR, prosumator pe ANEXA2 din Ord.15/2021 | RO001E142002880/2 | 2022-02-22
7946 | jud. ILFOV, loc. OTOPENI, Strada Ferme L, nr. 12 | IF | 0.0099 | 0.009672 |  | 0 | 0.4 | CFp | CBC | E-Distributie Muntenia | 08702281 | nu s-a emis ATR, prosumator pe ANEXA2 din Ord.15/2021 | RO001E141347601/2 | 2022-02-15
7947 | jud. ILFOV, loc. PANTELIMON, Bulevardul Biruintei, nr. 89 | IF | 0.02688 | 0.026322 |  | 0 | 0.4 | CFp | CBC | E-Distributie Muntenia | 08635643 | nu s-a emis ATR, prosumator pe ANEXA2 din Ord.15/2021 | RO001E400952404/4 | 2022-02-15
7948 | jud. ILFOV, loc. PANTELIMON, Strada Intravilan, nr. T54,P503/7 | IF | 0.012 | 0.011759 |  | 0 | 0.4 | CFp | CBC | E-Distributie Muntenia | 09427647 | nu s-a emis ATR, prosumator pe ANEXA2 din Ord.15/2021 | RO001E142801393/2 | 2022-02-22
7949 | jud. ILFOV, loc. DOMNESTI, SOSEAUA Bucuresti-Domnesti, nr. 18 | IF | 0.005 | 0.004899 |  | 0 | 0,23 | CFp | CBC | E-Distributie Muntenia | 09378461 | 2022-01-27 | RO001E401119130/2 | 2022-02-25
7950 | jud. ILFOV, loc. DUDU, Strada Salcamilor, nr. 28 | IF | 0.003 | 0.00289 |  | 0 | 0,23 | CFp | CBC | E-Distributie Muntenia | 09320582 | 2022-01-18 | RO001E400250810/2 | 2022-02-28
7951 | jud. GIURGIU, loc. ISVOARELE, SOSEAUA Principala, nr. 103-105 | GR | 0.0175 | 0.017149 |  | 0 | 0,4 | CFp | CBC | E-Distributie Muntenia | 09240397 | 2022-01-25 | RO001E300762457/3 | 2022-02-10
7952 | jud. ILFOV, loc. DOMNESTI, Intrarea Nufarul Alb, nr. 10 | IF | 0.003 | 0.00289 |  | 0 | 0,23 | CFp | CBC | E-Distributie Muntenia | 09254753 | 2022-01-12 | RO001E400943336/3 | 2022-02-23
7953 | jud. ILFOV, loc. ROSU, Strada Pufuleti, nr. 35B | IF | 0.003 | 0.00289 |  | 0 | 0,23 | CFp | CBC | E-Distributie Muntenia | 09257643 | 2022-01-13 | RO001E400913366/2 | 2022-02-22
7954 | jud. ILFOV, loc. OTOPENI, Strada Craitelor, nr. 71E | IF | 0.003 | 0.002939 |  | 0 | 0,4 | CFp | CBC | E-Distributie Muntenia | 09176681 | 2021-12-23 | RO001E142434452/2 | 2022-02-22
7955 | jud. ILFOV, loc. TANCABESTI, SOSEAUA Bucuresti-Ploiesti, nr. 383 | IF | 0.003 | 0.002939 |  | 0 | 0,23 | CFp | CBC | E-Distributie Muntenia | 09131296 | 2021-12-02 | RO001E400754831/2 | 2022-02-28
7956 | jud. ILFOV, loc. IZVORANI, Strada Nicolae Grigorescu, nr. 2C | IF | 0.006 | 0.005878 |  | 0 | 0,23 | CFp | CBC | E-Distributie Muntenia | 09131710 | 2021-12-14 | RO001E141504178/3 | 2022-02-25
7957 | jud. ILFOV, loc. PERIS, Strada Principala, nr. 134 | IF | 0.003 | 0.002939 |  | 0 | 0,23 | CFp | CBC | E-Distributie Muntenia | 09136155 | 2021-12-21 | RO001E400602079/3 | 2022-02-28
7958 | jud. ILFOV, loc. CIOLPANI, DRUMUL PISCULUI, nr. 47 | IF | 0.003 | 0.002939 |  | 0 | 0,23 | CFp | CBC | E-Distributie Muntenia | 09136282 | 2021-12-08 | RO001E400828259/3 | 2022-02-25
7959 | jud. ILFOV, loc. BALOTESTI, Strada FLAMINGO, nr. 50/5.4 | IF | 0.008 | 0.007839 |  | 0 | 0,4 | CFp | CBC | E-Distributie Muntenia | 09135261 | 2021-12-06 | RO001E142451484/2 | 2022-02-25
7960 | jud. ILFOV, loc. PERIS, Strada Profesor Ion Dorobantu, nr. 35 | IF | 0.003 | 0.002939 |  | 0 | 0,23 | CFp | CBC | E-Distributie Muntenia | 09147040 | 2021-12-15 | RO001E400605522/2 | 2022-02-28
7961 | jud. ILFOV, loc. BERCENI, Strada PLOPILOR, nr. 23 | IF | 0.005 | 0.004899 |  | 0 | 0,4 | CFp | CBC | E-Distributie Muntenia | 09101240 | 2021-11-29 | RO001E142138633/3 | 2022-02-18
7962 | jud. ILFOV, loc. VIDRA, Strada Sfantul Dumitru, nr. 17 | IF | 0.003 | 0.002939 |  | 0 | 0,4 | CFp | CBC | E-Distributie Muntenia | 09114122 | 2021-12-09 | RO001E142764841/2 | 2022-02-11
7963 | jud. ILFOV, loc. OTOPENI, Strada 23 August, nr. 89C | IF | 0.008 | 0.007839 |  | 0 | 0,4 | CFp | CBC | E-Distributie Muntenia | 09071822 | 2021-12-03 | RO001E400973115/2 | 2022-02-25
7964 | jud. BUCURESTI, loc. SECTOR 6, Strada Chemarii, nr. 3-5 | B | 0.005 | 0.004899 |  | 0 | 0,4 | CFp | CBC | E-Distributie Muntenia | 09072424 | 2021-11-26 | RO001E119759943/2 | 2022-02-07
7965 | jud. ILFOV, loc. DUMBRAVENI, Strada Ion Lahovari, nr. 91/18 | IF | 0.003 | 0.002939 |  | 0 | 0,4 | CFp | CBC | E-Distributie Muntenia | 09072213 | 2021-11-22 | RO001E141484490/2 | 2022-02-11
7966 | jud. BUCURESTI, loc. SECTOR 6, ALEEA Domnisoara Pogany, nr. 10 | B | 0.005 | 0.004899 |  | 0 | 0,4 | CFp | CBC | E-Distributie Muntenia | 09081213 | 2021-11-17 | RO001E119909625/2 | 2022-02-14
7967 | jud. BUCURESTI, loc. SECTOR 6, Strada Chemarii, nr. 7-11 | B | 0.003 | 0.002939 |  | 0 | 0,4 | CFp | CBC | E-Distributie Muntenia | 09078085 | 2021-11-29 | RO001E107352828/3 | 2022-02-21
7968 | jud. ILFOV, loc. POPESTI-LEORDENI, Strada Sperantei, nr. 34 | IF | 0.003 | 0.002939 |  | 0 | 0,4 | CFp | CBC | E-Distributie Muntenia | 09054453 | 2021-11-26 | RO001E141233852/3 | 2022-02-15
7969 | jud. ILFOV, loc. CLINCENI, Strada Fortului, nr. 19, ap. C1 | IF | 0.003 | 0.002939 |  | 0 | 0,23 | CFp | CBC | E-Distributie Muntenia | 09054303 | 2021-12-03 | RO001E142479653/3 | 2022-02-14
7970 | jud. ILFOV, loc. VOLUNTARI, Strada Emil Racovita, nr. 70, bl. VILA11D1 | IF | 0.005 | 0.004899 |  | 0 | 0,4 | CFp | CBC | E-Distributie Muntenia | 09063938 | 2021-11-29 | RO001E141825297/2 | 2022-02-15
7971 | jud. ILFOV, loc. OSTRATU, Strada ALUNULUI, nr. 13 | IF | 0.005 | 0.004899 |  | 0 | 0,4 | CFp | CBC | E-Distributie Muntenia | 09021815 | 2021-11-11 | RO001E141710256/2 | 2022-02-21
7972 | jud. ILFOV, loc. OSTRATU, Strada Margaritarului, nr. 36 | IF | 0.003 | 0.002939 |  | 0 | 0,4 | CFp | CBC | E-Distributie Muntenia | 08952021 | 2021-10-12 | RO001E141721056/2 | 2022-02-22
7973 | jud. GIURGIU, loc. SABARENI, Strada Principala, nr. 121 E | GR | 0.004 | 0.00387 |  | 0 | 0,4 | CFp | CBC | E-Distributie Muntenia | 08769869 | 2021-09-14 | RO001E131383106/2 | 2022-02-14
7974 | jud. BUCURESTI, loc. SECTOR 3, DRUMUL Gura Ariesului, nr. 139F | B | 0.003 | 0.002939 |  | 0 | 0,4 | CFp | CBC | E-Distributie Muntenia | 08529153 | 2021-08-18 | RO001E110241580/2 | 2022-02-04
7975 | jud. ILFOV, loc. VIDRA, Strada Principala, nr. 381 | IF | 0.003 | 0.00289 |  | 0 | 0,23 | CFp | CBC | E-Distributie Muntenia | 09134345 | 2021-12-06 | RO001E400498836/2 | 2022-02-11
7976 | jud. ILFOV, loc. CHIAJNA, Intrarea Eroului, nr. 16A | IF | 0.006 | 0.005878 |  | 0 | 0,4 | CFp | CBC | E-Distributie Muntenia | 09151609 | 2021-12-10 | RO001E141649134/2 | 2022-02-18
7977 | jud. ILFOV, loc. POPESTI LEORDENI, Strada AMURGULUI, nr. 64 I | IF | 0.006 | 0.00582 |  | 0 | 0,4 | CFp | CBC | E-Distributie Muntenia | 09150402 | 2021-12-23 | RO001E141668023/3 | 2022-02-10
7978 | jud. BUCURESTI, loc. SECTOR 6, Strada Catinei, nr. 18D | B | 0.003 | 0.00284 |  | 0 | 0,4 | CFp | CBC | E-Distributie Muntenia | 09101460 | 2021-12-03 | RO001E107352020/2 | 2022-02-10
7979 | jud. ILFOV, loc. CIOROGARLA, SOSEAUA Bucuresti, nr. 261D | IF | 0.003 | 0.00289 |  | 0 | 0,4 | CFp | CBC | E-Distributie Muntenia | 09083844 | 2021-11-26 | RO001E401133260/3 | 2022-02-03
7980 | jud. ILFOV, loc. PANTELIMON, Strada BINELUI, nr. 38A | IF | 0.003 | 0.00289 |  | 0 | 0,23 | CFp | CBC | E-Distributie Muntenia | 09041773 | 2021-12-02 | RO001E142490937/3 | 2022-02-25
7981 | jud. BUCURESTI, loc. SECTOR 1, Strada Feldioara, nr. 9 | B | 0.004 | 0.004 |  | 0 | 0,4 | CFp | CBC | E-Distributie Muntenia | 09010882 | 2021-11-03 | RO001E100690905/2 | 2022-02-28
7982 | jud. ILFOV, loc. TAMASI, Strada Crinului, nr. 8 | IF | 0.003 | 0.002939 |  | 0 | 0,23 | CFp | CBC | E-Distributie Muntenia | 08951948 | 2021-10-12 | RO001E400582582/2 | 2022-02-01
7983 | jud. ILFOV, loc. CHITILA, Strada AUREL VLAICU, nr. 85 | IF | 0.015 | 0.019599 |  | 0 | 0,4 | CFp | CBC | E-Distributie Muntenia | 08919549 | 2021-11-05 | RO001E400422518/3 | 2022-02-24
7984 | jud. ILFOV, loc. ROSU, Strada ACVILEI, nr. 37A, ap. C2 | IF | 0.003 | 0.002939 |  | 0 | 0,23 | CFp | CBC | E-Distributie Muntenia | 08663530 | 2021-09-14 | RO001E142199810/1 | 2022-02-01
7985 | jud. ILFOV, loc. 1 DECEMBRIE, Strada Tineretului, nr. 18-20 | IF | 0.01 | 0.0097 |  | 0 | 0,4 | CFp | CBC | E-Distributie Muntenia | 08983991 | 2021-11-16 | RO001E142233976/2 | 2022-02-04
7986 | jud. ILFOV, loc. PERIS, Strada Morii, nr. 23D | IF | 0.011 | 0.01072 |  | 0 | 0,4 | CFp | CBC | E-Distributie Muntenia | 08550840 | 2021-09-29 | RO001E141318823/3 | 2022-02-25
7987 | jud. BUCURESTI, loc. SECTOR 2, Strada Vasile Lascar, nr. 108-116 | B | 0.1488 | 0 |  | 0 | 10 | CFp | CBC | E-Distributie Muntenia | 08356024 | 2021-07-23 | RO001E119338003/1 | 2022-02-08
7988 | jud. ILFOV, loc. DUMBRAVENI, Strada Lahovari, nr. 87C10 | IF | 0.01 | 0.019462 |  | 0 | 0,4 | CFp | CBC | E-Distributie Muntenia | 07664337 | 2021-04-14 | RO001E141237744/3 | 2022-02-28
7989 | jud. GIURGIU, loc. HOTARELE, Strada MARULUI, nr. 33 | GR | 0.005 | 0.004899 |  | 0 | 0,4 | CFp | CBC | E-Distributie Muntenia | 06278332 | 2020-08-31 | RO001E300750072/2 | 2022-02-15
7990 | jud. BUCURESTI, loc. SECTOR 5, Strada Niculescu Iosif, nr. 8 | B | 0.005 | 0.004899 |  | 0 | 0,4 | CFp | CBC | E-Distributie Muntenia | 09186645 | 2021-12-13 | RO001E108077249/3 | 2022-01-31
7991 | jud. ILFOV, loc. MOARA VLASIEI, Strada Eroilor, nr. 7 D | IF | 0.005 | 0.004899 |  | 0 | 0,4 | CFp | CBC | E-Distributie Muntenia | 09072347 | 2021-11-22 | RO001E400666798/2 | 2022-01-27
7992 | jud. ILFOV, loc. BRAGADIRU, Strada Luceafarului, nr. 26 | IF | 0.008 | 0.007839 |  | 0 | 0,4 | CFp | CBC | E-Distributie Muntenia | 09064260 | 2021-12-10 | RO001E401058659/2 | 2022-01-27
7993 | jud. ILFOV, loc. BERCENI, Strada Eroilor, nr. 14-23 | IF | 0.003 | 0.002939 |  | 0 | 0,23 | CFp | CBC | E-Distributie Muntenia | 08685091 | 2021-09-13 | RO001E142444453/2 | 2022-01-19
7994 | jud. ILFOV, loc. DUDU, Strada Orhideelor, nr. 17D, bl. -, sc. -, et. -, ap. - | IF | 0.007 | 0.00684 |  | 0 | 0.4 | CFp | CBC | E-Distributie Muntenia | 09249889 | nu s-a emis ATR, prosumator pe ANEXA2 din Ord.15/2021 | RO001E141350278/2 | 2022-01-23
7995 | jud. ILFOV, loc. BRAGADIRU, Strada Vitejiei, nr. 18 | IF | 0.01 | 0.00979 |  | 0 | 0.4 | CFp | CBC | E-Distributie Muntenia | 09047341 | nu s-a emis ATR, prosumator pe ANEXA2 din Ord.15/2021 | RO001E141505449/2 | 2022-01-28
7996 | jud. ILFOV, loc. PANTELIMON, SOSEAUA Bucuresti-Cernica, nr. 0 791, bl. 1 | IF | 0.020208 | 0.019704 |  | 0 | 0.4 | CFp | CBC | E-Distributie Muntenia | 08858641 | nu s-a emis ATR, prosumator pe ANEXA2 din Ord.15/2021 | RO001E400164869/2 | 2022-01-28
7997 | jud. ILFOV, loc. CORNETU, Strada Podisor, nr. 17 | IF | 0.005 | 0.004898 |  | 0 | 0.4 | CFp | CBC | E-Distributie Muntenia | 09347814 | nu s-a emis ATR, prosumator pe ANEXA2 din Ord.15/2021 | RO001E400399410/2 | 2022-01-26
7998 | jud. ILFOV, loc. ORDOREANU, Strada Argesului, nr. 53 | IF | 0.00975 | 0.009553 |  | 0 | 0.4 | CFp | CBC | E-Distributie Muntenia | 09359820 | nu s-a emis ATR, prosumator pe ANEXA2 din Ord.15/2021 | RO001E401169045/2 | 2022-01-25
7999 | jud. ILFOV, loc. CLINCENI, SOSEAUA Bucuresti-Domnesti, nr. 87 U | IF | 0.005915 | 0.005795 |  | 0 | 0.23 | CFp | CBC | E-Distributie Muntenia | 09369461 | nu s-a emis ATR, prosumator pe ANEXA2 din Ord.15/2021 | RO001E142265623/3 | 2022-01-31
8000 | jud. ILFOV, loc. CLINCENI, Strada Tudor Vladimirescu, nr. 81 | IF | 0.00546 | 0.00535 |  | 0 | 0.4 | CFp | CBC | E-Distributie Muntenia | 09333314 | nu s-a emis ATR, prosumator pe ANEXA2 din Ord.15/2021 | RO001E400915908/2 | 2022-01-27
8001 | jud. BUCURESTI, loc. SECTOR 1, Strada Durau, nr. 100 | B | 0.01 | 0.01 |  | 0 | 0.4 | CFp | CBC | E-Distributie Muntenia | 09331889 | nu s-a emis ATR, prosumator pe ANEXA2 din Ord.15/2021 | RO001E108929762/2 | 2022-01-27
8002 | jud. GIURGIU, loc. BACU, Strada Ciorogarlei, nr. 190 D | GR | 0.003 | 0.002939 |  | 0 | 0.4 | CFp | CBC | E-Distributie Muntenia | 09265717 | nu s-a emis ATR, prosumator pe ANEXA2 din Ord.15/2021 | RO001E131375590/2 | 2022-01-17
8003 | jud. ILFOV, loc. CLINCENI, Strada Tarla, nr. T9/1,P40/1, ap. NC50488 | IF | 0.0091 | 0.008916 |  | 0 | 0.4 | CFp | CBC | E-Distributie Muntenia | 09231180 | nu s-a emis ATR, prosumator pe ANEXA2 din Ord.15/2021 | RO001E141429354/2 | 2022-01-10
8004 | jud. ILFOV, loc. PETRESTI, Strada Crizantemelor, nr. 5 | IF | 0.008 | 0.007834 |  | 0 | 0.4 | CFp | CBC | E-Distributie Muntenia | 09256220 | nu s-a emis ATR, prosumator pe ANEXA2 din Ord.15/2021 | RO001E400980731/2 | 2022-01-26
8005 | jud. ILFOV, loc. BRAGADIRU, Strada Celofibrei, nr. 25-27B | IF | 0.0222 | 0.021755 |  | 0 | 0.4 | CFp | CBC | E-Distributie Muntenia | 09212991 | nu s-a emis ATR, prosumator pe ANEXA2 din Ord.15/2021 | RO001E141694426/2 | 2022-01-20
8006 | jud. ILFOV, loc. BRAGADIRU, Strada CRISUL REPEDE, nr. 34-36 | IF | 0.005 | 0.004899 |  | 0 | 0.23 | CFp | CBC | E-Distributie Muntenia | 09218431 | nu s-a emis ATR, prosumator pe ANEXA2 din Ord.15/2021 | RO001E142659664/2 | 2022-01-05
8007 | jud. ILFOV, loc. BUFTEA, Strada Viilor, nr. 19 | IF | 0.005 | 0.004899 |  | 0 | 0.23 | CFp | CBC | E-Distributie Muntenia | 09216847 | nu s-a emis ATR, prosumator pe ANEXA2 din Ord.15/2021 | RO001E400535962/2 | 2022-01-17
8008 | jud. BUCURESTI, loc. SECTOR 5, DRUMUL Ghindari, nr. 156 -160 | B | 0.005 | 0.00489 |  | 0 | 0.4 | CFp | CBC | E-Distributie Muntenia | 09169323 | nu s-a emis ATR, prosumator pe ANEXA2 din Ord.15/2021 | RO001E109088444/2 | 2022-01-18
8009 | jud. GIURGIU, loc. SLOBOZIA, Strada Teiului, nr. 459 | GR | 0.003 | 0.002939 |  | 0 | 0.4 | CFp | CBC | E-Distributie Muntenia | 09172240 | nu s-a emis ATR, prosumator pe ANEXA2 din Ord.15/2021 | RO001E300455580/2 | 2022-01-26
8010 | jud. ILFOV, loc. VOLUNTARI, Strada EROU IANCU NICOLAE, nr. 47 H | IF | 0.004 | 0.00382 |  | 39.474 | 0.4 | CFp | CBC | E-Distributie Muntenia | 09174131 | nu s-a emis ATR, prosumator pe ANEXA2 din Ord.15/2021 | RO001E400949365/2 | 2022-01-21
8011 | jud. ILFOV, loc. OTOPENI, Strada Matei Basarab, nr. 25F | IF | 0.01 | 0.009799 |  | 0 | 0.4 | CFp | CBC | E-Distributie Muntenia | 09135353 | nu s-a emis ATR, prosumator pe ANEXA2 din Ord.15/2021 | RO001E141610323/2 | 2022-01-26
8012 | jud. ILFOV, loc. BRAGADIRU, Strada Luceafarului, nr. 30 | IF | 0.005 | 0.004898 |  | 0 | 0.4 | CFp | CBC | E-Distributie Muntenia | 09146347 | nu s-a emis ATR, prosumator pe ANEXA2 din Ord.15/2021 | RO001E141420669/2 | 2022-01-10
8013 | jud. ILFOV, loc. CIOROGARLA, SOSEAUA Bucuresti, nr. 96 | IF | 0.005 | 0.004899 |  | 0 | 0.4 | CFp | CBC | E-Distributie Muntenia | 09120357 | nu s-a emis ATR, prosumator pe ANEXA2 din Ord.15/2021 | RO001E400378428/3 | 2022-01-12
8014 | jud. BUCURESTI, loc. SECTOR 1, DRUMUL Padurea Neagra, nr. 8A | B | 0.007125 | 0.006982 |  | 0 | 0.4 | CFp | CBC | E-Distributie Muntenia | 09129723 | nu s-a emis ATR, prosumator pe ANEXA2 din Ord.15/2021 | RO001E110264349/1 | 2022-01-20
8015 | jud. BUCURESTI, loc. SECTOR 5, Strada Valea Poenii, nr. 20 | B | 0.00294 | 0.002871 |  | 0 | 0.4 | CFp | CBC | E-Distributie Muntenia | 09074266 | nu s-a emis ATR, prosumator pe ANEXA2 din Ord.15/2021 | RO001E108186048/2 | 2022-01-13
8016 | jud. ILFOV, loc. CHIAJNA, Strada Luceafarului, nr. 16I | IF | 0.0045 | 0.00439 |  | 0 | 0.4 | CFp | CBC | E-Distributie Muntenia | 09081227 | nu s-a emis ATR, prosumator pe ANEXA2 din Ord.15/2021 | RO001E141970333/2 | 2022-01-19
8017 | jud. ILFOV, loc. DUDU, Intrarea Trandafirilor, nr. 7A | IF | 0.007 | 0.00684 |  | 0 | 0.4 | CFp | CBC | E-Distributie Muntenia | 09053082 | nu s-a emis ATR, prosumator pe ANEXA2 din Ord.15/2021 | RO001E141557479/3 | 2022-01-05
8018 | jud. ILFOV, loc. DIMIENI, SOSEAUA Tunari-Balotesti, nr. 76A | IF | 0.006 | 0.005879 |  | 0 | 0.4 | CFp | CBC | E-Distributie Muntenia | 09056553 | nu s-a emis ATR, prosumator pe ANEXA2 din Ord.15/2021 | RO001E141917031/2 | 2022-01-14
8019 | jud. ILFOV, loc. VOLUNTARI, DRUMUL Negru, nr. 21 | IF | 0.00801 | 0.00779 |  | 11 | 0.4 | CFp | CBC | E-Distributie Muntenia | 08992753 | nu s-a emis ATR, prosumator pe ANEXA2 din Ord.15/2021 | RO001E400940186/2 | 2022-01-17
8020 | jud. BUCURESTI, loc. SECTOR 1, Strada Golovita, nr. 14A | B | 0.003 | 0.003 |  | 0 | 0.4 | CFp | CBC | E-Distributie Muntenia | 08980153 | nu s-a emis ATR, prosumator pe ANEXA2 din Ord.15/2021 | RO001E119916027/2 | 2022-01-27
8021 | jud. ILFOV, loc. PANTELIMON, Intrarea Latina, nr. 4 | IF | 0.005 | 0.004899 |  | 0 | 0.4 | CFp | CBC | E-Distributie Muntenia | 08887920 | nu s-a emis ATR, prosumator pe ANEXA2 din Ord.15/2021 | RO001E400976219/4 | 2022-01-14
8022 | jud. ILFOV, loc. TAMASI, Strada Astrelor, nr. 40 | IF | 0.006 | 0.00583 |  | 0 | 0,4 | CFp | CBC | E-Distributie Muntenia | 09023471 | 2021-11-29 | RO001E141211836/3 | 2022-01-28
8023 | jud. ILFOV, loc. CORNETU, Strada Fagului, nr. 9, ap. NC2465/36 | IF | 0.005 | 0.004899 |  | 5.32 | 0,4 | CFp | CBC | E-Distributie Muntenia | 08567819 | 2021-09-02 | RO001E141432347/3 | 2022-01-19
8024 | jud. ILFOV, loc. POPESTI-LEORDENI, SOSEAUA Leordeni, nr. 90B | IF | 0.06762 | 0.066264 |  | 0 | 0,4 | CFp | CBC | E-Distributie Muntenia | 08536451 | 2021-10-05 | RO001E141441707/1 | 2022-01-20
8025 | jud. BUCURESTI, loc. SECTOR 1, Strada Naum Ramniceanu, nr. 34 | B | 0.003 | 0.003 |  | 0 | 0,4 | CFp | CBC | E-Distributie Muntenia | 06385267 | 2020-09-09 | RO001E101458931/3 | 2022-01-19
8026 | jud. GIURGIU, loc. MIHAILESTI, Strada DIGULUI, nr. 19A | IF | 0.005 | 0.004899 |  | 0 | 0,4 | CFp | CBC | E-Distributie Muntenia | 09220716 | 2021-12-17 | RO001E301188955/3 | 2021-12-21
8027 | jud. BUCURESTI, loc. SECTOR 1, Strada Mitropolitul Varlaam, nr. 30 -32 | B | 0.005 | 0.005 |  | 0 | 0,4 | CFp | CBC | E-Distributie Muntenia | 09110352 | 2021-11-26 | RO001E109020181/2 | 2021-12-22
8028 | jud. ILFOV, loc. GLINA, Intrarea intrarea parcului, nr. 14 | IF | 0.003 | 0.00284 |  | 0 | 0,23 | CFp | CBC | E-Distributie Muntenia | 09082080 | 2021-11-26 | RO001E142230063/2 | 2021-12-22
8029 | jud. GIURGIU, loc. GIURGIU, Strada Daliei, nr. 2B | GR | 0.003 | 0.002935 |  | 0 | 0,4 | CFp | CBC | E-Distributie Muntenia | 09098177 | 2021-12-03 | RO001E301222325/3 | 2021-12-15
8030 | jud. ILFOV, loc. BRANESTI, Strada Rovine, nr. 17 | IF | 0.005 | 0.00485 |  | 0 | 0,4 | CFp | CBC | E-Distributie Muntenia | 09020921 | 2021-11-25 | RO001E141231726/4 | 2021-12-14
8031 | jud. BUCURESTI, loc. SECTOR 2, Strada Mecet, nr. 33 | B | 0.005 | 0.004899 |  | 0 | 0.4 | CFp | CBC | E-Distributie Muntenia | 09097412 | nu s-a emis ATR, prosumator pe ANEXA2 din Ord.15/2021 | RO001E109039293/2 | 2021-12-27
8032 | jud. ILFOV, loc. VOLUNTARI, Strada Eugen Jebeleanu, nr. 32D | IF | 0.005 | 0.004898 |  | 0 | 0.4 | CFp | CBC | E-Distributie Muntenia | 09020017 | nu s-a emis ATR, prosumator pe ANEXA2 din Ord.15/2021 | RO001E142673479/2 | 2021-12-23
8033 | jud. BUCURESTI, loc. SECTOR 6, ALEEA Lunca Cernei, nr. 3 | B | 0.05488 | 0.053777 |  | 0 | 0.4 | CFp | CBC | E-Distributie Muntenia | 08992587 | nu s-a emis ATR, prosumator pe ANEXA2 din Ord.15/2021 | RO001E108655588/3 | 2021-12-23
8034 | jud. GIURGIU, loc. GIURGIU, Strada Dunarii, nr. 98 | GR | 0.006 | 0.005879 |  | 0 | 0.4 | CFp | CBC | E-Distributie Muntenia | 09202153 | nu s-a emis ATR, prosumator pe ANEXA2 din Ord.15/2021 | RO001E300030163/2 | 2021-12-30
8035 | jud. ILFOV, loc. DOMNESTI, Strada Intravilan, nr. T41, bl. C6 | IF | 0.005 | 0.004899 |  | 0 | 0.23 | CFp | CBC | E-Distributie Muntenia | 09173348 | nu s-a emis ATR, prosumator pe ANEXA2 din Ord.15/2021 | RO001E142230759/2 | 2021-12-23
8036 | jud. BUCURESTI, loc. SECTOR 1, Strada Transilvaniei, nr. 64 | B | 0.005 | 0.005 |  | 0 | 0.4 | CFp | CBC | E-Distributie Muntenia | 09132300 | nu s-a emis ATR, prosumator pe ANEXA2 din Ord.15/2021 | RO001E109451000/2 | 2021-12-09
8037 | jud. ILFOV, loc. BRANESTI, Strada Oituz, nr. 98A | IF | 0.005 | 0.004898 |  | 0 | 0.4 | CFp | CBC | E-Distributie Muntenia | 09131476 | nu s-a emis ATR, prosumator pe ANEXA2 din Ord.15/2021 | RO001E141911901/2 | 2021-12-22
8038 | jud. GIURGIU, loc. MIHAILESTI, Strada Principala Tufa, nr. 74 | GR | 0.005 | 0.004899 |  | 0 | 0.4 | CFp | CBC | E-Distributie Muntenia | 09139993 | nu s-a emis ATR, prosumator pe ANEXA2 din Ord.15/2021 | RO001E131265329/2 | 2021-12-28
8039 | jud. ILFOV, loc. DOMNESTI, Strada George Cosbuc, nr. 8 | IF | 0.005 | 0.004899 |  | 0 | 0.4 | CFp | CBC | E-Distributie Muntenia | 09150228 | nu s-a emis ATR, prosumator pe ANEXA2 din Ord.15/2021 | RO001E400412708/3 | 2021-12-24
8040 | jud. ILFOV, loc. ROSU, Strada Caporal Calin Dumitru, nr. 18A | IF | 0.00999 | 0.009789 |  | 0 | 0.4 | CFp | CBC | E-Distributie Muntenia | 09110509 | nu s-a emis ATR, prosumator pe ANEXA2 din Ord.15/2021 | RO001E141885237/2 | 2021-12-16
8041 | jud. GIURGIU, loc. CETATEA, Strada Eroilor, nr. 9 | GR | 0.006 | 0.005879 |  | 0 | 0.4 | CFp | CBC | E-Distributie Muntenia | 09115567 | nu s-a emis ATR, prosumator pe ANEXA2 din Ord.15/2021 | RO001E131269288/2 | 2021-12-07
8042 | jud. BUCURESTI, loc. SECTOR 5, Strada Bratasanca, nr. 70 | B | 0.0064 | 0.006271 |  | 0 | 0.4 | CFp | CBC | E-Distributie Muntenia | 09126424 | nu s-a emis ATR, prosumator pe ANEXA2 din Ord.15/2021 | RO001E108204128/2 | 2021-12-22
8043 | jud. BUCURESTI, loc. SECTOR 5, Strada Venus, nr. 18 | B | 0.01 | 0.009798 |  | 37.5 | 0.4 | CFp | CBC | E-Distributie Muntenia | 09130758 | nu s-a emis ATR, prosumator pe ANEXA2 din Ord.15/2021 | RO001E110003676/2 | 2021-12-22
8044 | jud. ILFOV, loc. TAMASI, Strada Ciocarliei, nr. 7 | IF | 0.006 | 0.005878 |  | 0 | 0.4 | CFp | CBC | E-Distributie Muntenia | 09130664 | nu s-a emis ATR, prosumator pe ANEXA2 din Ord.15/2021 | RO001E401141269/2 | 2021-12-17
8045 | jud. ILFOV, loc. BRAGADIRU, Strada Libertatii, nr. 83E | IF | 0.005 | 0.004899 |  | 0 | 0.4 | CFp | CBC | E-Distributie Muntenia | 09077366 | nu s-a emis ATR, prosumator pe ANEXA2 din Ord.15/2021 | RO001E141306134/2 | 2021-12-03
8046 | jud. ILFOV, loc. PANTELIMON, Strada Albatrosului, nr. 1 | IF | 0.0082 | 0.008035 |  | 0 | 0.4 | CFp | CBC | E-Distributie Muntenia | 09082656 | nu s-a emis ATR, prosumator pe ANEXA2 din Ord.15/2021 | RO001E141289707/2 | 2021-12-09
8047 | jud. ILFOV, loc. DUDU, Strada Orhideelor, nr. 17G | IF | 0.00675 | 0.006595 |  | 0 | 0.4 | CFp | CBC | E-Distributie Muntenia | 09052943 | nu s-a emis ATR, prosumator pe ANEXA2 din Ord.15/2021 | RO001E141350335/2 | 2021-12-27
8048 | jud. ILFOV, loc. CLINCENI, Strada Fortului, nr. 27A | IF | 0.01 | 0.009798 |  | 0 | 0.4 | CFp | CBC | E-Distributie Muntenia | 09060554 | nu s-a emis ATR, prosumator pe ANEXA2 din Ord.15/2021 | RO001E141451887/3 | 2021-12-10
8049 | jud. ILFOV, loc. DUDU, Strada Orhideelor, nr. 17F | IF | 0.007 | 0.00684 |  | 0 | 0.4 | CFp | CBC | E-Distributie Muntenia | 09054485 | nu s-a emis ATR, prosumator pe ANEXA2 din Ord.15/2021 | RO001E141350289/2 | 2021-12-27
8050 | jud. ILFOV, loc. DOMNESTI, Intrarea Neptun, nr. 10 | IF | 0.015575 | 0.015263 |  | 0 | 0.4 | CFp | CBC | E-Distributie Muntenia | 08994779 | nu s-a emis ATR, prosumator pe ANEXA2 din Ord.15/2021 | RO001E141539075/4 | 2021-12-03
8051 | jud. BUCURESTI, loc. SECTOR 3, Strada Pascal Aristide, nr. 5 | B | 0.015 | 0.014699 |  | 0 | 0.4 | CFp | CBC | E-Distributie Muntenia | 09024005 | nu s-a emis ATR, prosumator pe ANEXA2 din Ord.15/2021 | RO001E108922271/2 | 2021-12-03
8052 | jud. ILFOV, loc. CHITILA, Strada Dej, nr. 35B | IF | 0.008 | 0.007839 |  | 0 | 0.4 | CFp | CBC | E-Distributie Muntenia | 08917171 | nu s-a emis ATR, prosumator pe ANEXA2 din Ord.15/2021 | RO001E142176950/2 | 2021-12-14
8053 | jud. ILFOV, loc. POPESTI-LEORDENI, Strada Breaza, nr. 21 | IF | 0.0036 | 0.003527 |  | 0 | 0.4 | CFp | CBC | E-Distributie Muntenia | 08751700 | nu s-a emis ATR, prosumator pe ANEXA2 din Ord.15/2021 | RO001E400123099/2 | 2021-12-16
8054 | jud. ILFOV, loc. OTOPENI, Strada Alexandru Ioan Cuza, nr. 19 | IF | 0.0058 | 0.005683 |  | 0 | 0.4 | CFp | CBC | E-Distributie Muntenia | 08579067 | nu s-a emis ATR, prosumator pe ANEXA2 din Ord.15/2021 | RO001E141829640/2 | 2021-12-23
8055 | jud. ILFOV, loc. BERCENI, Strada Sulina, nr. 9D | IF | 0.003 | 0.00291 |  | 0 | 0,23 | CFp | CBC | E-Distributie Muntenia | 09140310 | 2021-11-25 | RO001E141396649/2 | 2021-12-07
8056 | jud. ILFOV, loc. CALDARARU, Strada Rasaritului, nr. 8 | IF | 0.003 | 0.00291 |  | 0 | 0,4 | CFp | CBC | E-Distributie Muntenia | 09028383 | 2021-11-25 | RO001E141413717/2 | 2021-12-03
8057 | jud. ILFOV, loc. CIOROGARLA, Strada 1 Mai, nr. 53 | IF | 0.003 | 0.00292 |  | 0 | 0,23 | CFp | CBC | E-Distributie Muntenia | 09034933 | 2021-11-09 | RO001E400386843/2 | 2021-12-06
8058 | jud. ILFOV, loc. CHIAJNA, Strada 9 Mai, nr. 27 | IF | 0.003 | 0.00291 |  | 0 | 0,23 | CFp | CBC | E-Distributie Muntenia | 09054753 | 2021-11-25 | RO001E400241832/2 | 2021-12-03
8059 | jud. ILFOV, loc. DUDU, Intrarea Irisului, nr. 8 | IF | 0.003 | 0.00291 |  | 0 | 0,4 | CFp | CBC | E-Distributie Muntenia | 09055067 | 2021-11-10 | RO001E401173871/3 | 2021-12-07
8060 | jud. BUCURESTI, loc. SECTOR 1, Strada DAKAR, nr. 24 | B | 0.003 | 0.003 |  | 0 | 0,4 | CFp | CBC | E-Distributie Muntenia | 08961321 | 2021-11-10 | RO001E109163752/2 | 2021-12-16
8061 | jud. ILFOV, loc. ORDOREANU, Strada Tudor Vladimirescu, nr. 77 | IF | 0.005 | 0.004899 |  | 0 | 0,23 | CFp | CBC | E-Distributie Muntenia | 08843162 | 2021-11-05 | RO001E400336062/2 | 2021-12-07
8062 | jud. ILFOV, loc. VOLUNTARI, Strada Emil Racovita, nr. 35-39, bl. AZ06 | IF | 0.00469 | 0.004594 |  | 0 | 0,4 | CFp | CBC | E-Distributie Muntenia | 08539003 | 2021-09-30 | RO001E141511288/2 | 2021-12-20
8063 | jud. ILFOV, loc. MOGOSOAIA, Strada Colentina, nr. 3 | IF | 0.003 | 0.002938 |  | 0 | 0,4 | CFp | CBC | E-Distributie Muntenia | 06428870 | 2020-09-18 | RO001E400680390/2 | 2021-12-08
8064 | jud. ILFOV, loc. VOLUNTARI, Strada PRAHOVA, nr. 31 | IF | 0.00938 | 0.009092 |  | 0 | 0,4 | CFp | CBC | E-Distributie Muntenia | 08544054 | 2021-08-11 | RO001E108937165/3 | 2021-12-09
8065 | jud. ILFOV, loc. DRAGOMIRESTI-DEAL, Strada TARLA, nr. 78, 78/3 | IF | 0.6 | 0 |  | 0 | 20 | CFp | CBC | E-Distributie Muntenia | 08379037 | 2021-08-04 | RO001E142617141/2 | 2021-12-17
8066 | jud. ILFOV, loc. POPESTI-LEORDENI, SOSEAUA Oltenitei, nr. 257 | IF | 0.4312 | 0 |  | 0 | 20 | CFp | CBC | E-Distributie Muntenia | 06117202 | 2020-09-03 | RO001E141516351/2 | 2021-12-08
8067 | jud. ILFOV, loc. VOLUNTARI, Strada Scolii, nr. 7 | IF | 0.003 | 0.002939 |  | 0 | 0,4 | CFp | CBC | E-Distributie Muntenia | 06144472 | 2020-07-21 | RO001E105384685/3 | 2021-12-15
8068 | jud. BUCURESTI, loc. SECTOR 1, Strada Cocarascu Octavian, Cpt., nr. 74 | B | 0.003 | 0.003 |  | 0 | 0,4 | CFp | CBC | E-Distributie Muntenia | 06181670 | 2020-08-10 | RO001E109044389/2 | 2021-12-07
8069 | jud. ILFOV, loc. MOGOSOAIA, Strada Viilor, nr. 30 | IF | 0.003 | 0.002938 |  | 0 | 0,23 | CFp | CBC | E-Distributie Muntenia | 06206313 | 2020-08-28 | RO001E400679321/3 | 2021-12-03
8070 | jud. BUCURESTI, loc. SECTOR 4, Bulevardul Marasesti, nr. 4 MARE, bl. - | B | 0.08 | 0 |  | 0 | 10 | CFp | CBC | E-Distributie Muntenia | 05264324 | 2019-12-16 | RO001E109177218/2 | 2021-12-02
8071 | jud. ILFOV, loc. BRAGADIRU, Strada CRISUL REPEDE, nr. 175, bl. Vila 3, sc. Tarla 37 | IF | 0.00341 | 0.00291 |  | 0 | 0,23 | CFp | CBC | E-Distributie Muntenia | 09150205 | 2021-11-25 | RO001E142261887/2 | 2021-11-29
8072 | jud. ILFOV, loc. GANEASA, PRELUNGIREA Kotzebue, nr. 8 | IF | 0.003 | 0.00291 |  | 0 | 0,4 | CFp | CBC | E-Distributie Muntenia | 09077678 | 2021-11-24 | RO001E401052417/3 | 2021-11-26
8073 | jud. ILFOV, loc. TEGHES, Strada Sfintii Constantin si Elena, nr. 24 | IF | 0.004 | 0.00388 |  | 0 | 0,23 | CFp | CBC | E-Distributie Muntenia | 09057604 | 2021-11-25 | RO001E141882425/2 | 2021-11-25
8074 | jud. ILFOV, loc. BRAGADIRU, Strada Topaz, nr. 13L, bl. VILA 1 | IF | 0.005 | 0.004899 |  | 0 | 0,4 | CFp | CBC | E-Distributie Muntenia | 09009066 | 2021-11-04 | RO001E142043920/2 | 2021-11-29
8075 | jud. ILFOV, loc. VOLUNTARI, Strada CONSTELATIEI, nr. 59 | IF | 0.003 | 0.00291 |  | 0 | 0,4 | CFp | CBC | E-Distributie Muntenia | 09011865 | 2021-11-17 | RO001E142190114/1 | 2021-11-24
8076 | jud. ILFOV, loc. PERIS, Strada Principala, nr. 445 | IF | 0.003 | 0.00291 |  | 0 | 0,23 | CFp | CBC | E-Distributie Muntenia | 09020535 | 2021-11-05 | RO001E142511807/2 | 2021-11-15
8077 | jud. ILFOV, loc. VOLUNTARI, Strada Emil Racovita, nr. 35-39, bl. VILA, ap. 13 | IF | 0.006 | 0.00582 |  | 0 | 0,23 | CFp | CBC | E-Distributie Muntenia | 08939736 | 2021-11-11 | RO001E141618725/2 | 2021-11-17
8078 | jud. ILFOV, loc. SANTU-FLORESTI, Strada Stejarului, nr. 6 | IF | 0.003 | 0.00291 |  | 0 | 0,4 | CFp | CBC | E-Distributie Muntenia | 09169342 | 2021-11-24 | RO001E400978626/2 | 2021-11-29
8079 | jud. ILFOV, loc. VOLUNTARI, Intrarea ALEXANDRU PUSKIN, nr. 2C | IF | 0.003 | 0.00291 |  | 0 | 0,4 | CFp | CBC | E-Distributie Muntenia | 09151351 | 2021-11-25 | RO001E109143716/3 | 2021-11-29
8080 | jud. ILFOV, loc. BRAGADIRU, Strada IDEALULUI, nr. 8 | IF | 0.003 | 0.00291 |  | 0 | 0,4 | CFp | CBC | E-Distributie Muntenia | 09103527 | 2021-11-24 | RO001E142266916/2 | 2021-11-26
8081 | jud. ILFOV, loc. GHERMANESTI, Strada Marasesti, nr. 18A | IF | 0.008 | 0.00775 |  | 0 | 0,4 | CFp | CBC | E-Distributie Muntenia | 09107619 | 2021-11-22 | RO001E141560282/2 | 2021-11-24
8082 | jud. BUCURESTI, loc. SECTOR 2, ALEEA Capidava, nr. 46 | B | 0.006 | 0.00582 |  | 0 | 0,4 | CFp | CBC | E-Distributie Muntenia | 09039824 | 2021-11-19 | RO001E105308906/2 | 2021-11-26
8083 | jud. ILFOV, loc. TAMASI, Strada Burlacului, nr. 10 | IF | 0.003 | 0.00291 |  | 0 | 0,23 | CFp | CBC | E-Distributie Muntenia | 09056793 | 2021-11-12 | RO001E400709842/2 | 2021-11-24
8084 | jud. ILFOV, loc. MOARA VLASIEI, Strada Eroilor, nr. 371 | IF | 0.003 | 0.00291 |  | 0 | 0,23 | CFp | CBC | E-Distributie Muntenia | 09054103 | 2021-11-05 | RO001E400656483/2 | 2021-11-10
8085 | jud. ILFOV, loc. BUFTEA, Strada Ciresilor, nr. 23 | IF | 0.00744 | 0.007211 |  | 0 | 0,4 | CFp | CBC | E-Distributie Muntenia | 09001143 | 2021-11-01 | RO001E141659753/3 | 2021-11-18
8086 | jud. ILFOV, loc. ROSU, Strada ACVILEI, nr. 12C | IF | 0.006 | 0.00582 |  | 0 | 0,4 | CFp | CBC | E-Distributie Muntenia | 09023635 | 2021-11-10 | RO001E401135756/3 | 2021-11-16
8087 | jud. ILFOV, loc. TAMASI, Strada Burlacului, nr. 17B | IF | 0.003 | 0.00291 |  | 0 | 0,23 | CFp | CBC | E-Distributie Muntenia | 09022494 | 2021-11-02 | RO001E142029160/2 | 2021-11-09
8088 | jud. ILFOV, loc. MOGOSOAIA, Strada Luceafarului, nr. 12 | IF | 0.004 | 0.00388 |  | 0 | 0,4 | CFp | CBC | E-Distributie Muntenia | 09023671 | 2021-11-02 | RO001E141492310/3 | 2021-11-09
8089 | jud. ILFOV, loc. VOLUNTARI, Strada Stefan Mihailescu-Braila, nr. 19 | IF | 0.003 | 0.003 |  | 0 | 0,4 | CFp | CBC | E-Distributie Muntenia | 09021145 | 2021-11-02 | RO001E141913318/2 | 2021-11-16
8090 | jud. BUCURESTI, loc. SECTOR 3, Strada Vulturilor, nr. 78 A | B | 0.004 | 0.00388 |  | 0 | 0,4 | CFp | CBC | E-Distributie Muntenia | 08981022 | 2021-11-24 | RO001E102258378/2 | 2021-11-25
8091 | jud. ILFOV, loc. PANTELIMON, Strada Ion Sulea, nr. 18 | IF | 0.006 | 0.00582 |  | 0 | 0,23 | CFp | CBC | E-Distributie Muntenia | 08938723 | 2021-11-09 | RO001E104902365/3 | 2021-11-22
8092 | jud. ILFOV, loc. VOLUNTARI, Bulevardul PIPERA, nr. 122D, ap. lotd | IF | 0.004 | 0.00388 |  | 0 | 0,4 | CFp | CBC | E-Distributie Muntenia | 08944882 | 2021-11-01 | RO001E400946597/3 | 2021-11-04
8093 | jud. GIURGIU, loc. CREVEDIA MICA, Strada ETERNITATII, nr. 340 | GR | 0.003 | 0.002939 |  | 0 | 0,4 | CFp | CBC | E-Distributie Muntenia | 08849634 | 2021-11-05 | RO001E300945708/3 | 2021-11-25
8094 | jud. BUCURESTI, loc. SECTOR 2, ALEEA Argedava, nr. 22 -24 | B | 0.005 | 0.004899 |  | 0 | 0,4 | CFp | CBC | E-Distributie Muntenia | 08536068 | 2021-08-18 | RO001E109118493/2 | 2021-11-26
8095 | jud. ILFOV, loc. CORNETU, Strada Rasaritului, nr. 5H | IF | 0.006 | 0.00587 |  | 0 | 0.4 | CFp | CBC | E-Distributie Muntenia | 09081554 | nu s-a emis ATR, prosumator pe ANEXA2 din Ord.15/2021 | RO001E141294477/2 | 2021-11-23
8096 | jud. ILFOV, loc. ROSU, Strada 1 Decembrie 1918, nr. 118 | IF | 0.003 | 0.005879 |  | 0 | 0.4 | CFp | CBC | E-Distributie Muntenia | 08930360 | nu s-a emis ATR, prosumator pe ANEXA2 din Ord.15/2021 | RO001E400972079/3 | 2021-11-16
8097 | jud. ILFOV, loc. DRAGOMIRESTI-VALE, Strada Tarla, nr. T5, bl. P22/1/4 | IF | 0.0333 | 0.092452 |  | 0 | 20 | CFp | CBC | E-Distributie Muntenia | 08937214 | nu s-a emis ATR, prosumator pe ANEXA2 din Ord.15/2021 | RO001E142708883/2 | 2021-11-04
8098 | jud. ILFOV, loc. VOLUNTARI, DRUMUL Bisericii, nr. 14 F | IF | 0.00448 | 0.004388 |  | 0 | 0.23 | CFp | CBC | E-Distributie Muntenia | 08855070 | nu s-a emis ATR, prosumator pe ANEXA2 din Ord.15/2021 | RO001E400962023/2 | 2021-11-17
8099 | jud. ILFOV, loc. DOMNESTI, Strada Curtea Domneasca, nr. T410, bl. P171/1/4 | IF | 0.02 | 0.019598 |  | 0 | 0.4 | CFp | CBC | E-Distributie Muntenia | 08796510 | nu s-a emis ATR, prosumator pe ANEXA2 din Ord.15/2021 | RO001E141585166/3 | 2021-11-15
8100 | jud. ILFOV, loc. PASAREA, Strada Calea Bucuresti, nr. 5 | IF | 0.01 | 0.00978 |  | 0 | 0.4 | CFp | CBC | E-Distributie Muntenia | 09035735 | nu s-a emis ATR, prosumator pe ANEXA2 din Ord.15/2021 | RO001E401145397/3 | 2021-11-17
8101 | jud. ILFOV, loc. OSTRATU, Strada Padurii, nr. 5 | IF | 0.0082 | 0.008034 |  | 0 | 0.4 | CFp | CBC | E-Distributie Muntenia | 08997799 | nu s-a emis ATR, prosumator pe ANEXA2 din Ord.15/2021 | RO001E400908494/2 | 2021-11-24
8102 | jud. BUCURESTI, loc. SECTOR 1, Strada Scoala Floreasca, nr. 24 | B | 0.006 | 0.006 |  | 0 | 0.4 | CFp | CBC | E-Distributie Muntenia | 09006041 | nu s-a emis ATR, prosumator pe ANEXA2 din Ord.15/2021 | RO001E119735576/2 | 2021-11-17
8103 | jud. BUCURESTI, loc. SECTOR 6, Strada Nicodim, nr. 14 | B | 0.00525 | 0.005144 |  | 0 | 0.4 | CFp | CBC | E-Distributie Muntenia | 09005904 | nu s-a emis ATR, prosumator pe ANEXA2 din Ord.15/2021 | RO001E107357711/2 | 2021-11-24
8104 | jud. BUCURESTI, loc. SECTOR 2, Bulevardul Ghica Tei, nr. 61 | B | 0.006 | 0.006 |  | 0 | 0.4 | CFp | CBC | E-Distributie Muntenia | 09004938 | nu s-a emis ATR, prosumator pe ANEXA2 din Ord.15/2021 | RO001E100922419/2 | 2021-11-09
8105 | jud. ILFOV, loc. SAFTICA, Strada ELECTRICIENILOR, nr. 9999 | IF | 0.003 | 0.002937 |  | 0 | 0.4 | CFp | CBC | E-Distributie Muntenia | 09008223 | nu s-a emis ATR, prosumator pe ANEXA2 din Ord.15/2021 | RO001E141267703/2 | 2021-11-05
8106 | jud. ILFOV, loc. OSTRATU, Strada ANEMONEI, nr. 14 | IF | 0.01 | 0.009799 |  | 0 | 0.4 | CFp | CBC | E-Distributie Muntenia | 08960006 | nu s-a emis ATR, prosumator pe ANEXA2 din Ord.15/2021 | RO001E142761141/2 | 2021-11-29
8107 | jud. ILFOV, loc. BRAGADIRU, Strada Garofitei, nr. 38D | IF | 0.01 | 0.009799 |  | 0 | 0.4 | CFp | CBC | E-Distributie Muntenia | 08984834 | nu s-a emis ATR, prosumator pe ANEXA2 din Ord.15/2021 | RO001E141915602/2 | 2021-11-04
8108 | jud. BUCURESTI, loc. SECTOR 1, Strada Piatra Morii, nr. 21 | B | 0.0034 | 0.0034 |  | 0 | 0.4 | CFp | CBC | E-Distributie Muntenia | 08991841 | nu s-a emis ATR, prosumator pe ANEXA2 din Ord.15/2021 | RO001E100693368/2 | 2021-11-18
8109 | jud. ILFOV, loc. CORNETU, Strada Taberei, nr. 58B | IF | 0.005 | 0.004899 |  | 0 | 0.4 | CFp | CBC | E-Distributie Muntenia | 08925611 | nu s-a emis ATR, prosumator pe ANEXA2 din Ord.15/2021 | RO001E141909627/2 | 2021-11-17
8110 | jud. BUCURESTI, loc. SECTOR 1, Strada Cantonului, nr. 5, ap. 1 | B | 0.005 | 0.005 |  | 0 | 0.4 | CFp | CBC | E-Distributie Muntenia | 08932105 | nu s-a emis ATR, prosumator pe ANEXA2 din Ord.15/2021 | RO001E119554542/3 | 2021-11-17
8111 | jud. BUCURESTI, loc. SECTOR 1, Strada Nuferilor, nr. 38 A | B | 0.008 | 0.008 |  | 0 | 0.4 | CFp | CBC | E-Distributie Muntenia | 08948803 | nu s-a emis ATR, prosumator pe ANEXA2 din Ord.15/2021 | RO001E108916656/2 | 2021-11-22
8112 | jud. ILFOV, loc. VOLUNTARI, Strada Erou Nita Pintea, nr. 19 | IF | 0.005 | 0.004898 |  | 0 | 0.4 | CFp | CBC | E-Distributie Muntenia | 08838386 | nu s-a emis ATR, prosumator pe ANEXA2 din Ord.15/2021 | RO001E400098393/2 | 2021-11-08
8113 | jud. ILFOV, loc. CHIAJNA, Strada Nicolae Iorga, nr. 46E | IF | 0.005 | 0.004899 |  | 0 | 0.4 | CFp | CBC | E-Distributie Muntenia | 08840399 | nu s-a emis ATR, prosumator pe ANEXA2 din Ord.15/2021 | RO001E141570485/2 | 2021-11-05
8114 | jud. ILFOV, loc. TEGHES, Strada Orhideelor, nr. 18 | IF | 0.003 | 0.002939 |  | 0 | 0.23 | CFp | CBC | E-Distributie Muntenia | 08842423 | nu s-a emis ATR, prosumator pe ANEXA2 din Ord.15/2021 | RO001E141373790/3 | 2021-11-04
8115 | jud. ILFOV, loc. MOGOSOAIA, Strada Viilor, nr. 10A | IF | 0.003 | 0.002939 |  | 0 | 0.23 | CFp | CBC | E-Distributie Muntenia | 08848327 | nu s-a emis ATR, prosumator pe ANEXA2 din Ord.15/2021 | RO001E400679039/3 | 2021-11-17
8116 | jud. GIURGIU, loc. BANEASA, Strada TROITEI, nr. 4 | GR | 0.0099 | 0.009682 |  | 0 | 0.4 | CFp | CBC | E-Distributie Muntenia | 08808518 | nu s-a emis ATR, prosumator pe ANEXA2 din Ord.15/2021 | RO001E300233731/2 | 2021-11-17
8117 | jud. ILFOV, loc. MOGOSOAIA, Strada Armeneasca, nr. 5 | IF | 0.01 | 0.009798 |  | 0 | 0.4 | CFp | CBC | E-Distributie Muntenia | 08818321 | nu s-a emis ATR, prosumator pe ANEXA2 din Ord.15/2021 | RO001E401029286/2 | 2021-11-12
8118 | jud. ILFOV, loc. OSTRATU, Strada Nufarului, nr. 18 | IF | 0.005 | 0.004899 |  | 0 | 0.4 | CFp | CBC | E-Distributie Muntenia | 08878149 | nu s-a emis ATR, prosumator pe ANEXA2 din Ord.15/2021 | RO001E142431392/2 | 2021-11-04
8119 | jud. ILFOV, loc. DOBROESTI, Strada D-Avram Iancu, nr. 14, bl. CASA 2 | IF | 0.005 | 0.004899 |  | 0 | 0.23 | CFp | CBC | E-Distributie Muntenia | 08887399 | nu s-a emis ATR, prosumator pe ANEXA2 din Ord.15/2021 | RO001E141952557/2 | 2021-11-02
8120 | jud. ILFOV, loc. BUDA, Strada Aviatiei, nr. 41H, bl. C3, sc. LOT 1 | IF | 0.005 | 0.004899 |  | 0 | 0.23 | CFp | CBC | E-Distributie Muntenia | 08887649 | nu s-a emis ATR, prosumator pe ANEXA2 din Ord.15/2021 | RO001E142805252/2 | 2021-11-17
8121 | jud. ILFOV, loc. PANTELIMON, ALEEA George Calinescu, nr. 31 B | IF | 0.01 | 0.009799 |  | 0 | 0.4 | CFp | CBC | E-Distributie Muntenia | 08887321 | nu s-a emis ATR, prosumator pe ANEXA2 din Ord.15/2021 | RO001E109131779/2 | 2021-11-26
8122 | jud. ILFOV, loc. DOMNESTI, Strada Zodiacului, nr. 5, ap. C1 | IF | 0.006 | 0.005879 |  | 0 | 0.4 | CFp | CBC | E-Distributie Muntenia | 08892266 | nu s-a emis ATR, prosumator pe ANEXA2 din Ord.15/2021 | RO001E142001799/2 | 2021-11-16
8123 | jud. ILFOV, loc. VOLUNTARI, Intrarea Aries, nr. 5 | IF | 0.01 | 0.009799 |  | 0 | 0.4 | CFp | CBC | E-Distributie Muntenia | 08900092 | nu s-a emis ATR, prosumator pe ANEXA2 din Ord.15/2021 | RO001E105329404/2 | 2021-11-26
8124 | jud. ILFOV, loc. DRAGOMIRESTI-DEAL, Strada Crizantemelor, nr. 40 | IF | 0.005 | 0.004898 |  | 0 | 0.4 | CFp | CBC | E-Distributie Muntenia | 08771305 | nu s-a emis ATR, prosumator pe ANEXA2 din Ord.15/2021 | RO001E141426384/3 | 2021-11-02
8125 | jud. ILFOV, loc. PISCU, Strada Morarilor, nr. 12 | IF | 0.005 | 0.004899 |  | 0 | 0.4 | CFp | CBC | E-Distributie Muntenia | 08779091 | nu s-a emis ATR, prosumator pe ANEXA2 din Ord.15/2021 | RO001E141943243/2 | 2021-11-02
8126 | jud. ILFOV, loc. MAGURELE, Strada Sarbilor, nr. 41 | IF | 0.0082 | 0.008034 |  | 0 | 0.4 | CFp | CBC | E-Distributie Muntenia | 08716000 | nu s-a emis ATR, prosumator pe ANEXA2 din Ord.15/2021 | RO001E141206324/2 | 2021-11-02
8127 | jud. ILFOV, loc. DOMNESTI, SOSEAUA Alexandru Ioan Cuza, nr. 332 | IF | 0.003 | 0.00292 |  | 0 | 0.23 | CFp | CBC | E-Distributie Muntenia | 08678256 | nu s-a emis ATR, prosumator pe ANEXA2 din Ord.15/2021 | RO001E400346603/4 | 2021-11-02
8128 | jud. BUCURESTI, loc. SECTOR 4, Strada Episcopul Chesarie, nr. 22 | B | 0.003 | 0.00293 |  | 0 | 0,4 | CFp | CBC | E-Distributie Muntenia | 06884639 | 2021-01-19 | RO001E106144208/2 | 2021-11-08
8129 | jud. ILFOV, loc. 1 DECEMBRIE, Strada Artistilor, nr. 4 | IF | 0.003 | 0.00291 |  | 0 | 0,4 | CFp | CBC | E-Distributie Muntenia | 06389180 | 2020-10-21 | RO001E141185690/2 | 2021-11-01
8130 | jud. BUCURESTI, loc. SECTOR 4, Strada Timus Nicolae, nr. 9 A | B | 0.003 | 0.002939 |  | 0 | 0,4 | CFp | CBC | E-Distributie Muntenia | 08926123 | 2021-10-11 | RO001E105703208/3 | 2021-11-11
8131 | jud. GIURGIU, loc. DEALU, Strada Principala, nr. 58 | GR | 0.003 | 0.002939 |  | 0 | 0,4 | CFp | CBC | E-Distributie Muntenia | 08766094 | 2021-09-21 | RO001E300947823/3 | 2021-11-08
8132 | jud. ILFOV, loc. DUDU, Strada Rezervelor, nr. 12 | IF | 0.003 | 0.00289 |  | 0 | 0,4 | CFp | CBC | E-Distributie Muntenia | 08735365 | 2021-09-16 | RO001E401013526/2 | 2021-11-19
8133 | jud. ILFOV, loc. TAMASI, Strada Sofia, nr. 5, bl. -, sc. -, et. -, ap. - | IF | 0.005 | 0.004898 |  | 0 | 0,23 | CFp | CBC | E-Distributie Muntenia | 08698586 | 2021-09-20 | RO001E141791727/2 | 2021-11-10
8134 | jud. ILFOV, loc. COPACENI, Strada PANSELUTELOR, nr. 73 | IF | 0.003 | 0.002938 |  | 0 | 0,4 | CFp | CBC | E-Distributie Muntenia | 08605980 | 2021-09-02 | RO001E142697880/2 | 2021-11-26
8135 | jud. BUCURESTI, loc. SECTOR 6, DRUMUL Podu Pitarului, nr. 21 -23 | B | 0.004 | 0.00384 |  | 0 | 0,4 | CFp | CBC | E-Distributie Muntenia | 08926399 | 2021-10-21 | RO001E109104139/2 | 2021-11-02
8136 | jud. ILFOV, loc. CORBEANCA, Strada Laguna Albastra, nr. 66A | IF | 0.015 | 0.01466 |  | 0 | 0,4 | CFp | CBC | E-Distributie Muntenia | 08758399 | 2021-09-20 | RO001E400712172/4 | 2021-11-10
8137 | jud. ILFOV, loc. CERNICA, Strada Dorintei, nr. 7 LOT 2 | IF | 0.003 | 0.002939 |  | 0 | 0,4 | CFp | CBC | E-Distributie Muntenia | 08683744 | 2021-09-23 | RO001E401098204/3 | 2021-11-02
8138 | jud. ILFOV, loc. CHIAJNA, Strada Salcamilor, nr. 13 | IF | 0.008 | 0.00778 |  | 0 | 0,4 | CFp | CBC | E-Distributie Muntenia | 08624038 | 2021-09-17 | RO001E401052293/3 | 2021-11-10
8139 | jud. ILFOV, loc. OTOPENI, Strada Craitelor, nr. 67 | IF | 0.003 | 0.002935 |  | 0 | 0,4 | CFp | CBC | E-Distributie Muntenia | 06053717 | 2020-07-09 | RO001E401115024/2 | 2021-11-03
8140 | jud. BUCURESTI, loc. SECTOR 5, Strada Antiaeriana, nr. 6, bl. VILA 56TT | B | 0.003 | 0.002935 |  | 0 | 0,4 | CFp | CBC | E-Distributie Muntenia | 06098879 | 2020-07-21 | RO001E119405198/3 | 2021-11-01
8141 | jud. ILFOV, loc. VOLUNTARI, Strada CONSTELATIEI, nr. 29 | IF | 0.0088 | 0.008622 |  | 0 | 0,4 | CFp | CBC | E-Distributie Muntenia | 08534444 | 2021-08-06 | RO001E142431808/2 | 2021-11-02
8142 | jud. BUCURESTI, loc. Sector 1, Strada TROTUSULUI, nr. 1 | B | 0.003 | 0.00325 |  | 0 | 0,4 | CFp | CBC | E-Distributie Muntenia | 08477983 | 2021-07-19 | RO001E100513055/2 | 2021-11-09
8143 | jud. Ilfov, loc. BRANESTI, Strada Sperantei, nr. 16 | IF | 0.006 | 0.00582 |  | 0 | 0,4 | CFp | CBC | E-Distributie Muntenia | 06357999 | 2020-09-08 | RO001E142327138/2 | 2021-11-08
8144 | jud. ILFOV, loc. DOBROESTI, Strada DASCALU GHEORGHE, nr. 9A | IF | 0.005 | 0.00485 |  | 0 | 0,4 | CFp | CBC | E-Distributie Muntenia | 06316435 | 2020-09-04 | RO001E141576425/2 | 2021-11-22
8145 | jud. BUCURESTI, loc. SECTOR 4, Strada Peroni, nr. 18-22 | B | 0.006 | 0.005878 |  | 0 | 0,4 | CFp | CBC | E-Distributie Muntenia | 05919306 | 2020-06-17 | RO001E111053256/1 | 2021-11-02
8146 | jud. BUCURESTI, loc. SECTOR 1, Strada Dolomitului, nr. 50 | B | 0.003 | 0.002999 |  | 0 | 0,4 | CFp | CBC | E-Distributie Muntenia | 05931770 | 2020-06-19 | RO001E100624171/3 | 2021-11-01
8147 | jud. ILFOV, loc. AFUMATI, SOSEAUA Stefanesti, nr. 139A | IF | 0.003 | 0.002935 |  | 0 | 0,4 | CFp | CBC | E-Distributie Muntenia | 06132471 | 2020-08-03 | RO001E141461990/2 | 2021-11-03
8148 | jud. ILFOV, loc. BUFTEA, Strada Horia, nr. 75 | IF | 0.003 | 0.00291 |  | 0 | 0,23 | CFp | CBC | E-Distributie Muntenia | 06144071 | 2020-08-13 | RO001E400564672/2 | 2021-11-23
8149 | jud. ILFOV, loc. MOGOSOAIA, Strada Alunului, nr. 30 | IF | 0.005 | 0.00485 |  | 0 | 0,23 | CFp | CBC | E-Distributie Muntenia | 06144721 | 2020-08-20 | RO001E400668284/2 | 2021-11-10
8150 | jud. ILFOV, loc. ROSU, Strada Acvilei, nr. 25 | IF | 0.003 | 0.00291 |  | 0 | 0,23 | CFp | CBC | E-Distributie Muntenia | 06209853 | 2020-08-26 | RO001E142070234/2 | 2021-11-04
8151 | jud. ILFOV, loc. VOLUNTARI, Strada Matei Millo, nr. 25 M | IF | 0.003 | 0.00291 |  | 0 | 0,4 | CFp | CBC | E-Distributie Muntenia | 06171751 | 2020-08-03 | RO001E109320858/2 | 2021-11-05
8152 | jud. ILFOV, loc. POPESTI-LEORDENI, Strada Sfantul Andrei, nr. 17 | IF | 0.004 | 0.00388 |  | 0 | 0,4 | CFp | CBC | E-Distributie Muntenia | 06133979 | 2020-08-03 | RO001E401095447/2 | 2021-11-05
8153 | jud. ILFOV, loc. OTOPENI, Strada 1 Mai, nr. 72 G | IF | 0.005 | 0.00485 |  | 0 | 0,4 | CFp | CBC | E-Distributie Muntenia | 06157657 | 2020-08-10 | RO001E401146006/2 | 2021-11-17
8154 | jud. BUCURESTI, loc. SECTOR 3, Strada Stefan Constantin,Soldat, nr. 16 | B | 0.004 | 0.00388 |  | 0 | 0,4 | CFp | CBC | E-Distributie Muntenia | 06147701 | 2020-08-11 | RO001E109378244/2 | 2021-11-24
8155 | jud. ILFOV, loc. BRANESTI, Strada Violetelor, nr. 1N | IF | 0.003 | 0.00291 |  | 0 | 0,23 | CFp | CBC | E-Distributie Muntenia | 06139732 | 2020-09-03 | RO001E141497450/2 | 2021-11-06
8156 | jud. ILFOV, loc. DOMNESTI, Strada CRENGUTEI, nr. 105A | IF | 0.003 | 0.00291 |  | 0 | 0,4 | CFp | CBC | E-Distributie Muntenia | 06356858 | 2020-09-10 | RO001E142331953/4 | 2021-11-10
8157 | jud. ILFOV, loc. CERNICA, Strada Nicolae Balcescu, nr. 8A | IF | 0.003 | 0.00291 |  | 0 | 0,4 | CFp | CBC | E-Distributie Muntenia | 06407418 | 2020-09-10 | RO001E141638659/4 | 2021-11-17
8158 | jud. ILFOV, loc. BUFTEA, Strada Luceafarului, nr. 81A | IF | 0.006 | 0.00582 |  | 0 | 0,4 | CFp | CBC | E-Distributie Muntenia | 06405070 | 2020-09-11 | RO001E141936593/2 | 2021-11-22
8159 | jud. BUCURESTI, loc. SECTOR 2, Strada Zambilelor, nr. 94 | B | 0.0082 | 0.0082 |  | 0 | 0,4 | CFp | CBC | E-Distributie Muntenia | 07917389 | 2021-05-20 | RO001E108976438/2 | 2021-11-05
8160 | jud. ILFOV, loc. POPESTI-LEORDENI, Strada Viilor, nr. 13 | IF | 0.003 | 0.00291 |  | 0 | 0,23 | CFp | CBC | E-Distributie Muntenia | 06134160 | 2020-08-03 | RO001E400107091/2 | 2021-11-04
8161 | jud. ILFOV, loc. BALOTESTI, Strada Castanilor, nr. 20 | IF | 0.003 | 0.00291 |  | 0 | 0,23 | CFp | CBC | E-Distributie Muntenia | 06133875 | 2020-08-04 | RO001E142020688/2 | 2021-11-16
8162 | jud. ILFOV, loc. VOLUNTARI, Strada Cumpenei, nr. 80B | IF | 0.003 | 0.00291 |  | 0 | 0,4 | CFp | CBC | E-Distributie Muntenia | 06202725 | 2020-08-19 | RO001E105316624/7 | 2021-11-24
8163 | jud. ILFOV, loc. CERNICA, SOSEAUA Decebal, nr. 9 | IF | 0.003 | 0.00291 |  | 0 | 0,4 | CFp | CBC | E-Distributie Muntenia | 06174405 | 2020-08-21 | RO001E400168830/2 | 2021-11-25
8164 | jud. ILFOV, loc. BALOTESTI, Strada FLAMINGO, nr. 50/5.5 | IF | 0.006 | 0.00582 |  | 7.38 | 0,4 | CFp | CBC | E-Distributie Muntenia | 06154169 | 2020-08-21 | RO001E142510806/2 | 2021-11-19
8165 | jud. ILFOV, loc. MOGOSOAIA, Intrarea TRANDAFIRILOR, nr. 2 | IF | 0.003 | 0.00291 |  | 0 | 0,4 | CFp | CBC | E-Distributie Muntenia | 06156747 | 2020-08-21 | RO001E141276826/2 | 2021-11-15
8166 | jud. ILFOV, loc. VOLUNTARI, Strada Dimitrie Cantemir, nr. 21 | IF | 0.00396 | 0.003781 |  | 0 | 0,4 | CFp | CBC | E-Distributie Muntenia | 06389981 | 2020-09-04 | RO001E400191432/2 | 2021-11-19
8167 | jud. ILFOV, loc. DARASTI-ILFOV, Strada 1 Decembrie 1918, nr. 140-142 | IF | 0.004 | 0.00388 |  | 0 | 0,4 | CFp | CBC | E-Distributie Muntenia | 06356529 | 2020-09-07 | RO001E400450070/3 | 2021-11-22
8168 | jud. ILFOV, loc. VARTEJU, Strada Sabarului, nr. 19A | IF | 0.004 | 0.003916 |  | 0 | 0,4 | CFp | CBC | E-Distributie Muntenia | 06409612 | 2020-09-11 | RO001E141967744/2 | 2021-11-02
8169 | jud. ILFOV, loc. DOMNESTI, Strada Tudor Vladimirescu, nr. 309 | IF | 0.0078 | 0.007544 |  | 0 | 0,4 | CFp | CBC | E-Distributie Muntenia | 06566557 | 2020-10-28 | RO001E401105843/3 | 2021-11-19
8170 | jud. ILFOV, loc. POPESTI-LEORDENI, Strada Cazanesti, nr. 12B | IF | 0.003 | 0.00291 |  | 0 | 0,4 | CFp | CBC | E-Distributie Muntenia | 06138359 | 2020-08-03 | RO001E141791828/2 | 2021-11-02
8171 | jud. ILFOV, loc. OTOPENI, Intrarea Violetelor, nr. 5F | IF | 0.003 | 0.00291 |  | 0 | 0,4 | CFp | CBC | E-Distributie Muntenia | 06211818 | 2020-08-25 | RO001E141572803/3 | 2021-11-17
8172 | jud. ILFOV, loc. DARASTI-ILFOV, Strada Soarelui, nr. 20 | IF | 0.005 | 0.00485 |  | 0 | 0,23 | CFp | CBC | E-Distributie Muntenia | 06101688 | 2020-08-10 | RO001E400458012/3 | 2021-11-05
8173 | jud. ILFOV, loc. BUFTEA, Strada BUCURESTI-TARGOVISTE, nr. 216A | IF | 0.003 | 0.002939 |  | 0 | 0,4 | CFp | CBC | E-Distributie Muntenia | 06263818 | 2020-09-04 | RO001E400537504/3 | 2021-11-15
8174 | jud. BUCURESTI, loc. SECTOR 4, Strada Cuza Voda, nr. 62 | B | 0.003 | 0.002939 |  | 0 | 0,4 | CFp | CBC | E-Distributie Muntenia | 06211593 | 2020-09-08 | RO001E102085477/2 | 2021-11-17
8175 | jud. ILFOV, loc. OTOPENI, Strada POLONA, nr. 11B | IF | 0.004 | 0.003919 |  | 0 | 0,4 | CFp | CBC | E-Distributie Muntenia | 05962124 | 2020-06-22 | RO001E400164904/3 | 2021-11-05
8176 | jud. ILFOV, loc. MOARA DOMNEASCA, Strada Dealului, nr. 12 | IF | 0.003 | 0.002939 |  | 0 | 0,23 | CFp | CBC | E-Distributie Muntenia | 06331927 | 2020-09-03 | RO001E400067467/2 | 2021-11-02
8177 | jud. ILFOV, loc. VIDRA, Strada Principala, nr. 218 | IF | 0.005 | 0.00485 |  | 0 | 0,4 | CFp | CBC | E-Distributie Muntenia | 06355975 | 2020-09-04 | RO001E401096785/2 | 2021-11-05
8178 | jud. ILFOV, loc. JILAVA, SOSEAUA Giurgiului, nr. 59, ap. AP1 | IF | 0.003 | 0.002939 |  | 0 | 0,4 | CFp | CBC | E-Distributie Muntenia | 06096477 | 2020-08-06 | RO001E105395665/2 | 2021-11-17
8179 | jud. ILFOV, loc. VOLUNTARI, Strada Costache Radu, Erou, nr. 2 | IF | 0.006 | 0.005879 |  | 0 | 0,4 | CFp | CBC | E-Distributie Muntenia | 06285067 | 2020-08-28 | RO001E400098494/2 | 2021-11-02
8180 | jud. ILFOV, loc. BALOTESTI, Strada Lunii, nr. 135/15 | IF | 0.003 | 0.002935 |  | 0 | 0,4 | CFp | CBC | E-Distributie Muntenia | 06262494 | 2020-08-31 | RO001E141785630/2 | 2021-11-05
8181 | jud. ILFOV, loc. CIOLPANI, Calea Bucuresti, nr. 240 | IF | 0.003 | 0.002935 |  | 0 | 0,4 | CFp | CBC | E-Distributie Muntenia | 06225015 | 2020-09-01 | RO001E400751704/3 | 2021-11-05
8182 | jud. BUCURESTI, loc. SECTOR 1, Intrarea Stegarului, nr. 35 | B | 0.005 | 0.004899 |  | 0 | 0,4 | CFp | CBC | E-Distributie Muntenia | 06391785 | 2020-09-17 | RO001E401162958/2 | 2021-11-24
8183 | jud. BUCURESTI, loc. SECTOR 1, Strada Plaviei, nr. 8 | B | 0.0036 | 0.003526 |  | 0 | 0,4 | CFp | CBC | E-Distributie Muntenia | 06060465 | 2020-07-21 | RO001E103244969/2 | 2021-11-08
8184 | jud. ILFOV, loc. VOLUNTARI, DRUMUL Potcoavei, nr. 59J | IF | 0.003 | 0.002935 |  | 0 | 0,4 | CFp | CBC | E-Distributie Muntenia | 06089600 | 2020-07-23 | RO001E141187210/3 | 2021-11-02
8185 | jud. BUCURESTI, loc. SECTOR 1, Strada Nuferilor, nr. 83 | B | 0.0045 | 0.0045 |  | 0 | 0,4 | CFp | CBC | E-Distributie Muntenia | 06122270 | 2020-08-03 | RO001E109125581/2 | 2021-11-05
8186 | jud. ILFOV, loc. GLINA, Strada Viitorului, nr. 79 | IF | 0.004 | 0.003918 |  | 0 | 0,4 | CFp | CBC | E-Distributie Muntenia | 06163829 | 2020-08-11 | RO001E401026418/3 | 2021-11-25
8187 | jud. ILFOV, loc. CORNETU, Strada Bujorului, nr. 59 | IF | 0.003 | 0.002935 |  | 0 | 0,4 | CFp | CBC | E-Distributie Muntenia | 06119784 | 2020-08-11 | RO001E141898309/2 | 2021-11-03
8188 | jud. GIURGIU, loc. DAIA, Strada Consilier Marian Toma, nr. 76 | GR | 0.005 | 0.004899 |  | 0 | 0,4 | CFp | CBC | E-Distributie Muntenia | 06298310 | 2020-09-03 | RO001E300264140/2 | 2021-11-26
8189 | jud. BUCURESTI, loc. SECTOR 5, DRUMUL Cooperativei, nr. 102C, bl. -, sc. -, et. -, ap. - | B | 0.003 | 0.002932 |  | 0 | 0,4 | CFp | CBC | E-Distributie Muntenia | 06094806 | 2020-09-04 | RO001E110122038/2 | 2021-11-08
8190 | jud. ILFOV, loc. ALUNISU, Strada NUCILOR, nr. 9 | IF | 0.003 | 0.002937 |  | 0 | 0,4 | CFp | CBC | E-Distributie Muntenia | 06129104 | 2020-08-12 | RO001E141676369/2 | 2021-11-02
8191 | jud. GIURGIU, loc. COMANA, Strada Sf.Dumitru, nr. 184 | GR | 0.005 | 0.004899 |  | 0 | 0,4 | CFp | CBC | E-Distributie Muntenia | 06298406 | 2020-08-26 | RO001E301228725/3 | 2021-11-02
8192 | jud. ILFOV, loc. VOLUNTARI, Strada Chivu Dumitru, nr. 44 C | IF | 0.005 | 0.004899 |  | 0 | 0,4 | CFp | CBC | E-Distributie Muntenia | 06096490 | 2020-07-30 | RO001E400993319/2 | 2021-11-10
8193 | jud. ILFOV, loc. DOMNESTI, Strada Privighetorilor, nr. 17C | IF | 0.004 | 0.00388 |  | 0 | 0,4 | CFp | CBC | E-Distributie Muntenia | 06388399 | 2020-09-08 | RO001E142233516/2 | 2021-10-26
8194 | jud. ILFOV, loc. OSTRATU, Strada ALUNULUI, nr. 23 | IF | 0.003 | 0.00291 |  | 0 | 0,4 | CFp | CBC | E-Distributie Muntenia | 08961062 | 2021-10-19 | RO001E141701021/2 | 2021-10-27
8195 | jud. ILFOV, loc. PETRACHIOAIA, Intrarea Bostani, nr. 286 | IF | 0.003 | 0.00291 |  | 0 | 0,23 | CFp | CBC | E-Distributie Muntenia | 08904244 | 2021-10-13 | RO001E141365960/4 | 2021-10-27
8196 | jud. ILFOV, loc. BALOTESTI, Strada Lunii, nr. 135/7 | IF | 0.003 | 0.00291 |  | 0 | 0,4 | CFp | CBC | E-Distributie Muntenia | 08902661 | 2021-10-12 | RO001E141423954/2 | 2021-10-27
8197 | jud. BUCURESTI, loc. SECTOR 1, Strada Mimozei, nr. 34 | B | 0.0046 | 0.005 |  | 0 | 0.4 | CFp | CBC | E-Distributie Muntenia | 08853457 | nu s-a emis ATR, prosumator pe ANEXA2 din Ord.15/2021 | RO001E100612987/2 | 2021-10-26
8198 | jud. ILFOV, loc. FUNDENI, SOSEAUA F-Fundeni, nr. 148 | IF | 0.009 | 0.009798 |  | 50 | 0.23 | CFp | CBC | E-Distributie Muntenia | 08829170 | nu s-a emis ATR, prosumator pe ANEXA2 din Ord.15/2021 | RO001E104926923/2 | 2021-10-25
8199 | jud. BUCURESTI, loc. SECTOR 1, Calea Floreasca, nr. 230 -234 | B | 0.003 | 0.00335 |  | 0 | 0.4 | CFp | CBC | E-Distributie Muntenia | 08965277 | nu s-a emis ATR, prosumator pe ANEXA2 din Ord.15/2021 | RO001E109376523/2 | 2021-10-27
8200 | jud. ILFOV, loc. BERCENI, Strada 1 Decembrie, nr. 21 | IF | 0.005 | 0.004899 |  | 0 | 0.23 | CFp | CBC | E-Distributie Muntenia | 08845864 | nu s-a emis ATR, prosumator pe ANEXA2 din Ord.15/2021 | RO001E400961325/2 | 2021-10-26
8201 | jud. BUCURESTI, loc. SECTOR 2, Strada Mentiunii, nr. 89 B | B | 0.0074 | 0.007251 |  | 0 | 0.23 | CFp | CBC | E-Distributie Muntenia | 08797958 | nu s-a emis ATR, prosumator pe ANEXA2 din Ord.15/2021 | RO001E105251475/2 | 2021-10-18
8202 | jud. ILFOV, loc. BRAGADIRU, Strada Parfumului, nr. 9, ap. 10 | IF | 0.00192 | 0.001881 |  | 0 | 0.23 | CFp | CBC | E-Distributie Muntenia | 08811073 | nu s-a emis ATR, prosumator pe ANEXA2 din Ord.15/2021 | RO001E142845526/2 | 2021-10-13
8203 | jud. ILFOV, loc. CORBEANCA, SOSEAUA Unirii, nr. 234C | IF | 0.005 | 0.004898 |  | 0 | 0.4 | CFp | CBC | E-Distributie Muntenia | 08827781 | nu s-a emis ATR, prosumator pe ANEXA2 din Ord.15/2021 | RO001E142672591/2 | 2021-10-20
8204 | jud. ILFOV, loc. BRAGADIRU, SOSEAUA Centura, nr. 5 7, bl. F | IF | 0.003 | 0.002939 |  | 0 | 0.23 | CFp | CBC | E-Distributie Muntenia | 08788241 | nu s-a emis ATR, prosumator pe ANEXA2 din Ord.15/2021 | RO001E400411796/2 | 2021-10-25
8205 | jud. ILFOV, loc. BRAGADIRU, Strada Margelelor, nr. 38K | IF | 0.01 | 0.00978 |  | 0 | 0.4 | CFp | CBC | E-Distributie Muntenia | 08701572 | nu s-a emis ATR, prosumator pe ANEXA2 din Ord.15/2021 | RO001E141769452/3 | 2021-10-25
8206 | jud. ILFOV, loc. OTOPENI, Strada Primaverii, nr. 13-15 | IF | 0.007 | 0.006859 |  | 0 | 0.4 | CFp | CBC | E-Distributie Muntenia | 08704491 | nu s-a emis ATR, prosumator pe ANEXA2 din Ord.15/2021 | RO001E141317574/3 | 2021-10-18
8207 | jud. BUCURESTI, loc. SECTOR 4, Strada Lamaitei, nr. 34, sc. 0, ap. AP2 | B | 0.00625 | 0.006124 |  | 0 | 0.4 | CFp | CBC | E-Distributie Muntenia | 08707433 | nu s-a emis ATR, prosumator pe ANEXA2 din Ord.15/2021 | RO001E106141092/2 | 2021-10-19
8208 | jud. BUCURESTI, loc. SECTOR 6, Strada Calnic, nr. 38 | B | 0.0032 | 0.003135 |  | 0 | 0.23 | CFp | CBC | E-Distributie Muntenia | 08566848 | nu s-a emis ATR, prosumator pe ANEXA2 din Ord.15/2021 | RO001E108513479/2 | 2021-10-18
8209 | jud. ILFOV, loc. DOMNESTI, Strada Baboi, nr. 137 | IF | 0.003 | 0.002939 |  | 0 | 0.23 | CFp | CBC | E-Distributie Muntenia | 08506338 | nu s-a emis ATR, prosumator pe ANEXA2 din Ord.15/2021 | RO001E400352857/2 | 2021-10-26
8210 | jud. BUCURESTI, loc. SECTOR 1, Strada Serbanescu Alexandru, cpt. av., nr. 60-64 | B | 0.053865 | 0.053845 |  | 0 | 20 | CFp | CBC | E-Distributie Muntenia | 08358918 | nu s-a emis ATR, prosumator pe ANEXA2 din Ord.15/2021 | RO001E115326613/1 | 2021-10-11
8211 | jud. ILFOV, loc. OLTENI, Intrarea Dumbravei, nr. 6A | IF | 0.00297 | 0.002901 |  | 0 | 0.4 | CFp | CBC | E-Distributie Muntenia | 08323677 | nu s-a emis ATR, prosumator pe ANEXA2 din Ord.15/2021 | RO001E141357310/3 | 2021-10-07
8212 | jud. ILFOV, loc. VOLUNTARI, Strada Musat,Caporal, nr. 6 | IF | 0.003 | 0.00291 |  | 0 | 0,4 | CFp | CBC | E-Distributie Muntenia | 06345213 | 2020-09-07 | RO001E105321934/2 | 2021-10-25
8213 | jud. ILFOV, loc. BERCENI, Strada Ion Agirbiceanu, nr. 9 | IF | 0.004 | 0.00388 |  | 0 | 0,23 | CFp | CBC | E-Distributie Muntenia | 06308260 | 2020-09-01 | RO001E142393197/4 | 2021-10-26
8214 | jud. BUCURESTI, loc. SECTOR 1, Strada Miercani, nr. 4 | B | 0.003 | 0.003 |  | 0 | 0,4 | CFp | CBC | E-Distributie Muntenia | 08773194 | 2021-09-15 | RO001E108876875/2 | 2021-10-21
8215 | jud. ILFOV, loc. VOLUNTARI, Strada Tarcau, nr. 40 | IF | 0.003 | 0.002939 |  | 0 | 0,4 | CFp | CBC | E-Distributie Muntenia | 08567430 | 2021-08-10 | RO001E105323307/2 | 2021-10-19
8216 | jud. BUCURESTI, loc. SECTOR 1, Strada Amicitiei, nr. 11 | B | 0.003 | 0.003 |  | 0 | 0,4 | CFp | CBC | E-Distributie Muntenia | 08566303 | 2021-08-23 | RO001E100591376/2 | 2021-10-11
8217 | jud. ILFOV, loc. DUMBRAVENI, Strada Zori de Zi, nr. 1, bl. VILA 52 | IF | 0.003 | 0.00291 |  | 0 | 0,4 | CFp | CBC | E-Distributie Muntenia | 06287283 | 2020-09-03 | RO001E142025009/2 | 2021-10-26
8218 | jud. ILFOV, loc. GRUIU, Strada Voda Cuza, nr. 26 | IF | 0.003 | 0.00291 |  | 0 | 0,23 | CFp | CBC | E-Distributie Muntenia | 06133382 | 2020-08-06 | RO001E141784572/2 | 2021-10-01
8219 | jud. ILFOV, loc. BRAGADIRU, Strada Toamnei, nr. 47A | IF | 0.003 | 0.002938 |  | 0 | 0,4 | CFp | CBC | E-Distributie Muntenia | 06311172 | 2020-08-31 | RO001E141904127/3 | 2021-10-13
8220 | jud. BUCURESTI, loc. SECTOR 1, Strada Dirijorului, nr. 80 | B | 0.003 | 0.002935 |  | 0 | 0,4 | CFp | CBC | E-Distributie Muntenia | 06334591 | 2020-09-04 | RO001E400958231/2 | 2021-10-25
8221 | jud. ILFOV, loc. DRAGOMIRESTI-VALE, Strada Cicoarei, nr. 21, ap. CASA1 | IF | 0.003 | 0.00293 |  | 0 | 0,23 | CFp | CBC | E-Distributie Muntenia | 06141382 | 2020-08-20 | RO001E141827064/2 | 2021-10-22
8222 | jud. ILFOV, loc. DUDU, Strada Sperantei, nr. 26J | IF | 0.003 | 0.00291 |  | 0 | 0,23 | CFp | CBC | E-Distributie Muntenia | 06149397 | 2020-08-10 | RO001E141822294/2 | 2021-10-29
8223 | jud. ILFOV, loc. OSTRATU, Strada VIOLETEI, nr. 1 | IF | 0.004 | 0.003802 |  | 0 | 0,4 | CFp | CBC | E-Distributie Muntenia | 06156446 | 2020-08-28 | RO001E141323436/2 | 2021-10-14
8224 | jud. ILFOV, loc. VIDRA, Strada DRAGAICA, nr. 9-10 | IF | 0.003 | 0.00291 |  | 0 | 0,23 | CFp | CBC | E-Distributie Muntenia | 06159107 | 2020-08-10 | RO001E142211769/2 | 2021-10-29
8225 | jud. ILFOV, loc. CORBEANCA, Strada Ogorului, nr. 39 | IF | 0.003 | 0.002935 |  | 0 | 0,4 | CFp | CBC | E-Distributie Muntenia | 06097665 | 2020-07-29 | RO001E141833959/2 | 2021-10-27
8226 | jud. Bucuresti, loc. SECTOR 2, SOSEAUA Fundeni, nr. 17-19 | B | 0.1 | 0.0972 |  | 0 | 10 | CFp | CBC | E-Distributie Muntenia | 08256709 | 2021-07-13 | RO001E110576244/2 | 2021-10-01
8227 | jud. ILFOV, loc. VOLUNTARI, Strada Tarlaua 25, nr. NC 115086 | IF | 0.1 | 0 |  | 0 | 20 | CFp | CBC | E-Distributie Muntenia | 08221178 | 2021-07-13 | RO001E142624969/2 | 2021-10-20
8228 | jud. ILFOV, loc. PANTELIMON, Strada CERNICA, nr. T74/P748 | IF | 0.1 | 0 |  | 0 | 20 | CFp | CBC | E-Distributie Muntenia | 07999089 | 2021-06-29 | RO001E142251965/2 | 2021-10-20
8229 | jud. BUCURESTI, loc. SECTOR 1, DRUMUL Ohaba, nr. 2-4 | B | 0.003 | 0.00289 |  | 0 | 0,4 | CFp | CBC | E-Distributie Muntenia | 07931761 | 2021-06-15 | RO001E401009789/3 | 2021-10-22
8230 | jud. ILFOV, loc. DOBROESTI, Strada CAISULUI, nr. 23D2 | IF | 0.00549 | 0.005212 |  | 0 | 0,4 | CFp | CBC | E-Distributie Muntenia | 06798220 | 2021-01-08 | RO001E141699229/3 | 2021-10-13
8231 | jud. ILFOV, loc. VIDRA, Strada LOTUS, nr. 13 | IF | 0.005 | 0.00485 |  | 0 | 0,4 | CFp | CBC | E-Distributie Muntenia | 06356301 | 2020-09-02 | RO001E142194163/1 | 2021-10-29
8232 | jud. ILFOV, loc. COPACENI, Strada Sfantul Ioan, nr. 182 | IF | 0.004 | 0.00388 |  | 0 | 0,4 | CFp | CBC | E-Distributie Muntenia | 06397369 | 2020-09-14 | RO001E400522272/3 | 2021-10-28
8233 | jud. ILFOV, loc. Olteni, Intrarea Ciurari, nr. 3 | IF | 0.004 | 0.00388 |  | 0 | 0,4 | CFp | CBC | E-Distributie Muntenia | 06131688 | 2020-08-10 | RO001E400988357/2 | 2021-10-31
8234 | jud. ILFOV, loc. BRAGADIRU, SOSEAUA Clinceni, nr. 41 | IF | 0.003 | 0.00291 |  | 0 | 0,4 | CFp | CBC | E-Distributie Muntenia | 06144388 | 2020-08-04 | RO001E400321077/3 | 2021-10-20
8235 | jud. ILFOV, loc. PETRESTI, ALEEA Caprioarei, nr. 2 | IF | 0.003 | 0.00291 |  | 0 | 0,23 | CFp | CBC | E-Distributie Muntenia | 06149209 | 2020-08-21 | RO001E400713577/3 | 2021-10-13
8236 | jud. ILFOV, loc. CIOROGARLA, Strada Scolii, nr. 7A | IF | 0.004 | 0.00388 |  | 0 | 0,23 | CFp | CBC | E-Distributie Muntenia | 06165400 | 2020-08-20 | RO001E141866898/3 | 2021-10-26
8237 | jud. ILFOV, loc. MAGURELE, Strada Fecioarei, nr. 10 | IF | 0.003 | 0.00291 |  | 0 | 0,4 | CFp | CBC | E-Distributie Muntenia | 06155239 | 2020-08-11 | RO001E141642070/2 | 2021-10-20
8238 | jud. ILFOV, loc. TUNARI, Strada 1 Decembrie, nr. 90G | IF | 0.003 | 0.00291 |  | 0 | 0,23 | CFp | CBC | E-Distributie Muntenia | 06199618 | 2020-08-17 | RO001E142411503/3 | 2021-10-25
8239 | jud. ILFOV, loc. BALTENI, Strada Mierlei, nr. 5 | IF | 0.003 | 0.00291 |  | 0 | 0,4 | CFp | CBC | E-Distributie Muntenia | 06166656 | 2020-08-19 | RO001E141947450/2 | 2021-10-18
8240 | jud. ILFOV, loc. Corbeanca, Intrarea Ghioceilor, nr. 13 | IF | 0.003 | 0.00291 |  | 0 | 0,23 | CFp | CBC | E-Distributie Muntenia | 06149069 | 2020-08-21 | RO001E401026755/2 | 2021-10-11
8241 | jud. ILFOV, loc. PERIS, Strada ANTON PANN, nr. 13 | IF | 0.003 | 0.00291 |  | 0 | 0,23 | CFp | CBC | E-Distributie Muntenia | 06212153 | 2020-08-21 | RO001E400610900/3 | 2021-10-29
8242 | jud. ILFOV, loc. GRUIU, Strada Lacului, nr. 26 | IF | 0.00403 | 0.003802 |  | 0 | 0,23 | CFp | CBC | E-Distributie Muntenia | 06295175 | 2020-08-31 | RO001E400776273/2 | 2021-10-19
8243 | jud. BUCURESTI, loc. SECTOR 2, Strada Toamnei, nr. 44, sc. A, ap. AP 62 | B | 0.003 | 0.003 |  | 0 | 0,4 | CFp | CBC | E-Distributie Muntenia | 08013399 | 2021-06-03 | RO001E100893988/3 | 2021-10-28
8244 | jud. ILFOV, loc. BRAGADIRU, Strada DRUMUL DE SONDE, nr. 24 | IF | 0.003 | 0.00291 |  | 0 | 0,4 | CFp | CBC | E-Distributie Muntenia | 06128013 | 2020-07-23 | RO001E141320714/2 | 2021-10-27
8245 | jud. BUCURESTI, loc. SECTOR 1, DRUMUL Piscu Vechi, nr. 27, ap. CASA 1 | B | 0.003 | 0.003 |  | 0 | 0,4 | CFp | CBC | E-Distributie Muntenia | 06134448 | 2020-07-29 | RO001E110422266/1 | 2021-10-26
8246 | jud. BUCURESTI, loc. SECTOR 5, Strada Sufaru Gheorghe, nr. 13-21 | B | 0.003 | 0.00291 |  | 0 | 0,4 | CFp | CBC | E-Distributie Muntenia | 06143725 | 2020-08-03 | RO001E119519868/2 | 2021-10-04
8247 | jud. ILFOV, loc. VARTEJU, Strada Bucuresti, nr. 81B | IF | 0.003 | 0.00291 |  | 0 | 0,4 | CFp | CBC | E-Distributie Muntenia | 06157448 | 2020-08-07 | RO001E141320826/2 | 2021-10-27
8248 | jud. ILFOV, loc. CLINCENI, Strada Principala, nr. 114 | IF | 0.003 | 0.00291 |  | 0 | 0,4 | CFp | CBC | E-Distributie Muntenia | 06157520 | 2020-08-07 | RO001E400334857/2 | 2021-10-20
8249 | jud. BUCURESTI, loc. SECTOR 1, Strada Grigore Manolescu, nr. 25 | B | 0.003 | 0.003 |  | 0 | 0,4 | CFp | CBC | E-Distributie Muntenia | 06308291 | 2020-08-20 | RO001E100434282/2 | 2021-10-20
8250 | jud. ILFOV, loc. VANATORI, Strada Gagu, nr. 250B | IF | 0.003 | 0.00291 |  | 0 | 0,4 | CFp | CBC | E-Distributie Muntenia | 06133806 | 2020-08-21 | RO001E141249422/3 | 2021-10-20
8251 | jud. ILFOV, loc. POPESTI-LEORDENI, Strada Cheiul Dambovitei, nr. 26, bl. VILA C83, ap. 1 | IF | 0.003 | 0.00291 |  | 0 | 0,23 | CFp | CBC | E-Distributie Muntenia | 06216755 | 2020-08-24 | RO001E142267603/2 | 2021-10-15
8252 | jud. ILFOV, loc. CIOROGARLA, Strada Luceafarului, nr. 11, ap. C1 | IF | 0.004 | 0.00388 |  | 0 | 0,4 | CFp | CBC | E-Distributie Muntenia | 06262907 | 2020-08-26 | RO001E142747347/2 | 2021-10-20
8253 | jud. BUCURESTI, loc. SECTOR 1, Strada Navigatiei, nr. 76 | B | 0.003 | 0.003 |  | 0 | 0,4 | CFp | CBC | E-Distributie Muntenia | 06334612 | 2020-09-02 | RO001E108380112/2 | 2021-10-27
8254 | jud. ILFOV, loc. BRAGADIRU, SOSEAUA Alexandriei, nr. 102 | IF | 0.005 | 0.00485 |  | 0 | 0,4 | CFp | CBC | E-Distributie Muntenia | 06356539 | 2020-09-07 | RO001E108210484/3 | 2021-10-25
8255 | jud. BUCURESTI, loc. SECTOR 1, Strada Jimbolia, nr. 65 | B | 0.003 | 0.003 |  | 0 | 0,4 | CFp | CBC | E-Distributie Muntenia | 06157522 | 2020-09-07 | RO001E100615508/2 | 2021-10-04
8256 | jud. BUCURESTI, loc. SECTOR 1, Strada Parcului, nr. 83 F | B | 0.003 | 0.003 |  | 0 | 0,4 | CFp | CBC | E-Distributie Muntenia | 06142176 | 2020-08-31 | RO001E119709847/2 | 2021-10-08
8257 | jud. ILFOV, loc. OSTRATU, Strada Scolii, nr. 14 C | IF | 0.003 | 0.002939 |  | 0 | 0,4 | CFp | CBC | E-Distributie Muntenia | 06262264 | 2020-08-31 | RO001E141274723/2 | 2021-10-01
8258 | jud. ILFOV, loc. MOGOSOAIA, Strada Crinului, nr. 20 | IF | 0.003 | 0.002939 |  | 0 | 0,4 | CFp | CBC | E-Distributie Muntenia | 06978376 | 2021-01-29 | RO001E142350369/2 | 2021-10-01
8259 | jud. ILFOV, loc. NUCI, Calea Bucuresti, nr. 35 | IF | 0.003 | 0.002939 |  | 0 | 0,23 | CFp | CBC | E-Distributie Muntenia | 06206137 | 2020-09-02 | RO001E400798042/2 | 2021-10-01
8260 | jud. BUCURESTI, loc. SECTOR 5, Strada Plopeni, nr. 14 | B | 0.003 | 0.002935 |  | 0 | 0,4 | CFp | CBC | E-Distributie Muntenia | 06148340 | 2020-09-07 | RO001E105463997/2 | 2021-10-12
8261 | jud. ILFOV, loc. VOLUNTARI, Strada VARTEJULUI, nr. 15 A | IF | 0.003 | 0.002939 |  | 0 | 0,4 | CFp | CBC | E-Distributie Muntenia | 06207145 | 2020-08-21 | RO001E400169965/2 | 2021-10-04
8262 | jud. ILFOV, loc. CHITILA, Strada LACULUI, nr. 6B | IF | 0.01 | 0.0097 |  | 0 | 0,4 | CFp | CBC | E-Distributie Muntenia | 06181151 | 2020-08-20 | RO001E141935817/3 | 2021-10-25
8263 | jud. ILFOV, loc. VOLUNTARI, SOSEAUA Pipera-Tunari, nr. 130 A | IF | 0.004 | 0.00388 |  | 0 | 0,4 | CFp | CBC | E-Distributie Muntenia | 06459650 | 2020-10-01 | RO001E400166030/2 | 2021-10-15
8264 | jud. ILFOV, loc. CIOLPANI, Strada Manastirii, nr. 138A | IF | 0.003 | 0.002939 |  | 0 | 0,4 | CFp | CBC | E-Distributie Muntenia | 06518446 | 2020-10-08 | RO001E142048835/4 | 2021-10-01
8265 | jud. BUCURESTI, loc. Sector 1, Strada Strada Fabrica De Caramida, nr. 1A, ap. Vila 9 | B | 0.005 | 0.0054 |  | 0 | 0,4 | CFp | CBC | E-Distributie Muntenia | 06202130 | 2020-08-13 | RO001E108956740/2 | 2021-10-21
8266 | jud. BUCURESTI, loc. SECTOR 6, Strada Entuziasmului, nr. 34 | B | 0.003 | 0.00289 |  | 0 | 0,4 | CFp | CBC | E-Distributie Muntenia | 06189762 | 2020-08-14 | RO001E103217464/2 | 2021-10-26
8267 | jud. BUCURESTI, loc. SECTOR 1, Strada Aiud, nr. 60 | B | 0.005 | 0.00485 |  | 0 | 0,23 | CFp | CBC | E-Distributie Muntenia | 06156241 | 2020-08-19 | RO001E400734480/2 | 2021-10-27
8268 | jud. BUCURESTI, loc. SECTOR 1, Strada Cretei, nr. 7 | B | 0.003 | 0.002935 |  | 0 | 0,4 | CFp | CBC | E-Distributie Muntenia | 06288725 | 2020-08-24 | RO001E101420211/2 | 2021-10-06
8269 | jud. ILFOV, loc. CLINCENI, Intrarea Dumbravei, nr. 5 | IF | 0.003 | 0.00292 |  | 0 | 0,4 | CFp | CBC | E-Distributie Muntenia | 06357827 | 2020-09-04 | RO001E141628210/2 | 2021-10-21
8270 | jud. ILFOV, loc. CORBEANCA, Strada Independentei, nr. 117 | IF | 0.003 | 0.002935 |  | 0 | 0,4 | CFp | CBC | E-Distributie Muntenia | 06499264 | 2020-10-05 | RO001E141578607/2 | 2021-10-19
8271 | jud. BUCURESTI, loc. SECTOR 1, Strada Herastrau, nr. 26 | B | 0.006 | 0.005879 |  | 0 | 0,4 | CFp | CBC | E-Distributie Muntenia | 06136959 | 2020-08-03 | RO001E100262001/2 | 2021-10-04
8272 | jud. ILFOV, loc. CRETESTI, Strada Sabarului, nr. 13 | IF | 0.003 | 0.002935 |  | 0 | 0,23 | CFp | CBC | E-Distributie Muntenia | 06218354 | 2020-08-12 | RO001E400493156/2 | 2021-10-05
8273 | jud. BUCURESTI, loc. SECTOR 6, Strada Strigaturii, nr. 28 | B | 0.003 | 0.00289 |  | 0 | 0,4 | CFp | CBC | E-Distributie Muntenia | 06198532 | 2020-08-14 | RO001E107352019/2 | 2021-10-07
8274 | jud. BUCURESTI, loc. SECTOR 1, Strada Parcului, nr. 75F | B | 0.003 | 0.002935 |  | 0 | 0,4 | CFp | CBC | E-Distributie Muntenia | 06288708 | 2020-08-17 | RO001E109460246/2 | 2021-10-06
8275 | jud. ILFOV, loc. SAFTICA, Strada Ciocarliei, nr. 5B | IF | 0.005 | 0.004895 |  | 0 | 0,4 | CFp | CBC | E-Distributie Muntenia | 06133619 | 2020-08-19 | RO001E141872930/2 | 2021-10-19
8276 | jud. ILFOV, loc. DUMBRAVENI, Strada Ion Lahovari, nr. 11 D | IF | 0.003 | 0.00291 |  | 0 | 0,4 | CFp | CBC | E-Distributie Muntenia | 06180112 | 2020-09-02 | RO001E401025888/3 | 2021-10-05
8277 | jud. GIURGIU, loc. CALUGARENI, Strada Voinescu, nr. 65 | GR | 0.004 | 0.003918 |  | 0 | 0,4 | CFp | CBC | E-Distributie Muntenia | 06309436 | 2020-09-03 | RO001E300501638/2 | 2021-10-13
8278 | jud. ILFOV, loc. MERII PETCHII, Strada LALELELOR, nr. 47 | IF | 0.003 | 0.002939 |  | 0 | 0,23 | CFp | CBC | E-Distributie Muntenia | 06274122 | 2020-09-03 | RO001E400803746/3 | 2021-10-19
8279 | jud. ILFOV, loc. CORBEANCA, Strada Dispensarului, nr. 5 | IF | 0.007 | 0.006859 |  | 0 | 0,4 | CFp | CBC | E-Distributie Muntenia | 06329329 | 2020-09-07 | RO001E400712138/3 | 2021-10-27
8280 | jud. BUCURESTI, loc. SECTOR 1, ALEEA HAVANA, nr. 3, ap. P+1 | B | 0.003 | 0.003 |  | 0 | 0,4 | CFp | CBC | E-Distributie Muntenia | 06374405 | 2020-09-08 | RO001E109347374/2 | 2021-10-12
8281 | jud. Ilfov, loc. CIOROGARLA, Strada Ana Ipatescu, nr. FN | IF | 0.01 | 0.009799 |  | 0 | 0,4 | CFp | CBC | E-Distributie Muntenia | 06295266 | 2020-10-02 | RO001E142256577/2 | 2021-10-18
8282 | jud. ILFOV, loc. MOARA VLASIEI, SOSEAUA Eroilor, nr. 293 | IF | 0.003 | 0.002939 |  | 0 | 0,23 | CFp | CBC | E-Distributie Muntenia | 06060775 | 2020-08-05 | RO001E400655796/2 | 2021-10-01
8283 | jud. ILFOV, loc. MICSUNESTI-MOARA, Strada SCURTA, nr. 1 | IF | 0.006 | 0.005879 |  | 0 | 0,23 | CFp | CBC | E-Distributie Muntenia | 06114301 | 2020-08-06 | RO001E400791797/3 | 2021-10-14
8284 | jud. BUCURESTI, loc. SECTOR 2, ALEEA Sargetia, nr. 32 | B | 0.003 | 0.00292 |  | 0 | 0,4 | CFp | CBC | E-Distributie Muntenia | 06153851 | 2020-08-13 | RO001E109363079/2 | 2021-10-28
8285 | jud. ILFOV, loc. AFUMATI, Strada Fermei, nr. 13 | IF | 0.003 | 0.002938 |  | 0 | 0,4 | CFp | CBC | E-Distributie Muntenia | 06210261 | 2020-08-24 | RO001E141640742/2 | 2021-10-15
8286 | jud. GIURGIU, loc. GREACA, Strada Gradinitei, nr. 42 | GR | 0.005 | 0.004899 |  | 0 | 0,4 | CFp | CBC | E-Distributie Muntenia | 06387613 | 2020-09-09 | RO001E300738720/3 | 2021-10-15
8287 | jud. ILFOV, loc. GHERMANESTI, Strada Calugareni, nr. 35 | IF | 0.003 | 0.002939 |  | 0 | 0,4 | CFp | CBC | E-Distributie Muntenia | 06012754 | 2020-07-13 | RO001E141369234/2 | 2021-10-19
8288 | jud. BUCURESTI, loc. SECTOR 4, DRUMUL Dealu Cucului, nr. 40A | B | 0.006 | 0.00582 |  | 0 | 0,4 | CFp | CBC | E-Distributie Muntenia | 06154219 | 2020-07-29 | RO001E110740720/2 | 2021-10-19
8289 | jud. ILFOV, loc. BRAGADIRU, Strada Tunului, nr. 3, bl. loc 2 | IF | 0.003 | 0.00291 |  | 0 | 0,4 | CFp | CBC | E-Distributie Muntenia | 06155047 | 2020-07-29 | RO001E141724240/2 | 2021-10-28
8290 | jud. ILFOV, loc. DOMNESTI, Strada Macului, nr. 14 | IF | 0.003 | 0.00291 |  | 0 | 0,4 | CFp | CBC | E-Distributie Muntenia | 06133592 | 2020-08-04 | RO001E141881064/2 | 2021-10-20
8291 | jud. ILFOV, loc. BUFTEA, Strada Marasti, nr. 6 | IF | 0.003 | 0.00291 |  | 0 | 0,23 | CFp | CBC | E-Distributie Muntenia | 06133065 | 2020-08-13 | RO001E400565246/2 | 2021-10-28
8292 | jud. ILFOV, loc. MAGURELE, Strada Campul cu maci, nr. 4 | IF | 0.003 | 0.002939 |  | 0 | 0,4 | CFp | CBC | E-Distributie Muntenia | 06198694 | 2020-08-21 | RO001E141877171/2 | 2021-10-05
8293 | jud. ILFOV, loc. OSTRATU, Strada Garofitei, nr. 18 | IF | 0.003 | 0.00291 |  | 0 | 0,4 | CFp | CBC | E-Distributie Muntenia | 06139729 | 2020-08-21 | RO001E142005524/2 | 2021-10-22
8294 | jud. ILFOV, loc. CHITILA, Strada A.I.Cuza, nr. 13A | IF | 0.003 | 0.00291 |  | 0 | 0,23 | CFp | CBC | E-Distributie Muntenia | 06130769 | 2020-08-21 | RO001E141997398/2 | 2021-10-25
8295 | jud. ILFOV, loc. SNAGOV, Intrarea Crinului, nr. 20 | IF | 0.005 | 0.00488 |  | 0 | 0,4 | CFp | CBC | E-Distributie Muntenia | 06186586 | 2020-08-28 | RO001E141993215/2 | 2021-10-05
8296 | jud. GIURGIU, loc. OGREZENI, Strada Principala, nr. 768 | GR | 0.005 | 0.004899 |  | 0 | 0,4 | CFp | CBC | E-Distributie Muntenia | 06074567 | 2020-07-09 | RO001E131373138/3 | 2021-10-28
8297 | jud. ILFOV, loc. MAGURELE, CAMPUL cu Maci, nr. 2 | IF | 0.003 | 0.002939 |  | 0 | 0,4 | CFp | CBC | E-Distributie Muntenia | 05925100 | 2020-06-15 | RO001E141773424/2 | 2021-10-05
8298 | jud. ILFOV, loc. TANCABESTI, Strada I.C.Baicoianu, nr. 309 | IF | 0.003 | 0.002939 |  | 0 | 0,23 | CFp | CBC | E-Distributie Muntenia | 05926220 | 2020-06-22 | RO001E400752929/2 | 2021-10-05
8299 | jud. BUCURESTI, loc. SECTOR 2, Strada Macelari, nr. 6 | B | 0.005 | 0.005 |  | 0 | 0.4 | CFp | CBC | E-Distributie Muntenia | 06298687 | 2020-08-27 | RO001E100909593/2 | 2021-09-07
8300 | jud. BUCURESTI, loc. SECTOR 3, Strada Parfumului, nr. 17 | B | 0.003 | 0.002938 |  | 0 | 0.4 | CFp | CBC | E-Distributie Muntenia | 06171963 | 2020-08-14 | RO001E104666126/2 | 2021-09-27
8301 | jud. ILFOV, loc. DOBROESTI, Strada Doinei, nr. 40 | IF | 0.003 | 0.002939 |  | 0 | 0.4 | CFp | CBC | E-Distributie Muntenia | 06198488 | 2020-08-12 | RO001E109364250/2 | 2021-09-24
8302 | jud. ILFOV, loc. FUNDENI, Strada Melodiei, nr. 56 | IF | 0.003 | 0.002935 |  | 0 | 0.4 | CFp | CBC | E-Distributie Muntenia | 06200086 | 2020-08-12 | RO001E108775110/2 | 2021-09-21
8303 | jud. GIURGIU, loc. FALASTOACA, SOSEAUA Principala, nr. 145 | GR | 0.003 | 0.002939 |  | 0 | 0.4 | CFp | CBC | E-Distributie Muntenia | 06842600 | 2021-01-13 | RO001E300530764/2 | 2021-09-15
8304 | jud. BUCURESTI, loc. SECTOR 2, Strada Stroiescu Vasile Vasilievici, nr. 28, ap. 2 | B | 0.003 | 0.002939 |  | 0 | 0.4 | CFp | CBC | E-Distributie Muntenia | 06144354 | 2020-08-11 | RO001E119980433/2 | 2021-09-22
8305 | jud. ILFOV, loc. PANTELIMON, Strada Arges, nr. 16 | IF | 0.003 | 0.00291 |  | 0 | 0.4 | CFp | CBC | E-Distributie Muntenia | 06148700 | 2020-07-30 | RO001E142402187/3 | 2021-09-30
8306 | jud. ILFOV, loc. VOLUNTARI, Strada POPA SAPCA, nr. 70 D | IF | 0.003 | 0.00293 |  | 0 | 0.4 | CFp | CBC | E-Distributie Muntenia | 06165797 | 2020-09-04 | RO001E108830897/2 | 2021-09-23
8307 | jud. BUCURESTI, loc. SECTOR 3, Strada Rosu Nicolae, nr. 42 | B | 0.003 | 0.00292 |  | 0 | 0.4 | CFp | CBC | E-Distributie Muntenia | 06224450 | 2020-09-02 | RO001E119771969/2 | 2021-09-28
8308 | jud. BUCURESTI, loc. SECTOR 4, Strada Obolului, nr. 16 | B | 0.006 | 0.005878 |  | 0 | 0.4 | CFp | CBC | E-Distributie Muntenia | 08106692 | 2021-06-10 | RO001E110099491/2 | 2021-09-01
8309 | jud. BUCURESTI, loc. SECTOR 1, Strada Trusesti, nr. 53 | B | 0.003 | 0.003 |  | 0 | 0.4 | CFp | CBC | E-Distributie Muntenia | 08014970 | 2021-05-17 | RO001E100645905/2 | 2021-09-08
8310 | jud. BUCURESTI, loc. SECTOR 3, Strada Doliei, nr. 21 | B | 0.006 | 0.005875 |  | 0 | 0.4 | CFp | CBC | E-Distributie Muntenia | 06278510 | 2020-08-28 | RO001E109020383/2 | 2021-09-21
8311 | jud. BUCURESTI, loc. SECTOR 1, Strada Grigore Manolescu, nr. 19 | B | 0.003 | 0.003 |  | 0 | 0.4 | CFp | CBC | E-Distributie Muntenia | 06293934 | 2020-08-13 | RO001E100434204/2 | 2021-09-23
8312 | jud. ILFOV, loc. VIDRA, Strada Scolii, nr. 11 | IF | 0.003 | 0.002935 |  | 0 | 0.4 | CFp | CBC | E-Distributie Muntenia | 06345334 | 2020-09-02 | RO001E142209610/1 | 2021-09-03
8313 | jud. GIURGIU, loc. GIURGIU, Strada Caramidarii Vechi, nr. 85 | GR | 0.003 | 0.002939 |  | 0 | 0.4 | CFp | CBC | E-Distributie Muntenia | 06354955 | 2020-09-06 | RO001E131272439/2 | 2021-09-22
8314 | jud. GIURGIU, loc. MALU, Strada BADIEI, nr. 22 | GR | 0.003 | 0.002939 |  | 0 | 0.4 | CFp | CBC | E-Distributie Muntenia | 06357254 | 2020-09-08 | RO001E131338779/2 | 2021-09-24
8315 | jud. BUCURESTI, loc. SECTOR 2, Strada Sighet, nr. 13 | B | 0.003 | 0.002935 |  | 0 | 0.4 | CFp | CBC | E-Distributie Muntenia | 06359380 | 2020-09-11 | RO001E110009144/2 | 2021-09-21
8316 | jud. GIURGIU, loc. VALEA BUJORULUI, SOSEAUA Principala, nr. 3 | GR | 0.003 | 0.002939 |  | 0 | 0.4 | CFp | CBC | E-Distributie Muntenia | 06360055 | 2020-09-03 | RO001E131264474/3 | 2021-09-08
8317 | jud. ILFOV, loc. BERCENI, Strada Fluturilor, nr. 35, bl. LOT 6 | IF | 0.003 | 0.002939 |  | 0 | 0.4 | CFp | CBC | E-Distributie Muntenia | 06300583 | 2020-09-02 | RO001E142160504/2 | 2021-09-08
8318 | jud. GIURGIU, loc. CREVEDIA MARE, Strada Luncii, nr. 481 | GR | 0.003 | 0.002935 |  | 0 | 0.4 | CFp | CBC | E-Distributie Muntenia | 06302179 | 2020-08-21 | RO001E300943234/3 | 2021-09-30
8319 | jud. GIURGIU, loc. CREVEDIA MARE, Strada Luncii, nr. 490, bl. -, sc. -, et. -, ap. - | GR | 0.003 | 0.002935 |  | 0 | 0.4 | CFp | CBC | E-Distributie Muntenia | 06302181 | 2020-09-02 | RO001E300943245/3 | 2021-09-30
8320 | jud. BUCURESTI, loc. SECTOR 1, Strada Aeromodelului, nr. 19 | B | 0.003 | 0.003 |  | 0 | 0.4 | CFp | CBC | E-Distributie Muntenia | 06308839 | 2020-09-01 | RO001E108835409/2 | 2021-09-06
8321 | jud. ILFOV, loc. BUFTEA, Strada Fulger, nr. 44C | IF | 0.003 | 0.002939 |  | 0 | 0.4 | CFp | CBC | E-Distributie Muntenia | 06322477 | 2020-09-04 | RO001E400957027/2 | 2021-09-01
8322 | jud. GIURGIU, loc. HULUBESTI, Strada Beciul Domnesc, nr. 4 | GR | 0.003 | 0.002939 |  | 0 | 0.4 | CFp | CBC | E-Distributie Muntenia | 06324139 | 2020-09-08 | RO001E300512708/3 | 2021-09-08
8323 | jud. ILFOV, loc. SANTU-FLORESTI, Strada Popesti, nr. 10 | IF | 0.003 | 0.002939 |  | 0 | 0.4 | CFp | CBC | E-Distributie Muntenia | 06328330 | 2020-09-07 | RO001E141772591/2 | 2021-09-01
8324 | jud. GIURGIU, loc. TOPORU, Strada Garii, nr. 15 | GR | 0.003 | 0.002939 |  | 0 | 0.4 | CFp | CBC | E-Distributie Muntenia | 06176201 | 2020-08-19 | RO001E300627345/4 | 2021-09-15
8325 | jud. ILFOV, loc. VOLUNTARI, Strada Erou Mircea Marinescu, nr. 12 | IF | 0.003 | 0.002935 |  | 0 | 0.4 | CFp | CBC | E-Distributie Muntenia | 06180030 | 2020-07-30 | RO001E141935963/2 | 2021-09-28
8326 | jud. ILFOV, loc. VOLUNTARI, Strada Drumul POTCOAVEI, nr. 88A, bl. Vila 1 | IF | 0.005 | 0.004899 |  | 0 | 0.4 | CFp | CBC | E-Distributie Muntenia | 06180466 | 2020-08-21 | RO001E400946508/3 | 2021-09-20
8327 | jud. ILFOV, loc. PANTELIMON, Strada MARGINEI, nr. 18 | IF | 0.003 | 0.002939 |  | 0 | 0.4 | CFp | CBC | E-Distributie Muntenia | 06192053 | 2020-08-20 | RO001E104912524/2 | 2021-09-28
8328 | jud. ILFOV, loc. CLINCENI, Strada Drumul Mare, nr. 120B | IF | 0.003 | 0.002939 |  | 0 | 0.23 | CFp | CBC | E-Distributie Muntenia | 06198837 | 2020-08-17 | RO001E141400982/3 | 2021-09-01
8329 | jud. ILFOV, loc. BRAGADIRU, Strada Plevnei, nr. 13, bl. vila 2 | IF | 0.005 | 0.00485 |  | 0 | 0.4 | CFp | CBC | E-Distributie Muntenia | 06198158 | 2020-08-13 | RO001E142164878/2 | 2021-09-20
8330 | jud. ILFOV, loc. CORBEANCA, SOSEAUA Unirii, nr. 221A | IF | 0.003 | 0.00291 |  | 0 | 0.4 | CFp | CBC | E-Distributie Muntenia | 06198667 | 2020-08-28 | RO001E400986243/3 | 2021-09-08
8331 | jud. ILFOV, loc. DOMNESTI, Strada Valea prahovei, nr. 4 | IF | 0.003 | 0.002939 |  | 0 | 0.4 | CFp | CBC | E-Distributie Muntenia | 06197781 | 2020-08-13 | RO001E400981686/2 | 2021-09-01
8332 | jud. ILFOV, loc. MOARA VLASIEI, SOSEAUA Eroilor, nr. 296 | IF | 0.003 | 0.002939 |  | 0 | 0.23 | CFp | CBC | E-Distributie Muntenia | 06204328 | 2020-09-02 | RO001E400655831/2 | 2021-09-27
8333 | jud. ILFOV, loc. BERCENI, Intrarea CIULIN, nr. 15D | IF | 0.003 | 0.002938 |  | 0 | 0.4 | CFp | CBC | E-Distributie Muntenia | 05955908 | 2020-06-17 | RO001E141367805/3 | 2021-09-07
8334 | jud. GIURGIU, loc. GIURGIU, FUNDATURA Negru Voda, nr. 147C | GR | 0.005 | 0.004899 |  | 0 | 0.4 | CFp | CBC | E-Distributie Muntenia | 06065676 | 2020-07-06 | RO001E131347612/3 | 2021-09-06
8335 | jud. BUCURESTI, loc. SECTOR 6, DRUMUL Valea Furcii, nr. 138A | B | 0.003 | 0.002938 |  | 0 | 0.4 | CFp | CBC | E-Distributie Muntenia | 06074165 | 2020-07-21 | RO001E110049126/2 | 2021-09-10
8336 | jud. ILFOV, loc. VOLUNTARI, Strada George Bacovia, nr. 7 A | IF | 0.0036 | 0.003518 |  | 0 | 0.4 | CFp | CBC | E-Distributie Muntenia | 06078392 | 2020-08-07 | RO001E400953292/2 | 2021-09-22
8337 | jud. ILFOV, loc. POPESTI-LEORDENI, Strada Amurgului, nr. 43 G | IF | 0.003 | 0.002939 |  | 0 | 0.4 | CFp | CBC | E-Distributie Muntenia | 06083730 | 2020-07-23 | RO001E141407710/2 | 2021-09-21
8338 | jud. ILFOV, loc. MAGURELE, Strada Teilor, nr. 5 | IF | 0.003 | 0.002939 |  | 0 | 0.4 | CFp | CBC | E-Distributie Muntenia | 06088619 | 2020-07-20 | RO001E141948462/2 | 2021-09-01
8339 | jud. ILFOV, loc. OTOPENI, Strada George Enescu, nr. 48 | IF | 0.003 | 0.00284 |  | 0 | 0.4 | CFp | CBC | E-Distributie Muntenia | 05997031 | 2020-07-10 | RO001E141610884/2 | 2021-09-22
8340 | jud. ILFOV, loc. TEGHES, Strada Eros, nr. 8, sc. Lot 8 | IF | 0.004 | 0.00388 |  | 0 | 0.4 | CFp | CBC | E-Distributie Muntenia | 06002162 | 2020-07-22 | RO001E141380888/3 | 2021-09-21
8341 | jud. BUCURESTI, loc. SECTOR 3, Strada Popa Soare, nr. 11 | B | 0.003 | 0.002939 |  | 0 | 0.4 | CFp | CBC | E-Distributie Muntenia | 06012282 | 2020-07-24 | RO001E104609101/2 | 2021-09-20
8342 | jud. ILFOV, loc. POPESTI-LEORDENI, Strada Sfanta Agnes, nr. 20 B | IF | 0.003 | 0.002938 |  | 0 | 0.4 | CFp | CBC | E-Distributie Muntenia | 06054124 | 2020-07-14 | RO001E141209956/2 | 2021-09-17
8343 | jud. ILFOV, loc. GLINA, Strada Dezrobirii, nr. 33 | IF | 0.005 | 0.004898 |  | 0 | 0.4 | CFp | CBC | E-Distributie Muntenia | 05974964 | 2020-06-19 | RO001E401024269/3 | 2021-09-10
8344 | jud. BUCURESTI, loc. SECTOR 1, Strada PETRU SI PAVEL, nr. 14 | B | 0.003 | 0.003 |  | 0 | 0.4 | CFp | CBC | E-Distributie Muntenia | 06410409 | 2020-09-10 | RO001E100628300/2 | 2021-09-16
8345 | jud. ILFOV, loc. BRAGADIRU, Strada Unirii, nr. 84, ap. Casa 3 | IF | 0.003 | 0.00291 |  | 0 | 0.4 | CFp | CBC | E-Distributie Muntenia | 06415680 | 2020-09-11 | RO001E142349682/2 | 2021-09-22
8346 | jud. GIURGIU, loc. GHIONEA, SOSEAUA Principala, nr. 143 | GR | 0.003 | 0.00292 |  | 0 | 0.4 | CFp | CBC | E-Distributie Muntenia | 06374024 | 2020-09-07 | RO001E301032368/2 | 2021-09-29
8347 | jud. BUCURESTI, loc. SECTOR 4, Strada Gazelei, nr. 28E | B | 0.004 | 0.00388 |  | 0 | 0.4 | CFp | CBC | E-Distributie Muntenia | 06133154 | 2020-07-22 | RO001E110141400/2 | 2021-09-21
8348 | jud. ILFOV, loc. BUFTEA, Intrarea Teilor, nr. 38 | IF | 0.00341 | 0.00291 |  | 0 | 0.4 | CFp | CBC | E-Distributie Muntenia | 06133441 | 2020-08-13 | RO001E142076803/2 | 2021-09-09
8349 | jud. ILFOV, loc. MOGOSOAIA, Strada 1 Mai, nr. 31B | IF | 0.003 | 0.00291 |  | 0 | 0.23 | CFp | CBC | E-Distributie Muntenia | 06141669 | 2020-08-13 | RO001E141634778/2 | 2021-09-15
8350 | jud. ILFOV, loc. ROSU, Strada Acvilei, nr. 27E | IF | 0.003 | 0.00291 |  | 0 | 0.23 | CFp | CBC | E-Distributie Muntenia | 06135610 | 2020-09-03 | RO001E142107392/2 | 2021-09-15
8351 | jud. Ilfov, loc. SURLARI, Strada MOSTISTEA, nr. 24 | IF | 0.003 | 0.00291 |  | 0 | 0.4 | CFp | CBC | E-Distributie Muntenia | 06143155 | 2020-08-09 | RO001E142350235/3 | 2021-09-30
8352 | jud. ILFOV, loc. ISLAZ, Strada Lotrului, nr. 47 | IF | 0.003 | 0.00291 |  | 0 | 0.4 | CFp | CBC | E-Distributie Muntenia | 06144068 | 2020-07-30 | RO001E400194020/3 | 2021-09-14
8353 | jud. ILFOV, loc. ISLAZ, Intrarea Doina, nr. 28 | IF | 0.006 | 0.00582 |  | 0 | 0.23 | CFp | CBC | E-Distributie Muntenia | 06144047 | 2020-08-03 | RO001E141185599/3 | 2021-09-01
8354 | jud. ILFOV, loc. OSTRATU, Strada Fragutei, nr. 14 | IF | 0.003 | 0.00291 |  | 0 | 0.4 | CFp | CBC | E-Distributie Muntenia | 06142223 | 2020-08-13 | RO001E401044812/2 | 2021-09-27
8355 | jud. ILFOV, loc. OTOPENI, Strada Matei Basarab, nr. 15 D | IF | 0.003 | 0.00291 |  | 0 | 0.4 | CFp | CBC | E-Distributie Muntenia | 06148943 | 2020-08-06 | RO001E141479539/2 | 2021-09-27
8356 | jud. ILFOV, loc. VOLUNTARI, Intrarea Vlasceanu Dumitru, nr. 24 | IF | 0.003 | 0.00291 |  | 0 | 0.4 | CFp | CBC | E-Distributie Muntenia | 06156022 | 2020-08-13 | RO001E142176253/1 | 2021-09-14
8357 | jud. ILFOV, loc. BRAGADIRU, Strada Libertatii, nr. 71J | IF | 0.003 | 0.00291 |  | 0 | 0.4 | CFp | CBC | E-Distributie Muntenia | 06157471 | 2020-07-23 | RO001E141358737/2 | 2021-09-15
8358 | jud. ILFOV, loc. OSTRATU, Strada Platanului, nr. 29 | IF | 0.005 | 0.00485 |  | 0 | 0.4 | CFp | CBC | E-Distributie Muntenia | 06157380 | 2020-08-31 | RO001E400957094/2 | 2021-09-17
8359 | jud. ILFOV, loc. MAGURELE, Strada Ciocarliei, nr. 3A | IF | 0.003 | 0.002938 |  | 0 | 0.4 | CFp | CBC | E-Distributie Muntenia | 06206168 | 2020-08-20 | RO001E141605664/3 | 2021-09-14
8360 | jud. GIURGIU, loc. UZUNU, Strada Scolii, nr. 6 | GR | 0.003 | 0.002938 |  | 0 | 0.4 | CFp | CBC | E-Distributie Muntenia | 06223168 | 2020-08-31 | RO001E300506644/3 | 2021-09-20
8361 | jud. ILFOV, loc. PANTELIMON, Intrarea Cernei, nr. 7 | IF | 0.003 | 0.002939 |  | 0 | 0.4 | CFp | CBC | E-Distributie Muntenia | 06220578 | 2020-08-11 | RO001E142035112/2 | 2021-09-16
8362 | jud. BUCURESTI, loc. SECTOR 5, DRUMUL Pipirig, nr. 22A | B | 0.003 | 0.00291 |  | 0 | 0.4 | CFp | CBC | E-Distributie Muntenia | 06230839 | 2020-08-11 | RO001E108967562/2 | 2021-09-01
8363 | jud. GIURGIU, loc. VARASTI, Strada Salcioara, nr. 68 | GR | 0.003 | 0.002937 |  | 0 | 0.4 | CFp | CBC | E-Distributie Muntenia | 06108434 | 2020-07-21 | RO001E300788129/2 | 2021-09-22
8364 | jud. ILFOV, loc. VOLUNTARI, Strada Matei Millo, nr. 142Bis-1A | IF | 0.003 | 0.002935 |  | 0 | 0.4 | CFp | CBC | E-Distributie Muntenia | 06111842 | 2020-07-16 | RO001E142076106/2 | 2021-09-22
8365 | jud. BUCURESTI, loc. SECTOR 2, Strada Gaterului, nr. 19 A | B | 0.003 | 0.002937 |  | 0 | 0.23 | CFp | CBC | E-Distributie Muntenia | 06123983 | 2020-08-03 | RO001E105252140/2 | 2021-09-02
8366 | jud. BUCURESTI, loc. SECTOR 6, Strada Valea Oltului, nr. 141, bl. LOT B1-012 | B | 0.00403 | 0.00389 |  | 0 | 0.4 | CFp | CBC | E-Distributie Muntenia | 06127509 | 2020-07-29 | RO001E119833261/2 | 2021-09-20
8367 | jud. ILFOV, loc. CIOLPANI, Calea Bucuresti, nr. 16C | IF | 0.003 | 0.00291 |  | 0 | 0.23 | CFp | CBC | E-Distributie Muntenia | 06128611 | 2020-08-13 | RO001E141324617/3 | 2021-09-09
8368 | jud. BUCURESTI, loc. SECTOR 6, DRUMUL Valea Cricovului, nr. 133C | B | 0.0089 | 0.008717 |  | 0 | 0.4 | CFp | CBC | E-Distributie Muntenia | 08732777 | nu s-a emis ATR, prosumator pe ANEXA2 din Ord.15/2021 | RO001E110049261/3 | 2021-09-24
8369 | jud. BUCURESTI, loc. SECTOR 3, Strada Everest, nr. 47 | B | 0.005 | 0.004899 |  | 0 | 0.23 | CFp | CBC | E-Distributie Muntenia | 08673179 | nu s-a emis ATR, prosumator pe ANEXA2 din Ord.15/2021 | RO001E104864272/2 | 2021-09-27
8370 | jud. ILFOV, loc. BRAGADIRU, Strada Libertatii, nr. 83B | IF | 0.00675 | 0.006614 |  | 0 | 0.4 | CFp | CBC | E-Distributie Muntenia | 08671156 | nu s-a emis ATR, prosumator pe ANEXA2 din Ord.15/2021 | RO001E141306202/2 | 2021-09-13
8371 | jud. BUCURESTI, loc. SECTOR 1, Strada Tintasului, nr. 9 | B | 0.003 | 0.002939 |  | 0 | 0.4 | CFp | CBC | E-Distributie Muntenia | 08678443 | 2021-08-25 | RO001E110522010/2 | 2021-09-03
8372 | jud. ILFOV, loc. TANCABESTI, SOSEAUA Bucuresti-Ploiesti, nr. 351, bl. VILA | IF | 0.003 | 0.002939 |  | 0 | 0.4 | CFp | CBC | E-Distributie Muntenia | 08679103 | 2021-08-26 | RO001E400831354/2 | 2021-09-24
8373 | jud. ILFOV, loc. PETRACHIOAIA, Strada Macesului, nr. 2 | IF | 0.003 | 0.002939 |  | 0 | 0.23 | CFp | CBC | E-Distributie Muntenia | 08688912 | 2021-08-24 | RO001E141362451/3 | 2021-09-07
8374 | jud. ILFOV, loc. OTOPENI, Strada Primaverii, nr. 31 | IF | 0.005 | 0.004899 |  | 0 | 0.4 | CFp | CBC | E-Distributie Muntenia | 08637821 | nu s-a emis ATR, prosumator pe ANEXA2 din Ord.15/2021 | RO001E400993689/2 | 2021-09-20
8375 | jud. ILFOV, loc. PERIS, Strada Orhideelor, nr. 9 | IF | 0.003 | 0.002939 |  | 0 | 0.4 | CFp | CBC | E-Distributie Muntenia | 08643189 | nu s-a emis ATR, prosumator pe ANEXA2 din Ord.15/2021 | RO001E141341920/3 | 2021-09-09
8376 | jud. BUCURESTI, loc. SECTOR 6, DRUMUL Ciorogarla, nr. 215 | B | 0.003 | 0.002939 |  | 0 | 0.4 | CFp | CBC | E-Distributie Muntenia | 08642894 | nu s-a emis ATR, prosumator pe ANEXA2 din Ord.15/2021 | RO001E118666916/3 | 2021-09-23
8377 | jud. ILFOV, loc. CLINCENI, Strada Principala, nr. 111A | IF | 0.003 | 0.002939 |  | 0 | 0.23 | CFp | CBC | E-Distributie Muntenia | 08641414 | nu s-a emis ATR, prosumator pe ANEXA2 din Ord.15/2021 | RO001E400984702/4 | 2021-09-07
8378 | jud. ILFOV, loc. CERNICA, Strada Tarla, nr. T1; P5/1 | IF | 0.003 | 0.00325 |  | 0 | 0.4 | CFp | CBC | E-Distributie Muntenia | 08645227 | nu s-a emis ATR, prosumator pe ANEXA2 din Ord.15/2021 | RO001E141417148/3 | 2021-09-20
8379 | jud. ILFOV, loc. VOLUNTARI, Strada Constantin Brancoveanu, nr. 21 | IF | 0.00748 | 0.007329 |  | 0 | 0.4 | CFp | CBC | E-Distributie Muntenia | 08666428 | nu s-a emis ATR, prosumator pe ANEXA2 din Ord.15/2021 | RO001E400191263/2 | 2021-09-17
8380 | jud. ILFOV, loc. DUMITRANA, Strada Oituz, nr. 30 | IF | 0.0036 | 0.003527 |  | 0 | 0.4 | CFp | CBC | E-Distributie Muntenia | 08573286 | nu s-a emis ATR, prosumator pe ANEXA2 din Ord.15/2021 | RO001E141570115/2 | 2021-09-14
8381 | jud. ILFOV, loc. ROSU, Strada ACVILEI, nr. 25D | IF | 0.005 | 0.004898 |  | 0 | 0.23 | CFp | CBC | E-Distributie Muntenia | 08579778 | 2021-08-11 | RO001E141881299/2 | 2021-09-20
8382 | jud. BUCURESTI, loc. SECTOR 5, Strada Toplet, nr. 39 | B | 0.005 | 0.004899 |  | 0 | 0.4 | CFp | CBC | E-Distributie Muntenia | 08567522 | 2021-08-25 | RO001E108182246/2 | 2021-09-30
8383 | jud. ILFOV, loc. PETRESTI, Intrarea Matina, nr. 4B | IF | 0.005 | 0.004899 |  | 0 | 0.4 | CFp | CBC | E-Distributie Muntenia | 08480889 | 2021-08-23 | RO001E401047938/2 | 2021-09-08
8384 | jud. BUCURESTI, loc. SECTOR 1, SOSEAUA Bucuresti-Ploiesti, nr. 83-87 | B | 0.07695 | 0.07692 |  | 0 | 20 | CFp | CBC | E-Distributie Muntenia | 08311057 | nu s-a emis ATR, prosumator pe ANEXA2 din Ord.15/2021 | RO001E110137753/1 | 2021-09-14
8385 | jud. ILFOV, loc. GRADISTEA, Strada PRIMAVERII, nr. 14 | IF | 0.003 | 0.002939 |  | 0 | 0.4 | CFp | CBC | E-Distributie Muntenia | 08192950 | 2021-06-28 | RO001E141612257/3 | 2021-09-27
8386 | jud. GIURGIU, loc. ISVOARELE, ULITA Iii (A Scolii), nr. 23 | GR | 0.0046 | 0.004507 |  | 0 | 0.4 | CFp | CBC | E-Distributie Muntenia | 08202488 | nu s-a emis ATR, prosumator pe ANEXA2 din Ord.15/2021 | RO001E300765696/2 | 2021-09-13
8387 | jud. ILFOV, loc. DUDU, Strada Preot Sebe Costin, nr. 17B | IF | 0.0031 | 0.002938 |  | 0 | 0.23 | CFp | CBC | E-Distributie Muntenia | 06279291 | 2020-08-26 | RO001E141991628/2 | 2021-09-08
8388 | jud. BUCURESTI, loc. SECTOR 2, Intrarea Albinari, nr. 8 | B | 0.003 | 0.002939 |  | 0 | 0.23 | CFp | CBC | E-Distributie Muntenia | 06284897 | 2020-09-04 | RO001E104340451/2 | 2021-09-21
8389 | jud. GIURGIU, loc. GIURGIU, Strada Selari, nr. 28 | GR | 0.003 | 0.002939 |  | 0 | 0.4 | CFp | CBC | E-Distributie Muntenia | 06285279 | 2020-09-01 | RO001E300081675/2 | 2021-09-22
8390 | jud. GIURGIU, loc. MALU, SOSEAUA Giurgiului, nr. 14 | GR | 0.003 | 0.002939 |  | 0 | 0.4 | CFp | CBC | E-Distributie Muntenia | 06355046 | 2020-09-04 | RO001E131318205/2 | 2021-08-30
8391 | jud. BUCURESTI, loc. SECTOR 1, Strada Aeromodelului, nr. 37 | B | 0.003 | 0.003 |  | 0 | 0.4 | CFp | CBC | E-Distributie Muntenia | 06359430 | 2020-09-08 | RO001E110172358/2 | 2021-08-11
8392 | jud. GIURGIU, loc. MALU, Strada Caporal Ilie Viereanu, nr. 11 | GR | 0.003 | 0.002939 |  | 0 | 0.4 | CFp | CBC | E-Distributie Muntenia | 06363044 | 2020-09-03 | RO001E300375446/2 | 2021-08-30
8393 | jud. GIURGIU, loc. GIURGIU, DRUMUL Fermei, nr. 21 | GR | 0.003 | 0.002939 |  | 0 | 0.4 | CFp | CBC | E-Distributie Muntenia | 06364277 | 2020-09-04 | RO001E301208633/3 | 2021-08-30
8394 | jud. BUCURESTI, loc. SECTOR 3, Strada Valea Sadului, nr. 32B | B | 0.003 | 0.003625 |  | 0 | 0.4 | CFp | CBC | E-Distributie Muntenia | 05762392 | 2020-05-06 | RO001E119840809/2 | 2021-08-09
8395 | jud. ILFOV, loc. SNAGOV, Strada Crizantemelor, nr. 10 | IF | 0.003 | 0.002939 |  | 0 | 0.23 | CFp | CBC | E-Distributie Muntenia | 06300747 | 2020-09-03 | RO001E400758587/2 | 2021-08-06
8396 | jud. GIURGIU, loc. GIURGIU, Strada Miron Costin, nr. 39 | GR | 0.003 | 0.002939 |  | 0 | 0.4 | CFp | CBC | E-Distributie Muntenia | 06311295 | 2020-09-02 | RO001E300068153/2 | 2021-08-30
8397 | jud. GIURGIU, loc. GIURGIU, Strada Sadoveanu Mihail, nr. 23 | GR | 0.003 | 0.002939 |  | 0 | 0.4 | CFp | CBC | E-Distributie Muntenia | 06314938 | 2020-09-03 | RO001E300000553/2 | 2021-08-30
8398 | jud. ILFOV, loc. CHITILA, Strada RUDENI, nr. 34 | IF | 0.003 | 0.002934 |  | 0 | 0.4 | CFp | CBC | E-Distributie Muntenia | 06313200 | 2020-09-04 | RO001E141564657/2 | 2021-08-30
8399 | jud. GIURGIU, loc. PLOPSORU, Strada CAISULUI, nr. 7 | GR | 0.003 | 0.002939 |  | 0 | 0.4 | CFp | CBC | E-Distributie Muntenia | 06314655 | 2020-09-03 | RO001E300264926/3 | 2021-08-30
8400 | jud. BUCURESTI, loc. SECTOR 2, Strada Tanase Constantin, nr. 13, ap. AP1 | B | 0.003 | 0.002938 |  | 0 | 0.4 | CFp | CBC | E-Distributie Muntenia | 06322597 | 2020-09-02 | RO001E104359675/2 | 2021-08-04
8401 | jud. ILFOV, loc. MOARA DOMNEASCA, Intrarea Nicolae Odobescu, nr. 1A | IF | 0.003 | 0.00293 |  | 0 | 0.23 | CFp | CBC | E-Distributie Muntenia | 06326055 | 2020-09-03 | RO001E142086556/2 | 2021-08-24
8402 | jud. ILFOV, loc. OSTRATU, Strada Primaverii, nr. 91 | IF | 0.005 | 0.004895 |  | 0 | 0.4 | CFp | CBC | E-Distributie Muntenia | 06176216 | 2020-08-25 | RO001E400976017/3 | 2021-08-03
8403 | jud. GIURGIU, loc. PIETRISU, Strada Adventistilor, nr. 6 | GR | 0.003 | 0.002939 |  | 0 | 0.4 | CFp | CBC | E-Distributie Muntenia | 06198995 | 2020-08-31 | RO001E300278640/3 | 2021-08-30
8404 | jud. ILFOV, loc. AFUMATI, Strada Mircea Voda, nr. 25 | IF | 0.006 | 0.005879 |  | 0 | 0.23 | CFp | CBC | E-Distributie Muntenia | 06202788 | 2020-08-17 | RO001E141207033/2 | 2021-08-25
8405 | jud. BUCURESTI, loc. SECTOR 1, Strada Minervei, nr. 40 | B | 0.003 | 0.003 |  | 0 | 0.4 | CFp | CBC | E-Distributie Muntenia | 06200153 | 2020-08-13 | RO001E100567515/2 | 2021-08-27
8406 | jud. ILFOV, loc. VOLUNTARI, Strada EROU IANCU NICOLAE, nr. 11-19, ap. VILA 1 | IF | 0.003 | 0.00289 |  | 0 | 0.4 | CFp | CBC | E-Distributie Muntenia | 05930120 | 2020-06-23 | RO001E141182440/2 | 2021-08-23
8407 | jud. ILFOV, loc. POPESTI-LEORDENI, Strada Sfanta Agnes, nr. 13 | IF | 0.003 | 0.002935 |  | 0 | 0.4 | CFp | CBC | E-Distributie Muntenia | 06070684 | 2020-07-13 | RO001E400973890/2 | 2021-08-24
8408 | jud. GIURGIU, loc. GREACA, Strada PRINCIPALA, nr. 153 | GR | 0.01 | 0.0112 |  | 0 | 0.4 | CFp | CBC | E-Distributie Muntenia | 06085083 | 2020-07-23 | RO001E300740666/3 | 2021-08-20
8409 | jud. ILFOV, loc. BRANESTI, Strada Violetelor, nr. 55A | IF | 0.003 | 0.002935 |  | 0 | 0.4 | CFp | CBC | E-Distributie Muntenia | 06088561 | 2020-08-06 | RO001E141921991/3 | 2021-08-31
8410 | jud. ILFOV, loc. BRAGADIRU, Strada IERNII, nr. 49-51 | IF | 0.003 | 0.002939 |  | 0 | 0.4 | CFp | CBC | E-Distributie Muntenia | 06096260 | 2020-07-27 | RO001E142124100/1 | 2021-08-18
8411 | jud. ILFOV, loc. PETRESTI, Strada Socului, nr. 51D | IF | 0.003 | 0.002939 |  | 0 | 0.4 | CFp | CBC | E-Distributie Muntenia | 06096348 | 2020-08-03 | RO001E141188682/2 | 2021-08-31
8412 | jud. ILFOV, loc. BRAGADIRU, Strada Verii, nr. 36R | IF | 0.003 | 0.002939 |  | 0 | 0.4 | CFp | CBC | E-Distributie Muntenia | 06046741 | 2020-07-01 | RO001E141919695/2 | 2021-08-09
8413 | jud. ILFOV, loc. CORBEANCA, Strada Ogorului, nr. 9A | IF | 0.0058 | 0.005674 |  | 0 | 0.4 | CFp | CBC | E-Distributie Muntenia | 06406038 | 2020-09-18 | RO001E401153352/3 | 2021-08-02
8414 | jud. BUCURESTI, loc. SECTOR 4, Strada Iancu Cojescu, nr. 27 | B | 0.003 | 0.00293 |  | 0 | 0.4 | CFp | CBC | E-Distributie Muntenia | 06407121 | 2020-09-17 | RO001E105724009/2 | 2021-08-16
8415 | jud. BUCURESTI, loc. SECTOR 1, Strada Galileia, nr. 25 | B | 0.003 | 0.003 |  | 0 | 0.4 | CFp | CBC | E-Distributie Muntenia | 06374415 | 2020-09-08 | RO001E100022982/2 | 2021-08-25
8416 | jud. ILFOV, loc. TANCABESTI, Strada Inv.Mihai Moga, nr. 138 | IF | 0.003 | 0.002939 |  | 0 | 0.4 | CFp | CBC | E-Distributie Muntenia | 06405434 | 2020-09-17 | RO001E400831455/2 | 2021-08-30
8417 | jud. ILFOV, loc. LUPARIA, Strada Catunului, nr. 9 | IF | 0.003 | 0.00291 |  | 0 | 0.23 | CFp | CBC | E-Distributie Muntenia | 06134052 | 2020-08-13 | RO001E400745998/2 | 2021-08-30
8418 | jud. BUCURESTI, loc. SECTOR 2, Strada Claudian Laurentiu, mr. dr., nr. 5 | B | 0.003 | 0.00293 |  | 0 | 0.4 | CFp | CBC | E-Distributie Muntenia | 06141542 | 2020-08-11 | RO001E104334207/2 | 2021-08-30
8419 | jud. BUCURESTI, loc. SECTOR 5, Strada Ursa Mica, nr. 13 | B | 0.003 | 0.003 |  | 0 | 0.4 | CFp | CBC | E-Distributie Muntenia | 06140914 | 2020-08-10 | RO001E106170599/3 | 2021-08-23
8420 | jud. BUCURESTI, loc. SECTOR 1, Strada Carpenului, nr. 18 | B | 0.003 | 0.002939 |  | 0 | 0.4 | CFp | CBC | E-Distributie Muntenia | 06144266 | 2020-07-28 | RO001E103240381/2 | 2021-08-30
8421 | jud. BUCURESTI, loc. SECTOR 3, Strada Popa Nan, nr. 161 | B | 0.003 | 0.00292 |  | 0 | 0.4 | CFp | CBC | E-Distributie Muntenia | 06145677 | 2020-08-11 | RO001E119636857/2 | 2021-08-19
8422 | jud. ILFOV, loc. POPESTI LEORDENI, Strada DRUMUL FERMEI, nr. 20B, bl. CASA 13 | IF | 0.003 | 0.00293 |  | 0 | 0.23 | CFp | CBC | E-Distributie Muntenia | 06146450 | 2020-08-10 | RO001E141684425/2 | 2021-08-25
8423 | jud. BUCURESTI, loc. SECTOR 5, Strada Antiaeriana, nr. 73 | B | 0.003 | 0.003 |  | 0 | 0.4 | CFp | CBC | E-Distributie Muntenia | 06157655 | 2020-08-12 | RO001E107810041/2 | 2021-08-04
8424 | jud. ILFOV, loc. CORBEANCA, Strada Independentei, nr. 106 | IF | 0.004 | 0.00388 |  | 0 | 0.23 | CFp | CBC | E-Distributie Muntenia | 06158187 | 2020-08-21 | RO001E400586508/2 | 2021-08-20
8425 | jud. ILFOV, loc. MAGURELE, Strada Raului, nr. 90A | IF | 0.00396 | 0.003841 |  | 0 | 0.4 | CFp | CBC | E-Distributie Muntenia | 06157899 | 2020-08-07 | RO001E141901517/2 | 2021-08-30
8426 | jud. GIURGIU, loc. GIURGIU, Strada Neajlovului, nr. 24 | GR | 0.003 | 0.00291 |  | 0 | 0.4 | CFp | CBC | E-Distributie Muntenia | 06165394 | 2020-08-07 | RO001E301232944/3 | 2021-08-30
8427 | jud. BUCURESTI, loc. SECTOR 2, Strada Vasile Lascar, nr. 199 | B | 0.003 | 0.003 |  | 0 | 0.4 | CFp | CBC | E-Distributie Muntenia | 06166485 | 2020-08-12 | RO001E100876844/3 | 2021-08-25
8428 | jud. ILFOV, loc. CORNETU, Strada Aeroportului, nr. 59 | IF | 0.003 | 0.002938 |  | 0 | 0.23 | CFp | CBC | E-Distributie Muntenia | 06205117 | 2020-08-17 | RO001E142565985/2 | 2021-08-30
8429 | jud. ILFOV, loc. OTOPENI, Strada Toamnei, nr. 1, ap. CASA 4 | IF | 0.006 | 0.00582 |  | 0 | 0.4 | CFp | CBC | E-Distributie Muntenia | 06214300 | 2020-08-20 | RO001E142188582/3 | 2021-08-23
8430 | jud. ILFOV, loc. TUNARI, Strada Ceair, nr. 11B | IF | 0.003 | 0.002938 |  | 0 | 0.4 | CFp | CBC | E-Distributie Muntenia | 06216694 | 2020-08-24 | RO001E142123143/3 | 2021-08-31
8431 | jud. BUCURESTI, loc. SECTOR 5, Strada Popa Stefan, nr. 28 | B | 0.003 | 0.00292 |  | 0 | 0.4 | CFp | CBC | E-Distributie Muntenia | 06217001 | 2020-08-10 | RO001E107551414/2 | 2021-08-30
8432 | jud. ILFOV, loc. ZURBAUA, Strada Albastrelelor, nr. 15 | IF | 0.003 | 0.002935 |  | 0 | 0.23 | CFp | CBC | E-Distributie Muntenia | 06225340 | 2020-08-26 | RO001E400404710/2 | 2021-08-30
8433 | jud. ILFOV, loc. VOLUNTARI, Strada George Bacovia, nr. 12 A | IF | 0.003 | 0.00293 |  | 0 | 0.4 | CFp | CBC | E-Distributie Muntenia | 06101913 | 2020-07-29 | RO001E400981990/2 | 2021-08-20
8434 | jud. ILFOV, loc. PASAREA, Strada Mihail Sadoveanu, nr. 15A | IF | 0.003 | 0.002939 |  | 0 | 0.23 | CFp | CBC | E-Distributie Muntenia | 06107963 | 2020-07-27 | RO001E141544194/3 | 2021-08-25
8435 | jud. ILFOV, loc. GLINA, Strada Dezrobirii, nr. 75 | IF | 0.003 | 0.00293 |  | 0 | 0.4 | CFp | CBC | E-Distributie Muntenia | 06111318 | 2020-07-30 | RO001E401067615/3 | 2021-08-20
8436 | jud. ILFOV, loc. VOLUNTARI, Strada SILVIU STANCULESCU, nr. 18 | IF | 0.003 | 0.003 |  | 0 | 0.4 | CFp | CBC | E-Distributie Muntenia | 06112397 | 2020-07-24 | RO001E141666481/3 | 2021-08-10
8437 | jud. ILFOV, loc. OSTRATU, Strada Artarului, nr. 7 | IF | 0.003 | 0.00291 |  | 0 | 0.4 | CFp | CBC | E-Distributie Muntenia | 06126650 | 2020-08-06 | RO001E141789780/3 | 2021-08-20
8438 | jud. ILFOV, loc. FUNDENI, Strada F-Meterezului, nr. 18 | IF | 0.003 | 0.002939 |  | 0 | 0.4 | CFp | CBC | E-Distributie Muntenia | 06128207 | 2020-07-23 | RO001E108729748/2 | 2021-08-03
8439 | jud. ILFOV, loc. DOBROESTI, Strada Narciselor, nr. 10 | IF | 0.003 | 0.00293 |  | 0 | 0.4 | CFp | CBC | E-Distributie Muntenia | 06125989 | 2020-07-23 | RO001E108914104/2 | 2021-08-27
8440 | jud. ILFOV, loc. POPESTI-LEORDENI, Strada Amurgului, nr. 48C | IF | 0.003 | 0.002939 |  | 0 | 0.23 | CFp | CBC | E-Distributie Muntenia | 06130843 | 2020-07-29 | RO001E141534799/2 | 2021-08-24
8441 | jud. ILFOV, loc. MICSUNESTI-MOARA, SOSEAUA PRIMAVERII, nr. 33 | IF | 0.003 | 0.002939 |  | 0 | 0.4 | CFp | CBC | E-Distributie Muntenia | 08561700 | nu s-a emis ATR, prosumator pe ANEXA2 din Ord.15/2021 | RO001E142149051/1 | 2021-08-30
8442 | jud. ILFOV, loc. DRAGOMIRESTI-VALE, Strada Tarla, nr. T12,P6 | IF | 0.0294 | 0.028802 |  | 20480 | 0.4 | CFp | CBC | E-Distributie Muntenia | 08144033 | nu s-a emis ATR, prosumator pe ANEXA2 din Ord.15/2021 | RO001E141444441/2 | 2021-08-06
8443 | jud. ILFOV, loc. MOGOSOAIA, Strada Livezilor, nr. 10 | IF | 0.005 | 0.004899 |  | 0 | 0.4 | CFp | CBC | E-Distributie Muntenia | 08065501 | 2021-06-29 | RO001E401050718/2 | 2021-08-03
8444 | jud. ILFOV, loc. MOGOSOAIA, Strada Zamfirei, nr. 24 | IF | 0.003 | 0.002939 |  | 0 | 0.4 | CFp | CBC | E-Distributie Muntenia | 06272409 | 2020-09-04 | RO001E400689478/3 | 2021-08-31
8445 | jud. ILFOV, loc. TUNARI, Strada Orientului, nr. 3, ap. vila 5 | IF | 0.006 | 0.005879 |  | 0 | 0.23 | CFp | CBC | E-Distributie Muntenia | 06278395 | 2020-08-28 | RO001E142544274/2 | 2021-08-25
8446 | jud. BUCURESTI, loc. SECTOR 4, Strada Iancu Cojescu, nr. 14 | B | 0.003 | 0.00293 |  | 0 | 0.4 | CFp | CBC | E-Distributie Muntenia | 06293363 | 2020-08-24 | RO001E108752452/2 | 2021-08-27
8447 | jud. ILFOV, loc. MICSUNESTII MARI, SOSEAUA Orhideelor, nr. 10 | IF | 0.0048 | 0.004703 |  | 0 | 0.4 | CFp | CBC | E-Distributie Muntenia | 06344262 | 2020-09-02 | RO001E400804927/3 | 2021-08-16
8448 | jud. ILFOV, loc. VOLUNTARI, Strada NEAJLOV, nr. 15 | IF | 0.005 | 0.004899 |  | 0 | 0.4 | CFp | CBC | E-Distributie Muntenia | 06350822 | 2020-09-04 | RO001E105385440/3 | 2021-08-27
8449 | jud. ILFOV, loc. POPESTI LEORDENI, Strada DRUMUL FERMEI, nr. 83A | IF | 0.003 | 0.002935 |  | 0 | 0.4 | CFp | CBC | E-Distributie Muntenia | 06349321 | 2020-09-04 | RO001E141198469/2 | 2021-08-23
8450 | jud. GIURGIU, loc. GIURGIU, SOSEAUA Prieteniei, nr. 10 | GR | 0.003 | 0.002939 |  | 0 | 0.4 | CFp | CBC | E-Distributie Muntenia | 06355586 | 2020-09-08 | RO001E300047060/2 | 2021-08-23
8451 | jud. GIURGIU, loc. ADUNATII-COPACENI, Strada Troitei, nr. FN | GR | 0.003 | 0.002939 |  | 0 | 0.4 | CFp | CBC | E-Distributie Muntenia | 06362877 | 2020-09-03 | RO001E131384668/3 | 2021-08-18
8452 | jud. GIURGIU, loc. BOLINTIN-VALE, Strada DIMITRIE BOLINTINEANU, nr. 18 | GR | 0.003 | 0.002939 |  | 0 | 0.4 | CFp | CBC | E-Distributie Muntenia | 06364003 | 2020-09-03 | RO001E301094704/3 | 2021-08-23
8453 | jud. BUCURESTI, loc. SECTOR 6, Strada Dumitru Pera, nr. 4 | B | 0.003 | 0.002934 |  | 0 | 0.4 | CFp | CBC | E-Distributie Muntenia | 05745357 | 2020-07-06 | RO001E108862498/2 | 2021-08-25
8454 | jud. GIURGIU, loc. MIHAI BRAVU, Strada Salcamului, nr. 8 | GR | 0.003 | 0.002939 |  | 0 | 0.4 | CFp | CBC | E-Distributie Muntenia | 06308109 | 2020-09-01 | RO001E300540798/2 | 2021-08-20
8455 | jud. BUCURESTI, loc. SECTOR 4, Strada Comisani, nr. 22, ap. C4 | B | 0.003 | 0.002939 |  | 0 | 0.4 | CFp | CBC | E-Distributie Muntenia | 06306205 | 2020-08-27 | RO001E110118088/2 | 2021-08-18
8456 | jud. Ilfov, loc. ISLAZ, Strada Islaz, nr. 44 | IF | 0.003 | 0.002939 |  | 0 | 0.4 | CFp | CBC | E-Distributie Muntenia | 06312349 | 2020-09-04 | RO001E142268299/2 | 2021-08-24
8457 | jud. GIURGIU, loc. BOLINTIN VALE, Strada SPERANTEI, nr. 7 | GR | 0.005 | 0.004899 |  | 0 | 0.4 | CFp | CBC | E-Distributie Muntenia | 06316030 | 2020-08-21 | RO001E300908707/3 | 2021-08-26
8458 | jud. GIURGIU, loc. MIHAI BRAVU, SOSEAUA Principala, nr. 25 | GR | 0.003 | 0.002939 |  | 0 | 0.4 | CFp | CBC | E-Distributie Muntenia | 06316770 | 2020-09-02 | RO001E300541788/3 | 2021-08-20
8459 | jud. ILFOV, loc. OTOPENI, Strada Cimpului, nr. 27A | IF | 0.003 | 0.002939 |  | 0 | 0.23 | CFp | CBC | E-Distributie Muntenia | 06329590 | 2020-09-03 | RO001E400203245/3 | 2021-08-20
8460 | jud. BUCURESTI, loc. SECTOR 6, Strada Entuziasmului, nr. 5 | B | 0.003 | 0.002939 |  | 0 | 0.4 | CFp | CBC | E-Distributie Muntenia | 06328264 | 2020-08-27 | RO001E103217183/2 | 2021-08-24
8461 | jud. BUCURESTI, loc. SECTOR 2, Strada Mateevici Alecu, nr. 9 | B | 0.0058 | 0.005674 |  | 0 | 0.4 | CFp | CBC | E-Distributie Muntenia | 06336334 | 2020-11-03 | RO001E104358764/2 | 2021-08-09
8462 | jud. BUCURESTI, loc. SECTOR 2, Strada Ruschita, nr. 77 | B | 0.003 | 0.002939 |  | 0 | 0.4 | CFp | CBC | E-Distributie Muntenia | 06335185 | 2020-09-15 | RO001E104358315/2 | 2021-08-18
8463 | jud. BUCURESTI, loc. SECTOR 5, Strada Acidava, nr. 18 | B | 0.003 | 0.00291 |  | 0 | 0.4 | CFp | CBC | E-Distributie Muntenia | 06171433 | 2020-08-03 | RO001E105464202/2 | 2021-08-03
8464 | jud. BUCURESTI, loc. SECTOR 5, Strada Grecescu Dimitrie,Doctor, nr. 16 | B | 0.003 | 0.002939 |  | 0 | 0.4 | CFp | CBC | E-Distributie Muntenia | 06177418 | 2020-08-17 | RO001E107300269/3 | 2021-08-06
8465 | jud. GIURGIU, loc. GIURGIU, Strada Ramadan, nr. 85 | GR | 0.003 | 0.002939 |  | 0 | 0.4 | CFp | CBC | E-Distributie Muntenia | 06181254 | 2020-08-20 | RO001E300095007/2 | 2021-08-06
8466 | jud. BUCURESTI, loc. SECTOR 6, Strada Cetatea De Balta, nr. 119A-119B | B | 0.003 | 0.003 |  | 0 | 0.4 | CFp | CBC | E-Distributie Muntenia | 06178158 | 2020-08-13 | RO001E107339889/4 | 2021-08-18
8467 | jud. GIURGIU, loc. VEDEA, Strada ARSACHE, nr. 160 | GR | 0.003 | 0.002939 |  | 0 | 0.4 | CFp | CBC | E-Distributie Muntenia | 06182237 | 2020-08-21 | RO001E300369450/3 | 2021-08-18
8468 | jud. GIURGIU, loc. FRATESTI, Strada Garii, nr. 16 | GR | 0.003 | 0.002939 |  | 0 | 0.4 | CFp | CBC | E-Distributie Muntenia | 06363766 | 2020-09-04 | RO001E301220042/3 | 2021-08-06
8469 | jud. GIURGIU, loc. GIURGIU, Strada Prunaru, nr. 12 | GR | 0.003 | 0.002939 |  | 0 | 0.4 | CFp | CBC | E-Distributie Muntenia | 06198572 | 2020-08-28 | RO001E300096604/2 | 2021-08-06
8470 | jud. BUCURESTI, loc. SECTOR 5, Strada Creata, nr. 32 | B | 0.003 | 0.002939 |  | 0 | 0.4 | CFp | CBC | E-Distributie Muntenia | 06197474 | 2020-08-14 | RO001E107817071/2 | 2021-08-27
8471 | jud. ILFOV, loc. TUNARI, Strada MURGULUI, nr. 23 | IF | 0.003 | 0.00278 |  | 0 | 0.4 | CFp | CBC | E-Distributie Muntenia | 06203921 | 2020-08-17 | RO001E141937493/2 | 2021-08-23
8472 | jud. ILFOV, loc. TAMASI, Strada Frasinului, nr. 18 | IF | 0.003 | 0.002939 |  | 0 | 0.23 | CFp | CBC | E-Distributie Muntenia | 06202861 | 2020-08-27 | RO001E141273700/2 | 2021-08-03
8473 | jud. GIURGIU, loc. JOITA, Strada PRIMAVERII, nr. 120 I | GR | 0.003 | 0.002939 |  | 0 | 0.4 | CFp | CBC | E-Distributie Muntenia | 06199787 | 2020-08-14 | RO001E131374331/2 | 2021-08-09
8474 | jud. BUCURESTI, loc. SECTOR 4, DRUMUL Dealu Bistrii, nr. 4-6 | B | 0.003 | 0.002939 |  | 0 | 0.4 | CFp | CBC | E-Distributie Muntenia | 05924564 | 2020-06-18 | RO001E110204477/2 | 2021-08-03
8475 | jud. ILFOV, loc. OTOPENI, Strada George Enescu, nr. 34L | IF | 0.005 | 0.004895 |  | 0 | 0.4 | CFp | CBC | E-Distributie Muntenia | 06057715 | 2020-07-20 | RO001E142216584/2 | 2021-08-04
8476 | jud. ILFOV, loc. OTOPENI, Strada Marasti, nr. 39A | IF | 0.003 | 0.002934 |  | 0 | 0.4 | CFp | CBC | E-Distributie Muntenia | 06061481 | 2020-07-17 | RO001E142510637/2 | 2021-08-23
8477 | jud. ILFOV, loc. CIOLPANI, DRUMUL PISCULUI, nr. 69BIS | IF | 0.003 | 0.002935 |  | 0 | 0.4 | CFp | CBC | E-Distributie Muntenia | 06057798 | 2020-07-15 | RO001E141217629/3 | 2021-08-06
8478 | jud. ILFOV, loc. VOLUNTARI, Bulevardul PIPERA, nr. 1H | IF | 0.004 | 0.003919 |  | 0 | 0.4 | CFp | CBC | E-Distributie Muntenia | 06062576 | 2020-07-20 | RO001E141477841/2 | 2021-08-06
8479 | jud. ILFOV, loc. TAMASI, Strada Sofia, nr. 20 | IF | 0.003 | 0.002935 |  | 0 | 0.4 | CFp | CBC | E-Distributie Muntenia | 06074775 | 2020-08-03 | RO001E142006547/2 | 2021-08-27
8480 | jud. ILFOV, loc. PANTELIMON, Strada Clementinelor, nr. 24 | IF | 0.003 | 0.002938 |  | 0 | 0.4 | CFp | CBC | E-Distributie Muntenia | 06078366 | 2020-07-14 | RO001E108956313/2 | 2021-08-03
8481 | jud. ILFOV, loc. POPESTI-LEORDENI, Strada Fermei, nr. 39E | IF | 0.003 | 0.002939 |  | 0 | 0.4 | CFp | CBC | E-Distributie Muntenia | 06077201 | 2020-07-13 | RO001E141479731/2 | 2021-08-02
8482 | jud. Giurgiu, loc. PADURENI, Strada DUD 3, nr. 13 | GR | 0.003 | 0.00293 |  | 0 | 0.4 | CFp | CBC | E-Distributie Muntenia | 06096533 | 2020-08-21 | RO001E301225902/3 | 2021-08-02
8483 | jud. BUCURESTI, loc. SECTOR 6, Strada Sculptorilor, nr. 27B | B | 0.003 | 0.002934 |  | 0 | 0.4 | CFp | CBC | E-Distributie Muntenia | 06057375 | 2020-08-13 | RO001E119747502/2 | 2021-08-24
8484 | jud. GIURGIU, loc. BOLINTIN VALE, Strada PROGRESULUI, nr. 10 | GR | 0.005 | 0.004899 |  | 0 | 0.4 | CFp | CBC | E-Distributie Muntenia | 05994211 | 2020-07-03 | RO001E131310241/2 | 2021-08-16
8485 | jud. GIURGIU, loc. BOLINTIN-VALE, Strada Libertatii, nr. 85 | GR | 0.005 | 0.004899 |  | 0 | 0.4 | CFp | CBC | E-Distributie Muntenia | 05993898 | 2020-07-01 | RO001E300909652/2 | 2021-08-11
8486 | jud. ILFOV, loc. BALOTESTI, Strada Unitatii, nr. 3/28 | IF | 0.006 | 0.00582 |  | 0 | 0.23 | CFp | CBC | E-Distributie Muntenia | 06385571 | 2020-09-16 | RO001E141745434/2 | 2021-08-20
8487 | jud. ILFOV, loc. BUFTEA, Strada Viilor, nr. 45 | IF | 0.003 | 0.002938 |  | 0 | 0.23 | CFp | CBC | E-Distributie Muntenia | 06386432 | 2020-10-16 | RO001E141772681/2 | 2021-08-03
8488 | jud. BUCURESTI, loc. SECTOR 1, Strada Oberth Herman, nr. 3, ap. AP 1 | B | 0.003 | 0.0032 |  | 0 | 0.4 | CFp | CBC | E-Distributie Muntenia | 06390009 | 2020-09-08 | RO001E100515709/2 | 2021-08-16
8489 | jud. BUCURESTI, loc. SECTOR 3, DRUMUL Gura Crivatului, nr. 12 | B | 0.003 | 0.00291 |  | 0 | 0.23 | CFp | CBC | E-Distributie Muntenia | 06134193 | 2020-08-04 | RO001E110270931/2 | 2021-08-17
8490 | jud. ILFOV, loc. OSTRATU, Strada Hipodromului, nr. 7 | IF | 0.003 | 0.00291 |  | 0 | 0.23 | CFp | CBC | E-Distributie Muntenia | 06139498 | 2020-08-19 | RO001E400580568/3 | 2021-08-23
8491 | jud. ILFOV, loc. BRANESTI, Strada Ilfov, nr. 34 | IF | 0.003 | 0.00293 |  | 0 | 0.4 | CFp | CBC | E-Distributie Muntenia | 06145013 | 2020-08-03 | RO001E400947183/3 | 2021-08-20
8492 | jud. ILFOV, loc. VOLUNTARI, DRUMUL Negru, nr. 37 | IF | 0.004 | 0.00388 |  | 0 | 0.4 | CFp | CBC | E-Distributie Muntenia | 06148729 | 2020-08-04 | RO001E400990192/2 | 2021-08-23
8493 | jud. ILFOV, loc. VOLUNTARI, DRUMUL Negru, nr. 37 | IF | 0.004 | 0.00388 |  | 0 | 0.4 | CFp | CBC | E-Distributie Muntenia | 06148631 | 2020-08-04 | RO001E400990226/2 | 2021-08-23
8494 | jud. BUCURESTI, loc. SECTOR 4, Strada Peroni, nr. 24 | B | 0.003 | 0.00293 |  | 0 | 0.4 | CFp | CBC | E-Distributie Muntenia | 06147200 | 2020-07-23 | RO001E105767602/2 | 2021-08-20
8495 | jud. Giurgiu, loc. PADURENI, Strada Castanului, nr. 12 | GR | 0.003 | 0.002938 |  | 0 | 0.4 | CFp | CBC | E-Distributie Muntenia | 06162134 | 2020-08-14 | RO001E301099181/3 | 2021-08-03
8496 | jud. ILFOV, loc. VOLUNTARI, Strada TOPOLOVAT, nr. 1 | IF | 0.003 | 0.00293 |  | 0 | 0.4 | CFp | CBC | E-Distributie Muntenia | 06166778 | 2020-08-03 | RO001E105380197/2 | 2021-08-26
8497 | jud. GIURGIU, loc. MOGOSESTI, Intrarea ZAMBILEI, nr. 1A | GR | 0.005 | 0.00489 |  | 0 | 0.4 | CFp | CBC | E-Distributie Muntenia | 06163948 | 2020-08-21 | RO001E131298000/3 | 2021-08-20
8498 | jud. ILFOV, loc. DOBROESTI, Strada Narciselor, nr. 6 | IF | 0.003 | 0.00291 |  | 0 | 0.4 | CFp | CBC | E-Distributie Muntenia | 06166196 | 2020-08-03 | RO001E108767638/2 | 2021-08-11
8499 | jud. BUCURESTI, loc. SECTOR 6, Strada Cernisoara, nr. 91, ap. - | B | 0.003 | 0.003 |  | 0 | 0.4 | CFp | CBC | E-Distributie Muntenia | 06208591 | 2020-08-12 | RO001E107333502/3 | 2021-08-27
8500 | jud. ILFOV, loc. CHIAJNA, Strada PREOT SEBE COSTIN, nr. 19A | IF | 0.003 | 0.002939 |  | 0 | 0.23 | CFp | CBC | E-Distributie Muntenia | 06206945 | 2020-08-21 | RO001E141613214/3 | 2021-08-06
8501 | jud. ILFOV, loc. DOBROESTI, Strada CAISULUI, nr. 23D1 | IF | 0.00549 | 0.005212 |  | 0 | 0.4 | CFp | CBC | E-Distributie Muntenia | 06222772 | 2020-08-19 | RO001E141699241/3 | 2021-08-05
8502 | jud. ILFOV, loc. DOBROESTI, Strada Progresului, nr. 40 A | IF | 0.003 | 0.002935 |  | 0 | 0.4 | CFp | CBC | E-Distributie Muntenia | 06222781 | 2020-08-11 | RO001E109268332/2 | 2021-08-06
8503 | jud. BUCURESTI, loc. SECTOR 6, Strada Rasaritului, nr. 34 | B | 0.003 | 0.002939 |  | 0 | 0.4 | CFp | CBC | E-Distributie Muntenia | 06232920 | 2020-08-31 | RO001E107358846/2 | 2021-08-30
8504 | jud. ILFOV, loc. CLINCENI, Strada Sabarului, nr. 114 E-F | IF | 0.003 | 0.002939 |  | 0 | 0.4 | CFp | CBC | E-Distributie Muntenia | 06229494 | 2020-08-25 | RO001E141881075/3 | 2021-08-06
8505 | jud. GIURGIU, loc. REMUS, Strada Popa Nuta, nr. 49 | GR | 0.003 | 0.002939 |  | 0 | 0.4 | CFp | CBC | E-Distributie Muntenia | 06262459 | 2020-08-31 | RO001E300219218/4 | 2021-08-17
8506 | jud. ILFOV, loc. MERII PETCHII, Strada LALELELOR, nr. 45 | IF | 0.003 | 0.002935 |  | 0 | 0.4 | CFp | CBC | E-Distributie Muntenia | 06262390 | 2020-08-31 | RO001E141181405/2 | 2021-08-06
8507 | jud. ILFOV, loc. MERII PETCHII, Strada Rozmarin, nr. 17 | IF | 0.003 | 0.002939 |  | 0 | 0.23 | CFp | CBC | E-Distributie Muntenia | 06263648 | 2020-09-02 | RO001E400801104/4 | 2021-08-04
8508 | jud. GIURGIU, loc. CREVEDIA MICA, Strada PRINCIPALA, nr. 119 | GR | 0.003 | 0.002935 |  | 0 | 0.4 | CFp | CBC | E-Distributie Muntenia | 06097585 | 2020-07-07 | RO001E301252519/3 | 2021-08-18
8509 | jud. ILFOV, loc. CHIAJNA, Intrarea Nicolae Iorga, nr. 71J | IF | 0.003 | 0.00293 |  | 0 | 0.23 | CFp | CBC | E-Distributie Muntenia | 06097955 | 2020-07-24 | RO001E142165172/1 | 2021-08-20
8510 | jud. BUCURESTI, loc. SECTOR 2, Strada MAIOR ION CORAVU, nr. 26 | B | 0.003 | 0.002939 |  | 0 | 0.4 | CFp | CBC | E-Distributie Muntenia | 06102463 | 2020-08-03 | RO001E104424465/2 | 2021-08-26
8511 | jud. ILFOV, loc. SNAGOV, Strada Narciselor, nr. 2A | IF | 0.005 | 0.004898 |  | 0 | 0.4 | CFp | CBC | E-Distributie Muntenia | 06103367 | 2020-08-06 | RO001E400991823/2 | 2021-08-04
8512 | jud. GIURGIU, loc. MIRONESTI, Strada Primaverii, nr. 21 | GR | 0.003 | 0.002938 |  | 0 | 0.4 | CFp | CBC | E-Distributie Muntenia | 06108996 | 2020-07-22 | RO001E300729809/3 | 2021-08-09
8513 | jud. BUCURESTI, loc. SECTOR 2, Strada DOAMNA GHICA, nr. 157 | B | 0.003 | 0.00294 |  | 0 | 0.4 | NA | CBC | E-Distributie Muntenia | 06110655 | 2020-08-03 | RO001E104471636/2 | 2021-08-27
8514 | jud. ILFOV, loc. CALDARARU, Intrarea GARII CATELU, nr. 23 | IF | 0.003 | 0.00293 |  | 0 | 0.4 | CFp | CBC | E-Distributie Muntenia | 06116892 | 2020-07-21 | RO001E141195725/3 | 2021-08-27
8515 | jud. ILFOV, loc. AFUMATI, SOSEAUA Petrachioaia, nr. 30D | IF | 0.003 | 0.00293 |  | 0 | 0.4 | CFp | CBC | E-Distributie Muntenia | 06117302 | 2020-08-24 | RO001E141487998/3 | 2021-08-23
8516 | jud. ILFOV, loc. POPESTI LEORDENI, Intrarea Viilor, nr. 8 | IF | 0.003 | 0.00293 |  | 0 | 0.23 | CFp | CBC | E-Distributie Muntenia | 06119408 | 2020-07-23 | RO001E400942874/2 | 2021-08-24
8517 | jud. ILFOV, loc. POPESTI-LEORDENI, Strada Biruintei, nr. 35 | IF | 0.003 | 0.00293 |  | 0 | 0.23 | CFp | CBC | E-Distributie Muntenia | 06119873 | 2020-07-23 | RO001E141527049/2 | 2021-08-25
8518 | jud. ILFOV, loc. PANTELIMON, Strada CATINEI, nr. 8 | IF | 0.003 | 0.002939 |  | 0 | 0.4 | CFp | CBC | E-Distributie Muntenia | 06126259 | 2020-07-23 | RO001E142252966/3 | 2021-08-30
8519 | jud. ILFOV, loc. PANTELIMON, Strada TRANSILVANIA, nr. 6 | IF | 0.003 | 0.002939 |  | 0 | 0.4 | CFp | CBC | E-Distributie Muntenia | 06126341 | 2020-07-27 | RO001E141655131/3 | 2021-08-23
8520 | jud. BUCURESTI, loc. SECTOR 2, Strada Spatarul Gorgan, nr. 80 | B | 0.003 | 0.002939 |  | 0 | 0.23 | CFp | CBC | E-Distributie Muntenia | 06128377 | 2020-07-30 | RO001E105272816/2 | 2021-08-02
8521 | jud. ILFOV, loc. DRAGOMIRESTI-DEAL, PRELUNGIREA Republicii, nr. 94B | IF | 0.003 | 0.002939 |  | 0 | 0.4 | CFp | CBC | E-Distributie Muntenia | 06130497 | 2020-07-29 | RO001E401118566/4 | 2021-08-23
8522 | jud. ILFOV, loc. BRAGADIRU, Strada Orizontului, nr. 30, ap. casa 2 | IF | 0.003 | 0.002939 |  | 0 | 0.23 | CFp | CBC | E-Distributie Muntenia | 08643688 | nu s-a emis ATR, prosumator pe ANEXA2 din Ord.15/2021 | RO001E142173238/3 | 2021-08-23
8523 | jud. ILFOV, loc. BALOTESTI, Strada Lahovari, nr. 87C8/36 | IF | 0.0037 | 0.003616 |  | 0 | 0.4 | CFp | CBC | E-Distributie Muntenia | 08604048 | nu s-a emis ATR, prosumator pe ANEXA2 din Ord.15/2021 | RO001E142098560/3 | 2021-08-30
8524 | jud. ILFOV, loc. OTOPENI, Strada Marin Sorescu, nr. 10 | IF | 0.00527 | 0.005105 |  | 0 | 0.4 | CFp | CBC | E-Distributie Muntenia | 08616490 | 2021-08-11 | RO001E141398595/2 | 2021-08-23
8525 | jud. ILFOV, loc. POPESTI-LEORDENI, Strada Fermei, nr. 23 | IF | 0.003 | 0.00284 |  | 0 | 0.4 | CFp | CBC | E-Distributie Muntenia | 08490658 | nu s-a emis ATR, prosumator pe ANEXA2 din Ord.15/2021 | RO001E141455825/2 | 2021-08-18
8526 | jud. ILFOV, loc. MAGURELE, Strada PERILOR, nr. 3 | IF | 0.0112 | 0.010876 |  | 0 | 0.4 | CFp | CBC | E-Distributie Muntenia | 08424091 | nu s-a emis ATR, prosumator pe ANEXA2 din Ord.15/2021 | RO001E142720641/3 | 2021-08-06
8527 | jud. ILFOV, loc. PERIS, Strada Petrolistului, nr. 15 | IF | 0.003 | 0.002938 |  | 0 | 0.23 | CFp | CBC | E-Distributie Muntenia | 08346205 | 2021-07-13 | RO001E400624646/3 | 2021-08-27
8528 | jud. ILFOV, loc. BALOTESTI, Strada Ficusului, nr. 1 C, bl. VILA 77 | IF | 0.0074 | 0.007251 |  | 0 | 0.4 | CFp | CBC | E-Distributie Muntenia | 08363100 | nu s-a emis ATR, prosumator pe ANEXA2 din Ord.15/2021 | RO001E401037948/2 | 2021-08-03
8529 | jud. BUCURESTI, loc. SECTOR 4, Strada Soldanului, nr. 90A | B | 0.003 | 0.002938 |  | 0 | 0.4 | CFp | CBC | E-Distributie Muntenia | 08416409 | nu s-a emis ATR, prosumator pe ANEXA2 din Ord.15/2021 | RO001E110895181/2 | 2021-08-06
8530 | jud. ILFOV, loc. OSTRATU, Strada Pescarusului, nr. 30E | IF | 0.01 | 0.00892 |  | 0 | 0.4 | CFp | CBC | E-Distributie Muntenia | 08418570 | nu s-a emis ATR, prosumator pe ANEXA2 din Ord.15/2021 | RO001E400985275/3 | 2021-08-03
8531 | jud. BUCURESTI, loc. SECTOR 6, Calea Giulesti, nr. 38-40 | B | 0.04636 | 0.045423 |  | 0 | 0.4 | CFp | CBC | E-Distributie Muntenia | 08285206 | nu s-a emis ATR, prosumator pe ANEXA2 din Ord.15/2021 | RO001E109203094/2 | 2021-08-04
8532 | jud. BUCURESTI, loc. SECTOR 3, Strada Magatti Alexandru,Soldat, nr. 10 | B | 0.00495 | 0.00485 |  | 0 | 0.4 | CFp | CBC | E-Distributie Muntenia | 08304255 | nu s-a emis ATR, prosumator pe ANEXA2 din Ord.15/2021 | RO001E104696972/3 | 2021-08-09
8533 | jud. ILFOV, loc. OTOPENI, Strada Nichita Stanescu, nr. 20 C | IF | 0.00525 | 0.005143 |  | 0 | 0.4 | CFp | CBC | E-Distributie Muntenia | 08322946 | nu s-a emis ATR, prosumator pe ANEXA2 din Ord.15/2021 | RO001E141258275/2 | 2021-08-06
8534 | jud. ILFOV, loc. CHIAJNA, Strada PREOT SEBE COSTIN, nr. 1 | IF | 0.05 | 0.04899 |  | 0 | 0.4 | CFp | CBC | E-Distributie Muntenia | 08203621 | nu s-a emis ATR, prosumator pe ANEXA2 din Ord.15/2021 | RO001E141411984/2 | 2021-08-23
8535 | jud. ILFOV, loc. VOLUNTARI, Strada V-Nicolae Leonard, nr. 4 | IF | 0.01 | 0.00975 |  | 200 | 0.4 | CFp | CBC | E-Distributie Muntenia | 08104464 | nu s-a emis ATR, prosumator pe ANEXA2 din Ord.15/2021 | RO001E108914834/2 | 2021-08-30
8536 | jud. ILFOV, loc. CHIAJNA, Intrarea Nicolae Iorga, nr. 62C | IF | 0.005 | 0.004893 |  | 100 | 0.23 | CFp | CBC | E-Distributie Muntenia | 08070048 | nu s-a emis ATR, prosumator pe ANEXA2 din Ord.15/2021 | RO001E141667976/2 | 2021-08-03
8537 | jud. ILFOV, loc. CORNETU, Strada Scolii, nr. 130, bl. . | IF | 0.003 | 0.002939 |  | 0 | 0.4 | CFp | CBC | E-Distributie Muntenia | 06284715 | 2020-09-02 | RO001E141701841/3 | 2021-08-06
8538 | jud. GIURGIU, loc. HODIVOAIA, Strada MARULUI, nr. 3 | GR | 0.003 | 0.002939 |  | 0 | 0.4 | CFp | CBC | E-Distributie Muntenia | 06285471 | 2020-09-07 | RO001E300343418/2 | 2021-08-06
8539 | jud. GIURGIU, loc. COMANA, Strada NEAJLOVULUI, nr. 460 | GR | 0.003 | 0.002939 |  | 0 | 0.4 | CFp | CBC | E-Distributie Muntenia | 06284335 | 2020-08-24 | RO001E300572849/4 | 2021-08-25
8540 | jud. GIURGIU, loc. MILOSESTI, Strada MILOS OBRENOVICI, nr. 23 | GR | 0.003 | 0.002939 |  | 0 | 0.4 | CFp | CBC | E-Distributie Muntenia | 06284374 | 2020-09-02 | RO001E300769207/3 | 2021-08-25
8541 | jud. ILFOV, loc. ISLAZ, Strada Lotrului, nr. 42A | IF | 0.003 | 0.002939 |  | 0 | 0.4 | CFp | CBC | E-Distributie Muntenia | 06288004 | 2020-08-27 | RO001E401018329/3 | 2021-08-25
8542 | jud. ILFOV, loc. MICSUNESTII MARI, Strada Bujor, nr. 11 | IF | 0.003 | 0.002939 |  | 0 | 0.23 | CFp | CBC | E-Distributie Muntenia | 06285831 | 2020-09-03 | RO001E400793979/3 | 2021-08-03
8543 | jud. GIURGIU, loc. GHIMPATI, Strada Crovu, nr. 14 | GR | 0.003 | 0.002939 |  | 0 | 0.4 | CFp | CBC | E-Distributie Muntenia | 06285994 | 2020-08-19 | RO001E300675810/3 | 2021-08-20
8544 | jud. GIURGIU, loc. BACU, Strada Ciorogarla, nr. 103C | GR | 0.003 | 0.00293 |  | 0 | 0.4 | CFp | CBC | E-Distributie Muntenia | 06287574 | 2020-08-31 | RO001E131324538/3 | 2021-08-17
8545 | jud. ILFOV, loc. MERII PETCHII, Strada Trandafirilor, nr. 36 | IF | 0.003 | 0.002939 |  | 0 | 0.23 | CFp | CBC | E-Distributie Muntenia | 06287363 | 2020-09-03 | RO001E400801339/4 | 2021-08-03
8546 | jud. GIURGIU, loc. GHIMPATI, Strada Bucuresti-Alexandria, nr. 201 | GR | 0.003 | 0.002939 |  | 0 | 0.4 | CFp | CBC | E-Distributie Muntenia | 06285827 | 2020-08-19 | RO001E300674279/2 | 2021-08-20
8547 | jud. ILFOV, loc. MAGURELE, Strada Miraslau, nr. 39A | IF | 0.005 | 0.00485 |  | 0 | 0.23 | CFp | CBC | E-Distributie Muntenia | 06291205 | 2020-09-02 | RO001E142130905/3 | 2021-08-27
8548 | jud. ILFOV, loc. BRAGADIRU, Strada Obaie, nr. 9, ap. Vila 4 | IF | 0.003 | 0.002934 |  | 0 | 0.4 | CFp | CBC | E-Distributie Muntenia | 06292222 | 2020-09-02 | RO001E141526835/3 | 2021-08-05
8549 | jud. BUCURESTI, loc. SECTOR 1, Strada Barlogeni, nr. 101A | B | 0.008 | 0.007838 |  | 0 | 0.4 | CFp | CBC | E-Distributie Muntenia | 06293012 | 2020-08-17 | RO001E119342503/2 | 2021-08-27
8550 | jud. ILFOV, loc. TUNARI, Intrarea Bisericii, nr. 3 | IF | 0.005 | 0.004899 |  | 0 | 0.4 | CFp | CBC | E-Distributie Muntenia | 07721141 | nu s-a emis ATR, prosumator pe ANEXA2 din Ord.15/2021 | RO001E401053441/2 | 2021-08-03
8551 | jud. BUCURESTI, loc. SECTOR 3, Bulevardul Theodor Pallady, nr. 57 | B | 0.6 | 0 |  | 0 | 20 | CFp | CBC | E-Distributie Muntenia | 07745920 | 2021-05-11 | RO001E110547141/2 | 2021-08-05
8552 | jud. BUCURESTI, loc. SECTOR 2, Strada Moroeni, nr. 52 | B | 0.01056 | 0.010347 |  | 0 | 0.4 | CFp | CBC | E-Distributie Muntenia | 07586684 | nu s-a emis ATR, prosumator pe ANEXA2 din Ord.15/2021 | RO001E105292504/2 | 2021-08-09
8553 | jud. GIURGIU, loc. PUTINEIU, Strada CASTANILOR, nr. 2 | GR | 0.003 | 0.002939 |  | 0 | 0.4 | CFp | CBC | E-Distributie Muntenia | 06355363 | 2020-09-06 | RO001E301124012/2 | 2021-07-13
8554 | jud. BUCURESTI, loc. SECTOR 5, Strada Antiaeriana, nr. 6A78 | B | 0.01 | 0.009799 |  | 0 | 0.4 | CFp | CBC | E-Distributie Muntenia | 06297950 | 2020-09-02 | RO001E119172807/2 | 2021-07-27
8555 | jud. BUCURESTI, loc. SECTOR 1, Strada Cotesti, nr. 84 | B | 0.003 | 0.003 |  | 0 | 0.4 | CFp | CBC | E-Distributie Muntenia | 06308519 | 2020-08-31 | RO001E100650923/2 | 2021-07-23
8556 | jud. ILFOV, loc. TAMASI, Strada Molidului, nr. 36H | IF | 0.003 | 0.002939 |  | 0 | 0.4 | CFp | CBC | E-Distributie Muntenia | 06330356 | 2020-09-04 | RO001E141295287/3 | 2021-07-27
8557 | jud. ILFOV, loc. OTOPENI, Strada Matei Basarab, nr. 29A | IF | 0.003 | 0.002935 |  | 0 | 0.4 | CFp | CBC | E-Distributie Muntenia | 06329071 | 2020-09-03 | RO001E141724464/2 | 2021-07-26
8558 | jud. ILFOV, loc. TUNARI, Strada Marasesti, nr. 52B | IF | 0.003 | 0.002935 |  | 0 | 0.4 | CFp | CBC | E-Distributie Muntenia | 06168912 | 2020-08-13 | RO001E142523002/2 | 2021-07-26
8559 | jud. ILFOV, loc. OTOPENI, Intrarea Violetelor, nr. 14 | IF | 0.00384 | 0.003448 |  | 0 | 0.4 | CFp | CBC | E-Distributie Muntenia | 06174227 | 2020-09-08 | RO001E141246137/2 | 2021-07-26
8560 | jud. BUCURESTI, loc. SECTOR 6, DRUMUL Valea Cricovului, nr. 38 A | B | 0.003 | 0.003 |  | 0 | 0.4 | CFp | CBC | E-Distributie Muntenia | 06178073 | 2020-08-12 | RO001E109083775/2 | 2021-07-26
8561 | jud. ILFOV, loc. PANTELIMON, Strada TRANSILVANIA, nr. 7A | IF | 0.003 | 0.00289 |  | 0 | 0.4 | CFp | CBC | E-Distributie Muntenia | 06204683 | 2020-08-21 | RO001E141722237/3 | 2021-07-13
8562 | jud. ILFOV, loc. 1 DECEMBRIE, SOSEAUA Bucuresti - Giurgiu, nr. KM18-NR264 | IF | 0.05 | 0 |  | 0 | 20 | CFp | CBC | E-Distributie Muntenia | 06880000 | nu s-a emis ATR, prosumator pe ANEXA2 din Ord.15/2021 | RO001E141787531/2 | 2021-07-28
8563 | jud. ILFOV, loc. CORBEANCA, Strada Trandafirului, nr. 54 | IF | 0.0072 | 0.007055 |  | 0 | 0.4 | CFp | CBC | E-Distributie Muntenia | 06896294 | nu s-a emis ATR, prosumator pe ANEXA2 din Ord.15/2021 | RO001E142029171/2 | 2021-07-27
8564 | jud. ILFOV, loc. CHITILA, Strada Stejarului, nr. 3 | IF | 0.005 | 0.004898 |  | 0 | 0.4 | CFp | CBC | E-Distributie Muntenia | 05949473 | 2020-06-24 | RO001E400915100/3 | 2021-07-28
8565 | jud. ILFOV, loc. TUNARI, Strada Margaretelor, nr. 3 | IF | 0.003 | 0.002935 |  | 0 | 0.4 | CFp | CBC | E-Distributie Muntenia | 06077978 | 2020-07-17 | RO001E142100913/2 | 2021-07-27
8566 | jud. BUCURESTI, loc. SECTOR 2, Strada Nita Ene,Soldat, nr. 51 | B | 0.003 | 0.002939 |  | 0 | 0.23 | CFp | CBC | E-Distributie Muntenia | 05982758 | 2020-07-06 | RO001E105295237/2 | 2021-07-16
8567 | jud. ILFOV, loc. VOLUNTARI, SOSEAUA Pipera-Tunari, nr. 106/2 | IF | 0.005 | 0.00489 |  | 0 | 0.4 | CFp | CBC | E-Distributie Muntenia | 05980734 | 2020-07-02 | RO001E141238543/2 | 2021-07-16
8568 | jud. BUCURESTI, loc. SECTOR 3, Strada Postavarul, nr. 13F, ap. 1 | B | 0.003 | 0.002939 |  | 0 | 0.4 | CFp | CBC | E-Distributie Muntenia | 06421145 | 2020-10-08 | RO001E110084934/2 | 2021-07-16
8569 | jud. BUCURESTI, loc. SECTOR 2, Strada Dragos Voda, nr. 23 | B | 0.003 | 0.003 |  | 0 | 0.4 | CFp | CBC | E-Distributie Muntenia | 06387818 | 2020-09-08 | RO001E100907456/2 | 2021-07-19
8570 | jud. BUCURESTI, loc. SECTOR 2, Intrarea Cobilitei, nr. 2-4 | B | 0.00864 | 0.00918 |  | 0 | 0.4 | CFp | CBC | E-Distributie Muntenia | 06397243 | 2020-09-08 | RO001E100910078/3 | 2021-07-27
8571 | jud. ILFOV, loc. 1 DECEMBRIE, Bulevardul Regina Maria, nr. 63 | IF | 0.004 | 0.00388 |  | 0 | 0.23 | CFp | CBC | E-Distributie Muntenia | 06142391 | 2020-08-19 | RO001E142403661/2 | 2021-07-26
8572 | jud. ILFOV, loc. VOLUNTARI, Strada Micu Moldovan, nr. 15 | IF | 0.003 | 0.002939 |  | 0 | 0.4 | CFp | CBC | E-Distributie Muntenia | 06144490 | 2020-08-04 | RO001E141543384/2 | 2021-07-26
8573 | jud. BUCURESTI, loc. SECTOR 1, Strada Pavlov Ivan Petrovici, nr. 14 | B | 0.005 | 0.00496 |  | 0 | 0.4 | CFp | CBC | E-Distributie Muntenia | 06142871 | 2020-07-29 | RO001E100521515/3 | 2021-07-22
8574 | jud. ILFOV, loc. CALDARARU, SOSEAUA Independentei, nr. 77 | IF | 0.005 | 0.004899 |  | 0 | 0.23 | CFp | CBC | E-Distributie Muntenia | 06148470 | 2020-08-07 | RO001E400052247/3 | 2021-07-02
8575 | jud. ILFOV, loc. TANCABESTI, Strada CORNEL TARANU, nr. 3 | IF | 0.003 | 0.002939 |  | 0 | 0.4 | CFp | CBC | E-Distributie Muntenia | 06153183 | 2020-08-21 | RO001E141614776/3 | 2021-07-22
8576 | jud. ILFOV, loc. VOLUNTARI, Strada Pericle Papahagi, nr. 14 | IF | 0.003 | 0.00289 |  | 0 | 0.4 | CFp | CBC | E-Distributie Muntenia | 06151220 | 2020-08-10 | RO001E142010339/2 | 2021-07-28
8577 | jud. ILFOV, loc. TUNARI, Calea Bucuresti, nr. 90.2 | IF | 0.003 | 0.002935 |  | 0 | 0.4 | CFp | CBC | E-Distributie Muntenia | 06156740 | 2020-08-10 | RO001E400937306/3 | 2021-07-27
8578 | jud. ILFOV, loc. OSTRATU, ALEEA Pinului, nr. 2 | IF | 0.004 | 0.00388 |  | 0 | 0.4 | CFp | CBC | E-Distributie Muntenia | 06158218 | 2020-08-28 | RO001E400715131/2 | 2021-07-15
8579 | jud. ILFOV, loc. BERCENI, Strada Sfanta Maria, nr. 2 | IF | 0.003 | 0.00291 |  | 0 | 0.23 | CFp | CBC | E-Distributie Muntenia | 06210469 | 2020-08-06 | RO001E400475347/3 | 2021-07-28
8580 | jud. ILFOV, loc. POPESTI-LEORDENI, Strada Golesti, nr. 22 | IF | 0.003 | 0.002938 |  | 0 | 0.23 | CFp | CBC | E-Distributie Muntenia | 06221063 | 2020-08-18 | RO001E400114640/2 | 2021-07-28
8581 | jud. ILFOV, loc. SINTESTI, Strada PRINCIPALA, nr. 136 | IF | 0.003 | 0.002939 |  | 0 | 0.23 | CFp | CBC | E-Distributie Muntenia | 06259011 | 2020-08-25 | RO001E141320376/4 | 2021-07-22
8582 | jud. ILFOV, loc. SITARU, Strada Marului, nr. 2 | IF | 0.003 | 0.002939 |  | 0 | 0.23 | CFp | CBC | E-Distributie Muntenia | 06266638 | 2020-09-03 | RO001E400623320/3 | 2021-07-28
8583 | jud. ILFOV, loc. OSTRATU, Strada BALTA ALBA, nr. 9A | IF | 0.007 | 0.00679 |  | 0 | 0.4 | CFp | CBC | E-Distributie Muntenia | 06101806 | 2020-08-04 | RO001E141483376/2 | 2021-07-30
8584 | jud. ILFOV, loc. OTOPENI, Strada Petre Ispirescu, nr. 9 | IF | 0.003 | 0.002935 |  | 0 | 0.4 | CFp | CBC | E-Distributie Muntenia | 06111322 | 2020-07-28 | RO001E141597181/2 | 2021-07-26
8585 | jud. ILFOV, loc. POPESTI-LEORDENI, Strada Maica Tereza, nr. 39 | IF | 0.003 | 0.00293 |  | 0 | 0.4 | CFp | CBC | E-Distributie Muntenia | 06115860 | 2020-08-13 | RO001E400967343/2 | 2021-07-23
8586 | jud. ILFOV, loc. PETRESTI, Strada Ghioceilor, nr. 22L, ap. 4 | IF | 0.003 | 0.002935 |  | 0 | 0.23 | CFp | CBC | E-Distributie Muntenia | 06121473 | 2020-08-13 | RO001E142305257/2 | 2021-07-15
8587 | jud. ILFOV, loc. OSTRATU, Strada Magnoliei, nr. 14 | IF | 0.0132 | 0.012862 |  | 0 | 0.4 | CFp | CBC | E-Distributie Muntenia | 06130099 | 2020-08-04 | RO001E141416136/2 | 2021-07-23
8588 | jud. BUCURESTI, loc. SECTOR 4, DRUMUL Jilavei, nr. 7 | B | 0.003 | 0.002939 |  | 0 | 0.4 | CFp | CBC | E-Distributie Muntenia | 08472004 | 2021-07-13 | RO001E104084333/2 | 2021-07-28
8589 | jud. BUCURESTI, loc. SECTOR 4, Bulevardul Regina Maria, nr. 24-26 | B | 0.021655 | 0.021212 |  | 0 | 0.4 | CFp | CBC | E-Distributie Muntenia | 08286533 | nu s-a emis ATR, prosumator pe ANEXA2 din Ord.15/2021 | RO001E119451166/3 | 2021-07-29
8590 | jud. ILFOV, loc. OTOPENI, Strada Craitelor, nr. 1 S | IF | 0.003 | 0.002939 |  | 0 | 0.4 | CFp | CBC | E-Distributie Muntenia | 06270157 | 2020-08-28 | RO001E401119051/2 | 2021-07-08
8591 | jud. ILFOV, loc. BUDA, Strada MERILOR, nr. 3 | IF | 0.003 | 0.002939 |  | 0 | 0.4 | CFp | CBC | E-Distributie Muntenia | 06284627 | 2020-09-02 | RO001E141931150/2 | 2021-07-27
8592 | jud. BUCURESTI, loc. SECTOR 1, Artera Codrii Vlasiei, nr. 12A | B | 0.0088 | 0.008623 |  | 0 | 0.4 | CFp | CBC | E-Distributie Muntenia | 07696632 | nu s-a emis ATR, prosumator pe ANEXA2 din Ord.15/2021 | RO001E115384897/2 | 2021-07-15
8593 | jud. ILFOV, loc. OTOPENI, Strada Primaverii, nr. 13-15, bl. Vila 1 | IF | 0.01131 | 0.011083 |  | 0 | 0.4 | CFp | CBC | E-Distributie Muntenia | 07539886 | nu s-a emis ATR, prosumator pe ANEXA2 din Ord.15/2021 | RO001E141299191/2 | 2021-07-08
8594 | jud. ILFOV, loc. VADU ANEI, Strada Stoiciului, nr. 27 | IF | 0.004875 | 0.004777 |  | 5.1 | 0.4 | CFp | CBC | E-Distributie Muntenia | 07116527 | nu s-a emis ATR, prosumator pe ANEXA2 din Ord.15/2021 | RO001E400033549/3 | 2021-07-26
8595 | jud. GIURGIU, loc. PRUNDU, Strada LINIA MICA I, nr. 33 | GR | 0.003 | 0.00292 |  | 0 | 0.4 | CFp | CBC | E-Distributie Muntenia | 06339317 | 2020-09-07 | RO001E300454455/4 | 2021-07-19
8596 | jud. ILFOV, loc. CHITILA, Strada FRASINULUI, nr. 12 | IF | 0.003 | 0.002935 |  | 0 | 0.4 | CFp | CBC | E-Distributie Muntenia | 06345320 | 2020-09-04 | RO001E142071763/2 | 2021-07-22
8597 | jud. ILFOV, loc. 1 DECEMBRIE, Strada REGINA ELENA, nr. 5 | IF | 0.003 | 0.002939 |  | 0 | 0.23 | CFp | CBC | E-Distributie Muntenia | 06348918 | 2020-09-04 | RO001E142412324/2 | 2021-07-15
8598 | jud. Giurgiu, loc. IZVOARELE, Strada BALTII, nr. 5 | GR | 0.003 | 0.002939 |  | 0 | 0.4 | CFp | CBC | E-Distributie Muntenia | 06354694 | 2020-09-03 | RO001E300308251/4 | 2021-07-13
8599 | jud. GIURGIU, loc. GIURGIU, Strada Caramidarii Vechi, nr. 78 | GR | 0.003 | 0.002939 |  | 0 | 0.4 | CFp | CBC | E-Distributie Muntenia | 06354442 | 2020-09-03 | RO001E131292756/2 | 2021-07-29
8600 | jud. GIURGIU, loc. MALU, SOSEAUA Giurgiului, nr. 55 | GR | 0.003 | 0.002939 |  | 0 | 0.4 | CFp | CBC | E-Distributie Muntenia | 06355111 | 2020-09-06 | RO001E301212278/3 | 2021-07-27
8601 | jud. ILFOV, loc. POPESTI-LEORDENI, Strada Sfantul Nicolae, nr. 29C | IF | 0.003 | 0.002939 |  | 0 | 0.23 | CFp | CBC | E-Distributie Muntenia | 06356869 | 2020-09-04 | RO001E401063611/3 | 2021-07-08
8602 | jud. ILFOV, loc. PETRACHIOAIA, Strada Liliacului, nr. 386 | IF | 0.003 | 0.002935 |  | 0 | 0.4 | CFp | CBC | E-Distributie Muntenia | 06359906 | 2020-09-07 | RO001E400650397/2 | 2021-07-02
8603 | jud. ILFOV, loc. OTOPENI, Strada POLONA, nr. 7 | IF | 0.003 | 0.002935 |  | 0 | 0.4 | CFp | CBC | E-Distributie Muntenia | 06359921 | 2020-09-07 | RO001E400206934/2 | 2021-07-07
8604 | jud. GIURGIU, loc. DAIA, Strada Profesor Ioan P Manescu, nr. 67 | GR | 0.003 | 0.002939 |  | 0 | 0.4 | CFp | CBC | E-Distributie Muntenia | 06363399 | 2020-09-03 | RO001E300255735/2 | 2021-07-30
8605 | jud. GIURGIU, loc. GIURGIU, Strada Vlaicu Aurel, nr. 29A | GR | 0.003 | 0.002939 |  | 0 | 0.4 | CFp | CBC | E-Distributie Muntenia | 06364598 | 2020-09-04 | RO001E131406304/2 | 2021-07-19
8606 | jud. ILFOV, loc. STEFANESTII DE JOS, Strada LAVANDEI, nr. 3, bl. N21A2, ap. 003 | IF | 0.003 | 0.002939 |  | 0 | 0.4 | CFp | CBC | E-Distributie Muntenia | 06369939 | 2020-09-04 | RO001E142646277/2 | 2021-07-26
8607 | jud. ILFOV, loc. CORBEANCA, Strada Zepelinului, nr. 29 | IF | 0.003 | 0.002939 |  | 0 | 0.4 | CFp | CBC | E-Distributie Muntenia | 06370832 | 2020-09-10 | RO001E401119972/2 | 2021-07-16
8608 | jud. ILFOV, loc. TUNARI, Strada Balta Pasarea, nr. 10A | IF | 0.004 | 0.00388 |  | 0 | 0.23 | CFp | CBC | E-Distributie Muntenia | 06299291 | 2020-09-03 | RO001E141448726/3 | 2021-07-02
8609 | jud. ILFOV, loc. VOLUNTARI, Strada FRASARI, nr. 39 | IF | 0.003 | 0.002939 |  | 0 | 0.23 | CFp | CBC | E-Distributie Muntenia | 06298384 | 2020-09-03 | RO001E400100577/2 | 2021-07-08
8610 | jud. ILFOV, loc. CACIULATI, Strada Paris, nr. 25 | IF | 0.003 | 0.00289 |  | 0 | 0.4 | CFp | CBC | E-Distributie Muntenia | 06310513 | 2020-09-03 | RO001E141445475/2 | 2021-07-06
8611 | jud. GIURGIU, loc. SLOBOZIA, Strada FN, nr. FN | GR | 0.003 | 0.002939 |  | 0 | 0.4 | CFp | CBC | E-Distributie Muntenia | 06309522 | 2020-09-02 | RO001E300389610/2 | 2021-07-27
8612 | jud. GIURGIU, loc. SABARENI, Strada Principala, nr. 119 E | GR | 0.003 | 0.00289 |  | 0 | 0.4 | CFp | CBC | E-Distributie Muntenia | 06309999 | 2020-09-03 | RO001E131383072/2 | 2021-07-23
8613 | jud. GIURGIU, loc. POIANA LUI STANGA, Strada TEIULUI, nr. 2 | GR | 0.003 | 0.002939 |  | 0 | 0.4 | CFp | CBC | E-Distributie Muntenia | 06171935 | 2020-08-03 | RO001E301223191/3 | 2021-07-12
8614 | jud. GIURGIU, loc. GIURGIU, Strada Ciresului, nr. 2 | GR | 0.003 | 0.002939 |  | 0 | 0.4 | CFp | CBC | E-Distributie Muntenia | 06170459 | 2020-08-14 | RO001E300121412/2 | 2021-07-27
8615 | jud. GIURGIU, loc. GIURGIU, Strada Trandafirilor, nr. 35 | GR | 0.003 | 0.002939 |  | 0 | 0.4 | CFp | CBC | E-Distributie Muntenia | 06171204 | 2020-08-14 | RO001E300065329/2 | 2021-07-13
8616 | jud. GIURGIU, loc. GOSTINU, ULITA 21, nr. 9 | GR | 0.003 | 0.002939 |  | 0 | 0.4 | CFp | CBC | E-Distributie Muntenia | 06175980 | 2020-08-14 | RO001E300300174/2 | 2021-07-29
8617 | jud. GIURGIU, loc. GIURGIU, Strada TUDOR VLADIMIRESCU, nr. 60bis | GR | 0.003 | 0.002939 |  | 0 | 0.4 | CFp | CBC | E-Distributie Muntenia | 06175567 | 2020-08-14 | RO001E300036901/3 | 2021-07-13
8618 | jud. ILFOV, loc. VOLUNTARI, Strada Micu Moldovan, nr. 13 | IF | 0.003 | 0.002939 |  | 0 | 0.4 | CFp | CBC | E-Distributie Muntenia | 06174743 | 2020-08-13 | RO001E400906841/2 | 2021-07-08
8619 | jud. GIURGIU, loc. OGREZENI, Strada Draganesti, nr. 353 | GR | 0.003 | 0.00291 |  | 0 | 0.4 | CFp | CBC | E-Distributie Muntenia | 06174592 | 2020-08-21 | RO001E301000813/3 | 2021-07-13
8620 | jud. GIURGIU, loc. GIURGIU, SOSEAUA Balanoaiei, nr. 23 | GR | 0.003 | 0.002939 |  | 0 | 0.4 | CFp | CBC | E-Distributie Muntenia | 06180767 | 2020-08-28 | RO001E300073205/2 | 2021-07-29
8621 | jud. BUCURESTI, loc. SECTOR 1, Strada Hagi Ghita, nr. 70 A | B | 0.003 | 0.003 |  | 0 | 0.4 | CFp | CBC | E-Distributie Muntenia | 06178336 | 2020-08-05 | RO001E100497955/2 | 2021-07-14
8622 | jud. ILFOV, loc. CORBEANCA, Strada Zepelinului, nr. 8 | IF | 0.003 | 0.002935 |  | 0 | 0.4 | CFp | CBC | E-Distributie Muntenia | 06186492 | 2020-08-28 | RO001E401171857/2 | 2021-07-02
8623 | jud. ILFOV, loc. SNAGOV, Strada Zorelelor, nr. 43G | IF | 0.003 | 0.002939 |  | 0 | 0.4 | CFp | CBC | E-Distributie Muntenia | 06188652 | 2020-08-27 | RO001E401152429/3 | 2021-07-13
8624 | jud. GIURGIU, loc. PLOPSORU, Strada CAISULUI, nr. 24 | GR | 0.003 | 0.002939 |  | 0 | 0.4 | CFp | CBC | E-Distributie Muntenia | 06190944 | 2020-09-04 | RO001E300265051/2 | 2021-07-19
8625 | jud. GIURGIU, loc. GIURGIU, Strada Uzunu, nr. 64 | GR | 0.003 | 0.002939 |  | 0 | 0.4 | CFp | CBC | E-Distributie Muntenia | 06190323 | 2020-08-20 | RO001E300083723/2 | 2021-07-27
8626 | jud. Giurgiu, loc. IZVORU (VANATORII MICI), SOSEAUA PRINCIPALA, nr. 7, bl. . | GR | 0.003 | 0.00289 |  | 0 | 0.4 | CFp | CBC | E-Distributie Muntenia | 06191066 | 2020-08-17 | RO001E301053754/4 | 2021-07-22
8627 | jud. GIURGIU, loc. GIURGIU, Strada Vlad Tepes, nr. 96 | GR | 0.003 | 0.002939 |  | 0 | 0.4 | CFp | CBC | E-Distributie Muntenia | 06198875 | 2020-08-31 | RO001E300013210/2 | 2021-07-21
8628 | jud. GIURGIU, loc. STEREA, SOSEAUA Garii, nr. 77 | GR | 0.003 | 0.00289 |  | 0 | 0.4 | CFp | CBC | E-Distributie Muntenia | 06198324 | 2020-08-28 | RO001E131361821/2 | 2021-07-07
8629 | jud. ILFOV, loc. OSTRATU, Strada Pescarusului, nr. 28C, ap. LOT4 | IF | 0.003 | 0.002934 |  | 0 | 0.4 | CFp | CBC | E-Distributie Muntenia | 06193502 | 2020-09-01 | RO001E401031852/3 | 2021-07-06
8630 | jud. ILFOV, loc. VOLUNTARI, Bulevardul Mircea Veroiu, nr. 109V | IF | 0.003 | 0.003 |  | 0 | 0.4 | CFp | CBC | E-Distributie Muntenia | 06203967 | 2020-08-10 | RO001E141618028/3 | 2021-07-23
8631 | jud. BUCURESTI, loc. SECTOR 2, Strada VASELOR, nr. 54 | B | 0.003 | 0.002939 |  | 0 | 0.4 | CFp | CBC | E-Distributie Muntenia | 06200108 | 2020-08-20 | RO001E104749443/2 | 2021-07-01
8632 | jud. ILFOV, loc. TUNARI, Strada I.L.Caragiale, nr. 44A | IF | 0.003 | 0.002939 |  | 0 | 0.23 | CFp | CBC | E-Distributie Muntenia | 05902878 | 2020-06-04 | RO001E400988885/3 | 2021-07-07
8633 | jud. ILFOV, loc. CORBEANCA, Strada Scurta, nr. 4 | IF | 0.0031 | 0.003032 |  | 0 | 0.4 | CFp | CBC | E-Distributie Muntenia | 05908084 | 2020-06-18 | RO001E400706816/2 | 2021-07-06
8634 | jud. Giurgiu, loc. PADURENI, Strada DUD 1, nr. 46 | GR | 0.003 | 0.00289 |  | 0 | 0.4 | CFp | CBC | E-Distributie Muntenia | 05911201 | 2020-06-05 | RO001E300841714/3 | 2021-07-07
8635 | jud. BUCURESTI, loc. SECTOR 1, SOSEAUA Chitilei, nr. 136 | B | 0.0276 | 0.027038 |  | 0 | 0.4 | CFp | CBC | E-Distributie Muntenia | 06882217 | nu s-a emis ATR, prosumator pe ANEXA2 din Ord.15/2021 | RO001E115320921/2 | 2021-07-26
8636 | jud. ILFOV, loc. CHIAJNA, Intrarea Nicolae Iorga, nr. 43H | IF | 0.003115 | 0.003233 |  | 0 | 0.4 | CFp | CBC | E-Distributie Muntenia | 05930742 | 2020-06-25 | RO001E141224661/2 | 2021-07-16
8637 | jud. GIURGIU, loc. POPESTI, Strada Sondei, nr. 15 | GR | 0.003 | 0.002938 |  | 0 | 0.4 | CFp | CBC | E-Distributie Muntenia | 05934211 | 2020-07-02 | RO001E300705926/2 | 2021-07-27
8638 | jud. ILFOV, loc. BRAGADIRU, Strada DRAGANULUI, nr. 22 | IF | 0.005 | 0.004898 |  | 0 | 0.4 | CFp | CBC | E-Distributie Muntenia | 05941224 | 2020-06-19 | RO001E109311128/2 | 2021-07-21
8639 | jud. ILFOV, loc. PANTELIMON, Intrarea Str. Intrarea Cernei, nr. 9 | IF | 0.003 | 0.002939 |  | 0 | 0.4 | CFp | CBC | E-Distributie Muntenia | 05944723 | 2020-06-16 | RO001E142219071/2 | 2021-07-05
8640 | jud. ILFOV, loc. BERCENI, Strada Campului, nr. 47T | IF | 0.003 | 0.002938 |  | 0 | 0.23 | CFp | CBC | E-Distributie Muntenia | 05951452 | 2020-06-17 | RO001E142251190/3 | 2021-07-19
8641 | jud. ILFOV, loc. ROSU, Strada Rezervelor, nr. 39 | IF | 0.0048 | 0.004855 |  | 0 | 0.4 | CFp | CBC | E-Distributie Muntenia | 05953449 | 2020-07-23 | RO001E141555297/2 | 2021-07-02
8642 | jud. ILFOV, loc. STEFANESTII DE JOS, Intrarea timisoara, nr. 2 | IF | 0.003 | 0.002939 |  | 0 | 0.4 | CFp | CBC | E-Distributie Muntenia | 06064770 | 2020-07-15 | RO001E401118038/3 | 2021-07-08
8643 | jud. ILFOV, loc. PANTELIMON, Strada DRUMUL GARII, nr. 167C | IF | 0.00336 | 0.003288 |  | 0 | 0.4 | CFp | CBC | E-Distributie Muntenia | 06068385 | 2020-07-13 | RO001E109157722/3 | 2021-07-16
8644 | jud. ILFOV, loc. BUFTEA, Bulevardul Mihai Eminescu, nr. 56 | IF | 0.003 | 0.002939 |  | 0 | 0.23 | CFp | CBC | E-Distributie Muntenia | 06067309 | 2020-07-28 | RO001E400541509/2 | 2021-07-02
8645 | jud. ILFOV, loc. POPESTI-LEORDENI, Strada Biruintei, nr. 69G | IF | 0.003 | 0.002938 |  | 0 | 0.4 | CFp | CBC | E-Distributie Muntenia | 06073733 | 2020-07-22 | RO001E141889062/2 | 2021-07-27
8646 | jud. ILFOV, loc. DOBROESTI, Strada SOCULUI, nr. 4 | IF | 0.003 | 0.002935 |  | 0 | 0.4 | CFp | CBC | E-Distributie Muntenia | 06074555 | 2020-07-13 | RO001E141546286/2 | 2021-07-09
8647 | jud. BUCURESTI, loc. SECTOR 3, Strada Malureni, nr. 11 | B | 0.003 | 0.002938 |  | 0 | 0.23 | CFp | CBC | E-Distributie Muntenia | 06084194 | 2020-08-03 | RO001E104865778/2 | 2021-07-16
8648 | jud. ILFOV, loc. OTOPENI, Strada Stefan cel Mare, nr. 59A | IF | 0.003 | 0.002939 |  | 0 | 0.4 | CFp | CBC | E-Distributie Muntenia | 06090134 | 2020-07-23 | RO001E141865673/2 | 2021-07-28
8649 | jud. BUCURESTI, loc. SECTOR 6, Strada Murelor, nr. 7 | B | 0.003 | 0.002939 |  | 0 | 0.4 | CFp | CBC | E-Distributie Muntenia | 06096523 | 2020-07-23 | RO001E110043579/2 | 2021-07-16
8650 | jud. BUCURESTI, loc. SECTOR 5, Strada Muntii Carpati, nr. 23 | B | 0.00333 | 0.003261 |  | 0 | 0.4 | CFp | CBC | E-Distributie Muntenia | 06092663 | 2020-07-21 | RO001E108157158/2 | 2021-07-23
8651 | jud. GIURGIU, loc. STANESTI, DRUMUL Hodivoaiei, nr. 55 | GR | 0.003 | 0.002939 |  | 0 | 0.4 | CFp | CBC | E-Distributie Muntenia | 06000639 | 2020-07-06 | RO001E131337880/2 | 2021-07-27
8652 | jud. ILFOV, loc. AFUMATI, Strada Garoafelor, nr. 40A | IF | 0.005 | 0.00489 |  | 0 | 0.4 | CFp | CBC | E-Distributie Muntenia | 06011793 | 2020-07-14 | RO001E141289763/3 | 2021-07-08
8653 | jud. BUCURESTI, loc. SECTOR 5, Strada Tiparnitei, nr. 106A | B | 0.003 | 0.002935 |  | 0 | 0.4 | CFp | CBC | E-Distributie Muntenia | 06043416 | 2020-07-01 | RO001E118996619/2 | 2021-07-13
8654 | jud. BUCURESTI, loc. SECTOR 1, Intrarea Knappe Carol, nr. 27 | B | 0.003 | 0.002938 |  | 0 | 0.23 | CFp | CBC | E-Distributie Muntenia | 06043001 | 2020-07-21 | RO001E119626407/2 | 2021-07-21
8655 | jud. BUCURESTI, loc. SECTOR 2, Strada Canea Nicolae, nr. 29 | B | 0.003 | 0.002934 |  | 0 | 0.4 | CFp | CBC | E-Distributie Muntenia | 06047817 | 2020-08-03 | RO001E105290759/3 | 2021-07-16
8656 | jud. BUCURESTI, loc. SECTOR 2, Strada Campului, nr. 25 | B | 0.003 | 0.00293 |  | 0 | 0.23 | CFp | CBC | E-Distributie Muntenia | 06045451 | 2020-07-15 | RO001E105298140/2 | 2021-07-19
8657 | jud. BUCURESTI, loc. SECTOR 1, Strada Smochinului, nr. 5 | B | 0.0048 | 0.004699 |  | 0 | 0.4 | CFp | CBC | E-Distributie Muntenia | 06053250 | 2020-07-14 | RO001E109159892/2 | 2021-07-23
8658 | jud. ILFOV, loc. POPESTI-LEORDENI, Strada Scolii, nr. 58 | IF | 0.003 | 0.002939 |  | 0 | 0.4 | CFp | CBC | E-Distributie Muntenia | 05975131 | 2020-06-15 | RO001E141245361/2 | 2021-07-26
8659 | jud. BUCURESTI, loc. SECTOR 3, Strada Foisorului, nr. 139 BIS, ap. AP 2 | B | 0.003 | 0.002935 |  | 0 | 0.23 | CFp | CBC | E-Distributie Muntenia | 05975438 | 2020-07-06 | RO001E101596103/2 | 2021-07-08
8660 | jud. GIURGIU, loc. GIURGIU, SOSEAUA Alexandriei, nr. 146A | GR | 0.003 | 0.002937 |  | 0 | 0.4 | CFp | CBC | E-Distributie Muntenia | 05985669 | 2020-06-30 | RO001E301220176/2 | 2021-07-19
8661 | jud. ILFOV, loc. MOGOSOAIA, Strada VANATORILOR, nr. 40 C | IF | 0.005 | 0.004895 |  | 0 | 0.4 | CFp | CBC | E-Distributie Muntenia | 05988751 | 2020-07-03 | RO001E400987817/2 | 2021-07-27
8662 | jud. BUCURESTI, loc. SECTOR 5, Strada str. Rachitasului 24, nr. 24 | B | 0.003 | 0.002939 |  | 0 | 0.4 | CFp | CBC | E-Distributie Muntenia | 05994392 | 2020-07-01 | RO001E108133501/2 | 2021-07-13
8663 | jud. GIURGIU, loc. CARPENISU, Strada PRINCIPALA, nr. 83 | GR | 0.005 | 0.004899 |  | 0 | 0.4 | CFp | CBC | E-Distributie Muntenia | 05993634 | 2020-07-02 | RO001E300986679/3 | 2021-07-07
8664 | jud. GIURGIU, loc. PODISOR, Strada Principala, nr. 70 | GR | 0.005 | 0.004899 |  | 0 | 0.4 | CFp | CBC | E-Distributie Muntenia | 05993402 | 2020-07-02 | RO001E300938698/2 | 2021-07-07
8665 | jud. BUCURESTI, loc. SECTOR 1, Strada Vasile Gherghel, nr. 99 | B | 0.005 | 0.005 |  | 0 | 0.4 | CFp | CBC | E-Distributie Muntenia | 06436529 | 2020-09-25 | RO001E108933734/2 | 2021-07-18
8666 | jud. GIURGIU, loc. OGREZENI, Strada Principala, nr. 137 | GR | 0.005 | 0.004899 |  | 0 | 0.4 | CFp | CBC | E-Distributie Muntenia | 06387643 | 2020-09-09 | RO001E300998201/2 | 2021-07-07
8667 | jud. ILFOV, loc. MOGOSOAIA, Strada Putul Cu Brad, nr. 60A | IF | 0.00432 | 0.004892 |  | 0 | 0.23 | CFp | CBC | E-Distributie Muntenia | 06386138 | 2020-09-10 | RO001E400675866/4 | 2021-07-29
8668 | jud. BUCURESTI, loc. SECTOR 2, Strada Timpului, nr. 3 | B | 0.005 | 0.00488 |  | 0 | 0.4 | CFp | CBC | E-Distributie Muntenia | 06393045 | 2020-09-11 | RO001E104438448/3 | 2021-07-16
8669 | jud. ILFOV, loc. VOLUNTARI, Strada Musat,Caporal, nr. 22A | IF | 0.003 | 0.002939 |  | 0 | 0.4 | CFp | CBC | E-Distributie Muntenia | 06144464 | 2020-07-21 | RO001E105322834/3 | 2021-07-07
8670 | jud. BUCURESTI, loc. SECTOR 2, Strada Ciobanasului, nr. 14 | B | 0.003 | 0.002939 |  | 0 | 0.4 | CFp | CBC | E-Distributie Muntenia | 06143875 | 2020-08-05 | RO001E104407310/3 | 2021-07-15
8671 | jud. ILFOV, loc. PETRACHIOAIA, Strada Panselutelor, nr. 18 | IF | 0.003 | 0.002938 |  | 0 | 0.23 | CFp | CBC | E-Distributie Muntenia | 06145226 | 2020-08-20 | RO001E401002984/3 | 2021-07-02
8672 | jud. BUCURESTI, loc. SECTOR 1, Strada Carpenului, nr. 28 | B | 0.003 | 0.002939 |  | 0 | 0.4 | CFp | CBC | E-Distributie Muntenia | 06144335 | 2020-08-03 | RO001E103240325/2 | 2021-07-09
8673 | jud. ILFOV, loc. PANTELIMON, Strada BIHOR, nr. 4A | IF | 0.003 | 0.002938 |  | 0 | 0.4 | CFp | CBC | E-Distributie Muntenia | 06144145 | 2020-07-23 | RO001E109332457/2 | 2021-07-09
8674 | jud. GIURGIU, loc. GAISENI, Strada PRINCIPALA, nr. 43 | GR | 0.005 | 0.004899 |  | 0 | 0.4 | CFp | CBC | E-Distributie Muntenia | 06143235 | 2020-07-22 | RO001E300980000/2 | 2021-07-13
8675 | jud. GIURGIU, loc. BUTURUGENI, Strada DJ 412 A, nr. 168 | GR | 0.005 | 0.004899 |  | 0 | 0.4 | CFp | CBC | E-Distributie Muntenia | 06143435 | 2020-07-22 | RO001E300867925/3 | 2021-07-07
8676 | jud. GIURGIU, loc. CETATEA, Strada PACII, nr. 29 | GR | 0.003 | 0.002939 |  | 0 | 0.4 | CFp | CBC | E-Distributie Muntenia | 06148252 | 2020-08-03 | RO001E301232797/2 | 2021-07-21
8677 | jud. ILFOV, loc. VLADICEASCA, Strada George Enescu, nr. 14 | IF | 0.004 | 0.00388 |  | 0 | 0.4 | CFp | CBC | E-Distributie Muntenia | 06151563 | 2020-08-21 | RO001E142511111/4 | 2021-07-19
8678 | jud. ILFOV, loc. OTOPENI, Strada George Enescu, nr. 10B | IF | 0.003 | 0.002935 |  | 0 | 0.4 | CFp | CBC | E-Distributie Muntenia | 06151282 | 2020-08-10 | RO001E401031414/2 | 2021-07-27
8679 | jud. ILFOV, loc. OTOPENI, Strada FERME A, nr. 4B | IF | 0.006 | 0.00582 |  | 0 | 0.4 | CFp | CBC | E-Distributie Muntenia | 06151415 | 2020-08-07 | RO001E400154116/2 | 2021-07-19
8680 | jud. ILFOV, loc. POPESTI-LEORDENI, Strada Amurgului, nr. 49 E | IF | 0.003 | 0.002935 |  | 0 | 0.4 | CFp | CBC | E-Distributie Muntenia | 06152284 | 2020-08-03 | RO001E109397740/2 | 2021-07-07
8681 | jud. ILFOV, loc. CHIAJNA, Intrarea Nicolae Iorga, nr. 74C | IF | 0.003 | 0.002935 |  | 0 | 0.4 | CFp | CBC | E-Distributie Muntenia | 06153925 | 2020-08-13 | RO001E141595178/2 | 2021-07-21
8682 | jud. BUCURESTI, loc. SECTOR 1, Strada Lonea, nr. 21C | B | 0.003 | 0.002935 |  | 0 | 0.4 | CFp | CBC | E-Distributie Muntenia | 06155703 | 2020-08-13 | RO001E110168667/2 | 2021-07-29
8683 | jud. ILFOV, loc. OTOPENI, Strada 23 August, nr. 101 | IF | 0.003 | 0.002939 |  | 0 | 0.4 | CFp | CBC | E-Distributie Muntenia | 06155300 | 2020-08-10 | RO001E400086682/2 | 2021-07-26
8684 | jud. GIURGIU, loc. GIURGIU, Strada ULICIOARA DIGULUI, nr. 1 | GR | 0.003 | 0.002939 |  | 0 | 0.4 | CFp | CBC | E-Distributie Muntenia | 06156342 | 2020-08-03 | RO001E301250977/2 | 2021-07-30
8685 | jud. ILFOV, loc. OTOPENI, Strada Grivita, nr. 47B | IF | 0.004 | 0.00388 |  | 0 | 0.4 | CFp | CBC | E-Distributie Muntenia | 06162257 | 2020-08-10 | RO001E142436038/2 | 2021-07-02
8686 | jud. ILFOV, loc. MOGOSOAIA, PRELUNGIREA Colentina, nr. 10 | IF | 0.005 | 0.004898 |  | 0 | 0.4 | CFp | CBC | E-Distributie Muntenia | 06163563 | 2020-08-26 | RO001E141958755/3 | 2021-07-21
8687 | jud. ILFOV, loc. CIOFLICENI, Strada Ion Voda, nr. 6G | IF | 0.01 | 0.0097 |  | 0 | 0.4 | CFp | CBC | E-Distributie Muntenia | 06164455 | 2020-08-26 | RO001E141355453/4 | 2021-07-06
8688 | jud. GIURGIU, loc. GIURGIU, Strada Cuza Voda, nr. 9A | GR | 0.003 | 0.002939 |  | 0 | 0.4 | CFp | CBC | E-Distributie Muntenia | 06163523 | 2020-08-03 | RO001E300033076/4 | 2021-07-13
8689 | jud. ILFOV, loc. PANTELIMON, Strada CALARASI, nr. 32A | IF | 0.003 | 0.002939 |  | 0 | 0.4 | CFp | CBC | E-Distributie Muntenia | 06165213 | 2020-07-30 | RO001E142138352/2 | 2021-07-05
8690 | jud. ILFOV, loc. OTOPENI, Strada 1 Mai, nr. 54F1 | IF | 0.003 | 0.002938 |  | 0 | 0.4 | CFp | CBC | E-Distributie Muntenia | 06209663 | 2020-08-19 | RO001E141804575/2 | 2021-07-28
8691 | jud. GIURGIU, loc. HODIVOAIA, Strada Primaverii, nr. 18 | GR | 0.003 | 0.00292 |  | 0 | 0.4 | CFp | CBC | E-Distributie Muntenia | 06205521 | 2020-08-28 | RO001E300342440/2 | 2021-07-19
8692 | jud. ILFOV, loc. 1 DECEMBRIE, Strada 21, nr. 23 | IF | 0.003 | 0.002939 |  | 0 | 0.23 | CFp | CBC | E-Distributie Muntenia | 06211388 | 2020-08-24 | RO001E142403098/2 | 2021-07-15
8693 | jud. ILFOV, loc. POPESTI-LEORDENI, Strada Cimitirului, nr. 15 | IF | 0.003 | 0.002939 |  | 0 | 0.4 | CFp | CBC | E-Distributie Muntenia | 06209806 | 2020-08-13 | RO001E401011805/2 | 2021-07-08
8694 | jud. ILFOV, loc. 1 DECEMBRIE, Intrarea Fermei, nr. 10 | IF | 0.003 | 0.002939 |  | 0 | 0.4 | CFp | CBC | E-Distributie Muntenia | 06211498 | 2020-08-24 | RO001E141280708/4 | 2021-07-16
8695 | jud. ILFOV, loc. MOGOSOAIA, Strada Livezilor, nr. 1 | IF | 0.003 | 0.00284 |  | 0 | 0.4 | CFp | CBC | E-Distributie Muntenia | 06220003 | 2020-09-02 | RO001E400904872/2 | 2021-07-02
8696 | jud. ILFOV, loc. BRAGADIRU, Strada Margelelor, nr. 28 M | IF | 0.003 | 0.002939 |  | 0 | 0.4 | CFp | CBC | E-Distributie Muntenia | 06232013 | 2020-08-18 | RO001E141927492/2 | 2021-07-02
8697 | jud. ILFOV, loc. MOGOSOAIA, Strada Livezilor, nr. 10B | IF | 0.006 | 0.005875 |  | 0 | 0.4 | CFp | CBC | E-Distributie Muntenia | 06224870 | 2020-09-01 | RO001E401050730/2 | 2021-07-01
8698 | jud. ILFOV, loc. CIOFLICENI, Intrarea Bisericii, nr. 3 | IF | 0.006 | 0.005874 |  | 0 | 0.4 | CFp | CBC | E-Distributie Muntenia | 06264008 | 2020-09-07 | RO001E400831983/3 | 2021-07-12
8699 | jud. ILFOV, loc. BRAGADIRU, Strada Nazuintei, nr. 11C | IF | 0.003 | 0.002939 |  | 0 | 0.4 | CFp | CBC | E-Distributie Muntenia | 06097192 | 2020-07-17 | RO001E142370833/2 | 2021-07-22
8700 | jud. BUCURESTI, loc. BUCURESTI, Strada Moruzestilor, nr. 39 | B | 0.003 | 0.00284 |  | 0 | 0.4 | CFp | CBC | E-Distributie Muntenia | 06104355 | 2020-07-16 | RO001E107550637/2 | 2021-07-08
8701 | jud. BUCURESTI, loc. SECTOR 1, Strada Acordului, nr. 23 | B | 0.003 | 0.003 |  | 0 | 0.4 | CFp | CBC | E-Distributie Muntenia | 06106018 | 2020-08-26 | RO001E100624979/2 | 2021-07-16
8702 | jud. ILFOV, loc. BRANESTI, SOSEAUA Garii, nr. 18 | IF | 0.02695 | 0.026361 |  | 0 | 0.4 | CFp | CBC | E-Distributie Muntenia | 06105183 | 2020-07-24 | RO001E141230972/3 | 2021-07-22
8703 | jud. ILFOV, loc. OTOPENI, Strada Matei Basarab, nr. 19A | IF | 0.003 | 0.002938 |  | 0 | 0.4 | CFp | CBC | E-Distributie Muntenia | 06114495 | 2020-07-31 | RO001E142066745/2 | 2021-07-09
8704 | jud. ILFOV, loc. BUFTEA, Strada Ion Vlad, nr. 7 | IF | 0.004 | 0.003915 |  | 0 | 0.4 | CFp | CBC | E-Distributie Muntenia | 06120799 | 2020-08-10 | RO001E400973946/2 | 2021-07-02
8705 | jud. ILFOV, loc. POPESTI-LEORDENI, DRUMUL Fermei, nr. 107 F | IF | 0.003 | 0.002935 |  | 0 | 0.4 | CFp | CBC | E-Distributie Muntenia | 06119067 | 2020-07-22 | RO001E141263350/2 | 2021-07-21
8706 | jud. ILFOV, loc. CIOFLICENI, Strada Serban Cantacuzino, nr. 12A | IF | 0.003 | 0.002939 |  | 0 | 0.4 | CFp | CBC | E-Distributie Muntenia | 06119124 | 2020-08-10 | RO001E141434338/2 | 2021-07-06
8707 | jud. ILFOV, loc. DOBROESTI, Intrarea Cuza Voda, nr. 9 | IF | 0.003 | 0.002939 |  | 0 | 0.4 | CFp | CBC | E-Distributie Muntenia | 06127888 | 2020-07-22 | RO001E109348768/4 | 2021-07-19
8708 | jud. BUCURESTI, loc. SECTOR 5, Strada Dantelei, nr. 36 A | B | 0.003 | 0.00289 |  | 0 | 0.4 | CFp | CBC | E-Distributie Muntenia | 06128247 | 2020-07-29 | RO001E109362494/2 | 2021-07-08
8709 | jud. ILFOV, loc. OSTRATU, Strada Hipodromului, nr. 30-1C | IF | 0.006 | 0.00582 |  | 0 | 0.4 | CFp | CBC | E-Distributie Muntenia | 06128281 | 2020-08-04 | RO001E142502582/2 | 2021-07-09
8710 | jud. ILFOV, loc. PANTELIMON, Strada ZAGANULUI, nr. 5 | IF | 0.003 | 0.002939 |  | 0 | 0.4 | CFp | CBC | E-Distributie Muntenia | 06128492 | 2020-07-23 | RO001E141805510/2 | 2021-07-07
8711 | jud. ILFOV, loc. VOLUNTARI, Strada Erou Nita Pintea, nr. 16A | IF | 0.003 | 0.00289 |  | 0 | 0.4 | CFp | CBC | E-Distributie Muntenia | 06129908 | 2020-08-03 | RO001E400973889/2 | 2021-07-12
8712 | jud. ILFOV, loc. DOMNESTI, Artera Cu brazi, nr. 6 | IF | 0.005 | 0.004894 |  | 0 | 0.4 | CFp | CBC | E-Distributie Muntenia | 08255940 | 2021-06-18 | RO001E141233571/3 | 2021-07-22
8713 | jud. BUCURESTI, loc. SECTOR 4, Strada Gradistea, nr. 8 - LOT 2A | B | 0.04636 | 0.045423 |  | 0 | 10 | CFp | CBC | E-Distributie Muntenia | 08224144 | nu s-a emis ATR, prosumator pe ANEXA2 din Ord.15/2021 | RO001E110009098/3 | 2021-07-27
8714 | jud. ILFOV, loc. VOLUNTARI, CARTIERUL Henri Coanda, nr. LOT 636 | IF | 0.005 | 0.005 |  | 8.33 | 0.4 | CFp | CBC | E-Distributie Muntenia | 08144212 | nu s-a emis ATR, prosumator pe ANEXA2 din Ord.15/2021 | RO001E141988185/2 | 2021-07-02
8715 | jud. ILFOV, loc. OSTRATU, ALEEA Cedrului, nr. 4 | IF | 0.007 | 0.006859 |  | 0 | 0.4 | CFp | CBC | E-Distributie Muntenia | 08149600 | nu s-a emis ATR, prosumator pe ANEXA2 din Ord.15/2021 | RO001E400715322/2 | 2021-07-08
8716 | jud. ILFOV, loc. JILAVA, SOSEAUA Giurgiului, nr. 277 | IF | 0.02847 | 0.027891 |  | 0 | 20 | CFp | CBC | E-Distributie Muntenia | 08013352 | nu s-a emis ATR, prosumator pe ANEXA2 din Ord.15/2021 | RO001E142543150/2 | 2021-07-19
8717 | jud. ILFOV, loc. PETRESTI, Strada unirii, nr. 79 | IF | 0.003 | 0.002935 |  | 0 | 0.4 | CFp | CBC | E-Distributie Muntenia | 06274214 | 2020-09-03 | RO001E400885207/3 | 2021-07-02
8718 | jud. BUCURESTI, loc. SECTOR 4, Strada Muguras, nr. 11 | B | 0.004 | 0.0039 |  | 0 | 0.4 | CFp | CBC | E-Distributie Muntenia | 06277546 | 2020-08-17 | RO001E119649851/2 | 2021-07-21
8719 | jud. GIURGIU, loc. CETATEA, Strada Salcamului, nr. 26A | GR | 0.003 | 0.002939 |  | 0 | 0.4 | CFp | CBC | E-Distributie Muntenia | 06285238 | 2020-09-07 | RO001E301258571/4 | 2021-07-15
8720 | jud. BUCURESTI, loc. SECTOR 4, Strada Evidentiatilor, nr. 8 | B | 0.003 | 0.002939 |  | 0 | 0.4 | CFp | CBC | E-Distributie Muntenia | 06284502 | 2020-09-04 | RO001E105701149/2 | 2021-07-07
8721 | jud. BUCURESTI, loc. SECTOR 1, Strada VICTOR DAIMACA, nr. 13A | B | 0.003 | 0.0032 |  | 0 | 0.4 | CFp | CBC | E-Distributie Muntenia | 06285797 | 2020-08-31 | RO001E119467321/2 | 2021-07-19
8722 | jud. ILFOV, loc. TUNARI, Strada SOSEAUA DE CENTURA, nr. 7 | IF | 0.01764 | 0.017286 |  | 0 | 20 | CFp | CBC | E-Distributie Muntenia | 05546522 | 2020-04-01 | RO001E401147979/2 | 2021-07-13
8723 | jud. ILFOV, loc. BRAGADIRU, Strada Facliei, nr. 4, ap. casa 1 | IF | 0.003 | 0.002939 |  | 0 | 0.4 | CFp | CBC | E-Distributie Muntenia | 07114250 | 2021-02-18 | RO001E141885754/2 | 2021-07-15
8724 | jud. ILFOV, loc. CHIAJNA, Strada Luceafarului, nr. 79 | IF | 0.005 | 0.004899 |  | 0 | 0.23 | CFp | CBC | E-Distributie Muntenia | 06937671 | 2021-02-02 | RO001E141681567/2 | 2021-07-13
8725 | loc. BUFTEA, Strada Iuliu Maniu, nr. 61B | IF | 0.018 | 0.017625 |  | 0 | 0,4 | CFp | CBC | E-Distributie Muntenia | 06340108 | 2020-09-16 | RO001E400989471/3 | 2021-02-02
8726 | jud. ILFOV, loc. SAFTICA, Strada NUCILOR, nr. 28 | IF | 0.01 | 0.009796 |  | 0 | 0,4 | CFp | CBC | E-Distributie Muntenia | 06106119 | 2020-07-13 | RO001E142577562/2 | 2021-04-27
8727 | jud. ILFOV, loc. CLINCENI, Strada Drumul Mare, nr. 120H | IF | 0.003 | 0.002934 |  | 0 | 0,4 | CFp | CBC | E-Distributie Muntenia | 06000675 | 2020-07-23 | RO001E141356083/2 | 2021-06-17
8728 | jud. ILFOV, loc. MAGURELE, Strada Soimului, nr. 87 | IF | 0.005 | 0.004899 |  | 0 | 0,4 | CFp | CBC | E-Distributie Muntenia | 06101854 | 2020-07-30 | RO001E141511862/2 | 2021-06-08
8729 | jud. ILFOV, loc. MAGURELE, Strada Fabrici, nr. 86A | IF | 0.003 | 0.002939 |  | 0 | 0,4 | CFp | CBC | E-Distributie Muntenia | 06154021 | 2020-08-10 | RO001E141575514/2 | 2021-06-29
8730 | jud. ILFOV, loc. CHIAJNA, Intrarea Nicolae Iorga, nr. 84B | IF | 0.003 | 0.00293 |  | 0 | 0,23 | CFp | CBC | E-Distributie Muntenia | 06112520 | 2020-08-10 | RO001E142030476/2 | 2021-06-24
8731 | jud. BUCURESTI, loc. SECTOR 4, Strada George Bacovia, nr. 43 | B | 0.003 | 0.002938 |  | 0 | 0,4 | CFp | CBC | E-Distributie Muntenia | 06291515 | 2020-08-20 | RO001E105587567/2 | 2021-06-29
8732 | jud. ILFOV, loc. CIOROGARLA, Strada MARE, nr. 15 | IF | 0.003 | 0.002935 |  | 0 | 0,23 | CFp | CBC | E-Distributie Muntenia | 06346635 | 2020-09-07 | RO001E400426882/3 | 2021-06-28
8733 | jud. ILFOV, loc. OSTRATU, Strada Padurii, nr. 7 | IF | 0.01 | 0.00978 |  | 0 | 0,4 | CFp | CBC | E-Distributie Muntenia | 06423663 | 2020-09-14 | RO001E400906133/2 | 2021-06-15
8734 | jud. ILFOV, loc. MAGURELE, Strada Raului, nr. 88G | IF | 0.006 | 0.00582 |  | 0 | 0,4 | CFp | CBC | E-Distributie Muntenia | 06434463 | 2020-09-16 | RO001E142535173/2 | 2021-06-18
8735 | jud. ILFOV, loc. DRAGOMIRESTI-VALE, Strada Sanzienelor, nr. 27C | IF | 0.003 | 0.00284 |  | 0 | 0,4 | CFp | CBC | E-Distributie Muntenia | 08100114 | 2021-06-03 | RO001E141275623/2 | 2021-06-25
8736 | jud. ILFOV, loc. IZVORANI, Strada Mihai Eminescu, nr. 45 | IF | 0.006 | 0.005879 |  | 0 | 0,4 | CFp | CBC | E-Distributie Muntenia | 08238657 | 2021-06-11 | RO001E400826954/3 | 2021-06-17
8737 | jud. ILFOV, loc. OTOPENI, Strada AVIATOR ADRIAN IOVAN, nr. 48A | IF | 0.015 | 0.014699 |  | 0 | 0.4 | CFp | CBC | E-Distributie Muntenia | 07960077 | nu s-a emis ATR, prosumator pe ANEXA2 din Ord.15/2021 | RO001E142494425/2 | 2021-06-29
8738 | jud. ILFOV, loc. OTOPENI, Strada Avram Iancu, nr. 15 | IF | 0.0972 | 0.095255 |  | 0 | 0.4 | CFp | CBC | E-Distributie Muntenia | 07722407 | nu s-a emis ATR, prosumator pe ANEXA2 din Ord.15/2021 | RO001E142686248/2 | 2021-06-09
8739 | jud. ILFOV, loc. MAGURELE, Strada PESTILOR, nr. 63 | IF | 0.0171 | 0.016748 |  | 0 | 0.4 | CFp | CBC | E-Distributie Muntenia | 07538351 | nu s-a emis ATR, prosumator pe ANEXA2 din Ord.15/2021 | RO001E141719468/2 | 2021-06-25
8740 | jud. ILFOV, loc. POPESTI-LEORDENI, Strada Echinoctiului, nr. 47 | IF | 0.01 | 0.009799 |  | 0 | 0.4 | CFp | CBC | E-Distributie Muntenia | 07000349 | nu s-a emis ATR, prosumator pe ANEXA2 din Ord.15/2021 | RO001E141474253/3 | 2021-06-23
8741 | jud. ILFOV, loc. SAFTICA, Calea BUCURESTI, nr. 115 E | IF | 0.06 | 0.05875 |  | 0 | 0.4 | CFp | CBC | E-Distributie Muntenia | 08109919 | nu s-a emis ATR, prosumator pe ANEXA2 din Ord.15/2021 | RO001E141270684/1 | 2021-06-30
8742 | jud. GIURGIU, loc. MIHAILESTI, Strada CHIRCULESTI, nr. 30 A | GR | 0.015 | 0.014699 |  | 0 | 0.4 | CFp | CBC | E-Distributie Muntenia | 08114490 | nu s-a emis ATR, prosumator pe ANEXA2 din Ord.15/2021 | RO001E131369166/2 | 2021-06-25
8743 | jud. ILFOV, loc. VOLUNTARI, CARTIERUL Henri Coanda, nr. LOT 942 | IF | 0.01 | 0.01 |  | 0 | 0.4 | CFp | CBC | E-Distributie Muntenia | 08018948 | nu s-a emis ATR, prosumator pe ANEXA2 din Ord.15/2021 | RO001E142628660/2 | 2021-06-09
8744 | jud. ILFOV, loc. TAMASI, Strada Astrelor, nr. 21A | IF | 0.0082 | 0.008035 |  | 590 | 0.4 | CFp | CBC | E-Distributie Muntenia | 07945523 | nu s-a emis ATR, prosumator pe ANEXA2 din Ord.15/2021 | RO001E141535778/2 | 2021-06-04
8745 | jud. ILFOV, loc. SANTU-FLORESTI, Strada Ghirlandei, nr. 25A | IF | 0.00686 | 0.006673 |  | 0 | 0.23 | CFp | CBC | E-Distributie Muntenia | 07887161 | nu s-a emis ATR, prosumator pe ANEXA2 din Ord.15/2021 | RO001E401120200/2 | 2021-06-17
8746 | jud. GIURGIU, loc. BUCSANI, Strada Obedeni, nr. NrCad31281 | GR | 0.03 | 0.029397 |  | 0 | 20 | CFp | CBC | E-Distributie Muntenia | 07846506 | nu s-a emis ATR, prosumator pe ANEXA2 din Ord.15/2021 | RO001E131371305/3 | 2021-06-15
8747 | jud. ILFOV, loc. BRANESTI, Strada Ilfov, nr. 32 | IF | 0.01 | 0.009798 |  | 0 | 0.4 | CFp | CBC | E-Distributie Muntenia | 07670120 | nu s-a emis ATR, prosumator pe ANEXA2 din Ord.15/2021 | RO001E401173185/3 | 2021-06-17
8748 | jud. ILFOV, loc. CHITILA, Strada Vlasiei, nr. 7, ap. C1 | IF | 0.0036 | 0.003378 |  | 0 | 0.4 | CFp | CBC | E-Distributie Muntenia | 07580521 | nu s-a emis ATR, prosumator pe ANEXA2 din Ord.15/2021 | RO001E142834737/2 | 2021-06-15
8749 | jud. ILFOV, loc. CORBEANCA, Strada Soarelui, nr. 6 | IF | 0.01 | 0.009799 |  | 0 | 0.4 | CFp | CBC | E-Distributie Muntenia | 07117314 | nu s-a emis ATR, prosumator pe ANEXA2 din Ord.15/2021 | RO001E400984836/2 | 2021-06-24
8750 | jud. ILFOV, loc. DOMNESTI, Strada Piersicului, nr. 7A | IF | 0.0052 | 0.005095 |  | 5.1 | 0.4 | CFp | CBC | E-Distributie Muntenia | 07051352 | nu s-a emis ATR, prosumator pe ANEXA2 din Ord.15/2021 | RO001E141448658/2 | 2021-06-16
8751 | jud. ILFOV, loc. AFUMATI, Strada Fagului, nr. 24A | IF | 0.003 | 0.002934 |  | 0 | 0,4 | CFp | CBC | E-Distributie Muntenia | 06081123 | 2020-07-21 | RO001E401014347/3 | 2021-06-23
8752 | jud. ILFOV, loc. TAMASI, Strada NORDULUI, nr. 10 | IF | 0.003 | 0.002934 |  | 0 | 0,4 | CFp | CBC | E-Distributie Muntenia | 06043614 | 2020-07-21 | RO001E142068545/2 | 2021-06-30
8753 | jud. ILFOV, loc. DOBROESTI, Strada Nicolae Balcescu, nr. 113 | IF | 0.006 | 0.00582 |  | 0 | 0,4 | CFp | CBC | E-Distributie Muntenia | 06144816 | 2020-07-24 | RO001E109052940/2 | 2021-05-25
8754 | jud. ILFOV, loc. BERCENI, Strada Dumbrava Rosie, nr. 30A | IF | 0.003 | 0.002938 |  | 0 | 0,23 | CFp | CBC | E-Distributie Muntenia | 06042038 | 2020-07-29 | RO001E141671353/3 | 2021-05-25
8755 | jud. GIURGIU, loc. VEDEA, Strada 11 Iunie, nr. 14 | GR | 0.003 | 0.002939 |  | 0 | 0,4 | CFp | CBC | E-Distributie Muntenia | 06156542 | 2020-08-03 | RO001E300367481/2 | 2021-06-10
8756 | jud. GIURGIU, loc. BACU, Strada CIOROGIRLEI, nr. 101 | GR | 0.005 | 0.004899 |  | 0 | 0,4 | CFp | CBC | E-Distributie Muntenia | 06170890 | 2020-08-14 | RO001E301090126/3 | 2021-06-22
8757 | jud. ILFOV, loc. VOLUNTARI, Strada Matei Millo, nr. 124G | IF | 0.005 | 0.00485 |  | 0 | 0,4 | CFp | CBC | E-Distributie Muntenia | 06209222 | 2020-08-19 | RO001E141830664/3 | 2021-06-10
8758 | jud. ILFOV, loc. AFUMATI, Strada Islazului, nr. 5 | IF | 0.005 | 0.004899 |  | 0 | 0,4 | CFp | CBC | E-Distributie Muntenia | 06285191 | 2020-08-27 | RO001E400187774/2 | 2021-06-02
8759 | jud. ILFOV, loc. DOMNESTI, Strada FOISORULUI, nr. 40 | IF | 0.005 | 0.004899 |  | 0 | 0,4 | CFp | CBC | E-Distributie Muntenia | 06343777 | 2020-09-02 | RO001E141345160/2 | 2021-06-02
8760 | jud. BUCURESTI, loc. SECTOR 1, DRUMUL Regimentului, nr. 77B | B | 0.003 | 0.002934 |  | 0 | 0,4 | CFp | CBC | E-Distributie Muntenia | 06286916 | 2020-09-03 | RO001E110141837/2 | 2021-06-29
8761 | jud. ILFOV, loc. DOMNESTI, Strada FOISORULUI, nr. 57 | IF | 0.003 | 0.002939 |  | 0 | 0,4 | CFp | CBC | E-Distributie Muntenia | 06344211 | 2020-09-04 | RO001E141557648/3 | 2021-05-19
8762 | jud. ILFOV, loc. OTOPENI, Strada 9 Mai, nr. 12A | IF | 0.003 | 0.002939 |  | 0 | 0,4 | CFp | CBC | E-Distributie Muntenia | 06145479 | 2020-09-04 | RO001E142222761/1 | 2021-05-31
8763 | jud. ILFOV, loc. DOMNESTI, Strada Comertului, nr. 19A | IF | 0.1 | 0 |  | 0 | 10 | CFp | CBC | E-Distributie Muntenia | 07104939 | 2021-03-09 | RO001E142649865/2 | 2021-06-24
8764 | jud. ILFOV, loc. 1 DECEMBRIE, SOSEAUA Giurgiului, nr. 192 | IF | 0.1 | 0 |  | 0 | 20 | CFp | CBC | E-Distributie Muntenia | 07473691 | 2021-04-08 | RO001E142421469/2 | 2021-06-23
8765 | jud. ILFOV, loc. CIOROGARLA, SOSEAUA Bucuresti, nr. 292 | IF | 0.003 | 0.002935 |  | 0 | 0,4 | CFp | CBC | E-Distributie Muntenia | 07950827 | 2021-05-10 | RO001E400379665/3 | 2021-06-24
8766 | jud. BUCURESTI, loc. SECTOR 6, Strada Valea Cascadelor, nr. 3 | B | 0.25 | 0 |  | 0 | 10 | CFp | CBC | E-Distributie Muntenia | 07788237 | 2021-05-17 | RO001E118428484/2 | 2021-06-08
8767 | jud. ILFOV, loc. CHITILA, Strada Troitei, nr. 10 | IF | 0.006 | 0.005874 |  | 0 | 0.4 | CFp | CBC | E-Distributie Muntenia | 07837106 | nu s-a emis ATR, prosumator pe ANEXA2 din Ord.15/2021 | RO001E141204221/2 | 2021-05-31
8768 | jud. BUCURESTI, loc. SECTOR 2, SOSEAUA MIHAI BRAVU, nr. 117-119 | B | 0.015 | 0.01468 |  | 0 | 0.4 | CFp | CBC | E-Distributie Muntenia | 07486813 | nu s-a emis ATR, prosumator pe ANEXA2 din Ord.15/2021 | RO001E119562608/2 | 2021-05-19
8769 | jud. ILFOV, loc. DRAGOMIRESTI-DEAL, Strada Republicii, nr. 126 | IF | 0.0125 | 0.012249 |  | 0 | 0.4 | CFp | CBC | E-Distributie Muntenia | 07374820 | nu s-a emis ATR, prosumator pe ANEXA2 din Ord.15/2021 | RO001E141970850/2 | 2021-05-21
8770 | jud. BUCURESTI, loc. SECTOR 2, Strada Tugomir Voievod, nr. 15 | B | 0.003 | 0.002939 |  | 0 | 0.4 | CFp | CBC | E-Distributie Muntenia | 07931663 | nu s-a emis ATR, prosumator pe ANEXA2 din Ord.15/2021 | RO001E104499298/4 | 2021-05-14
8771 | jud. ILFOV, loc. DOBROESTI, Strada Morii, nr. 1D | IF | 0.01 | 0.009799 |  | 0 | 0.4 | CFp | CBC | E-Distributie Muntenia | 07730254 | nu s-a emis ATR, prosumator pe ANEXA2 din Ord.15/2021 | RO001E141588822/2 | 2021-05-24
8772 | jud. BUCURESTI, loc. SECTOR 1, Strada Godeanu Constantin,Slt., nr. 49 | B | 0.006 | 0.006 |  | 0 | 0.4 | CFp | CBC | E-Distributie Muntenia | 07747486 | nu s-a emis ATR, prosumator pe ANEXA2 din Ord.15/2021 | RO001E100634071/2 | 2021-05-05
8773 | jud. ILFOV, loc. OSTRATU, Strada Padurii, nr. 36 | IF | 0.00975 | 0.009355 |  | 0 | 0.4 | CFp | CBC | E-Distributie Muntenia | 07678194 | nu s-a emis ATR, prosumator pe ANEXA2 din Ord.15/2021 | RO001E400909305/2 | 2021-05-13
8774 | jud. ILFOV, loc. CORNETU, Strada Salcimilor, nr. 26 O | IF | 0.003 | 0.002939 |  | 0 | 0,4 | CFp | CBC | E-Distributie Muntenia | 05974571 | 2020-07-01 | RO001E141379875/2 | 2021-05-11
8775 | jud. ILFOV, loc. POPESTI-LEORDENI, Strada ECLIPSEI, nr. 40 | IF | 0.0036 | 0.003644 |  | 0 | 0,4 | CFp | CBC | E-Distributie Muntenia | 05905241 | 2020-07-03 | RO001E109381563/2 | 2021-05-14
8776 | jud. ILFOV, loc. AFUMATI, Strada Doamna Chiajna, nr. 9 | IF | 0.003 | 0.002934 |  | 0 | 0,4 | CFp | CBC | E-Distributie Muntenia | 05828873 | 2020-07-10 | RO001E401113921/2 | 2021-06-24
8777 | jud. ILFOV, loc. DOBROESTI, Strada CAISULUI, nr. 92 | IF | 0.003 | 0.002939 |  | 0 | 0,4 | CFp | CBC | E-Distributie Muntenia | 06053965 | 2020-07-13 | RO001E109028347/2 | 2021-04-16
8778 | jud. BUCURESTI, loc. SECTOR 1, Strada Mitropolitul Varlaam, nr. 129A | B | 0.0036 | 0.004 |  | 0 | 0,4 | CFp | CBC | E-Distributie Muntenia | 06044414 | 2020-07-21 | RO001E114883384/2 | 2021-06-28
8779 | jud. GIURGIU, loc. GIURGIU, Strada Arcului, nr. 6 | GR | 0.003 | 0.002939 |  | 0 | 0,4 | CFp | CBC | E-Distributie Muntenia | 06148361 | 2020-08-03 | RO001E301190879/2 | 2021-06-09
8780 | jud. ILFOV, loc. MOGOSOAIA, DRUMUL Garii, nr. T41 - P330, bl. NC55827 | IF | 0.4824 | 0.47125 |  | 0 | 20 | CFp | CBC | E-Distributie Muntenia | 06154204 | 2020-08-03 | RO001E141949373/2 | 2021-05-17
8781 | jud. GIURGIU, loc. FRATESTI, Strada Bibita, nr. 33 | GR | 0.003 | 0.002939 |  | 0 | 0,4 | CFp | CBC | E-Distributie Muntenia | 06164986 | 2020-08-03 | RO001E300207383/2 | 2021-05-11
8782 | jud. ILFOV, loc. BRAGADIRU, Strada Libertatii, nr. 5 | IF | 0.005 | 0.00489 |  | 0 | 0,4 | CFp | CBC | E-Distributie Muntenia | 06103728 | 2020-08-03 | RO001E400997605/2 | 2021-06-22
8783 | jud. ILFOV, loc. CORNETU, Strada Aeroportului, nr. 90, bl. VILA 4 | IF | 0.003 | 0.002939 |  | 0 | 0,4 | CFp | CBC | E-Distributie Muntenia | 06176894 | 2020-08-04 | RO001E141303670/4 | 2021-06-03
8784 | jud. ILFOV, loc. VOLUNTARI, Strada EROU IANCU NICOLAE, nr. 91M, ap. VILA 4 | IF | 0.003 | 0.002939 |  | 0 | 0,4 | CFp | CBC | E-Distributie Muntenia | 06132413 | 2020-08-04 | RO001E141277108/3 | 2021-05-27
8785 | jud. ILFOV, loc. OTOPENI, Strada Marasti, nr. 10 | IF | 0.003 | 0.002935 |  | 0 | 0,4 | CFp | CBC | E-Distributie Muntenia | 06117375 | 2020-08-04 | RO001E400087953/2 | 2021-04-23
8786 | jud. ILFOV, loc. CACIULATI, Strada Paris, nr. 2 | IF | 0.003 | 0.00289 |  | 0 | 0,23 | CFp | CBC | E-Distributie Muntenia | 06110073 | 2020-08-06 | RO001E141943737/2 | 2021-06-30
8787 | jud. ILFOV, loc. VIDRA, Strada Principala, nr. 344 | IF | 0.003 | 0.00289 |  | 0 | 0,23 | CFp | CBC | E-Distributie Muntenia | 06151494 | 2020-08-07 | RO001E400497475/3 | 2021-05-12
8788 | jud. BUCURESTI, loc. SECTOR 1, Strada Campinita, nr. 19 | B | 0.003 | 0.003 |  | 0 | 0,4 | CFp | CBC | E-Distributie Muntenia | 06196154 | 2020-08-10 | RO001E109018650/2 | 2021-05-24
8789 | jud. ILFOV, loc. CIOROGARLA, SOSEAUA Bucuresti, nr. 211 | IF | 0.003 | 0.002938 |  | 0 | 0,23 | CFp | CBC | E-Distributie Muntenia | 06153798 | 2020-08-10 | RO001E400379272/2 | 2021-04-15
8790 | jud. ILFOV, loc. BALOTESTI, Calea Bucuresti, nr. 15 | IF | 0.003 | 0.002938 |  | 0 | 0,23 | CFp | CBC | E-Distributie Muntenia | 06124314 | 2020-08-13 | RO001E400593865/2 | 2021-04-23
8791 | jud. GIURGIU, loc. GIURGIU, Strada CEDRULUI, nr. 3 | GR | 0.003 | 0.002939 |  | 0 | 0,4 | CFp | CBC | E-Distributie Muntenia | 06171413 | 2020-08-14 | RO001E300061099/2 | 2021-04-22
8792 | jud. GIURGIU, loc. GIURGIU, Strada 1 Mai, nr. 15 | GR | 0.003 | 0.002939 |  | 0 | 0,4 | CFp | CBC | E-Distributie Muntenia | 06175632 | 2020-08-14 | RO001E300085152/2 | 2021-06-09
8793 | jud. GIURGIU, loc. DARASTI-VLASCA, ULITA Iv (Argesului), nr. FN | GR | 0.003 | 0.002939 |  | 0 | 0,4 | CFp | CBC | E-Distributie Muntenia | 06148305 | 2020-08-14 | RO001E300490657/2 | 2021-06-24
8794 | jud. GIURGIU, loc. OINACU, Strada Florilor, nr. 4 | GR | 0.003 | 0.002939 |  | 0 | 0,4 | CFp | CBC | E-Distributie Muntenia | 06148171 | 2020-08-14 | RO001E300325115/3 | 2021-05-11
8795 | jud. GIURGIU, loc. DAIA, Strada Profesor Dumitru Neacsu, nr. 56 | GR | 0.003 | 0.002939 |  | 0 | 0,4 | CFp | CBC | E-Distributie Muntenia | 06171621 | 2020-08-14 | RO001E300256590/2 | 2021-04-22
8796 | jud. BUCURESTI, loc. SECTOR 1, Strada Gheorghe Baritiu, nr. 39 | B | 0.003 | 0.003 |  | 0 | 0,4 | CFp | CBC | E-Distributie Muntenia | 06306018 | 2020-08-19 | RO001E100417957/2 | 2021-05-12
8797 | jud. GIURGIU, loc. COLIBASI, SOSEAUA Principala, nr. 95 | GR | 0.003 | 0.002939 |  | 0 | 0,4 | CFp | CBC | E-Distributie Muntenia | 06156167 | 2020-08-19 | RO001E300711428/3 | 2021-06-24
8798 | jud. GIURGIU, loc. GIURGIU, DRUMUL Plopilor, nr. 38A | GR | 0.003 | 0.002939 |  | 0 | 0,4 | CFp | CBC | E-Distributie Muntenia | 06189759 | 2020-08-20 | RO001E300110162/3 | 2021-05-11
8799 | jud. BUCURESTI, loc. SECTOR 1, Strada Campinita, nr. 19 | B | 0.0036 | 0.0036 |  | 0 | 0,4 | CFp | CBC | E-Distributie Muntenia | 06173886 | 2020-08-21 | RO001E101148915/2 | 2021-05-24
8800 | jud. GIURGIU, loc. MALU, Strada BREAZU, nr. 6 | GR | 0.003 | 0.002939 |  | 0 | 0,4 | CFp | CBC | E-Distributie Muntenia | 06191406 | 2020-08-21 | RO001E300375682/2 | 2021-06-10
8801 | jud. ILFOV, loc. BALOTESTI, ALEEA Crinului, nr. 3 | IF | 0.003 | 0.00289 |  | 0 | 0,4 | CFp | CBC | E-Distributie Muntenia | 06146005 | 2020-08-21 | RO001E401124417/2 | 2021-06-24
8802 | jud. GIURGIU, loc. CALUGARENI, Strada Preda Buzescu, nr. 12 | GR | 0.003 | 0.002939 |  | 0 | 0,4 | CFp | CBC | E-Distributie Muntenia | 06269444 | 2020-08-24 | RO001E300573491/3 | 2021-06-10
8803 | jud. ILFOV, loc. JILAVA, Strada Ciulini, nr. 82 | IF | 0.003 | 0.002938 |  | 0 | 0,23 | CFp | CBC | E-Distributie Muntenia | 06206483 | 2020-08-25 | RO001E400436670/2 | 2021-05-24
8804 | jud. ILFOV, loc. DOMNESTI, Strada GAROAFELOR, nr. 26 | IF | 0.003 | 0.002939 |  | 0 | 0,4 | CFp | CBC | E-Distributie Muntenia | 06266422 | 2020-08-25 | RO001E141834130/4 | 2021-05-24
8805 | jud. ILFOV, loc. BRAGADIRU, Strada Rubinului, nr. 17C | IF | 0.003 | 0.00289 |  | 0 | 0,4 | CFp | CBC | E-Distributie Muntenia | 06340167 | 2020-08-26 | RO001E141786967/3 | 2021-05-26
8806 | jud. GIURGIU, loc. HULUBESTI, Strada AVOCAT ACHIM DINU, nr. 27 | GR | 0.003 | 0.002939 |  | 0 | 0,4 | CFp | CBC | E-Distributie Muntenia | 06292333 | 2020-08-26 | RO001E300516904/3 | 2021-06-10
8807 | jud. GIURGIU, loc. GIURGIU, Strada Cerbului, nr. 14 | GR | 0.003 | 0.002939 |  | 0 | 0,4 | CFp | CBC | E-Distributie Muntenia | 06198449 | 2020-08-28 | RO001E300016819/2 | 2021-05-11
8808 | jud. GIURGIU, loc. GIURGIU, Strada Grivitei, nr. 35 | GR | 0.003 | 0.002939 |  | 0 | 0,4 | CFp | CBC | E-Distributie Muntenia | 06199473 | 2020-08-28 | RO001E300040153/2 | 2021-04-22
8809 | jud. ILFOV, loc. TAMASI, Strada Sportului, nr. 57 | IF | 0.01 | 0.0097 |  | 0 | 0,4 | CFp | CBC | E-Distributie Muntenia | 06139671 | 2020-08-28 | RO001E141309014/2 | 2021-06-04
8810 | jud. GIURGIU, loc. IZVORU (GOGOSARI), Strada Sportului, nr. 20 | GR | 0.003 | 0.002939 |  | 0 | 0,4 | CFp | CBC | E-Distributie Muntenia | 06284807 | 2020-08-31 | RO001E300289293/2 | 2021-06-29
8811 | jud. ILFOV, loc. MOGOSOAIA, SOSEAUA Bucuresti - Targoviste, nr. 72 | IF | 0.003 | 0.00291 |  | 0 | 0,4 | CFp | CBC | E-Distributie Muntenia | 06339336 | 2020-09-02 | RO001E400667496/2 | 2021-06-07
8812 | jud. BUCURESTI, loc. SECTOR 5, Strada Pucheni, nr. 111 | B | 0.003 | 0.002939 |  | 0 | 0,4 | CFp | CBC | E-Distributie Muntenia | 06305989 | 2020-09-02 | RO001E109313748/2 | 2021-06-06
8813 | jud. ILFOV, loc. BUFTEA, Intrarea Bucuresti-Targoviste, nr. 12B | IF | 0.003 | 0.002939 |  | 0 | 0,4 | CFp | CBC | E-Distributie Muntenia | 06262816 | 2020-09-02 | RO001E141591411/2 | 2021-06-17
8814 | jud. GIURGIU, loc. REMUS, Strada Tineretului, nr. 85 | GR | 0.003 | 0.002939 |  | 0 | 0,4 | CFp | CBC | E-Distributie Muntenia | 06311980 | 2020-09-02 | RO001E301219972/2 | 2021-04-22
8815 | jud. ILFOV, loc. CHITILA, SOSEAUA BANATULUI, nr. 31 | IF | 0.003 | 0.00291 |  | 0 | 0,23 | CFp | CBC | E-Distributie Muntenia | 06359268 | 2020-09-03 | RO001E400271295/2 | 2021-04-28
8816 | jud. ILFOV, loc. MOARA VLASIEI, Calea Bucuresti, nr. 66 | IF | 0.003 | 0.00291 |  | 0 | 0,4 | CFp | CBC | E-Distributie Muntenia | 06306567 | 2020-09-03 | RO001E142213761/2 | 2021-06-10
8817 | jud. ILFOV, loc. DUMBRAVENI, Strada Zori de Zi, nr. 1, bl. VILA 47 | IF | 0.003 | 0.002939 |  | 0 | 0,4 | CFp | CBC | E-Distributie Muntenia | 06278626 | 2020-09-03 | RO001E142024941/2 | 2021-06-17
8818 | jud. ILFOV, loc. BRAGADIRU, Strada LUPTATORILOR, nr. 4A | IF | 0.00496 | 0.004859 |  | 0 | 0,4 | CFp | CBC | E-Distributie Muntenia | 06354611 | 2020-09-04 | RO001E141997174/3 | 2021-05-31
8819 | jud. ILFOV, loc. PANTELIMON, Strada MAGHERANULUI, nr. 10 | IF | 0.005 | 0.004899 |  | 0 | 0,4 | CFp | CBC | E-Distributie Muntenia | 06323024 | 2020-09-04 | RO001E104898314/2 | 2021-05-11
8820 | jud. BUCURESTI, loc. SECTOR 4, Strada Mitropolitul Filaret, nr. 27A | B | 0.003 | 0.002934 |  | 0 | 0,4 | CFp | CBC | E-Distributie Muntenia | 06322465 | 2020-09-04 | RO001E119371190/2 | 2021-05-20
8821 | jud. GIURGIU, loc. REMUS, Strada 1 Decembrie, nr. 66 B | GR | 0.003 | 0.002939 |  | 0 | 0,4 | CFp | CBC | E-Distributie Muntenia | 06285752 | 2020-09-06 | RO001E131373880/2 | 2021-05-11
8822 | jud. GIURGIU, loc. DAIA, Strada Profesor Dumitru Neacsu, nr. 73 | GR | 0.003 | 0.002939 |  | 0 | 0,4 | CFp | CBC | E-Distributie Muntenia | 06355694 | 2020-09-06 | RO001E300259638/3 | 2021-04-22
8823 | jud. GIURGIU, loc. GIURGIU, Strada Pictor Ion Andreescu, nr. 56C | GR | 0.003 | 0.002939 |  | 0 | 0,4 | CFp | CBC | E-Distributie Muntenia | 06363225 | 2020-09-07 | RO001E131303322/3 | 2021-05-11
8824 | jud. GIURGIU, loc. GIURGIU, Strada Decebal, nr. 17 | GR | 0.003 | 0.002939 |  | 0 | 0,4 | CFp | CBC | E-Distributie Muntenia | 06355528 | 2020-09-08 | RO001E301250775/2 | 2021-04-22
8825 | jud. ILFOV, loc. 1 DECEMBRIE, Strada Independentei, nr. 8 | IF | 0.003 | 0.002939 |  | 0 | 0,4 | CFp | CBC | E-Distributie Muntenia | 06410401 | 2020-09-08 | RO001E400508221/3 | 2021-04-12
8826 | jud. ILFOV, loc. BRAGADIRU, Strada Orizontului, nr. 8 | IF | 0.003 | 0.00293 |  | 0 | 0,4 | CFp | CBC | E-Distributie Muntenia | 06740678 | 2020-12-28 | RO001E141708163/2 | 2021-06-24
8827 | jud. BUCURESTI, loc. SECTOR 6, DRUMUL Sabareni, nr. 47 -53, sc. SPEC | B | 0.0085 | 0.008329 |  | 0 | 0,4 | CFp | CBC | E-Distributie Muntenia | 07441531 | nu s-a emis ATR, prosumator pe ANEXA2 din Ord.15/2021 | RO001E109434461/2 | 2021-04-01
8828 | jud. ILFOV, loc. BUFTEA, Strada INDEPENDENTEI, nr. 184 | IF | 0.0082 | 0.008035 |  | 0 | 0.4 | CFp | CBC | E-Distributie Muntenia | 06478394 | nu s-a emis ATR, prosumator pe ANEXA2 din Ord.15/2021 | RO001E141565579/2 | 2021-04-27
8829 | jud. ILFOV, loc. 1 DECEMBRIE, Strada micsunelelor, nr. 11 | IF | 0.01 | 0.009798 |  | 0 | 0,4 | CFp | CBC | E-Distributie Muntenia | 07670634 | nu s-a emis ATR, prosumator pe ANEXA2 din Ord.15/2021 | RO001E142389608/3 | 2021-04-22
8830 | jud. ILFOV, loc. POPESTI-LEORDENI, Strada PAVLICHIENI, nr. 119, ap. Locuinta 6 | IF | 0.003 | 0.002939 |  | 0 | 0.23 | CFp | CBC | E-Distributie Muntenia | 07666257 | nu s-a emis ATR, prosumator pe ANEXA2 din Ord.15/2021 | RO001E142679981/2 | 2021-04-20
8831 | jud. GIURGIU, loc. FLORESTI-STOENESTI, Strada Petrolistilor, nr. 24D | GR | 0.00305 | 0.002983 |  | 0 | 0,4 | CFp | CBC | E-Distributie Muntenia | 07552672 | nu s-a emis ATR, prosumator pe ANEXA2 din Ord.15/2021 | RO001E131386019/3 | 2021-04-28
8832 | jud. ILFOV, loc. VOLUNTARI, Strada REVOLUTIEI, nr. 4 | IF | 0.01 | 0.009798 |  | 0 | 0.4 | CFp | CBC | E-Distributie Muntenia | 07106767 | nu s-a emis ATR, prosumator pe ANEXA2 din Ord.15/2021 | RO001E105330170/2 | 2021-04-20
8833 | jud. BUCURESTI, loc. SECTOR 4, Strada Dambului, nr. 141 | B | 0.003 | 0.002939 |  | 0 | 0,23 | CFp | CBC | E-Distributie Muntenia | 07079684 | nu s-a emis ATR, prosumator pe ANEXA2 din Ord.15/2021 | RO001E102231515/2 | 2021-04-07
8834 | jud. ILFOV, loc. DOMNESTI, Strada HOROSCOPULUI, nr. 34 | IF | 0.0036 | 0.003636 |  | 0 | 0,4 | CFp | CBC | E-Distributie Muntenia | 05782393 | 2020-05-07 | RO001E141750744/2 | 2021-04-22
8835 | jud. ILFOV, loc. PANTELIMON, Strada Rascoalei, nr. 51 | IF | 0.005 | 0.004899 |  | 0 | 0,4 | CFp | CBC | E-Distributie Muntenia | 05787518 | 2020-05-07 | RO001E401044924/3 | 2021-04-01
8836 | jud. ILFOV, loc. DARASTI-ILFOV, Strada Mihai Eminescu, nr. 147B, bl. casa | IF | 0.01 | 0.0097 |  | 0 | 0,4 | CFp | CBC | E-Distributie Muntenia | 05917923 | 2020-05-27 | RO001E141832543/3 | 2021-03-22
8837 | jud. ILFOV, loc. DOMNESTI, Strada Fortului, nr. 94A | IF | 0.0036 | 0.003506 |  | 0 | 0,23 | CFp | CBC | E-Distributie Muntenia | 05864281 | 2020-05-28 | RO001E141980615/2 | 2021-04-22
8838 | jud. GIURGIU, loc. GIURGIU, Strada 1 Mai, nr. 7 | GR | 0.003 | 0.002939 |  | 0 | 0,4 | CFp | CBC | E-Distributie Muntenia | 05903212 | 2020-06-10 | RO001E300085095/2 | 2021-05-11
8839 | jud. BUCURESTI, loc. SECTOR 1, Strada Dirijorului, nr. 50-52 | B | 0.003 | 0.002939 |  | 0 | 0,4 | CFp | CBC | E-Distributie Muntenia | 05875933 | 2020-06-18 | RO001E110034197/2 | 2021-05-19
8840 | jud. ILFOV, loc. PANTELIMON, Strada Lebedei, nr. 8A | IF | 0.003 | 0.002939 |  | 0 | 0,4 | CFp | CBC | E-Distributie Muntenia | 05975057 | 2020-06-18 | RO001E141924769/2 | 2021-05-11
8841 | jud. ILFOV, loc. VOLUNTARI, Intrarea Zambilei, nr. 4 | IF | 0.005 | 0.004899 |  | 0 | 0,4 | CFp | CBC | E-Distributie Muntenia | 05923514 | 2020-06-22 | RO001E108950902/2 | 2021-04-20
8842 | jud. Ilfov, loc. BERCENI, Strada ELENA CUZA, nr. 4 | IF | 0.003 | 0.002939 |  | 0 | 0,4 | CFp | CBC | E-Distributie Muntenia | 05975229 | 2020-06-22 | RO001E141393567/3 | 2021-06-29
8843 | jud. ILFOV, loc. BRAGADIRU, Strada Caporalului, nr. 22, bl. T25/P107 | IF | 0.003 | 0.002939 |  | 0 | 0,4 | CFp | CBC | E-Distributie Muntenia | 06053463 | 2020-06-25 | RO001E141851544/2 | 2021-04-07
8844 | jud. Giurgiu, loc. PODISOR, Strada Campului 2, nr. 4 | GR | 0.003 | 0.002939 |  | 0 | 0,4 | CFp | CBC | E-Distributie Muntenia | 05975043 | 2020-06-29 | RO001E131301421/5 | 2021-06-18
8845 | jud. GIURGIU, loc. GAISEANCA, Strada PIRLEJINA, nr. 152 | GR | 0.003 | 0.002939 |  | 0 | 0,4 | CFp | CBC | E-Distributie Muntenia | 05975201 | 2020-07-03 | RO001E300952111/3 | 2021-06-11
8846 | jud. ILFOV, loc. CORNETU, Strada Crizantemelor, nr. 37I | IF | 0.003 | 0.002938 |  | 0 | 0,4 | CFp | CBC | E-Distributie Muntenia | 05984655 | 2020-07-06 | RO001E141447107/3 | 2021-04-07
8847 | jud. GIURGIU, loc. MALU SPART, Strada SAT MALU SPART, nr. 517A | GR | 0.005 | 0.004899 |  | 0 | 0,4 | CFp | CBC | E-Distributie Muntenia | 05974921 | 2020-07-06 | RO001E300923737/3 | 2021-03-16
8848 | jud. BUCURESTI, loc. SECTOR 1, Strada Siret, nr. 8 | B | 0.005 | 0.004898 |  | 0 | 0,4 | CFp | CBC | E-Distributie Muntenia | 06048713 | 2020-07-21 | RO001E108367713/2 | 2021-03-19
8849 | jud. BUCURESTI, loc. SECTOR 4, Strada Gheorghe Adamescu, nr. 43 | B | 0.003 | 0.002939 |  | 0 | 0,4 | CFp | CBC | E-Distributie Muntenia | 06124888 | 2020-07-22 | RO001E105744742/2 | 2021-06-10
8850 | jud. BUCURESTI, loc. SECTOR 2, Strada EDUCATIEI, nr. 43-45 | B | 0.003 | 0.002938 |  | 0 | 0,4 | CFp | CBC | E-Distributie Muntenia | 06064482 | 2020-07-23 | RO001E100874088/2 | 2021-06-04
8851 | jud. ILFOV, loc. OSTRATU, Strada Magnoliei, nr. 32 | IF | 0.003 | 0.002937 |  | 0 | 0,4 | CFp | CBC | E-Distributie Muntenia | 06115679 | 2020-07-27 | RO001E142208248/1 | 2021-06-29
8852 | jud. ILFOV, loc. MAGURELE, Strada Tigaretei, nr. 4 | IF | 0.003 | 0.00293 |  | 0 | 0,4 | CFp | CBC | E-Distributie Muntenia | 06097086 | 2020-07-30 | RO001E401121526/3 | 2021-06-11
8853 | jud. BUCURESTI, loc. SECTOR 3, Intrarea Grigore Ganescu, nr. 13 | B | 0.003 | 0.002939 |  | 0 | 0,4 | CFp | CBC | E-Distributie Muntenia | 06126479 | 2020-07-31 | RO001E108774401/2 | 2021-06-10
8854 | jud. ILFOV, loc. MAGURELE, Strada SOARELUI, nr. 131 | IF | 0.003 | 0.002938 |  | 0 | 0,4 | CFp | CBC | E-Distributie Muntenia | 06105453 | 2020-08-03 | RO001E141277962/3 | 2021-03-24
8855 | jud. ILFOV, loc. CORBEANCA, SOSEAUA Unirii, nr. 234B | IF | 0.003 | 0.002938 |  | 0 | 0,4 | CFp | CBC | E-Distributie Muntenia | 06105356 | 2020-08-04 | RO001E142012960/2 | 2021-05-18
8856 | jud. ILFOV, loc. PASAREA, Strada Alexandru Branisteanu, nr. 9C | IF | 0.005 | 0.004899 |  | 0 | 0,4 | CFp | CBC | E-Distributie Muntenia | 06146985 | 2020-08-05 | RO001E141230758/3 | 2021-03-30
8857 | jud. ILFOV, loc. CHIAJNA, Strada Acvilei, nr. 6A | IF | 0.003 | 0.002938 |  | 0 | 0,4 | CFp | CBC | E-Distributie Muntenia | 06143785 | 2020-08-10 | RO001E142118620/2 | 2021-03-24
8858 | jud. ILFOV, loc. DOMNESTI, Strada GAROAFELOR, nr. 28 | IF | 0.003 | 0.002939 |  | 0 | 0,4 | CFp | CBC | E-Distributie Muntenia | 06176666 | 2020-08-13 | RO001E141934018/2 | 2021-05-25
8859 | jud. ILFOV, loc. ROSU, Strada Aviator Vasile Sebe, nr. 14A | IF | 0.0048 | 0.004859 |  | 0 | 0,23 | CFp | CBC | E-Distributie Muntenia | 06142403 | 2020-08-13 | RO001E400261755/3 | 2021-04-27
8860 | jud. ILFOV, loc. POPESTI-LEORDENI, Strada Orizontului, nr. 62, ap. CASA 15 | IF | 0.003 | 0.002939 |  | 0 | 0,23 | CFp | CBC | E-Distributie Muntenia | 06210151 | 2020-08-13 | RO001E142289203/2 | 2021-05-31
8861 | jud. ILFOV, loc. DUDU, Intrarea Nicolae Iorga, nr. 45 N | IF | 0.003 | 0.00288 |  | 0 | 0,4 | CFp | CBC | E-Distributie Muntenia | 06177865 | 2020-08-17 | RO001E141228801/2 | 2021-04-16
8862 | jud. ILFOV, loc. BERCENI, Strada Miorita, nr. 210H | IF | 0.003 | 0.00291 |  | 0 | 0,23 | CFp | CBC | E-Distributie Muntenia | 06198330 | 2020-08-19 | RO001E142658630/2 | 2021-06-07
8863 | jud. ILFOV, loc. CIOROGARLA, Strada Ana Ipatescu, nr. 92 | IF | 0.003 | 0.002939 |  | 0 | 0,4 | CFp | CBC | E-Distributie Muntenia | 06188037 | 2020-08-20 | RO001E400389824/3 | 2021-06-18
8864 | jud. ILFOV, loc. ROSU, Strada Mihai Eminescu, nr. 36 | IF | 0.003 | 0.002938 |  | 0 | 0,23 | CFp | CBC | E-Distributie Muntenia | 06198416 | 2020-08-21 | RO001E141597192/2 | 2021-03-25
8865 | jud. ILFOV, loc. BRAGADIRU, Strada Orhideelor, nr. 19 | IF | 0.003 | 0.002939 |  | 0 | 0,4 | CFp | CBC | E-Distributie Muntenia | 06228488 | 2020-08-21 | RO001E400237253/2 | 2021-04-28
8866 | jud. ILFOV, loc. POPESTI-LEORDENI, Strada Pantazica Gabriel, nr. 112 | IF | 0.003 | 0.002939 |  | 0 | 0,23 | CFp | CBC | E-Distributie Muntenia | 06274531 | 2020-08-24 | RO001E400106450/2 | 2021-04-06
8867 | jud. ILFOV, loc. JILAVA, Strada Morii, nr. 15 | IF | 0.003 | 0.002939 |  | 0 | 0,23 | CFp | CBC | E-Distributie Muntenia | 06212111 | 2020-08-25 | RO001E400434005/2 | 2021-05-25
8868 | jud. ILFOV, loc. OTOPENI, Strada Sofia, nr. 16A | IF | 0.003 | 0.002939 |  | 0 | 0,4 | CFp | CBC | E-Distributie Muntenia | 06206709 | 2020-08-25 | RO001E141374757/2 | 2021-03-18
8869 | jud. ILFOV, loc. CIOROGARLA, SOSEAUA Bucuresti, nr. 72, bl. LOT3 | IF | 0.003 | 0.002939 |  | 0 | 0,4 | CFp | CBC | E-Distributie Muntenia | 06262011 | 2020-08-26 | RO001E141585504/2 | 2021-06-03
8870 | jud. ILFOV, loc. CRETESTI, Strada Ghiocelului, nr. 13 | IF | 0.003 | 0.002939 |  | 0 | 0,4 | CFp | CBC | E-Distributie Muntenia | 06294856 | 2020-08-26 | RO001E142658742/2 | 2021-06-29
8871 | jud. ILFOV, loc. BRAGADIRU, Strada Diamantului, nr. 68-72C | IF | 0.003 | 0.002939 |  | 0 | 0,4 | CFp | CBC | E-Distributie Muntenia | 06317189 | 2020-08-28 | RO001E142529828/2 | 2021-05-11
8872 | jud. GIURGIU, loc. MOGOSESTI, Strada Viilor, nr. 5 | GR | 0.003 | 0.002939 |  | 0 | 0,4 | CFp | CBC | E-Distributie Muntenia | 06181325 | 2020-08-28 | RO001E300500334/2 | 2021-04-20
8873 | jud. BUCURESTI, loc. SECTOR 3, Strada Malureni, nr. 104 | B | 0.003 | 0.002939 |  | 0 | 0,23 | CFp | CBC | E-Distributie Muntenia | 06266647 | 2020-08-28 | RO001E104865071/2 | 2021-06-30
8874 | jud. BUCURESTI, loc. SECTOR 3, Strada Malureni, nr. 53 | B | 0.003 | 0.002939 |  | 0 | 0,23 | CFp | CBC | E-Distributie Muntenia | 06266868 | 2020-08-28 | RO001E104865611/2 | 2021-06-30
8875 | jud. ILFOV, loc. PERIS, Strada Ingerasilor, nr. 30 | IF | 0.003 | 0.002939 |  | 0 | 0,4 | CFp | CBC | E-Distributie Muntenia | 06262601 | 2020-09-01 | RO001E401066243/2 | 2021-06-16
8876 | jud. ILFOV, loc. OSTRATU, Strada Margaritarului, nr. 21 | IF | 0.003 | 0.002939 |  | 0 | 0,23 | CFp | CBC | E-Distributie Muntenia | 06262710 | 2020-09-01 | RO001E400972068/2 | 2021-05-19
8877 | jud. ILFOV, loc. DRAGOMIRESTI-DEAL, Intrarea Salciei, nr. 22 | IF | 0.003 | 0.002939 |  | 0 | 0,23 | CFp | CBC | E-Distributie Muntenia | 06291611 | 2020-09-01 | RO001E141873537/3 | 2021-06-07
8878 | jud. GIURGIU, loc. GIURGIU, Strada Andreescu, pictor, nr. 56B-57 | GR | 0.003 | 0.002939 |  | 0 | 0,4 | CFp | CBC | E-Distributie Muntenia | 06292436 | 2020-09-02 | RO001E300077984/3 | 2021-06-15
8879 | jud. ILFOV, loc. TAMASI, Strada Molidului, nr. 4A | IF | 0.003 | 0.002939 |  | 0 | 0,4 | CFp | CBC | E-Distributie Muntenia | 06300848 | 2020-09-03 | RO001E142095589/3 | 2021-05-19
8880 | jud. ILFOV, loc. OTOPENI, Calea BUCURESTILOR, nr. 163 | IF | 0.003 | 0.002939 |  | 0 | 0,23 | CFp | CBC | E-Distributie Muntenia | 06336157 | 2020-09-03 | RO001E400198877/2 | 2021-03-26
8881 | jud. BUCURESTI, loc. SECTOR 4, Strada Nicopole, nr. 13 | B | 0.003 | 0.002939 |  | 0 | 0,4 | CFp | CBC | E-Distributie Muntenia | 06371423 | 2020-09-04 | RO001E105926564/3 | 2021-05-24
8882 | jud. ILFOV, loc. MAGURELE, Strada Catinei, nr. 15C | IF | 0.003 | 0.002939 |  | 0 | 0,4 | CFp | CBC | E-Distributie Muntenia | 06312289 | 2020-09-04 | RO001E142277176/2 | 2021-05-31
8883 | jud. ILFOV, loc. MAGURELE, Strada Alunis, nr. 13 | IF | 0.003 | 0.002939 |  | 0 | 0,23 | CFp | CBC | E-Distributie Muntenia | 06369485 | 2020-09-08 | RO001E400295178/2 | 2021-06-17
8884 | jud. BUCURESTI, loc. SECTOR 1, Strada Vacantei, nr. 46 | B | 0.003 | 0.003 |  | 0 | 0,4 | CFp | CBC | E-Distributie Muntenia | 06371408 | 2020-09-08 | RO001E108986507/2 | 2021-05-25
8885 | jud. ILFOV, loc. BRAGADIRU, Strada CRISUL REPEDE, nr. 38 VILA 24 | IF | 0.003 | 0.002939 |  | 0 | 0,4 | CFp | CBC | E-Distributie Muntenia | 06375209 | 2020-09-08 | RO001E142436599/3 | 2021-06-17
8886 | jud. BUCURESTI, loc. SECTOR 1, Strada Daeni, nr. 22 | B | 0.003 | 0.003 |  | 0 | 0,4 | CFp | CBC | E-Distributie Muntenia | 06399796 | 2020-09-08 | RO001E100691412/2 | 2021-04-27
8887 | jud. BUCURESTI, loc. SECTOR 1, Strada Ionescu-Sisesti Gheorghe, nr. 71D | B | 0.003 | 0.003 |  | 0 | 0,4 | CFp | CBC | E-Distributie Muntenia | 06399734 | 2020-09-08 | RO001E109118808/2 | 2021-04-09
8888 | jud. BUCURESTI, loc. SECTOR 2, Strada Turnatorilor, nr. 16 | B | 0.003 | 0.003 |  | 0 | 0,4 | CFp | CBC | E-Distributie Muntenia | 06399727 | 2020-09-08 | RO001E109125211/2 | 2021-06-10
8889 | jud. ILFOV, loc. TUNARI, Intrarea BALTII, nr. 7 | IF | 0.003 | 0.002939 |  | 0 | 0,23 | CFp | CBC | E-Distributie Muntenia | 06375079 | 2020-09-10 | RO001E142009304/2 | 2021-06-29
8890 | jud. ILFOV, loc. CORBEANCA, Strada Iepurasului, nr. 1 | IF | 0.003 | 0.002939 |  | 0 | 0,4 | CFp | CBC | E-Distributie Muntenia | 06405609 | 2020-09-11 | RO001E142015446/2 | 2021-06-16
8891 | jud. ILFOV, loc. MAGURELE, Strada Deal, nr. 38A | IF | 0.003 | 0.002939 |  | 0 | 0,4 | CFp | CBC | E-Distributie Muntenia | 06399742 | 2020-09-11 | RO001E141654848/2 | 2021-06-17
8892 | jud. ILFOV, loc. VOLUNTARI, Strada SIHLEA, nr. 47A | IF | 0.00496 | 0.004859 |  | 0 | 0,4 | CFp | CBC | E-Distributie Muntenia | 06619592 | 2020-10-30 | RO001E141845097/2 | 2021-04-20
8893 | jud. GIURGIU, loc. SUSENI, Strada LUCEANCA, nr. 95 B | GR | 0.012 | 0.011759 |  | 0 | 0.4 | CFp | CBC | E-Distributie Muntenia | 06851254 | nu s-a emis ATR, prosumator pe ANEXA2 din Ord.69/2020 | RO001E131355004/2 | 2021-03-11
8894 | jud. GIURGIU, loc. BOLINTIN-VALE, Bulevardul Republicii, nr. 22 | GR | 0.016 | 0.015679 |  | 0 | 0.4 | CFp | CBC | E-Distributie Muntenia | 07001870 | nu s-a emis ATR, prosumator pe ANEXA2 din Ord.15/2021 | RO001E131416260/2 | 2021-03-12
8895 | jud. BUCURESTI, loc. SECTOR 1, Strada Sandu-Aldea Constantin, nr. 28 A | B | 0.00476 | 0.004663 |  | 0 | 0.4 | CFp | CBC | E-Distributie Muntenia | 06978065 | nu s-a emis ATR, prosumator pe ANEXA2 din Ord.15/2021 | RO001E100015726/3 | 2021-03-11
8896 | jud. ILFOV, loc. VIDRA, Strada Margaretei, nr. 8 | IF | 0.003 | 0.002939 |  | 0 | 0,4 | CFp | CBC | E-Distributie Muntenia | 05738347 | 2020-05-14 | RO001E141625329/2 | 2021-02-23
8897 | jud. ILFOV, loc. BRAGADIRU, Strada Neamului, nr. 38 | IF | 0.003 | 0.002939 |  | 0 | 0,4 | CFp | CBC | E-Distributie Muntenia | 05781204 | 2020-05-22 | RO001E141516317/2 | 2021-02-11
8898 | jud. ILFOV, loc. CORNETU, Strada Trandafirilor, nr. 3 | IF | 0.003 | 0.002939 |  | 0 | 0,23 | CFp | CBC | E-Distributie Muntenia | 05798564 | 2020-05-26 | RO001E400398891/2 | 2021-03-09
8899 | jud. ILFOV, loc. JILAVA, Strada Salcamilor, nr. 3 | IF | 0.003 | 0.002939 |  | 0 | 0,23 | CFp | CBC | E-Distributie Muntenia | 05929103 | 2020-06-15 | RO001E400434500/2 | 2021-02-04
8900 | jud. BUCURESTI, loc. SECTOR 1, Strada Palisandrului, nr. 69 | B | 0.003 | 0.002938 |  | 0 | 0,23 | CFp | CBC | E-Distributie Muntenia | 05931021 | 2020-06-18 | RO001E100679373/2 | 2021-03-12
8901 | jud. ILFOV, loc. SAFTICA, Strada FLAMINGO, nr. 50/3.1 | IF | 0.0031 | 0.003036 |  | 0 | 0,4 | CFp | CBC | E-Distributie Muntenia | 05968202 | 2020-06-26 | RO001E142451440/2 | 2021-04-28
8902 | jud. ILFOV, loc. BRAGADIRU, Strada CUGETARII, nr. 5 | IF | 0.005 | 0.004895 |  | 0 | 0,4 | CFp | CBC | E-Distributie Muntenia | 06042101 | 2020-06-30 | RO001E141379493/2 | 2021-04-01
8903 | jud. ILFOV, loc. CIOROGARLA, SOSEAUA Bucuresti, nr. 70 | IF | 0.003 | 0.003036 |  | 0 | 0,23 | CFp | CBC | E-Distributie Muntenia | 05988023 | 2020-07-03 | RO001E400424127/2 | 2021-03-08
8904 | jud. BUCURESTI, loc. SECTOR 3, DRUMUL Murgului, nr. 59 | B | 0.003 | 0.002939 |  | 0 | 0,4 | CFp | CBC | E-Distributie Muntenia | 05843533 | 2020-07-07 | RO001E109059790/2 | 2021-04-01
8905 | jud. BUCURESTI, loc. SECTOR 4, Strada George Bacovia, nr. 64 | B | 0.003 | 0.003233 |  | 0 | 0,4 | CFp | CBC | E-Distributie Muntenia | 06046237 | 2020-07-16 | RO001E105587747/2 | 2021-04-06
8906 | jud. BUCURESTI, loc. SECTOR 5, Strada Badea Dumitru, nr. 10 | B | 0.003 | 0.002939 |  | 0 | 0,4 | CFp | CBC | E-Distributie Muntenia | 06079299 | 2020-07-16 | RO001E105535919/2 | 2021-02-22
8907 | jud. BUCURESTI, loc. SECTOR 6, Strada Agnita, nr. 11, ap. AP1 | B | 0.003 | 0.002939 |  | 0 | 0,4 | CFp | CBC | E-Distributie Muntenia | 06095871 | 2020-07-16 | RO001E103232270/2 | 2021-03-03
8908 | jud. ILFOV, loc. PANTELIMON, Strada Constantin Brancoveanu, nr. 15 | IF | 0.003 | 0.002939 |  | 0 | 0,4 | CFp | CBC | E-Distributie Muntenia | 06083024 | 2020-07-20 | RO001E109106153/2 | 2021-05-04
8909 | jud. BUCURESTI, loc. SECTOR 1, ALEEA HAVANA, nr. 16 | B | 0.003 | 0.002937 |  | 0 | 0,4 | CFp | CBC | E-Distributie Muntenia | 06115336 | 2020-07-22 | RO001E109361572/2 | 2021-05-04
8910 | jud. ILFOV, loc. PANTELIMON, ALEEA Gladiolei, nr. 21 | IF | 0.003 | 0.002939 |  | 0 | 0,4 | CFp | CBC | E-Distributie Muntenia | 06128043 | 2020-07-22 | RO001E109158408/3 | 2021-06-30
8911 | jud. BUCURESTI, loc. SECTOR 1, Strada Caraiman, nr. 107 | B | 0.003 | 0.002939 |  | 0 | 0,23 | CFp | CBC | E-Distributie Muntenia | 06080196 | 2020-07-23 | RO001E100512346/2 | 2021-03-19
8912 | jud. ILFOV, loc. BRAGADIRU, Strada GLORIEI, nr. 19A | IF | 0.003 | 0.002939 |  | 0 | 0,4 | CFp | CBC | E-Distributie Muntenia | 06144513 | 2020-07-23 | RO001E141603482/2 | 2021-04-20
8913 | jud. BUCURESTI, loc. SECTOR 4, Strada Gospodinelor, nr. 28 | B | 0.003 | 0.002939 |  | 0 | 0,4 | CFp | CBC | E-Distributie Muntenia | 06144481 | 2020-07-23 | RO001E102044944/2 | 2021-06-03
8914 | jud. ILFOV, loc. DARVARI, Strada Tineretului, nr. 55G | IF | 0.003 | 0.002939 |  | 0 | 0,4 | CFp | CBC | E-Distributie Muntenia | 06088758 | 2020-07-24 | RO001E141232064/2 | 2021-03-25
8915 | jud. BUCURESTI, loc. SECTOR 2, Strada Emisferei, nr. 22 | B | 0.003 | 0.002939 |  | 0 | 0,4 | CFp | CBC | E-Distributie Muntenia | 06126819 | 2020-07-30 | RO001E108803864/2 | 2021-06-10
8916 | jud. BUCURESTI, loc. SECTOR 1, Strada Niagara, nr. 25, ap. AP 91 | B | 0.003 | 0.003 |  | 0 | 0,4 | CFp | CBC | E-Distributie Muntenia | 06144277 | 2020-07-31 | RO001E100570025/2 | 2021-06-29
8917 | jud. BUCURESTI, loc. SECTOR 1, Strada Bacului, nr. 53 | B | 0.003 | 0.003 |  | 0 | 0,4 | CFp | CBC | E-Distributie Muntenia | 06144253 | 2020-08-03 | RO001E100568055/2 | 2021-06-27
8918 | jud. ILFOV, loc. BRAGADIRU, Strada Mugurelui, nr. 25 | IF | 0.003 | 0.002939 |  | 0 | 0,4 | CFp | CBC | E-Distributie Muntenia | 06144450 | 2020-08-03 | RO001E141227271/2 | 2021-04-19
8919 | jud. ILFOV, loc. BRAGADIRU, Strada Toamnei, nr. 43G | IF | 0.003 | 0.002939 |  | 0 | 0,4 | CFp | CBC | E-Distributie Muntenia | 06144387 | 2020-08-03 | RO001E141230073/2 | 2021-04-27
8920 | jud. BUCURESTI, loc. SECTOR 6, Intrarea Carnavalului, nr. 7 | B | 0.00496 | 0.004859 |  | 0 | 0,4 | CFp | CBC | E-Distributie Muntenia | 06104069 | 2020-08-03 | RO001E103234294/2 | 2021-02-19
8921 | jud. ILFOV, loc. BERCENI, Strada Octavian Goga, nr. 22, bl. LOT13 | IF | 0.003 | 0.00292 |  | 0 | 0,4 | CFp | CBC | E-Distributie Muntenia | 06143136 | 2020-08-06 | RO001E141525294/3 | 2021-04-05
8922 | jud. BUCURESTI, loc. SECTOR 1, Strada Musetesti, nr. 53 | B | 0.003 | 0.002939 |  | 0 | 0,4 | CFp | CBC | E-Distributie Muntenia | 06144294 | 2020-08-07 | RO001E118689966/2 | 2021-06-28
8923 | jud. BUCURESTI, loc. SECTOR 1, Strada Salubritatii, nr. 29 A | B | 0.0048 | 0.004684 |  | 0 | 0,4 | CFp | CBC | E-Distributie Muntenia | 06142555 | 2020-08-10 | RO001E109375454/2 | 2021-05-17
8924 | jud. BUCURESTI, loc. SECTOR 4, Intrarea Fabulei, nr. 12 | B | 0.003 | 0.002939 |  | 0 | 0,4 | CFp | CBC | E-Distributie Muntenia | 06210029 | 2020-08-10 | RO001E105547327/2 | 2021-06-16
8925 | jud. BUCURESTI, loc. SECTOR 5, Strada Oltului, nr. 118 | B | 0.003 | 0.002939 |  | 0 | 0,4 | CFp | CBC | E-Distributie Muntenia | 06212039 | 2020-08-10 | RO001E107679189/2 | 2021-06-03
8926 | jud. ILFOV, loc. BRAGADIRU, Strada Cactusului, nr. 4C | IF | 0.003 | 0.003 |  | 0 | 0,4 | CFp | CBC | E-Distributie Muntenia | 06227847 | 2020-08-12 | RO001E141655096/2 | 2021-04-06
8927 | jud. ILFOV, loc. PETRESTI, Strada Socului, nr. 48C | IF | 0.003 | 0.002939 |  | 0 | 0,4 | CFp | CBC | E-Distributie Muntenia | 06263627 | 2020-08-12 | RO001E141303636/2 | 2021-06-17
8928 | jud. ILFOV, loc. OLTENI, Strada Ortansei, nr. 29E | IF | 0.003 | 0.002939 |  | 0 | 0,4 | CFp | CBC | E-Distributie Muntenia | 06176762 | 2020-08-13 | RO001E141297559/4 | 2021-04-28
8929 | jud. ILFOV, loc. CALDARARU, PRELUNGIREA GARII CATELU, nr. 18 | IF | 0.003 | 0.002939 |  | 0 | 0,4 | CFp | CBC | E-Distributie Muntenia | 06146410 | 2020-08-13 | RO001E141934692/2 | 2021-03-18
8930 | jud. GIURGIU, loc. BACU, SOSEAUA Ciorogarlei, nr. 103/21 | GR | 0.003 | 0.002939 |  | 0 | 0,4 | CFp | CBC | E-Distributie Muntenia | 06197137 | 2020-08-14 | RO001E131350335/3 | 2021-03-22
8931 | jud. ILFOV, loc. TUNARI, Strada Balta Pasarea, nr. 20A | IF | 0.003 | 0.002939 |  | 0 | 0,4 | CFp | CBC | E-Distributie Muntenia | 06205668 | 2020-08-17 | RO001E141723205/2 | 2021-06-29
8932 | jud. ILFOV, loc. OLTENI, Strada Moara cu Noroc, nr. 6 | IF | 0.003 | 0.002939 |  | 0 | 0,4 | CFp | CBC | E-Distributie Muntenia | 06209901 | 2020-08-17 | RO001E141340042/2 | 2021-04-28
8933 | jud. GIURGIU, loc. UZUNU, SOSEAUA Stoenesti, nr. 148 | GR | 0.003 | 0.002939 |  | 0 | 0,4 | CFp | CBC | E-Distributie Muntenia | 06269306 | 2020-08-24 | RO001E300558281/3 | 2021-06-25
8934 | jud. BUCURESTI, loc. SECTOR 6, Calea Giulesti, nr. 665, bl. -, sc. -, et. -, ap. - | B | 0.003 | 0.002939 |  | 0 | 0,4 | CFp | CBC | E-Distributie Muntenia | 06274848 | 2020-08-24 | RO001E110101114/2 | 2021-05-17
8935 | jud. ILFOV, loc. DOMNESTI, DRUMUL Targului, nr. 88, ap. vila 10 | IF | 0.003 | 0.002939 |  | 0 | 0,4 | CFp | CBC | E-Distributie Muntenia | 06230729 | 2020-08-25 | RO001E141567278/3 | 2021-04-28
8936 | jud. ILFOV, loc. CLINCENI, Strada Fortului, nr. 112 | IF | 0.003 | 0.002939 |  | 0 | 0,4 | CFp | CBC | E-Distributie Muntenia | 06260473 | 2020-08-25 | RO001E400929093/3 | 2021-05-11
8937 | jud. ILFOV, loc. ROSU, Strada Viitorului, nr. 17A | IF | 0.003 | 0.002935 |  | 0 | 0,4 | CFp | CBC | E-Distributie Muntenia | 06262744 | 2020-08-26 | RO001E400365367/3 | 2021-06-07
8938 | jud. ILFOV, loc. MAGURELE, Strada Vulturului, nr. 24 | IF | 0.003 | 0.002939 |  | 0 | 0,4 | CFp | CBC | E-Distributie Muntenia | 06295555 | 2020-08-27 | RO001E141995352/2 | 2021-03-25
8939 | jud. BUCURESTI, loc. SECTOR 3, Strada Tufanica, nr. 13 | B | 0.003 | 0.00289 |  | 0 | 0,23 | CFp | CBC | E-Distributie Muntenia | 06257558 | 2020-08-28 | RO001E104828429/2 | 2021-05-18
8940 | jud. Ilfov, loc. OTOPENI, Strada Vuia Traian, nr. 22H, ap. CASA 4 | IF | 0.003 | 0.003233 |  | 0 | 0,4 | CFp | CBC | E-Distributie Muntenia | 06115667 | 2020-08-31 | RO001E142276872/3 | 2021-03-29
8941 | jud. GIURGIU, loc. MALU, Strada CONSTRUCTORILOR, nr. 6 | GR | 0.003 | 0.002939 |  | 0 | 0,4 | CFp | CBC | E-Distributie Muntenia | 06291768 | 2020-08-31 | RO001E300383490/3 | 2021-06-16
8942 | jud. ILFOV, loc. DRAGOMIRESTI-DEAL, Strada Ulmului, nr. 31A | IF | 0.003 | 0.002937 |  | 0 | 0,4 | CFp | CBC | E-Distributie Muntenia | 06269985 | 2020-09-01 | RO001E142136732/1 | 2021-03-30
8943 | jud. ILFOV, loc. CORBEANCA, Strada Centrala, nr. 14 | IF | 0.003 | 0.002939 |  | 0 | 0,4 | CFp | CBC | E-Distributie Muntenia | 06262923 | 2020-09-02 | RO001E141896295/3 | 2021-06-23
8944 | jud. ILFOV, loc. DOMNESTI, Strada GHIRLANDEI, nr. 3 | IF | 0.003 | 0.002939 |  | 0 | 0,4 | CFp | CBC | E-Distributie Muntenia | 06292474 | 2020-09-02 | RO001E142445308/3 | 2021-05-11
8945 | jud. BUCURESTI, loc. SECTOR 3, Strada Drm. LuncaTarnavei, nr. 22 B | B | 0.003 | 0.002938 |  | 0 | 0,4 | CFp | CBC | E-Distributie Muntenia | 06296771 | 2020-09-02 | RO001E119792401/2 | 2021-04-21
8946 | jud. ILFOV, loc. SNAGOV, Strada Zorelelor, nr. 74 | IF | 0.003 | 0.002938 |  | 0 | 0,4 | CFp | CBC | E-Distributie Muntenia | 06341792 | 2020-09-03 | RO001E400832636/4 | 2021-05-04
8947 | jud. GIURGIU, loc. SLOBOZIA, Strada GIURGIULUI, nr. 684 | GR | 0.003 | 0.002939 |  | 0 | 0,4 | CFp | CBC | E-Distributie Muntenia | 06355274 | 2020-09-03 | RO001E131366725/2 | 2021-03-22
8948 | jud. BUCURESTI, loc. SECTOR 1, DRUMUL Regimentului, nr. 87K | B | 0.00992 | 0.00972 |  | 0 | 0,4 | CFp | CBC | E-Distributie Muntenia | 06200161 | 2020-09-03 | RO001E110399001/2 | 2021-03-25
8949 | jud. ILFOV, loc. PANTELIMON, Strada Pescarusului, nr. 24 | IF | 0.003 | 0.00292 |  | 0 | 0,4 | CFp | CBC | E-Distributie Muntenia | 06339403 | 2020-09-04 | RO001E142439963/2 | 2021-04-29
8950 | jud. BUCURESTI, loc. SECTOR 5, Intrarea Vasile Musca, nr. 14 | B | 0.003 | 0.00292 |  | 0 | 0,4 | CFp | CBC | E-Distributie Muntenia | 06360799 | 2020-09-04 | RO001E107697527/2 | 2021-04-05
8951 | jud. ILFOV, loc. DOMNESTI, SOSEAUA INDEPENDENTEI, nr. 125C | IF | 0.003 | 0.002939 |  | 0 | 0,4 | CFp | CBC | E-Distributie Muntenia | 06308780 | 2020-09-04 | RO001E141789173/2 | 2021-04-28
8952 | jud. BUCURESTI, loc. SECTOR 4, Strada Radului, nr. 75 | B | 0.003 | 0.002939 |  | 0 | 0,4 | CFp | CBC | E-Distributie Muntenia | 06310089 | 2020-09-04 | RO001E105762236/2 | 2021-06-03
8953 | jud. ILFOV, loc. CHITILA, Strada Alunului, nr. 5 | IF | 0.003 | 0.002939 |  | 0 | 0,4 | CFp | CBC | E-Distributie Muntenia | 06322553 | 2020-09-04 | RO001E141229330/2 | 2021-06-23
8954 | jud. ILFOV, loc. OSTRATU, Strada Magnoliei, nr. 23 | IF | 0.003 | 0.002939 |  | 0 | 0,23 | CFp | CBC | E-Distributie Muntenia | 06263495 | 2020-09-04 | RO001E400991463/2 | 2021-05-19
8955 | jud. ILFOV, loc. MOGOSOAIA, Strada Eugen Barbu, nr. 31B | IF | 0.003 | 0.00292 |  | 0 | 0,4 | CFp | CBC | E-Distributie Muntenia | 06370395 | 2020-09-07 | RO001E141876620/2 | 2021-04-29
8956 | jud. Bucuresti, loc. SECTOR 3, Strada Papahagi Pericle, nr. 24C | B | 0.003 | 0.00292 |  | 0 | 0,4 | CFp | CBC | E-Distributie Muntenia | 06339027 | 2020-09-09 | RO001E110547028/2 | 2021-05-25
8957 | jud. BUCURESTI, loc. SECTOR 2, ALEEA Tibiscum, nr. 19 | B | 0.005 | 0.004899 |  | 0 | 0,4 | CFp | CBC | E-Distributie Muntenia | 06335023 | 2020-09-11 | RO001E108856716/2 | 2021-04-16
8958 | jud. BUCURESTI, loc. SECTOR 6, Strada Aleea Pasarea de Aur, nr. 37, ap. LOTB1-018 | B | 0.003 | 0.002937 |  | 0 | 0,4 | CFp | CBC | E-Distributie Muntenia | 06310585 | 2020-09-14 | RO001E119933329/3 | 2021-06-30
8959 | jud. ILFOV, loc. TUNARI, Strada Orientului, nr. 1 | IF | 0.00496 | 0.004859 |  | 0 | 0,23 | CFp | CBC | E-Distributie Muntenia | 06389784 | 2020-09-14 | RO001E142122995/2 | 2021-03-25
8960 | jud. ILFOV, loc. TEGHES, Strada Dafinului, nr. 30 | IF | 0.003 | 0.002939 |  | 0 | 0,4 | CFp | CBC | E-Distributie Muntenia | 06421211 | 2020-10-13 | RO001E141603763/3 | 2021-05-11
8961 | jud. BUCURESTI, loc. SECTOR 2, Strada Merisescu Constantin,Capitan, nr. 39 D | B | 0.003 | 0.002939 |  | 0 | 0,4 | CFp | CBC | E-Distributie Muntenia | 06505360 | 2020-10-16 | RO001E108954647/2 | 2021-06-09
8962 | jud. ILFOV, loc. OTOPENI, Strada Carpatilor, nr. 7C1 | IF | 0.0033 | 0.003233 |  | 0 | 0,4 | CFp | CBC | E-Distributie Muntenia | 06579745 | 2020-10-28 | RO001E141962389/2 | 2021-03-30
8963 | jud. BUCURESTI, loc. SECTOR 4, Strada Podul Inalt, nr. 9 | B | 0.005 | 0.004899 |  | 0 | 0,4 | CFp | CBC | E-Distributie Muntenia | 06781145 | 2020-12-15 | RO001E105724234/2 | 2021-03-12
8964 | jud. BUCURESTI, loc. SECTOR 4, Bulevardul Metalurgiei, nr. 132, bl. B4b, ap. PC | B | 0.02565 | 0.024499 |  | 0 | 0,4 | CFp | CBC | E-Distributie Muntenia | 06754898 | 2021-01-06 | RO001E110863827/2 | 2021-06-28
8965 | jud. GIURGIU, loc. MIHAILESTI, Strada Complexului, nr. 82 | GR | 0.01188 | 0.011542 |  | 0 | 20 | CFp | CBC | E-Distributie Muntenia | 06818479 | nu s-a emis ATR, prosumator pe ANEXA2 din Ord.69/2020 | RO001E131381542/1 | 2021-02-11
8966 | jud. BUCURESTI, loc. SECTOR 1, DRUMUL PADUREA PUSTNICU, nr. 141D, bl. RUBIN28 | B | 0.003 | 0.002939 |  | 0 | 0.4 | CFp | CBC | E-Distributie Muntenia | 06702463 | nu s-a emis ATR, prosumator pe ANEXA2 din Ord.69/2020 | RO001E119596762/2 | 2021-02-19
8967 | jud. GIURGIU, loc. GHIONEA, SOSEAUA Principala, nr. 138 | GR | 0.0096 | 0.009407 |  | 0 | 0.4 | CFp | CBC | E-Distributie Muntenia | 06662738 | nu s-a emis ATR, prosumator pe ANEXA2 din Ord.69/2020 | RO001E301256298/2 | 2021-02-03
8968 | jud. BUCURESTI, loc. SECTOR 1, Strada Trotusului, nr. 94 | B | 0.003 | 0.003 |  | 0 | 0.4 | CFp | CBC | E-Distributie Muntenia | 06610519 | nu s-a emis ATR, prosumator pe ANEXA2 din Ord.69/2020 | RO001E110885135/2 | 2021-12-03
8969 | jud. ILFOV, loc. BRAGADIRU, Strada Smardan, nr. 14 | IF | 0.003 | 0.002934 |  | 0 | 0,4 | CFp | CBC | E-Distributie Muntenia | 05939506 | 2020-05-27 | RO001E141271988/2 | 2021-04-23
8970 | jud. ILFOV, loc. MAGURELE, Strada Rovine, nr. 21F | IF | 0.003 | 0.00293 |  | 0 | 0,4 | CFp | CBC | E-Distributie Muntenia | 05906424 | 2020-06-15 | RO001E142166049/2 | 2021-01-26
8971 | jud. ILFOV, loc. MAGURELE, Strada Begoniei, nr. 1 | IF | 0.003 | 0.002939 |  | 0 | 0,4 | CFp | CBC | E-Distributie Muntenia | 06042175 | 2020-07-08 | RO001E141354755/2 | 2021-01-29
8972 | jud. GIURGIU, loc. DARASTI-VLASCA, Strada CASTANILOR, nr. 9 | GR | 0.003 | 0.002938 |  | 0 | 0,4 | CFp | CBC | E-Distributie Muntenia | 06095760 | 2020-07-17 | RO001E301199160/4 | 2021-03-03
8973 | jud. BUCURESTI, loc. SECTOR 5, Strada Galautasi, nr. 9 | B | 0.003 | 0.002939 |  | 0 | 0,4 | CFp | CBC | E-Distributie Muntenia | 06144414 | 2020-07-21 | RO001E107726597/3 | 2021-03-02
8974 | jud. ILFOV, loc. BRAGADIRU, Strada Soldatului, nr. 10, ap. CASA 2 | IF | 0.003 | 0.002939 |  | 0 | 0,4 | CFp | CBC | E-Distributie Muntenia | 06143145 | 2020-07-23 | RO001E141914948/2 | 2021-01-19
8975 | jud. ILFOV, loc. DOMNESTI, Intrarea Gloriei, nr. 13 | IF | 0.003 | 0.002939 |  | 0 | 0,4 | CFp | CBC | E-Distributie Muntenia | 06114706 | 2020-07-28 | RO001E141209608/3 | 2021-01-19
8976 | jud. ILFOV, loc. CHIAJNA, Strada VLAD TEPES, nr. 161 | IF | 0.005 | 0.0048 |  | 0 | 0,4 | CFp | CBC | E-Distributie Muntenia | 06114578 | 2020-08-03 | RO001E401070732/2 | 2021-03-08
8977 | jud. ILFOV, loc. OTOPENI, Intrarea Craitelor, nr. 2G | IF | 0.003 | 0.002935 |  | 0 | 0,4 | CFp | CBC | E-Distributie Muntenia | 06147385 | 2020-08-04 | RO001E142306753/2 | 2021-06-29
8978 | jud. BUCURESTI, loc. SECTOR 5, Strada Turturica,Sergent, nr. 9 A | B | 0.003 | 0.002939 |  | 0 | 0,4 | CFp | CBC | E-Distributie Muntenia | 06178524 | 2020-08-05 | RO001E107714055/2 | 2021-04-15
8979 | jud. ILFOV, loc. DUDU, Strada Preot Sebe Costin, nr. 9 | IF | 0.003 | 0.002935 |  | 0 | 0,4 | CFp | CBC | E-Distributie Muntenia | 06143856 | 2020-08-07 | RO001E401103504/2 | 2021-01-27
8980 | jud. BUCURESTI, loc. SECTOR 6, Strada Viscolului, nr. 75 | B | 0.003 | 0.003 |  | 0 | 0,4 | CFp | CBC | E-Distributie Muntenia | 06177607 | 2020-08-10 | RO001E108801884/2 | 2021-04-16
8981 | jud. ILFOV, loc. VOLUNTARI, ALEEA POPASULUI, nr. 21A | IF | 0.004 | 0.003918 |  | 0 | 0,4 | CFp | CBC | E-Distributie Muntenia | 06192721 | 2020-08-10 | RO001E105320483/3 | 2021-06-29
8982 | jud. ILFOV, loc. JILAVA, Strada ODAI, nr. 106B | IF | 0.003 | 0.002938 |  | 0 | 0,23 | CFp | CBC | E-Distributie Muntenia | 06148358 | 2020-08-10 | RO001E400430955/2 | 2021-06-29
8983 | jud. BUCURESTI, loc. SECTOR 5, Strada Margeanului, nr. 85B, sc. A, ap. AP1 | B | 0.004 | 0.004 |  | 0 | 0,4 | CFp | CBC | E-Distributie Muntenia | 06152532 | 2020-08-10 | RO001E107814124/3 | 2021-03-22
8984 | jud. ILFOV, loc. CHIAJNA, Strada Eroului, nr. 107 | IF | 0.003 | 0.002938 |  | 0 | 0,23 | CFp | CBC | E-Distributie Muntenia | 06153093 | 2020-08-10 | RO001E400243711/2 | 2021-01-28
8985 | jud. BUCURESTI, loc. SECTOR 6, DRUMUL Belsugului, nr. 72, bl. C | B | 0.003 | 0.003 |  | 0 | 0,4 | CFp | CBC | E-Distributie Muntenia | 06177259 | 2020-08-11 | RO001E108806890/2 | 2021-04-14
8986 | jud. BUCURESTI, loc. SECTOR 6, Strada Orsova, nr. 86, ap. AP16 | B | 0.003 | 0.003 |  | 0 | 0,4 | CFp | CBC | E-Distributie Muntenia | 06200776 | 2020-08-11 | RO001E107334783/3 | 2021-04-14
8987 | jud. BUCURESTI, loc. SECTOR 6, Strada Viscolului, nr. 75H | B | 0.003 | 0.003 |  | 0 | 0,4 | CFp | CBC | E-Distributie Muntenia | 06205902 | 2020-08-11 | RO001E119952443/2 | 2021-02-15
8988 | jud. ILFOV, loc. BRANESTI, Strada Oituz, nr. 159 | IF | 0.004 | 0.003915 |  | 0 | 0,4 | CFp | CBC | E-Distributie Muntenia | 06211691 | 2020-08-13 | RO001E141219294/3 | 2021-03-25
8989 | jud. ILFOV, loc. BRAGADIRU, Strada Soldatului, nr. 10A | IF | 0.003 | 0.002939 |  | 0 | 0,4 | CFp | CBC | E-Distributie Muntenia | 06148093 | 2020-08-13 | RO001E141915613/2 | 2021-01-18
8990 | jud. ILFOV, loc. CHIAJNA, Strada Stelelor, nr. 64A | IF | 0.003 | 0.002939 |  | 0 | 0,4 | CFp | CBC | E-Distributie Muntenia | 06177014 | 2020-08-14 | RO001E142208406/1 | 2021-04-06
8991 | jud. ILFOV, loc. TUNARI, Strada 9 MAI, nr. 68 | IF | 0.003 | 0.002935 |  | 0 | 0,4 | CFp | CBC | E-Distributie Muntenia | 06175955 | 2020-08-14 | RO001E400962988/2 | 2021-06-29
8992 | jud. ILFOV, loc. DUDU, Strada Orhideelor, nr. 12F | IF | 0.003 | 0.002939 |  | 0 | 0,4 | CFp | CBC | E-Distributie Muntenia | 06178237 | 2020-08-14 | RO001E141198975/3 | 2021-04-05
8993 | jud. ILFOV, loc. TANGANU, Strada Vlad Tepes, nr. 97 | IF | 0.005 | 0.004899 |  | 0 | 0,23 | CFp | CBC | E-Distributie Muntenia | 06199599 | 2020-08-20 | RO001E400057387/2 | 2021-03-03
8994 | jud. ILFOV, loc. SANTU-FLORESTI, Strada Lunca Ialomitei, nr. 11 | IF | 0.003 | 0.002938 |  | 0 | 0,23 | CFp | CBC | E-Distributie Muntenia | 06141583 | 2020-08-20 | RO001E400780492/3 | 2021-04-19
8995 | jud. ILFOV, loc. PERIS, Strada Rozelor, nr. 7 | IF | 0.003 | 0.002938 |  | 0 | 0,23 | CFp | CBC | E-Distributie Muntenia | 06141654 | 2020-08-20 | RO001E400606499/3 | 2021-03-08
8996 | jud. ILFOV, loc. OSTRATU, Strada Artarului, nr. 3 | IF | 0.003 | 0.002935 |  | 0 | 0,4 | CFp | CBC | E-Distributie Muntenia | 06142205 | 2020-08-20 | RO001E400993601/2 | 2021-06-02
8997 | jud. ILFOV, loc. CHITILA, SOSEAUA BANATULUI, nr. 60 | IF | 0.003 | 0.002938 |  | 0 | 0,23 | CFp | CBC | E-Distributie Muntenia | 06197967 | 2020-08-21 | RO001E141202757/2 | 2021-03-08
8998 | jud. ILFOV, loc. CIOLPANI, Strada Manastirii, nr. 51 | IF | 0.003 | 0.002938 |  | 0 | 0,23 | CFp | CBC | E-Distributie Muntenia | 06147669 | 2020-08-21 | RO001E400828822/3 | 2021-05-31
8999 | jud. ILFOV, loc. NUCI, Calea Bucuresti, nr. 13 | IF | 0.00481 | 0.004712 |  | 0 | 0,23 | CFp | CBC | E-Distributie Muntenia | 06153483 | 2020-08-21 | RO001E400798547/2 | 2021-06-02
9000 | jud. ILFOV, loc. CHIAJNA, Strada VLAD TEPES, nr. 52 | IF | 0.003 | 0.002938 |  | 0 | 0,23 | CFp | CBC | E-Distributie Muntenia | 06223598 | 2020-08-21 | RO001E400245948/2 | 2021-01-26
9001 | jud. BUCURESTI, loc. SECTOR 4, Strada Secerisului, nr. 18 | B | 0.003 | 0.002939 |  | 0 | 0,4 | CFp | CBC | E-Distributie Muntenia | 06287874 | 2020-08-24 | RO001E102232808/2 | 2021-02-09
9002 | jud. ILFOV, loc. OTOPENI, Strada Craitelor, nr. 13 C | IF | 0.003 | 0.002939 |  | 0 | 0,4 | CFp | CBC | E-Distributie Muntenia | 06261365 | 2020-08-25 | RO001E401109836/2 | 2021-03-25
9003 | jud. ILFOV, loc. VOLUNTARI, Strada EROU IANCU NICOLAE, nr. 82A, bl. Casa 1 | IF | 0.008 | 0.007835 |  | 0 | 0,4 | CFp | CBC | E-Distributie Muntenia | 06262812 | 2020-08-25 | RO001E401033551/3 | 2021-04-15
9004 | jud. ILFOV, loc. LIPIA, Strada Sos. Manastirea Caldarusani, nr. 44 | IF | 0.003 | 0.002938 |  | 0 | 0,4 | CFp | CBC | E-Distributie Muntenia | 06165070 | 2020-08-26 | RO001E400809573/3 | 2021-04-20
9005 | jud. ILFOV, loc. CHIAJNA, Strada Pipercu Dumitru,Cap, nr. 54 | IF | 0.00481 | 0.004709 |  | 0 | 0,4 | CFp | CBC | E-Distributie Muntenia | 06260386 | 2020-08-26 | RO001E400949758/4 | 2021-01-27
9006 | jud. ILFOV, loc. CHIAJNA, Strada Stefan cel Mare, nr. 15A | IF | 0.003 | 0.002938 |  | 0 | 0,23 | CFp | CBC | E-Distributie Muntenia | 06260225 | 2020-08-26 | RO001E400240628/2 | 2021-01-27
9007 | jud. ILFOV, loc. CHIAJNA, Strada 9 Mai, nr. 39 | IF | 0.003 | 0.002935 |  | 0 | 0,4 | CFp | CBC | E-Distributie Muntenia | 06260525 | 2020-08-26 | RO001E400241977/2 | 2021-01-28
9008 | jud. ILFOV, loc. DUDU, Strada Toamnei, nr. 16 | IF | 0.003 | 0.002935 |  | 0 | 0,4 | CFp | CBC | E-Distributie Muntenia | 06269696 | 2020-08-26 | RO001E142319690/2 | 2021-01-28
9009 | jud. ILFOV, loc. PERIS, Strada Bisericii, nr. 18 | IF | 0.003 | 0.002935 |  | 0 | 0,4 | CFp | CBC | E-Distributie Muntenia | 06302251 | 2020-08-31 | RO001E400707952/3 | 2021-06-02
9010 | jud. ILFOV, loc. BRANESTI, Strada Oituz, nr. 153 | IF | 0.004 | 0.003915 |  | 0 | 0,4 | CFp | CBC | E-Distributie Muntenia | 06211644 | 2020-08-31 | RO001E401124349/3 | 2021-03-25
9011 | jud. ILFOV, loc. PANTELIMON, Strada STICLETULUI, nr. 39 | IF | 0.003 | 0.00291 |  | 0 | 0,23 | CFp | CBC | E-Distributie Muntenia | 06302263 | 2020-09-01 | RO001E141825905/2 | 2021-04-26
9012 | jud. BUCURESTI, loc. SECTOR 1, DRUMUL Sarmas, nr. 26 | B | 0.004 | 0.003915 |  | 0 | 0,4 | CFp | CBC | E-Distributie Muntenia | 06204688 | 2020-09-01 | RO001E401030884/2 | 2021-06-22
9013 | jud. ILFOV, loc. GRUIU, Strada Marginei, nr. 128 | IF | 0.003 | 0.002935 |  | 0 | 0,4 | CFp | CBC | E-Distributie Muntenia | 06223023 | 2020-09-01 | RO001E401172780/2 | 2021-06-04
9014 | jud. ILFOV, loc. CHIAJNA, Strada PREOT SEBE COSTIN, nr. 17 Z | IF | 0.003 | 0.002939 |  | 0 | 0,23 | CFp | CBC | E-Distributie Muntenia | 06291963 | 2020-09-01 | RO001E141669316/2 | 2021-04-05
9015 | jud. ILFOV, loc. BRAGADIRU, Strada Artarului, nr. 9 | IF | 0.003 | 0.002935 |  | 0 | 0,4 | CFp | CBC | E-Distributie Muntenia | 06316272 | 2020-09-02 | RO001E400966500/2 | 2021-06-16
9016 | jud. ILFOV, loc. CIOFLICENI, SOSEAUA Ciofliceni, nr. 185 | IF | 0.003 | 0.002938 |  | 0 | 0,23 | CFp | CBC | E-Distributie Muntenia | 06291556 | 2020-09-02 | RO001E400763741/2 | 2021-06-02
9017 | jud. ILFOV, loc. CLINCENI, Strada Fortului, nr. 17, bl. C1 | IF | 0.003 | 0.002938 |  | 0 | 0,4 | CFp | CBC | E-Distributie Muntenia | 06344186 | 2020-09-03 | RO001E142278278/3 | 2021-06-16
9018 | jud. ILFOV, loc. PERIS, Strada Lupilor, nr. 5 | IF | 0.003 | 0.002938 |  | 0 | 0,4 | CFp | CBC | E-Distributie Muntenia | 06311054 | 2020-09-03 | RO001E400625917/3 | 2021-06-02
9019 | jud. BUCURESTI, loc. SECTOR 3, Strada Cuibaru Ion,Sergent, nr. 12 -14 | B | 0.006 | 0.00582 |  | 0 | 0,23 | CFp | CBC | E-Distributie Muntenia | 06152439 | 2020-09-03 | RO001E109163640/2 | 2021-06-16
9020 | jud. ILFOV, loc. PERIS, Strada Ingerasilor, nr. 29 | IF | 0.003 | 0.002938 |  | 0 | 0,23 | CFp | CBC | E-Distributie Muntenia | 06209206 | 2020-09-03 | RO001E401108341/3 | 2021-04-20
9021 | jud. ILFOV, loc. TAMASI, Strada Cantonului, nr. 28-1A | IF | 0.003 | 0.002935 |  | 0 | 0,4 | CFp | CBC | E-Distributie Muntenia | 06322545 | 2020-09-04 | RO001E141432752/2 | 2021-05-31
9022 | jud. ILFOV, loc. CIOROGARLA, Strada MARE, nr. 30 | IF | 0.003 | 0.002938 |  | 0 | 0,23 | CFp | CBC | E-Distributie Muntenia | 06327632 | 2020-09-04 | RO001E400427052/3 | 2021-06-07
9023 | jud. ILFOV, loc. SNAGOV, Strada Zorelelor, nr. 43A | IF | 0.003 | 0.002935 |  | 0 | 0,4 | CFp | CBC | E-Distributie Muntenia | 06328457 | 2020-09-04 | RO001E400832883/3 | 2021-06-02
9024 | jud. ILFOV, loc. CORNETU, Strada Gladiolelor, nr. 10 | IF | 0.003 | 0.002935 |  | 0 | 0,4 | CFp | CBC | E-Distributie Muntenia | 06224539 | 2020-09-04 | RO001E400371881/3 | 2021-06-25
9025 | jud. ILFOV, loc. PERIS, Strada Lupilor, nr. 22 | IF | 0.003 | 0.002938 |  | 0 | 0,23 | CFp | CBC | E-Distributie Muntenia | 06363300 | 2020-09-07 | RO001E400625973/3 | 2021-06-02
9026 | jud. ILFOV, loc. BERCENI, Strada Regina Maria, nr. 20 | IF | 0.003 | 0.002939 |  | 0 | 0,23 | CFp | CBC | E-Distributie Muntenia | 06404373 | 2020-09-08 | RO001E400472838/2 | 2021-02-24
9027 | jud. ILFOV, loc. CORNETU, DRUMUL Taberei, nr. 12 | IF | 0.003 | 0.002935 |  | 0 | 0,4 | CFp | CBC | E-Distributie Muntenia | 06262884 | 2020-09-08 | RO001E400398475/2 | 2021-04-14
9028 | jud. ILFOV, loc. CORBEANCA, Strada Aviatorilor, nr. 23 | IF | 0.0033 | 0.003233 |  | 0 | 0,4 | CFp | CBC | E-Distributie Muntenia | 06381945 | 2020-09-10 | RO001E141684087/2 | 2021-03-04
9029 | jud. ILFOV, loc. ROSU, Strada ACVILEI, nr. 22E | IF | 0.003 | 0.002935 |  | 0 | 0,4 | CFp | CBC | E-Distributie Muntenia | 06397028 | 2020-09-18 | RO001E142206022/2 | 2021-01-27
9030 | jud. ILFOV, loc. DOBROESTI, Strada STEJARULUI, nr. 32F | IF | 0.01 | 0.009799 |  | 0 | 0,4 | CFp | CBC | E-Distributie Muntenia | 06788717 | nu s-a emis ATR, prosumator pe ANEXA2 din Ord.69/2020 | RO001E141750991/2 | 2021-01-15
9031 | jud. BUCURESTI, loc. SECTOR 3, Strada Pascal Aristide, nr. 33-37, bl. 1, ap. 12 | B | 0.0084 | 0.008231 |  | 0 | 0,4 | CFp | CBC | E-Distributie Muntenia | 06186341 | nu s-a emis ATR, prosumator pe ANEXA2 din Ord.69/2020 | RO001E110080806/2 | 2021-01-19
9032 | jud. BUCURESTI, loc. SECTOR 2, Strada Leonard Nicolae, nr. 18, ap. AP1 | B | 0.0033 | 0.003233 |  | 0 | 0,4 | CFp | CBC | E-Distributie Muntenia | 06646557 | nu s-a emis ATR, prosumator pe ANEXA2 din Ord.69/2020 | RO001E108891838/2 | 2021-01-19
9033 | jud. ILFOV, loc. POPESTI-LEORDENI, Strada SF AGNES, nr. 17, ap. VILA 3 | IF | 0.003 | 0.00284 |  | 0 | 0,23 | CFp | CBC | E-Distributie Muntenia | 05054151 | 2019-12-18 | RO001E141531639/2 | 2021-02-03
9034 | jud. ILFOV, loc. OTOPENI, Strada I.G.Duca, nr. 34 | IF | 0.003 | 0.002939 |  | 0 | 0,4 | CFp | CBC | E-Distributie Muntenia | 05872992 | 2020-05-25 | RO001E400912264/3 | 2021-03-24
9035 | jud. ILFOV, loc. VLADICEASCA, Strada SOSEAUA VLADICEASCA, nr. 60E | IF | 0.003 | 0.002938 |  | 0 | 0,4 | CFp | CBC | E-Distributie Muntenia | 05938316 | 2020-06-23 | RO001E400921477/2 | 2021-06-23
9036 | jud. ILFOV, loc. 1 DECEMBRIE, Strada Sperantei, nr. 7D | IF | 0.003 | 0.002935 |  | 0 | 0,4 | CFp | CBC | E-Distributie Muntenia | 06060834 | 2020-07-14 | RO001E141703056/2 | 2021-06-04
9037 | jud. ILFOV, loc. PANTELIMON, Strada Brasov, nr. 13 | IF | 0.003 | 0.00291 |  | 0 | 0,4 | CFp | CBC | E-Distributie Muntenia | 06133899 | 2020-07-20 | RO001E109365127/2 | 2021-05-24
9038 | jud. BUCURESTI, loc. SECTOR 5, Strada Florarilor, nr. 26 | B | 0.003 | 0.002935 |  | 0 | 0,4 | CFp | CBC | E-Distributie Muntenia | 06177809 | 2020-08-03 | RO001E108165988/2 | 2021-02-26
9039 | jud. ILFOV, loc. CIOFLICENI, Strada Dimitrie Cantemir, nr. 15 | IF | 0.003 | 0.002939 |  | 0 | 0,4 | CFp | CBC | E-Distributie Muntenia | 06101127 | 2020-08-04 | RO001E401120457/3 | 2021-06-10
9040 | jud. ILFOV, loc. ROSU, Strada ACVILEI, nr. 22G | IF | 0.003 | 0.00291 |  | 0 | 0,23 | CFp | CBC | E-Distributie Muntenia | 06155199 | 2020-08-13 | RO001E141908974/2 | 2021-06-18
9041 | jud. BUCURESTI, loc. SECTOR 2, Strada Peris, nr. 55 A | B | 0.003 | 0.002938 |  | 0 | 0,23 | CFp | CBC | E-Distributie Muntenia | 06162218 | 2020-08-13 | RO001E105263287/2 | 2020-12-14
9042 | jud. BUCURESTI, loc. SECTOR 2, Strada Ochisoru, nr. 4 | B | 0.003 | 0.002938 |  | 0 | 0,23 | CFp | CBC | E-Distributie Muntenia | 06205057 | 2020-08-20 | RO001E105248820/2 | 2021-04-06
9043 | jud. GIURGIU, loc. BOLINTIN-VALE, Strada Palanca, nr. 115 | GR | 0.003 | 0.00291 |  | 0 | 0,4 | CFp | CBC | E-Distributie Muntenia | 06309814 | 2020-08-21 | RO001E300903599/3 | 2021-03-09
9044 | jud. ILFOV, loc. PERIS, Strada Principala, nr. 472 | IF | 0.003 | 0.002938 |  | 0 | 0,23 | CFp | CBC | E-Distributie Muntenia | 06178229 | 2020-08-21 | RO001E400609290/2 | 2021-03-08
9045 | jud. ILFOV, loc. PERIS, Strada Invatator Matei Ion, nr. 4 | IF | 0.003 | 0.002938 |  | 0 | 0,23 | CFp | CBC | E-Distributie Muntenia | 06145469 | 2020-08-21 | RO001E400600594/3 | 2021-02-03
9046 | jud. ILFOV, loc. PERIS, Strada Profesor Ion Dorobantu, nr. 42 | IF | 0.004 | 0.003915 |  | 0 | 0,4 | CFp | CBC | E-Distributie Muntenia | 06145961 | 2020-08-21 | RO001E400605735/3 | 2021-02-03
9047 | jud. ILFOV, loc. PERIS, Strada Principala, nr. 694 | IF | 0.003 | 0.002938 |  | 0 | 0,23 | CFp | CBC | E-Distributie Muntenia | 06154115 | 2020-08-21 | RO001E400627043/3 | 2021-04-21
9048 | jud. ILFOV, loc. PERIS, Strada SFANTUL STEFAN, nr. 110 | IF | 0.003 | 0.002938 |  | 0 | 0,23 | CFp | CBC | E-Distributie Muntenia | 06152421 | 2020-08-21 | RO001E400612193/3 | 2021-02-18
9049 | jud. BUCURESTI, loc. SECTOR 4, Strada Maria Lazarescu, nr. 24 | B | 0.003 | 0.00291 |  | 0 | 0,4 | CFp | CBC | E-Distributie Muntenia | 06310195 | 2020-08-27 | RO001E104085424/2 | 2021-03-19
9050 | jud. ILFOV, loc. PERIS, Strada Bisericii, nr. 15 | IF | 0.003 | 0.002938 |  | 0 | 0,23 | CFp | CBC | E-Distributie Muntenia | 06190662 | 2020-08-27 | RO001E400612564/3 | 2021-03-08
9051 | jud. ILFOV, loc. PERIS, Strada Principala, nr. 456 | IF | 0.004 | 0.003918 |  | 0 | 0,23 | CFp | CBC | E-Distributie Muntenia | 06197758 | 2020-08-27 | RO001E400609166/3 | 2021-02-04
9052 | jud. ILFOV, loc. PERIS, Strada Principala, nr. 706B | IF | 0.003 | 0.002935 |  | 0 | 0,4 | CFp | CBC | E-Distributie Muntenia | 06260717 | 2020-08-28 | RO001E142321772/2 | 2021-06-02
9053 | jud. BUCURESTI, loc. SECTOR 1, Strada Eraclie Arion, nr. 28 | B | 0.003 | 0.002939 |  | 0 | 0,4 | CFp | CBC | E-Distributie Muntenia | 06271744 | 2020-08-28 | RO001E400155937/3 | 2021-06-23
9054 | jud. ILFOV, loc. PERIS, Strada GEORGE COSBUC, nr. 50 | IF | 0.003 | 0.002938 |  | 0 | 0,23 | CFp | CBC | E-Distributie Muntenia | 06262657 | 2020-08-31 | RO001E400601865/2 | 2021-04-21
9055 | jud. ILFOV, loc. OTOPENI, Strada Spiru Haret, nr. 21-21A, bl. T30/A358/14, ap. NC/100244 | IF | 0.003 | 0.002939 |  | 0 | 0,4 | CFp | CBC | E-Distributie Muntenia | 06272131 | 2020-08-31 | RO001E141310050/3 | 2021-03-29
9056 | jud. ILFOV, loc. PERIS, Strada Principala, nr. 378 | IF | 0.003 | 0.002938 |  | 0 | 0,23 | CFp | CBC | E-Distributie Muntenia | 06220654 | 2020-09-01 | RO001E400607254/3 | 2021-04-20
9057 | jud. ILFOV, loc. VLADICEASCA, SOSEAUA Vladiceasca, nr. 34 | IF | 0.003 | 0.002938 |  | 0 | 0,23 | CFp | CBC | E-Distributie Muntenia | 06265214 | 2020-09-01 | RO001E400756989/2 | 2021-06-24
9058 | jud. ILFOV, loc. CHIAJNA, Strada Eroului, nr. 65 | IF | 0.003 | 0.00291 |  | 0 | 0,23 | CFp | CBC | E-Distributie Muntenia | 06307677 | 2020-09-02 | RO001E400243351/2 | 2021-04-12
9059 | jud. GIURGIU, loc. MOSTENI, Strada SPIRIDON, nr. 127 | GR | 0.003 | 0.00291 |  | 0 | 0,4 | CFp | CBC | E-Distributie Muntenia | 06307751 | 2020-09-02 | RO001E301036856/2 | 2021-03-18
9060 | jud. ILFOV, loc. PERIS, Strada Principala, nr. 393 | IF | 0.003 | 0.002938 |  | 0 | 0,23 | CFp | CBC | E-Distributie Muntenia | 06310462 | 2020-09-02 | RO001E400607568/2 | 2021-04-22
9061 | jud. ILFOV, loc. PERIS, Strada TEI, nr. 3 | IF | 0.003 | 0.002935 |  | 0 | 0,4 | CFp | CBC | E-Distributie Muntenia | 06310586 | 2020-09-02 | RO001E400706209/2 | 2021-05-31
9062 | jud. ILFOV, loc. PERIS, Strada Principala, nr. 391 | IF | 0.003 | 0.002938 |  | 0 | 0,23 | CFp | CBC | E-Distributie Muntenia | 06323770 | 2020-09-02 | RO001E400607524/3 | 2021-04-20
9063 | jud. ILFOV, loc. PERIS, Strada Sondei, nr. 61 | IF | 0.003 | 0.002935 |  | 0 | 0,4 | CFp | CBC | E-Distributie Muntenia | 06209166 | 2020-09-02 | RO001E400608806/3 | 2021-06-02
9064 | jud. ILFOV, loc. PERIS, Strada Principala, nr. 316 | IF | 0.003 | 0.002938 |  | 0 | 0,23 | CFp | CBC | E-Distributie Muntenia | 06224278 | 2020-09-02 | RO001E400606422/3 | 2021-04-21
9065 | jud. ILFOV, loc. TAMASI, Strada Caminului, nr. 29 | IF | 0.003 | 0.002939 |  | 0 | 0,4 | CFp | CBC | E-Distributie Muntenia | 06263347 | 2020-09-02 | RO001E142169727/3 | 2021-05-19
9066 | jud. ILFOV, loc. DOMNESTI, DRUMUL Targului, nr. 52 | IF | 0.003 | 0.00291 |  | 0 | 0,4 | CFp | CBC | E-Distributie Muntenia | 06352305 | 2020-09-03 | RO001E142193870/1 | 2021-06-11
9067 | jud. ILFOV, loc. PERIS, Strada Profesor Ion Dorobantu, nr. 40 | IF | 0.003 | 0.002938 |  | 0 | 0,4 | CFp | CBC | E-Distributie Muntenia | 06334746 | 2020-09-03 | RO001E400605713/3 | 2021-04-21
9068 | jud. ILFOV, loc. OTOPENI, Strada Scolii, nr. 29 | IF | 0.003 | 0.00291 |  | 0 | 0,4 | CFp | CBC | E-Distributie Muntenia | 06128549 | 2020-09-03 | RO001E141177084/2 | 2021-05-26
9069 | jud. ILFOV, loc. PERIS, Strada STEJARULUI, nr. 45C | IF | 0.003 | 0.002935 |  | 0 | 0,4 | CFp | CBC | E-Distributie Muntenia | 06351035 | 2020-09-04 | RO001E142068578/2 | 2021-06-04
9070 | jud. Ilfov, loc. OTOPENI, Strada AVIATOR ADRIAN IOVAN, nr. 46-1 | IF | 0.003 | 0.002939 |  | 0 | 0,4 | CFp | CBC | E-Distributie Muntenia | 06301207 | 2020-09-04 | RO001E142343114/2 | 2021-03-24
9071 | jud. BUCURESTI, loc. SECTOR 5, Strada Sabinelor, nr. 34D, ap. AP4 | B | 0.003 | 0.002939 |  | 0 | 0,4 | CFp | CBC | E-Distributie Muntenia | 06298194 | 2020-09-04 | RO001E107507853/3 | 2021-05-24
9072 | jud. ILFOV, loc. DOBROESTI, Strada Stejarului, nr. 26 C | IF | 0.006 | 0.00582 |  | 0 | 0,4 | CFp | CBC | E-Distributie Muntenia | 06273649 | 2020-09-04 | RO001E109352101/2 | 2021-05-11
9073 | jud. BUCURESTI, loc. SECTOR 3, Strada Lazareni, nr. 15 | B | 0.003 | 0.002939 |  | 0 | 0,23 | CFp | CBC | E-Distributie Muntenia | 06314306 | 2020-09-09 | RO001E104833289/2 | 2021-04-19
9074 | jud. BUCURESTI, loc. SECTOR 3, DRUMUL Gura Putnei, nr. 108 | B | 0.003 | 0.002939 |  | 0 | 0,23 | CFp | CBC | E-Distributie Muntenia | 06421397 | 2020-09-25 | RO001E110354495/2 | 2020-12-28
9075 | jud. GIURGIU, loc. BOLINTIN-VALE, Strada Sabarului, nr. 34 | GR | 0.005 | 0.004899 |  | 0 | 0,4 | CFp | CBC | E-Distributie Muntenia | 06299135 | 2020-10-20 | RO001E300912140/2 | 2021-01-14
9076 | jud. ILFOV, loc. VOLUNTARI, Strada Emil Racovita, nr. 47, ap. C7 | IF | 0.01 | 0.009799 |  | 0 | 0,4 | CFp | CBC | E-Distributie Muntenia | 06446981 | 2020-11-23 | RO001E142465119/2 | 2021-06-04
9077 | jud. ILFOV, loc. SNAGOV, Intrarea Branduselor, nr. 104 B | IF | 0.016 | 0.01518 |  | 0 | 0,4 | CFp | CBC | E-Distributie Muntenia | 06683332 | 2020-12-03 | RO001E142541259/2 | 2021-02-19
9078 | jud. GIURGIU, loc. SABARENI, Strada Teilor, nr. 12L | GR | 0.003 | 0.002939 |  | 0 | 0,4 | CFp | CBC | E-Distributie Muntenia | 06045744 | 2020-06-19 | RO001E131398786/2 | 2021-01-26
9079 | jud. ILFOV, loc. CORBEANCA, Strada TIMPULUI, nr. 37 | IF | 0.005 | 0.004899 |  | 0 | 0,4 | CFp | CBC | E-Distributie Muntenia | 05922942 | 2020-06-22 | RO001E141181865/2 | 2021-03-16
9080 | jud. ILFOV, loc. CLINCENI, Strada Ortansei, nr. 94D | IF | 0.0048 | 0.004859 |  | 0 | 0,4 | CFp | CBC | E-Distributie Muntenia | 05941785 | 2020-06-30 | RO001E141280775/3 | 2021-01-21
9081 | jud. ILFOV, loc. DOMNESTI, Intrarea Zambilelor, nr. 2 | IF | 0.004 | 0.003915 |  | 0 | 0,4 | CFp | CBC | E-Distributie Muntenia | 05998579 | 2020-07-06 | RO001E401135745/2 | 2021-03-31
9082 | jud. ILFOV, loc. DRAGOMIRESTI-DEAL, Strada Scolii, nr. 24 | IF | 0.003 | 0.002939 |  | 0 | 0,4 | CFp | CBC | E-Distributie Muntenia | 05962573 | 2020-07-10 | RO001E141490992/2 | 2021-03-25
9083 | jud. ILFOV, loc. PANTELIMON, Strada Salaj, nr. 24 | IF | 0.0042 | 0.004115 |  | 0 | 0,4 | CFp | CBC | E-Distributie Muntenia | 06124749 | 2020-07-10 | RO001E142100283/1 | 2021-04-16
9084 | jud. GIURGIU, loc. POENARI, Strada Suseni, nr. 21 | GR | 0.003 | 0.002938 |  | 0 | 0,4 | CFp | CBC | E-Distributie Muntenia | 06042765 | 2020-07-14 | RO001E301223236/3 | 2021-02-24
9085 | jud. BUCURESTI, loc. SECTOR 2, Strada Magneziului, nr. 4A | B | 0.0036 | 0.003527 |  | 0 | 0,23 | CFp | CBC | E-Distributie Muntenia | 06049031 | 2020-07-15 | RO001E105250845/3 | 2021-05-11
9086 | jud. BUCURESTI, loc. SECTOR 1, Strada Amintirii, nr. 43A | B | 0.004 | 0.004 |  | 0 | 0,4 | CFp | CBC | E-Distributie Muntenia | 06108311 | 2020-07-16 | RO001E100565962/2 | 2021-06-03
9087 | jud. ILFOV, loc. BRAGADIRU, Strada Parfumului, nr. 23, ap. CASA 13 | IF | 0.003 | 0.002939 |  | 0 | 0,4 | CFp | CBC | E-Distributie Muntenia | 06101124 | 2020-07-22 | RO001E142422404/2 | 2021-03-25
9088 | jud. ILFOV, loc. ROSU, Strada Pescarusului, nr. 2 | IF | 0.003 | 0.002935 |  | 0 | 0,4 | CFp | CBC | E-Distributie Muntenia | 06086748 | 2020-07-23 | RO001E400263533/2 | 2021-06-07
9089 | jud. BUCURESTI, loc. SECTOR 4, Strada Serban Constantin, nr. 20 | B | 0.003 | 0.00288 |  | 0 | 0,4 | CFp | CBC | E-Distributie Muntenia | 06136236 | 2020-07-23 | RO001E110146922/2 | 2021-06-03
9090 | jud. ILFOV, loc. CHIAJNA, Intrarea Nicolae Iorga, nr. 84A | IF | 0.003 | 0.002939 |  | 0 | 0,23 | CFp | CBC | E-Distributie Muntenia | 06101126 | 2020-07-23 | RO001E141937112/2 | 2021-02-17
9091 | jud. BUCURESTI, loc. SECTOR 1, Strada Putul Lui Zamfir, nr. 41 | B | 0.003 | 0.002935 |  | 0 | 0,4 | CFp | CBC | E-Distributie Muntenia | 06102873 | 2020-07-23 | RO001E108791253/2 | 2021-06-28
9092 | jud. ILFOV, loc. VOLUNTARI, Strada EROU IANCU NICOLAE, nr. 6B, bl. VILA 1 | IF | 0.003 | 0.00289 |  | 0 | 0,4 | CFp | CBC | E-Distributie Muntenia | 06083368 | 2020-07-24 | RO001E400170912/3 | 2021-06-23
9093 | jud. BUCURESTI, loc. SECTOR 2, Strada Armeneasca, nr. 24 | B | 0.003 | 0.002939 |  | 0 | 0,4 | CFp | CBC | E-Distributie Muntenia | 06112826 | 2020-07-27 | RO001E108858998/2 | 2021-04-06
9094 | jud. ILFOV, loc. CHIAJNA, Strada I.L. Caragiale, nr. 108 | IF | 0.003 | 0.002935 |  | 0 | 0,4 | CFp | CBC | E-Distributie Muntenia | 06117171 | 2020-07-27 | RO001E400252249/3 | 2021-01-26
9095 | jud. GIURGIU, loc. GIURGIU, Strada 9 Mai, nr. 1 | GR | 0.003 | 0.002939 |  | 0 | 0,4 | CFp | CBC | E-Distributie Muntenia | 06096775 | 2020-07-28 | RO001E301233271/3 | 2021-02-26
9096 | jud. ILFOV, loc. BRAGADIRU, Strada Iederei, nr. 78-80 | IF | 0.003 | 0.002939 |  | 0 | 0,4 | CFp | CBC | E-Distributie Muntenia | 06124686 | 2020-07-29 | RO001E141605563/2 | 2021-03-08
9097 | jud. GIURGIU, loc. GIURGIU, Strada Ancorei, nr. 15 | GR | 0.003 | 0.002939 |  | 0 | 0,4 | CFp | CBC | E-Distributie Muntenia | 06166191 | 2020-08-03 | RO001E300096277/2 | 2021-02-18
9098 | jud. ILFOV, loc. TUNARI, Strada I.L.Caragiale, nr. 4B | IF | 0.003 | 0.002939 |  | 0 | 0,23 | CFp | CBC | E-Distributie Muntenia | 06101130 | 2020-08-03 | RO001E142126742/2 | 2021-04-06
9099 | jud. ILFOV, loc. TUNARI, Strada PARADISUL VERDE, nr. 16 | IF | 0.003 | 0.00289 |  | 0 | 0,4 | CFp | CBC | E-Distributie Muntenia | 06110401 | 2020-08-03 | RO001E141948495/2 | 2021-06-04
9100 | jud. ILFOV, loc. DOMNESTI, Intrarea Ghioceilor, nr. 7 | IF | 0.005 | 0.00485 |  | 0 | 0,4 | CFp | CBC | E-Distributie Muntenia | 06115499 | 2020-08-03 | RO001E141463149/3 | 2021-06-17
9101 | jud. GIURGIU, loc. GIURGIU, Strada Andreescu, pictor, nr. 43 | GR | 0.003 | 0.002939 |  | 0 | 0,4 | CFp | CBC | E-Distributie Muntenia | 06127403 | 2020-08-03 | RO001E300076387/2 | 2021-03-25
9102 | jud. BUCURESTI, loc. SECTOR 1, Strada Jimbolia, nr. 59 | B | 0.008 | 0.008 |  | 0 | 0,4 | CFp | CBC | E-Distributie Muntenia | 06181832 | 2020-08-06 | RO001E108768831/2 | 2021-06-29
9103 | jud. ILFOV, loc. DUDU, Strada Salcamilor, nr. 11 | IF | 0.003 | 0.00289 |  | 0 | 0,4 | CFp | CBC | E-Distributie Muntenia | 06119456 | 2020-08-07 | RO001E401094558/2 | 2021-04-08
9104 | jud. ILFOV, loc. JILAVA, Strada Ungureni, nr. 77 | IF | 0.00592 | 0.005797 |  | 0 | 0,4 | CFp | CBC | E-Distributie Muntenia | 06190734 | 2020-08-10 | RO001E400996019/2 | 2021-01-08
9105 | jud. ILFOV, loc. ROSU, Strada Viitorului, nr. 42 | IF | 0.003 | 0.002935 |  | 0 | 0,4 | CFp | CBC | E-Distributie Muntenia | 06152983 | 2020-08-10 | RO001E141310386/3 | 2021-01-26
9106 | jud. ILFOV, loc. DUDU, Strada Teilor, nr. 7B | IF | 0.003 | 0.00289 |  | 0 | 0,4 | CFp | CBC | E-Distributie Muntenia | 06105607 | 2020-08-10 | RO001E400929857/3 | 2021-04-09
9107 | jud. GIURGIU, loc. GIURGIU, Bulevardul Bratianu I. C. Ion, nr. 163 | GR | 0.003 | 0.002939 |  | 0 | 0,4 | CFp | CBC | E-Distributie Muntenia | 06170777 | 2020-08-14 | RO001E300091193/2 | 2021-02-18
9108 | jud. GIURGIU, loc. GIURGIU, FUNDATURA CUCULUI, nr. 4 | GR | 0.003 | 0.002939 |  | 0 | 0,4 | CFp | CBC | E-Distributie Muntenia | 06174487 | 2020-08-14 | RO001E300021758/2 | 2021-02-18
9109 | jud. ILFOV, loc. CORNETU, Strada Aeroportului, nr. 55G | IF | 0.003 | 0.002939 |  | 0 | 0,4 | CFp | CBC | E-Distributie Muntenia | 06232457 | 2020-08-25 | RO001E141493254/2 | 2020-12-22
9110 | jud. ILFOV, loc. OSTRATU, Strada Smochinului, nr. 18 | IF | 0.003 | 0.002939 |  | 0 | 0,4 | CFp | CBC | E-Distributie Muntenia | 06191022 | 2020-08-27 | RO001E401026597/2 | 2021-04-28
9111 | jud. ILFOV, loc. TUNARI, Intrarea PADURII, nr. 24 | IF | 0.003 | 0.002939 |  | 0 | 0,4 | CFp | CBC | E-Distributie Muntenia | 06284657 | 2020-08-27 | RO001E142209463/1 | 2021-04-05
9112 | jud. BUCURESTI, loc. SECTOR 1, Strada Banat, nr. 28C | B | 0.003 | 0.003 |  | 0 | 0,4 | CFp | CBC | E-Distributie Muntenia | 06314611 | 2020-08-31 | RO001E103162351/2 | 2021-06-03
9113 | jud. ILFOV, loc. Corbeanca, Strada Laguna Albastra, nr. 81 | IF | 0.005 | 0.004899 |  | 24 | 0,4 | CFp | CBC | E-Distributie Muntenia | 06195516 | 2020-09-01 | RO001E141908075/3 | 2021-02-05
9114 | jud. BUCURESTI, loc. SECTOR 1, Strada Nades, nr. 32 | B | 0.003 | 0.002939 |  | 0 | 0,4 | CFp | CBC | E-Distributie Muntenia | 06305302 | 2020-09-02 | RO001E401058547/2 | 2021-06-04
9115 | jud. ILFOV, loc. CHITILA, Strada Gorunului, nr. 3, ap. 1 | IF | 0.003 | 0.002938 |  | 0 | 0,23 | CFp | CBC | E-Distributie Muntenia | 06309695 | 2020-09-02 | RO001E142087164/2 | 2021-04-14
9116 | jud. ILFOV, loc. CIOROGARLA, Strada Teiului, nr. 14 | IF | 0.003 | 0.00289 |  | 0 | 0,4 | CFp | CBC | E-Distributie Muntenia | 06151730 | 2020-09-02 | RO001E141408553/3 | 2021-04-14
9117 | jud. BUCURESTI, loc. SECTOR 1, Strada soseaua Straulesti, nr. 60A, bl. B2, ap. PC | B | 0.0031 | 0.003028 |  | 0 | 0,4 | CFp | CBC | E-Distributie Muntenia | 06351437 | 2020-09-03 | RO001E109163831 /2 | 2020-11-13
9118 | jud. ILFOV, loc. TUNARI, Strada Fagului, nr. 4 | IF | 0.003 | 0.002939 |  | 0 | 0,4 | CFp | CBC | E-Distributie Muntenia | 06124367 | 2020-09-04 | RO001E142114547/3 | 2021-06-22
9119 | jud. BUCURESTI, loc. SECTOR 2, Strada Ionescu Anton, lt., nr. 13 | B | 0.00384 | 0.003758 |  | 0 | 0,23 | CFp | CBC | E-Distributie Muntenia | 06310819 | 2020-09-07 | RO001E104335501/2 | 2021-06-10
9120 | jud. ILFOV, loc. VOLUNTARI, Strada Erou Nita Pintea, nr. 37C | IF | 0.00496 | 0.004859 |  | 0 | 0,4 | CFp | CBC | E-Distributie Muntenia | 06380151 | 2020-09-07 | RO001E401015663/4 | 2021-03-25
9121 | jud. GIURGIU, loc. GIURGIU, Strada PICTOR ANDREESCU, nr. 56G | GR | 0.003 | 0.002939 |  | 0 | 0,4 | CFp | CBC | E-Distributie Muntenia | 06362931 | 2020-09-08 | RO001E131303333/4 | 2021-03-25
9122 | jud. ILFOV, loc. DOMNESTI, Intrarea Bubica, nr. 20 | IF | 0.003 | 0.002939 |  | 0 | 0,4 | CFp | CBC | E-Distributie Muntenia | 06183343 | 2020-09-08 | RO001E400997111/3 | 2021-03-29
9123 | jud. BUCURESTI, loc. SECTOR 2, Strada Sfantul Stefan, nr. 10 | B | 0.01536 | 0.014699 |  | 0 | 0,4 | CFp | CBC | E-Distributie Muntenia | 06367332 | 2020-09-11 | RO001E119603222/2 | 2021-05-27
9124 | jud. ILFOV, loc. COPACENI, Strada Padurii, nr. 94 | IF | 0.003 | 0.00284 |  | 0 | 0,4 | CFp | CBC | E-Distributie Muntenia | 06543802 | 2020-10-21 | RO001E400518110/2 | 2020-12-29
9125 | jud. Ilfov, loc. PETRESTI-PARC, Strada PELINULUI, nr. 2 | IF | 0.0099 | 0.009701 |  | 0 | 0,4 | CFp | CBC | E-Distributie Muntenia | 06596520 | 2020-11-24 | RO001E142244574/2 | 2021-03-04
9126 | jud. ILFOV, loc. CLINCENI, Strada Principala, nr. 126 | IF | 0.003 | 0.00293 |  | 0 | 0,4 | CFp | CBC | E-Distributie Muntenia | 05878747 | 2020-06-12 | RO001E400325565/2 | 2021-02-03
9127 | jud. BUCURESTI, loc. SECTOR 1, Strada Cotesti, nr. 62 | B | 0.003 | 0.003 |  | 0 | 0,4 | CFp | CBC | E-Distributie Muntenia | 05924890 | 2020-06-16 | RO001E100650754/2 | 2021-02-02
9128 | jud. GIURGIU, loc. REMUS, Strada Lalelelor, nr. 7 | GR | 0.003 | 0.002937 |  | 0 | 0,4 | CFp | CBC | E-Distributie Muntenia | 05965091 | 2020-07-02 | RO001E300226306/3 | 2021-06-11
9129 | jud. GIURGIU, loc. SLOBOZIA, Strada MORII, nr. 367 | GR | 0.003 | 0.002938 |  | 0 | 0,4 | CFp | CBC | E-Distributie Muntenia | 05996893 | 2020-07-03 | RO001E300394201/3 | 2021-03-19
9130 | jud. GIURGIU, loc. SABARENI, Strada Principala, nr. 156N | GR | 0.003 | 0.002935 |  | 0 | 0,4 | CFp | CBC | E-Distributie Muntenia | 06062821 | 2020-07-06 | RO001E131362978/3 | 2021-03-18
9131 | jud. ILFOV, loc. CLINCENI, Strada Monumentul Eroilor, nr. 159A | IF | 0.00481 | 0.004709 |  | 0 | 0,4 | CFp | CBC | E-Distributie Muntenia | 05994360 | 2020-07-07 | RO001E401011119/3 | 2021-03-08
9132 | jud. ILFOV, loc. BERCENI, Strada Marasti, nr. 27 | IF | 0.003 | 0.002939 |  | 0 | 0,23 | CFp | CBC | E-Distributie Muntenia | 06060901 | 2020-07-08 | RO001E400471848/3 | 2021-04-07
9133 | jud. GIURGIU, loc. ADUNATII-COPACENI, SOSEAUA Giurgiului, nr. 213 | GR | 0.003 | 0.002938 |  | 0 | 0,4 | CFp | CBC | E-Distributie Muntenia | 06061963 | 2020-07-09 | RO001E300477168/3 | 2021-03-03
9134 | jud. ILFOV, loc. COPACENI, Strada ENERGIEI, nr. 2 | IF | 0.005 | 0.004895 |  | 0 | 0,4 | CFp | CBC | E-Distributie Muntenia | 06054135 | 2020-07-09 | RO001E401033720/2 | 2020-12-22
9135 | jud. ILFOV, loc. VOLUNTARI, Strada Stefan Mihailescu Braila, nr. 7 | IF | 0.0048 | 0.00496 |  | 0 | 0,4 | CFp | CBC | E-Distributie Muntenia | 05993678 | 2020-07-10 | RO001E142172057/2 | 2021-03-16
9136 | jud. ILFOV, loc. PANTELIMON, Strada VIILOR I, nr. 50 | IF | 0.005 | 0.004899 |  | 0 | 0,4 | CFp | CBC | E-Distributie Muntenia | 06076882 | 2020-07-13 | RO001E109421108/4 | 2020-12-17
9137 | jud. ILFOV, loc. TANCABESTI, Strada INV. MOGA MIHAI, nr. 16 | IF | 0.003 | 0.002938 |  | 0 | 0,23 | CFp | CBC | E-Distributie Muntenia | 06000676 | 2020-07-13 | RO001E400752031/3 | 2021-02-07
9138 | jud. ILFOV, loc. PANTELIMON, Strada Albatrosului, nr. 2 | IF | 0.005 | 0.004899 |  | 0 | 0,4 | CFp | CBC | E-Distributie Muntenia | 06092077 | 2020-07-14 | RO001E141632394/2 | 2021-03-04
9139 | jud. BUCURESTI, loc. SECTOR 2, Strada Radovici St. Alexandru,General, nr. 13 | B | 0.00392 | 0.004 |  | 0 | 0,4 | CFp | CBC | E-Distributie Muntenia | 06060129 | 2020-07-16 | RO001E100834556/2 | 2021-02-02
9140 | jud. BUCURESTI, loc. SECTOR 2, Strada Gheorghe Titeica, nr. 83A | B | 0.005 | 0.004898 |  | 0 | 0,23 | CFp | CBC | E-Distributie Muntenia | 06092537 | 2020-07-16 | RO001E119687572/2 | 2021-03-18
9141 | jud. ILFOV, loc. DOBROESTI, ALEEA GRADINII, nr. 18 | IF | 0.005 | 0.004895 |  | 0 | 0,4 | CFp | CBC | E-Distributie Muntenia | 06092390 | 2020-07-16 | RO001E108972108/2 | 2020-12-21
9142 | jud. ILFOV, loc. CHIAJNA, Strada Acvilei, nr. 25B | IF | 0.003 | 0.002939 |  | 0 | 0,23 | CFp | CBC | E-Distributie Muntenia | 06009817 | 2020-07-17 | RO001E141904600/2 | 2020-12-21
9143 | jud. ILFOV, loc. VOLUNTARI, Strada Stefan cel Mare, nr. 32A | IF | 0.004 | 0.003915 |  | 0 | 0,4 | CFp | CBC | E-Distributie Muntenia | 05989755 | 2020-07-17 | RO001E400166715/3 | 2021-05-05
9144 | jud. BUCURESTI, loc. SECTOR 5, Strada Florica, nr. 1 | B | 0.003 | 0.00289 |  | 0 | 0,4 | CFp | CBC | E-Distributie Muntenia | 06128660 | 2020-07-20 | RO001E107667771/2 | 2021-05-19
9145 | jud. BUCURESTI, loc. SECTOR 6, DRUMUL Valea Cricovului, nr. 18A | B | 0.003 | 0.00289 |  | 0 | 0,4 | CFp | CBC | E-Distributie Muntenia | 06092065 | 2020-07-21 | RO001E118436270/2 | 2021-04-06
9146 | jud. BUCURESTI, loc. SECTOR 1, Intrarea Tribunei, nr. 18 | B | 0.005 | 0.004899 |  | 0 | 0,4 | CFp | CBC | E-Distributie Muntenia | 06044245 | 2020-07-21 | RO001E401041796/2 | 2021-04-29
9147 | jud. ILFOV, loc. MAGURELE, Strada Milcov, nr. 91B | IF | 0.003 | 0.002935 |  | 0 | 0,4 | CFp | CBC | E-Distributie Muntenia | 06075932 | 2020-07-22 | RO001E401110401/4 | 2021-05-24
9148 | jud. BUCURESTI, loc. SECTOR 5, Strada Muntii Carpati, nr. 25 | B | 0.005 | 0.004898 |  | 0 | 0,4 | CFp | CBC | E-Distributie Muntenia | 06092569 | 2020-07-22 | RO001E108157169/2 | 2021-02-23
9149 | jud. ILFOV, loc. DUDU, Strada Orhideelor, nr. 17H | IF | 0.003 | 0.002935 |  | 0 | 0,4 | CFp | CBC | E-Distributie Muntenia | 06105686 | 2020-07-22 | RO001E141350290/2 | 2021-01-28
9150 | jud. BUCURESTI, loc. SECTOR 4, Strada Bacia, nr. 20 | B | 0.003 | 0.00289 |  | 0 | 0,4 | CFp | CBC | E-Distributie Muntenia | 06115706 | 2020-07-22 | RO001E105729611/2 | 2021-05-19
9151 | jud. GIURGIU, loc. VADU LAT, Strada LILIACULUI, nr. 2BIS | GR | 0.003 | 0.002935 |  | 0 | 0,4 | CFp | CBC | E-Distributie Muntenia | 06121181 | 2020-07-22 | RO001E131390610/2 | 2021-02-24
9152 | jud. ILFOV, loc. TEGHES, Strada Trei Brazi, nr. 15 | IF | 0.00336 | 0.003288 |  | 0 | 0,4 | CFp | CBC | E-Distributie Muntenia | 06078141 | 2020-07-23 | RO001E141884652/3 | 2021-03-16
9153 | jud. BUCURESTI, loc. SECTOR 5, Strada Racaciuni, nr. 15 | B | 0.003 | 0.00289 |  | 0 | 0,4 | CFp | CBC | E-Distributie Muntenia | 06153806 | 2020-07-23 | RO001E108124084/2 | 2021-04-16
9154 | jud. ILFOV, loc. POPESTI-LEORDENI, Strada Campului, nr. 18 | IF | 0.003 | 0.00289 |  | 0 | 0,23 | CFp | CBC | E-Distributie Muntenia | 06109585 | 2020-07-23 | RO001E400103299/2 | 2021-06-23
9155 | jud. BUCURESTI, loc. SECTOR 5, DRUMUL Ghindari, nr. 165 -167 | B | 0.005985 | 0.005864 |  | 0 | 0,4 | CFp | CBC | E-Distributie Muntenia | 06108285 | 2020-07-23 | RO001E108760484/3 | 2021-05-31
9156 | jud. BUCURESTI, loc. SECTOR 6, Strada Margelelor, nr. 21, ap. AP89 | B | 0.003 | 0.00289 |  | 0 | 0,4 | CFp | CBC | E-Distributie Muntenia | 06117172 | 2020-07-23 | RO001E107351096/2 | 2021-05-31
9157 | jud. GIURGIU, loc. COSOBA, Strada PLOPILOR, nr. 842J | GR | 0.003 | 0.00289 |  | 0 | 0,4 | CFp | CBC | E-Distributie Muntenia | 06121562 | 2020-07-23 | RO001E131311725/3 | 2021-05-24
9158 | jud. BUCURESTI, loc. SECTOR 1, Bulevardul George Constantin, nr. 32 | B | 0.003 | 0.003 |  | 0 | 0,4 | CFp | CBC | E-Distributie Muntenia | 06111426 | 2020-07-24 | RO001E141470361/3 | 2021-06-02
9159 | jud. ILFOV, loc. BRAGADIRU, Strada IERNII, nr. 13 | IF | 0.003 | 0.00289 |  | 0 | 0,4 | CFp | CBC | E-Distributie Muntenia | 06119988 | 2020-07-24 | RO001E141473533/3 | 2021-04-07
9160 | jud. ILFOV, loc. CHIAJNA, Intrarea Sperantei, nr. 1F | IF | 0.003 | 0.00289 |  | 0 | 0,4 | CFp | CBC | E-Distributie Muntenia | 06128471 | 2020-07-24 | RO001E400935719/3 | 2021-04-21
9161 | jud. ILFOV, loc. CHIAJNA, Strada Acvilei, nr. 15H | IF | 0.003 | 0.00289 |  | 0 | 0,4 | CFp | CBC | E-Distributie Muntenia | 06105286 | 2020-07-27 | RO001E141655636/2 | 2021-04-12
9162 | jud. ILFOV, loc. DOMNESTI, SOSEAUA Bucuresti-Domnesti, nr. 1C | IF | 0.00399 | 0.003909 |  | 0 | 0,23 | CFp | CBC | E-Distributie Muntenia | 06114149 | 2020-07-27 | RO001E401110557/3 | 2021-02-18
9163 | jud. ILFOV, loc. OTOPENI, Strada Sofia, nr. 69B, bl. NC2159/2/2, sc. P298 | IF | 0.003 | 0.00289 |  | 0 | 0,4 | CFp | CBC | E-Distributie Muntenia | 06103942 | 2020-07-28 | RO001E141288559/3 | 2021-04-16
9164 | jud. ILFOV, loc. VOLUNTARI, Strada TOMA CARAGIU, nr. 25 | IF | 0.003 | 0.00289 |  | 0 | 0,4 | CFp | CBC | E-Distributie Muntenia | 06096591 | 2020-07-29 | RO001E400961594/2 | 2021-06-07
9165 | jud. BUCURESTI, loc. SECTOR 1, Strada Balsamului, nr. 6 | B | 0.003 | 0.003 |  | 0 | 0,4 | CFp | CBC | E-Distributie Muntenia | 06148056 | 2020-07-29 | RO001E100641541/2 | 2021-06-09
9166 | jud. ILFOV, loc. MAGURELE, Strada Zorelelor, nr. 4 | IF | 0.003 | 0.00289 |  | 0 | 0,23 | CFp | CBC | E-Distributie Muntenia | 06104549 | 2020-07-29 | RO001E141901416/2 | 2021-04-28
9167 | jud. ILFOV, loc. POPESTI LEORDENI, Strada BATERIEI, nr. 81 | IF | 0.003 | 0.00289 |  | 0 | 0,4 | CFp | CBC | E-Distributie Muntenia | 06121376 | 2020-07-29 | RO001E400973564/2 | 2021-06-07
9168 | jud. ILFOV, loc. VADU ANEI, Strada STEJARULUI, nr. 10, bl. C2 | IF | 0.003 | 0.002939 |  | 0 | 0,4 | CFp | CBC | E-Distributie Muntenia | 06121257 | 2020-07-29 | RO001E141543306/2 | 2021-06-23
9169 | jud. ILFOV, loc. BRAGADIRU, Strada Rahovei, nr. 55 | IF | 0.003 | 0.00289 |  | 0 | 0,4 | CFp | CBC | E-Distributie Muntenia | 06121785 | 2020-07-29 | RO001E142186265/2 | 2021-04-19
9170 | jud. BUCURESTI, loc. SECTOR 5, Strada Ciuleandra, nr. 18 | B | 0.003 | 0.002935 |  | 0 | 0,4 | CFp | CBC | E-Distributie Muntenia | 06156673 | 2020-07-30 | RO001E119520387/2 | 2021-06-03
9171 | jud. ILFOV, loc. BRAGADIRU, Strada Salciei, nr. 90-92, ap. casa 5 | IF | 0.003 | 0.002939 |  | 0 | 0,4 | CFp | CBC | E-Distributie Muntenia | 06199853 | 2020-07-31 | RO001E142357423/2 | 2021-04-02
9172 | jud. ILFOV, loc. BRAGADIRU, Strada Salciei, nr. 90-92, ap. casa 6 | IF | 0.003 | 0.002939 |  | 0 | 0,4 | CFp | CBC | E-Distributie Muntenia | 06199907 | 2020-07-31 | RO001E142357434/2 | 2021-04-06
9173 | jud. ILFOV, loc. GLINA, Strada Morii, nr. 53 | IF | 0.003 | 0.00289 |  | 0 | 0,23 | CFp | CBC | E-Distributie Muntenia | 06120556 | 2020-07-31 | RO001E400075905/2 | 2021-06-03
9174 | jud. BUCURESTI, loc. SECTOR 6, DRUMUL La Rosu, nr. 41 | B | 0.003 | 0.002939 |  | 0 | 0,4 | CFp | CBC | E-Distributie Muntenia | 06089589 | 2020-08-03 | RO001E109161255/2 | 2021-01-19
9175 | jud. ILFOV, loc. AFUMATI, Strada Motrului, nr. 10A | IF | 0.004 | 0.003915 |  | 0 | 0,4 | CFp | CBC | E-Distributie Muntenia | 06142290 | 2020-08-03 | RO001E141853388/2 | 2021-02-02
9176 | jud. ILFOV, loc. PASAREA, Strada Constanta, nr. 2 | IF | 0.003 | 0.00289 |  | 0 | 0,4 | CFp | CBC | E-Distributie Muntenia | 06148344 | 2020-08-03 | RO001E400176592/3 | 2021-06-22
9177 | jud. ILFOV, loc. BRAGADIRU, Strada Diamantului, nr. 58J | IF | 0.003 | 0.00288 |  | 0 | 0,4 | CFp | CBC | E-Distributie Muntenia | 06147257 | 2020-08-03 | RO001E141238453/2 | 2021-04-14
9178 | jud. ILFOV, loc. CHIAJNA, Strada Libertatii, nr. 24 | IF | 0.003 | 0.002938 |  | 0 | 0,23 | CFp | CBC | E-Distributie Muntenia | 06116017 | 2020-08-03 | RO001E400364883/2 | 2021-06-09
9179 | jud. ILFOV, loc. BRAGADIRU, Strada MARASESTI, nr. 65A | IF | 0.003 | 0.002935 |  | 0 | 0,4 | CFp | CBC | E-Distributie Muntenia | 06177507 | 2020-08-04 | RO001E141666661/3 | 2021-06-29
9180 | jud. BUCURESTI, loc. SECTOR 2, Strada Lacul Ianca, nr. 3-5 | B | 0.003 | 0.002915 |  | 0 | 0,23 | CFp | CBC | E-Distributie Muntenia | 06012945 | 2020-08-04 | RO001E105260969/2 | 2021-06-09
9181 | jud. ILFOV, loc. CLINCENI, Strada Cuibul cu dor, nr. 16 | IF | 0.003 | 0.00289 |  | 0 | 0,4 | CFp | CBC | E-Distributie Muntenia | 06120234 | 2020-08-05 | RO001E141306729/2 | 2021-04-07
9182 | jud. ILFOV, loc. CORNETU, Strada Trandafirilor, nr. 94 | IF | 0.003 | 0.002935 |  | 0 | 0,4 | CFp | CBC | E-Distributie Muntenia | 06157297 | 2020-08-07 | RO001E400371791/2 | 2021-06-09
9183 | jud. ILFOV, loc. BALACEANCA, Strada Herastraului, nr. 18, ap. LOT 10 | IF | 0.0036 | 0.003498 |  | 0 | 0,4 | CFp | CBC | E-Distributie Muntenia | 06152700 | 2020-08-09 | RO001E141278468/3 | 2021-06-22
9184 | jud. ILFOV, loc. DOMNESTI, Strada Cararuia, nr. 13 | IF | 0.003 | 0.002939 |  | 0 | 0,4 | CFp | CBC | E-Distributie Muntenia | 06141170 | 2020-08-10 | RO001E142107785/3 | 2021-05-19
9185 | jud. BUCURESTI, loc. SECTOR 5, Strada G-ral Ion Dragalina, nr. 15 | B | 0.003 | 0.003 |  | 0 | 0,4 | CFp | CBC | E-Distributie Muntenia | 06146427 | 2020-08-10 | RO001E108792401/5 | 2021-04-01
9186 | jud. BUCURESTI, loc. SECTOR 6, Strada Prosperitatii, nr. 11 | B | 0.003 | 0.003 |  | 0 | 0,4 | CFp | CBC | E-Distributie Muntenia | 06146431 | 2020-08-10 | RO001E107351939/2 | 2021-05-27
9187 | jud. ILFOV, loc. CHIAJNA, Strada Salcamilor, nr. 36D | IF | 0.005 | 0.004899 |  | 0 | 0,4 | CFp | CBC | E-Distributie Muntenia | 06148541 | 2020-08-10 | RO001E141218361/2 | 2021-01-27
9188 | jud. ILFOV, loc. DUDU, Strada Orhideelor, nr. 34i | IF | 0.003 | 0.002935 |  | 0 | 0,4 | CFp | CBC | E-Distributie Muntenia | 06153541 | 2020-08-10 | RO001E141852499/2 | 2021-06-14
9189 | jud. ILFOV, loc. DUDU, Strada Sperantei, nr. 3D bis | IF | 0.003 | 0.00289 |  | 0 | 0,23 | CFp | CBC | E-Distributie Muntenia | 06152036 | 2020-08-10 | RO001E141511637/2 | 2021-04-09
9190 | jud. ILFOV, loc. DUMBRAVENI, Strada Iasomiei, nr. 17B/2 | IF | 0.003 | 0.00289 |  | 0 | 0,4 | CFp | CBC | E-Distributie Muntenia | 06117121 | 2020-08-10 | RO001E141966372/2 | 2021-06-23
9191 | jud. ILFOV, loc. DUMBRAVENI, Strada Iasomiei, nr. 17B/3 | IF | 0.003 | 0.00289 |  | 0 | 0,4 | CFp | CBC | E-Distributie Muntenia | 06117007 | 2020-08-10 | RO001E141966383/2 | 2021-06-23
9192 | jud. BUCURESTI, loc. SECTOR 6, ALEEA Pasarea de Aur, nr. 5 | B | 0.003 | 0.003 |  | 0 | 0,4 | CFp | CBC | E-Distributie Muntenia | 06185385 | 2020-08-11 | RO001E119833238/3 | 2021-04-06
9193 | jud. BUCURESTI, loc. SECTOR 5, Strada Cernavoda, nr. 26 | B | 0.003 | 0.003 |  | 0 | 0,4 | CFp | CBC | E-Distributie Muntenia | 06200162 | 2020-08-11 | RO001E109106355/2 | 2021-04-16
9194 | jud. BUCURESTI, loc. SECTOR 4, Strada Verzisori, nr. 62 -64 | B | 0.003 | 0.00288 |  | 0 | 0,4 | CFp | CBC | E-Distributie Muntenia | 06203947 | 2020-08-11 | RO001E108739682/2 | 2021-06-02
9195 | jud. BUCURESTI, loc. SECTOR 2, Strada Dropiei, nr. 2I | B | 0.003 | 0.002939 |  | 0 | 0,23 | CFp | CBC | E-Distributie Muntenia | 06146639 | 2020-08-11 | RO001E105302191/3 | 2021-06-10
9196 | jud. ILFOV, loc. OTOPENI, Strada Sofia, nr. 69A | IF | 0.003 | 0.00289 |  | 0 | 0,4 | CFp | CBC | E-Distributie Muntenia | 06152362 | 2020-08-11 | RO001E141288548/3 | 2021-04-15
9197 | jud. ILFOV, loc. JILAVA, Strada Zorelelor, nr. 13A | IF | 0.005 | 0.004899 |  | 0 | 0,4 | CFp | CBC | E-Distributie Muntenia | 06216453 | 2020-08-12 | RO001E105400583/3 | 2021-02-05
9198 | jud. BUCURESTI, loc. SECTOR 4, Strada Turnu Magurele, nr. 270 E | B | 0.003 | 0.002935 |  | 0 | 0,4 | CFp | CBC | E-Distributie Muntenia | 06226320 | 2020-08-12 | RO001E109013723/2 | 2021-05-18
9199 | jud. ILFOV, loc. CHIAJNA, Strada MAGNOLIEI, nr. 12 | IF | 0.003 | 0.00289 |  | 0 | 0,23 | CFp | CBC | E-Distributie Muntenia | 06171667 | 2020-08-13 | RO001E400365873/3 | 2021-04-07
9200 | jud. ILFOV, loc. DOMNESTI, DRUMUL Targului, nr. 11 | IF | 0.003 | 0.002939 |  | 0 | 0,4 | CFp | CBC | E-Distributie Muntenia | 06148266 | 2020-08-13 | RO001E401118173/3 | 2021-01-28
9201 | jud. ILFOV, loc. VOLUNTARI, Strada FRASARI, nr. 38 | IF | 0.00399 | 0.003909 |  | 0 | 0,4 | CFp | CBC | E-Distributie Muntenia | 06153285 | 2020-08-13 | RO001E400100634/2 | 2021-04-16
9202 | jud. BUCURESTI, loc. SECTOR 3, Strada Burnitei, nr. 120A | B | 0.0044 | 0.004307 |  | 0 | 0,4 | CFp | CBC | E-Distributie Muntenia | 06166492 | 2020-08-13 | RO001E108874323/2 | 2021-06-30
9203 | jud. ILFOV, loc. POPESTI-LEORDENI, Strada Oituz, nr. 80C | IF | 0.0125 | 0.012249 |  | 0 | 0,4 | CFp | CBC | E-Distributie Muntenia | 06165849 | 2020-08-13 | RO001E141527229/2 | 2021-06-28
9204 | jud. ILFOV, loc. CIOROGARLA, Strada Magnoliei, nr. 70A | IF | 0.003 | 0.002939 |  | 0 | 0,4 | CFp | CBC | E-Distributie Muntenia | 06120817 | 2020-08-13 | RO001E141255340/3 | 2021-03-31
9205 | jud. BUCURESTI, loc. SECTOR 1, Strada Cricovului, nr. 70 | B | 0.003 | 0.003 |  | 0 | 0,4 | CFp | CBC | E-Distributie Muntenia | 06286825 | 2020-08-13 | RO001E100652576/2 | 2021-06-07
9206 | jud. ILFOV, loc. BRAGADIRU, Strada MARTISOR, nr. 74G | IF | 0.003 | 0.002939 |  | 0 | 0,4 | CFp | CBC | E-Distributie Muntenia | 06192018 | 2020-08-14 | RO001E141476536/3 | 2021-02-18
9207 | jud. ILFOV, loc. CHIAJNA, Strada PREOT SEBE COSTIN, nr. 38C | IF | 0.003 | 0.002939 |  | 0 | 0,23 | CFp | CBC | E-Distributie Muntenia | 06186871 | 2020-08-17 | RO001E142112006/2 | 2021-06-17
9208 | jud. BUCURESTI, loc. SECTOR 1, DRUMUL Sarmas, nr. 39-43 | B | 0.006 | 0.005875 |  | 0 | 0,4 | CFp | CBC | E-Distributie Muntenia | 06156785 | 2020-08-17 | RO001E401022234/3 | 2021-04-06
9209 | jud. ILFOV, loc. POPESTI-LEORDENI, Strada Amurgului, nr. 67 B | IF | 0.003 | 0.002935 |  | 0 | 0,4 | CFp | CBC | E-Distributie Muntenia | 06266413 | 2020-08-17 | RO001E109378086/2 | 2021-06-14
9210 | jud. BUCURESTI, loc. SECTOR 1, Strada Duetului, nr. 32 -34 | B | 0.003 | 0.003 |  | 0 | 0,4 | CFp | CBC | E-Distributie Muntenia | 06299318 | 2020-08-19 | RO001E108715035/2 | 2021-05-24
9211 | jud. BUCURESTI, loc. SECTOR 5, Strada Targu Carbunesti, nr. 8E | B | 0.00726 | 0.007109 |  | 0 | 0,4 | CFp | CBC | E-Distributie Muntenia | 06289231 | 2020-08-19 | RO001E119350805/2 | 2021-03-08
9212 | jud. BUCURESTI, loc. SECTOR 1, Bulevardul Iulian Mihu, nr. 93 | B | 0.0032 | 0.0032 |  | 0 | 0,4 | CFp | CBC | E-Distributie Muntenia | 06315104 | 2020-08-20 | RO001E110044985/3 | 2021-06-08
9213 | jud. ILFOV, loc. ROSU, Strada Pufuleti, nr. 35 | IF | 0.003 | 0.00289 |  | 0 | 0,23 | CFp | CBC | E-Distributie Muntenia | 06191037 | 2020-08-20 | RO001E400939780/2 | 2021-04-12
9214 | jud. ILFOV, loc. CHIAJNA, Strada Luceafarului, nr. 22H | IF | 0.003 | 0.002939 |  | 0 | 0,23 | CFp | CBC | E-Distributie Muntenia | 06197425 | 2020-08-20 | RO001E142139454/2 | 2021-06-18
9215 | jud. BUCURESTI, loc. SECTOR 3, DRUMUL Gura Putnei, nr. 24-30 | B | 0.00592 | 0.005797 |  | 0 | 0,4 | CFp | CBC | E-Distributie Muntenia | 06153223 | 2020-08-20 | RO001E110085340/2 | 2021-03-09
9216 | jud. ILFOV, loc. GLINA, Strada Helesteului, nr. 29A | IF | 0.003 | 0.002935 |  | 0 | 0,4 | CFp | CBC | E-Distributie Muntenia | 06127566 | 2020-08-20 | RO001E400071619/3 | 2021-02-02
9217 | jud. ILFOV, loc. BRANESTI, Strada Dimitrie Cantemir, nr. 5A | IF | 0.003 | 0.00292 |  | 0 | 0,23 | CFp | CBC | E-Distributie Muntenia | 06268171 | 2020-08-20 | RO001E400018418/3 | 2021-04-26
9218 | jud. BUCURESTI, loc. SECTOR 5, Strada Tecuci, nr. 13 | B | 0.00399 | 0.003909 |  | 0 | 0,4 | CFp | CBC | E-Distributie Muntenia | 06292385 | 2020-08-20 | RO001E108128459/2 | 2021-04-21
9219 | jud. ILFOV, loc. PERIS, Strada Principala, nr. 384 | IF | 0.003 | 0.002939 |  | 0 | 0,23 | CFp | CBC | E-Distributie Muntenia | 06182022 | 2020-08-21 | RO001E400607300/2 | 2021-06-24
9220 | jud. ILFOV, loc. PETRESTI, Strada Ghioceilor, nr. 22, bl. tarla 72, et. P212/8-9 | IF | 0.003 | 0.002935 |  | 0 | 0,4 | CFp | CBC | E-Distributie Muntenia | 06181996 | 2020-08-21 | RO001E141300936/3 | 2021-06-24
9221 | jud. ILFOV, loc. CLINCENI, Strada Principala, nr. 292 | IF | 0.003 | 0.002939 |  | 0 | 0,4 | CFp | CBC | E-Distributie Muntenia | 06188424 | 2020-08-21 | RO001E400326937/2 | 2021-01-13
9222 | jud. ILFOV, loc. CHIAJNA, Strada Eroului, nr. 192 | IF | 0.003 | 0.002935 |  | 0 | 0,4 | CFp | CBC | E-Distributie Muntenia | 06157503 | 2020-08-21 | RO001E401155400/2 | 2021-06-06
9223 | jud. ILFOV, loc. CERNICA, Strada Tonciu, nr. 6 | IF | 0.0054 | 0.005287 |  | 0 | 0,4 | CFp | CBC | E-Distributie Muntenia | 06205536 | 2020-08-21 | RO001E400947150/2 | 2021-06-23
9224 | jud. BUCURESTI, loc. SECTOR 4, Strada Postalionului, nr. 34R | B | 0.003 | 0.002935 |  | 0 | 0,4 | CFp | CBC | E-Distributie Muntenia | 06266904 | 2020-08-21 | RO001E119737679/2 | 2021-06-25
9225 | jud. ILFOV, loc. MAGURELE, Strada Colinei, nr. 4 | IF | 0.003 | 0.002939 |  | 0 | 0,4 | CFp | CBC | E-Distributie Muntenia | 06299106 | 2020-08-25 | RO001E141724824/2 | 2021-05-24
9226 | jud. ILFOV, loc. PERIS, Strada Principala, nr. 720 | IF | 0.003 | 0.002939 |  | 0 | 0,23 | CFp | CBC | E-Distributie Muntenia | 06177554 | 2020-08-25 | RO001E400627289/2 | 2021-06-28
9227 | jud. ILFOV, loc. MAGURELE, Strada Garoafei, nr. 4 | IF | 0.006 | 0.005875 |  | 0 | 0,4 | CFp | CBC | E-Distributie Muntenia | 06215480 | 2020-08-25 | RO001E141257465/2 | 2021-06-09
9228 | jud. ILFOV, loc. MAGURELE, Strada Reactorului, nr. 18 | IF | 0.004 | 0.003915 |  | 0 | 0,4 | CFp | CBC | E-Distributie Muntenia | 06262933 | 2020-08-25 | RO001E400916718/2 | 2021-06-10
9229 | jud. ILFOV, loc. VARTEJU, Strada Bucuresti, nr. 56-58 | IF | 0.003 | 0.002939 |  | 0 | 0,23 | CFp | CBC | E-Distributie Muntenia | 06265995 | 2020-08-25 | RO001E142523080/3 | 2021-05-24
9230 | jud. ILFOV, loc. CORBEANCA, Strada Piscului, nr. 8 | IF | 0.003 | 0.002935 |  | 0 | 0,4 | CFp | CBC | E-Distributie Muntenia | 06185672 | 2020-08-26 | RO001E141734128/2 | 2021-06-24
9231 | jud. BUCURESTI, loc. SECTOR 3, Strada Petrache Florea,Sergent, nr. 21 | B | 0.0048 | 0.004698 |  | 0 | 0,4 | CFp | CBC | E-Distributie Muntenia | 06207821 | 2020-08-27 | RO001E109034928/2 | 2020-12-28
9232 | jud. ILFOV, loc. TUNARI, Strada BALTII, nr. 33 | IF | 0.004 | 0.003915 |  | 0 | 0,4 | CFp | CBC | E-Distributie Muntenia | 06291449 | 2020-08-27 | RO001E142034076/3 | 2021-06-22
9233 | jud. ILFOV, loc. SNAGOV, SOSEAUA Snagov, nr. 191 | IF | 0.003 | 0.002935 |  | 0 | 0,4 | CFp | CBC | E-Distributie Muntenia | 06157447 | 2020-08-28 | RO001E400832333/3 | 2021-02-12
9234 | jud. GIURGIU, loc. HOTARELE, Strada Mugurilor, nr. 46A | GR | 0.006 | 0.00586 |  | 0 | 0,4 | CFp | CBC | E-Distributie Muntenia | 06292124 | 2020-08-28 | RO001E131316898/3 | 2021-03-17
9235 | jud. ILFOV, loc. BALOTESTI, Strada Viitorului, nr. 6/21 | IF | 0.003 | 0.002937 |  | 0 | 0,4 | CFp | CBC | E-Distributie Muntenia | 06199246 | 2020-08-31 | RO001E142577775/2 | 2021-06-29
9236 | jud. GIURGIU, loc. ICOANA, SOSEAUA Principala, nr. 2 | GR | 0.003 | 0.002939 |  | 0 | 0,4 | CFp | CBC | E-Distributie Muntenia | 06299182 | 2020-09-01 | RO001E131273643/3 | 2021-06-07
9237 | jud. Bucuresti, loc. SECTOR 1, DRUMUL Nadlac, nr. 13 | B | 0.003 | 0.00289 |  | 0 | 0,4 | CFp | CBC | E-Distributie Muntenia | 06237380 | 2020-09-01 | RO001E110563969/2 | 2021-06-17
9238 | jud. GIURGIU, loc. GIURGIU, Strada Salcamilor, nr. 17 | GR | 0.003 | 0.002939 |  | 0 | 0,4 | CFp | CBC | E-Distributie Muntenia | 06267467 | 2020-09-01 | RO001E131314908/3 | 2021-06-16
9239 | jud. ILFOV, loc. ROSU, Strada 1 Decembrie 1918, nr. 58 | IF | 0.003 | 0.002935 |  | 0 | 0,4 | CFp | CBC | E-Distributie Muntenia | 06288086 | 2020-09-01 | RO001E401162464/2 | 2021-06-24
9240 | jud. ILFOV, loc. CIOROGARLA, Strada Horia, nr. 19 | IF | 0.003 | 0.002935 |  | 0 | 0,4 | CFp | CBC | E-Distributie Muntenia | 06287695 | 2020-09-01 | RO001E400375054/2 | 2021-06-10
9241 | jud. ILFOV, loc. DOMNESTI, Intrarea Nufarul Alb, nr. 8 | IF | 0.003 | 0.00289 |  | 0 | 0,4 | CFp | CBC | E-Distributie Muntenia | 06296898 | 2020-09-01 | RO001E142567246/2 | 2021-04-09
9242 | jud. ILFOV, loc. VARTEJU, Strada Stejarului, nr. 16C | IF | 0.003 | 0.002939 |  | 0 | 0,23 | CFp | CBC | E-Distributie Muntenia | 06343815 | 2020-09-02 | RO001E401024146/3 | 2021-06-24
9243 | jud. ILFOV, loc. BRAGADIRU, Strada Safirului, nr. 197D | IF | 0.003 | 0.00289 |  | 0 | 0,4 | CFp | CBC | E-Distributie Muntenia | 06343519 | 2020-09-02 | RO001E141702853/3 | 2021-04-14
9244 | jud. ILFOV, loc. 1 DECEMBRIE, Strada 16, nr. 6 | IF | 0.00495 | 0.004899 |  | 0 | 0,23 | CFp | CBC | E-Distributie Muntenia | 06346717 | 2020-09-02 | RO001E141800616/2 | 2021-01-29
9245 | jud. ILFOV, loc. CHIAJNA, Intrarea Nicolae Iorga, nr. 49H | IF | 0.003 | 0.002939 |  | 0 | 0,4 | CFp | CBC | E-Distributie Muntenia | 06306574 | 2020-09-02 | RO001E401112447/3 | 2021-03-31
9246 | jud. ILFOV, loc. ROSU, Strada Weiner Palada, nr. 121 | IF | 0.003 | 0.002939 |  | 0 | 0,23 | CFp | CBC | E-Distributie Muntenia | 06374057 | 2020-09-02 | RO001E141601941/2 | 2021-05-25
9247 | jud. ILFOV, loc. MOGOSOAIA, Strada Astronomului, nr. 12 | IF | 0.003 | 0.002939 |  | 0 | 0,4 | CFp | CBC | E-Distributie Muntenia | 06297645 | 2020-09-02 | RO001E401001714/2 | 2021-06-17
9248 | jud. ILFOV, loc. DOMNESTI, SOSEAUA Alexandru Ioan Cuza, nr. 401 | IF | 0.00399 | 0.003909 |  | 0 | 0,4 | CFp | CBC | E-Distributie Muntenia | 06339489 | 2020-09-03 | RO001E400343925/3 | 2021-02-18
9249 | jud. ILFOV, loc. SAFTICA, Strada FLAMINGO, nr. 50/3.4 | IF | 0.006 | 0.005879 |  | 0 | 0,4 | CFp | CBC | E-Distributie Muntenia | 06299052 | 2020-09-03 | RO001E142451394/2 | 2021-04-20
9250 | jud. ILFOV, loc. TUNARI, Strada Codrului, nr. 15A | IF | 0.006 | 0.005875 |  | 0 | 0,4 | CFp | CBC | E-Distributie Muntenia | 06317561 | 2020-09-03 | RO001E142210713/1 | 2021-06-29
9251 | jud. BUCURESTI, loc. SECTOR 1, Strada Salatruc, nr. 7 | B | 0.003 | 0.003 |  | 0 | 0,4 | CFp | CBC | E-Distributie Muntenia | 06334424 | 2020-09-03 | RO001E100690567/2 | 2021-06-04
9252 | jud. GIURGIU, loc. DOBRENI, Strada CONSTANTIN SERBAN CARNU, nr. 24 | GR | 0.005985 | 0.005864 |  | 0 | 0,4 | CFp | CBC | E-Distributie Muntenia | 06208019 | 2020-09-03 | RO001E300789883/3 | 2021-06-24
9253 | jud. ILFOV, loc. CORBEANCA, Strada Primariei, nr. 22 | IF | 0.003 | 0.002939 |  | 0 | 0,23 | CFp | CBC | E-Distributie Muntenia | 06342056 | 2020-09-04 | RO001E400959018/2 | 2021-04-28
9254 | jud. ILFOV, loc. 1 DECEMBRIE, Strada Artistilor, nr. 54 | IF | 0.003 | 0.00292 |  | 0 | 0,23 | CFp | CBC | E-Distributie Muntenia | 06347422 | 2020-09-04 | RO001E141291092/2 | 2021-04-01
9255 | jud. BUCURESTI, loc. SECTOR 5, Strada Anghel Alexandru, nr. 19 | B | 0.003 | 0.002935 |  | 0 | 0,4 | CFp | CBC | E-Distributie Muntenia | 06348616 | 2020-09-04 | RO001E108910032/2 | 2021-05-16
9256 | jud. ILFOV, loc. ISLAZ, Strada Posada, nr. 25 | IF | 0.005 | 0.004899 |  | 0 | 0,23 | CFp | CBC | E-Distributie Muntenia | 06353771 | 2020-09-04 | RO001E141281686/2 | 2021-03-01
9257 | jud. ILFOV, loc. DUDU, Strada Orhideelor, nr. 34F | IF | 0.0078 | 0.007643 |  | 0 | 0,23 | CFp | CBC | E-Distributie Muntenia | 06352874 | 2020-09-04 | RO001E141911507/2 | 2021-06-10
9258 | jud. ILFOV, loc. ROSU, Strada ACVILEI, nr. 40, ap. CASA 5 | IF | 0.003 | 0.002939 |  | 0 | 0,23 | CFp | CBC | E-Distributie Muntenia | 06366175 | 2020-09-04 | RO001E141601907/2 | 2021-01-28
9259 | jud. ILFOV, loc. ROSU, Strada ACVILEI, nr. 40, bl. casa 4 | IF | 0.003 | 0.002939 |  | 0 | 0,23 | CFp | CBC | E-Distributie Muntenia | 06365416 | 2020-09-04 | RO001E141601895/3 | 2021-01-28
9260 | jud. BUCURESTI, loc. SECTOR 1, Strada Podului, nr. 80 | B | 0.003 | 0.003 |  | 0 | 0,4 | CFp | CBC | E-Distributie Muntenia | 06298442 | 2020-09-04 | RO001E100647345/2 | 2021-06-10
9261 | jud. ILFOV, loc. BERCENI, Strada Marasesti, nr. 32 | IF | 0.003 | 0.002939 |  | 0 | 0,4 | CFp | CBC | E-Distributie Muntenia | 06175617 | 2020-09-04 | RO001E400471916/4 | 2021-04-12
9262 | jud. BUCURESTI, loc. SECTOR 4, DRUMUL Cretestilor, nr. 60 | B | 0.003 | 0.002939 |  | 0 | 0,4 | CFp | CBC | E-Distributie Muntenia | 06385582 | 2020-09-04 | RO001E119674400/2 | 2021-04-16
9263 | jud. ILFOV, loc. POPESTI-LEORDENI, Strada Amurgului 4F, nr. 4F | IF | 0.003 | 0.00292 |  | 0 | 0,4 | CFp | CBC | E-Distributie Muntenia | 06306161 | 2020-09-07 | RO001E401169955/3 | 2021-05-31
9264 | jud. BUCURESTI, loc. SECTOR 3, DRUMUL Lunca Ozunului, nr. 28C | B | 0.003 | 0.002935 |  | 0 | 0,4 | CFp | CBC | E-Distributie Muntenia | 06317063 | 2020-09-07 | RO001E110016973/2 | 2021-06-09
9265 | jud. GIURGIU, loc. BACU, SOSEAUA SABARENI, nr. 38 | GR | 0.003 | 0.002934 |  | 0 | 0,4 | CFp | CBC | E-Distributie Muntenia | 06376494 | 2020-09-07 | RO001E131319532/3 | 2021-01-26
9266 | jud. BUCURESTI, loc. SECTOR 1, Strada Bauxitei, nr. 22 | B | 0.003 | 0.003 |  | 0 | 0,4 | CFp | CBC | E-Distributie Muntenia | 06337571 | 2020-09-08 | RO001E100635443/2 | 2021-06-22
9267 | jud. ILFOV, loc. DRAGOMIRESTI-DEAL, Strada Garofitei, nr. 8 | IF | 0.007 | 0.0068 |  | 0 | 0,4 | CFp | CBC | E-Distributie Muntenia | 06085472 | 2020-09-09 | RO001E401166637/2 | 2021-06-09
9268 | jud. BUCURESTI, loc. SECTOR 2, Strada Murgescu Ion,Amiral, nr. 4, sc. A, ap. AP4 | B | 0.003 | 0.002939 |  | 0 | 0,4 | CFp | CBC | E-Distributie Muntenia | 06330785 | 2020-09-10 | RO001E104253533/2 | 2021-05-18
9269 | jud. BUCURESTI, loc. SECTOR 6, Strada Estacadei, nr. 1D | B | 0.003 | 0.002939 |  | 0 | 0,4 | CFp | CBC | E-Distributie Muntenia | 06434092 | 2020-09-18 | RO001E107331678/3 | 2021-04-07
9270 | jud. BUCURESTI, loc. SECTOR 2, Strada Petricani, nr. 1 N | B | 0.015 | 0.0152 |  | 0 | 0,4 | CFp | CBC | E-Distributie Muntenia | 06385201 | 2020-10-01 | RO001E108991659/2 | 2020-10-20
9271 | jud. BUCURESTI, loc. SECTOR 6, Bulevardul Ghencea, nr. 91 | B | 0.35 | 0 |  | 0 | 10 | CFp | CBC | E-Distributie Muntenia | 06370934 | 2020-10-05 | RO001E110774895 /2 | 2020-11-18
9272 | jud. BUCURESTI, loc. SECTOR 6, Strada Stoicescu Atanasie Economu,Pre, nr. 16 | B | 0.005 | 0.00488 |  | 0 | 0,4 | CFp | CBC | E-Distributie Muntenia | 06477239 | 2020-10-05 | RO001E110441357/1 | 2021-02-25
9273 | jud. BUCURESTI, loc. SECTOR 3, Strada Martinesti, nr. 1 A | B | 0.003 | 0.00284 |  | 0 | 0,4 | CFp | CBC | E-Distributie Muntenia | 06447625 | 2020-10-08 | RO001E103869108 /3 | 2020-11-23
9274 | jud. BUCURESTI, loc. SECTOR 3, Strada Sinesti, nr. 4 | B | 0.003 | 0.00292 |  | 0 | 0,23 | CFp | CBC | E-Distributie Muntenia | 06424776 | 2020-10-08 | RO001E104863158/2 | 2021-04-20
9275 | jud. GIURGIU, loc. VALEA PLOPILOR, Strada Castelului, nr. 2 | GR | 0.004 | 0.003915 |  | 0 | 0,4 | CFp | CBC | E-Distributie Muntenia | 06375349 | 2020-10-08 | RO001E301257503/3 | 2020-12-02
9276 | jud. ILFOV, loc. BRAGADIRU, Strada Margelelor, nr. 2A | IF | 0.0078 | 0.007643 |  | 0 | 0,4 | CFp | CBC | E-Distributie Muntenia | 06508422 | 2020-10-12 | RO001E142150682/1 | 2021-02-15
9277 | jud. ILFOV, loc. TANCABESTI, Strada Invatator Moga Mihai, nr. 37 | IF | 0.005 | 0.004899 |  | 0 | 0,4 | CFp | CBC | E-Distributie Muntenia | 06466970 | 2020-10-13 | RO001E400959883/3 | 2021-01-07
9278 | jud. ILFOV, loc. VOLUNTARI, CAMPUL Pipera, nr. 69A | IF | 0.02 | 0.02 |  | 0 | 0,4 | CFp | CBC | E-Distributie Muntenia | 06312110 | 2020-10-14 | RO001E141943591/2 | 2021-06-08
9279 | jud. ILFOV, loc. CLINCENI, SOSEAUA Bucuresti-Domnesti, nr. 25 | IF | 0.003 | 0.00292 |  | 0 | 0,4 | CFp | CBC | E-Distributie Muntenia | 06447530 | 2020-10-14 | RO001E400354781/2 | 2021-04-06
9280 | jud. BUCURESTI, loc. SECTOR 2, Strada Doamna Oltea, nr. 34 | B | 0.00945 | 0.01 |  | 0 | 0,4 | CFp | CBC | E-Distributie Muntenia | 06501445 | 2020-10-15 | RO001E101409285 /3 | 2020-11-03
9281 | jud. BUCURESTI, loc. SECTOR 1, Strada Trotusului, nr. 34 | B | 0.003 | 0.00292 |  | 0 | 0,4 | CFp | CBC | E-Distributie Muntenia | 06544300 | 2020-10-19 | RO001E100513987/2 | 2021-04-08
9282 | jud. BUCURESTI, loc. SECTOR 4, Strada David Ilie,Sergent, nr. 37 | B | 0.003 | 0.00292 |  | 0 | 0,4 | CFp | CBC | E-Distributie Muntenia | 06559109 | 2020-10-26 | RO001E105771135/2 | 2021-03-30
9283 | jud. ILFOV, loc. DRAGOMIRESTI-VALE, Strada Nucilor, nr. 16D | IF | 0.009 | 0.00881 |  | 0 | 0,4 | CFp | CBC | E-Distributie Muntenia | 06519844 | 2020-10-29 | RO001E141708860/2 | 2021-04-02
9284 | jud. BUCURESTI, loc. SECTOR 1, Strada CORALILOR, nr. 19 | B | 0.003 | 0.00284 |  | 0 | 0,4 | CFp | CBC | E-Distributie Muntenia | 05035424 | 2020-01-06 | RO001E100693122/2 | 2021-05-24
9285 | jud. ILFOV, loc. BRAGADIRU, Strada Maracineni, nr. 24D | IF | 0.003 | 0.002938 |  | 0 | 0,4 | CFp | CBC | E-Distributie Muntenia | 05462411 | 2020-02-24 | RO001E109082774 / 3 | 2020-10-22
9286 | jud. BUCURESTI, loc. SECTOR 6, Bulevardul 1 Mai, nr. 57-59 | B | 0.075 | 0.073 |  | 0 | 10 | CFp | CBC | E-Distributie Muntenia | 05562364 | 2020-05-13 | RO001E119478020/3 + RO001E109433616/3 | 2021-01-22
9287 | jud. BUCURESTI, loc. SECTOR 5, Strada Fratii Buzesti, nr. 42 | B | 0.003 | 0.002939 |  | 0 | 0,4 | CFp | CBC | E-Distributie Muntenia | 05809327 | 2020-05-25 | RO001E107806888/2 | 2020-12-15
9288 | jud. ILFOV, loc. GLINA, Strada VIITORULUI, nr. 61, bl. C2 | IF | 0.003 | 0.002939 |  | 0 | 0,23 | CFp | CBC | E-Distributie Muntenia | 05881189 | 2020-06-11 | RO001E141811360/2 | 2021-01-11
9289 | jud. ILFOV, loc. GLINA, Strada Dezrobirii, nr. 60, ap. C1 | IF | 0.003 | 0.002939 |  | 0 | 0,23 | CFp | CBC | E-Distributie Muntenia | 05877233 | 2020-06-11 | RO001E141810954/2 | 2021-01-21
9290 | jud. ILFOV, loc. BRAGADIRU, Strada Granitului, nr. 6 | IF | 0.003 | 0.002938 |  | 0 | 0,4 | CFp | CBC | E-Distributie Muntenia | 05944565 | 2020-06-12 | RO001E141895586/2 | 2021-05-18
9291 | jud. ILFOV, loc. Alunisu, Strada Inului, nr. 15 | IF | 0.003 | 0.002938 |  | 0 | 0,4 | CFp | CBC | E-Distributie Muntenia | 05930553 | 2020-06-17 | RO001E141922138/2 | 2021-05-04
9292 | jud. BUCURESTI, loc. SECTOR 6, Strada Elena Farago, nr. 10 | B | 0.003 | 0.002939 |  | 0 | 0,4 | CFp | CBC | E-Distributie Muntenia | 05909058 | 2020-06-23 | RO001E109098737/2 | 2021-05-18
9293 | jud. ILFOV, loc. JILAVA, Strada ODAI, nr. 112A | IF | 0.003 | 0.002938 |  | 0 | 0,23 | CFp | CBC | E-Distributie Muntenia | 06001195 | 2020-06-23 | RO001E400431024/3 | 2020-12-28
9294 | jud. ILFOV, loc. BRANESTI, Strada I.C.BRATIANU, nr. 116 | IF | 0.003 | 0.002938 |  | 0 | 0,23 | CFp | CBC | E-Distributie Muntenia | 05989581 | 2020-06-23 | RO001E400989695/2 | 2021-02-02
9295 | jud. ILFOV, loc. GLINA, Strada ICOANEI, nr. 3 | IF | 0.003 | 0.002939 |  | 0 | 0,23 | CFp | CBC | E-Distributie Muntenia | 05969265 | 2020-06-24 | RO001E141637344/2 | 2021-04-01
9296 | jud. ILFOV, loc. BRAGADIRU, Strada Raul Vedea, nr. 8E, bl. VILA 4 | IF | 0.005 | 0.004898 |  | 0 | 0,4 | CFp | CBC | E-Distributie Muntenia | 05992924 | 2020-06-25 | RO001E142037204/2 | 2021-06-16
9297 | jud. ILFOV, loc. BRAGADIRU, Strada Podisor, nr. 100 | IF | 0.005 | 0.004895 |  | 0 | 0,4 | CFp | CBC | E-Distributie Muntenia | 05992532 | 2020-06-25 | RO001E141471025/2 | 2020-12-22
9298 | jud. BUCURESTI, loc. SECTOR 4, DRUMUL Bercenarului, nr. 30E | B | 0.025 | 0.024498 |  | 0 | 0,4 | CFp | CBC | E-Distributie Muntenia | 06014444 | 2020-07-01 | RO001E110280279/2 | 2020-12-28
9299 | jud. ILFOV, loc. VOLUNTARI, Strada Emil Racovita, nr. 70, bl. VILA 108C | IF | 0.003 | 0.002939 |  | 0 | 0,4 | CFp | CBC | E-Distributie Muntenia | 05997501 | 2020-07-07 | RO001E141790298/2 | 2021-02-03
9300 | jud. BUCURESTI, loc. SECTOR 5, Strada Dr. Louis Pasteur, nr. 51A | B | 0.003 | 0.002935 |  | 0 | 0,4 | CFp | CBC | E-Distributie Muntenia | 06043798 | 2020-07-07 | RO001E107289096/3 | 2021-05-24
9301 | jud. ILFOV, loc. ROSU, Intrarea Viitorului, nr. 2 | IF | 0.003 | 0.002935 |  | 0 | 0,4 | CFp | CBC | E-Distributie Muntenia | 05992952 | 2020-07-07 | RO001E401027891/2 | 2021-01-28
9302 | jud. ILFOV, loc. BRAGADIRU, SOSEAUA Clinceni, nr. 28B | IF | 0.003 | 0.002935 |  | 0 | 0,4 | CFp | CBC | E-Distributie Muntenia | 06073314 | 2020-07-08 | RO001E141551114/2 | 2021-04-14
9303 | jud. ILFOV, loc. BRAGADIRU, Strada Crisu Repede, nr. 47D | IF | 0.003 | 0.002935 |  | 0 | 0,4 | CFp | CBC | E-Distributie Muntenia | 06081554 | 2020-07-08 | RO001E142007100/2 | 2021-06-17
9304 | jud. ILFOV, loc. BRAGADIRU, Strada Vitejiei, nr. 5 | IF | 0.003 | 0.002939 |  | 0 | 0,4 | CFp | CBC | E-Distributie Muntenia | 06000500 | 2020-07-09 | RO001E141215054/3 | 2021-02-16
9305 | jud. ILFOV, loc. DOBROESTI, Strada Vasile Alecsandri, nr. 61A | IF | 0.003 | 0.002938 |  | 0 | 0,4 | CFp | CBC | E-Distributie Muntenia | 05998083 | 2020-07-10 | RO001E141888735/2 | 2020-12-21
9306 | jud. ILFOV, loc. VOLUNTARI, Strada Matei Millo, nr. 96E | IF | 0.003 | 0.002935 |  | 0 | 0,4 | CFp | CBC | E-Distributie Muntenia | 06111674 | 2020-07-10 | RO001E142416553/2 | 2021-05-07
9307 | jud. ILFOV, loc. POPESTI-LEORDENI, Strada Amurgului, nr. 53O, ap. VILA 14 | IF | 0.003 | 0.002939 |  | 0 | 0,23 | CFp | CBC | E-Distributie Muntenia | 06060667 | 2020-07-13 | RO001E141697306/2 | 2021-06-23
9308 | jud. ILFOV, loc. VARTEJU, Strada Stejarului, nr. 4 | IF | 0.003 | 0.002935 |  | 0 | 0,4 | CFp | CBC | E-Distributie Muntenia | 06060427 | 2020-07-13 | RO001E401018532/2 | 2021-01-08
9309 | jud. ILFOV, loc. MAGURELE, Strada Milcov, nr. 91B | IF | 0.003 | 0.002935 |  | 0 | 0,4 | CFp | CBC | E-Distributie Muntenia | 06075718 | 2020-07-13 | RO001E401110108/3 | 2021-05-31
9310 | jud. ILFOV, loc. DOBROESTI, Strada Piersicului, nr. 9 E | IF | 0.005 | 0.004899 |  | 0 | 0,4 | CFp | CBC | E-Distributie Muntenia | 06091445 | 2020-07-14 | RO001E141586606/2 | 2021-03-04
9311 | jud. BUCURESTI, loc. SECTOR 2, Strada Hortensiei, nr. 24 | B | 0.003 | 0.002939 |  | 0 | 0,23 | CFp | CBC | E-Distributie Muntenia | 05998467 | 2020-07-14 | RO001E105300830/2 | 2020-12-28
9312 | jud. ILFOV, loc. CHIAJNA, Strada Crimpeiului, nr. 14 | IF | 0.003 | 0.002939 |  | 0 | 0,23 | CFp | CBC | E-Distributie Muntenia | 06009979 | 2020-07-14 | RO001E400261845/2 | 2021-06-03
9313 | jud. ILFOV, loc. DARVARI, Strada Alexandru Ioan Cuza, nr. 11D | IF | 0.003 | 0.002938 |  | 0 | 0,4 | CFp | CBC | E-Distributie Muntenia | 06039289 | 2020-07-14 | RO001E142010058/2 | 2021-01-13
9314 | jud. ILFOV, loc. DOMNESTI, Strada Radului, nr. 2, ap. NC339/2/2 | IF | 0.003 | 0.002938 |  | 0 | 0,4 | CFp | CBC | E-Distributie Muntenia | 06047808 | 2020-07-14 | RO001E141435126/2 | 2021-06-25
9315 | jud. BUCURESTI, loc. SECTOR 3, Strada Fildesului, nr. 17 | B | 0.003 | 0.002938 |  | 0 | 0,4 | CFp | CBC | E-Distributie Muntenia | 05959298 | 2020-07-15 | RO001E104677005/2 | 2020-12-28
9316 | jud. ILFOV, loc. MOGOSOAIA, Strada Ceferistilor, nr. 33 | IF | 0.003 | 0.002935 |  | 0 | 0,4 | CFp | CBC | E-Distributie Muntenia | 06043709 | 2020-07-15 | RO001E141644421/2 | 2021-02-03
9317 | jud. ILFOV, loc. BALOTESTI, Strada Unitatii, nr. 3/69A | IF | 0.003 | 0.002939 |  | 0 | 0,23 | CFp | CBC | E-Distributie Muntenia | 06048807 | 2020-07-15 | RO001E141559897/2 | 2021-06-07
9318 | jud. ILFOV, loc. BALOTESTI, Strada Unitatii, nr. 3/69 | IF | 0.003 | 0.002939 |  | 0 | 0,23 | CFp | CBC | E-Distributie Muntenia | 06048870 | 2020-07-15 | RO001E141638862/2 | 2021-06-04
9319 | jud. BUCURESTI, loc. SECTOR 1, Strada Barlogeni, nr. 67A | B | 0.005 | 0.005 |  | 0 | 0,4 | CFp | CBC | E-Distributie Muntenia | 06068615 | 2020-07-16 | RO001E109024556/3 | 2021-02-22
9320 | jud. BUCURESTI, loc. SECTOR 3, Strada Nicolae Rosu, nr. 39 | B | 0.003 | 0.002935 |  | 0 | 0,4 | CFp | CBC | E-Distributie Muntenia | 05997978 | 2020-07-16 | RO001E108440793/3 | 2021-06-30
9321 | jud. ILFOV, loc. OSTRATU, Strada Pescarusului, nr. 19A | IF | 0.003 | 0.002939 |  | 0 | 0,4 | CFp | CBC | E-Distributie Muntenia | 06021182 | 2020-07-16 | RO001E141176904/2 | 2021-03-18
9322 | jud. BUCURESTI, loc. SECTOR 4, Strada Orastie, nr. 37 B | B | 0.003 | 0.003233 |  | 0 | 0,4 | CFp | CBC | E-Distributie Muntenia | 06039737 | 2020-07-16 | RO001E105541916/2 | 2021-02-26
9323 | jud. ILFOV, loc. SAFTICA, Strada Fermei, nr. 7D | IF | 0.003 | 0.002935 |  | 0 | 0,4 | CFp | CBC | E-Distributie Muntenia | 06041044 | 2020-07-16 | RO001E400936024/2 | 2021-01-27
9324 | jud. BUCURESTI, loc. SECTOR 2, Strada Calafat, nr. 72 | B | 0.0036 | 0.003526 |  | 0 | 0,23 | CFp | CBC | E-Distributie Muntenia | 06048662 | 2020-07-16 | RO001E101350134/2 | 2021-04-08
9325 | jud. ILFOV, loc. CHIAJNA, Strada VESELIEI, nr. 10 | IF | 0.003 | 0.002938 |  | 0 | 0,4 | CFp | CBC | E-Distributie Muntenia | 06057756 | 2020-07-17 | RO001E142142425/2 | 2021-01-28
9326 | jud. ILFOV, loc. CHIAJNA, Strada Eroului, nr. 180 | IF | 0.003 | 0.002938 |  | 0 | 0,23 | CFp | CBC | E-Distributie Muntenia | 06052928 | 2020-07-17 | RO001E400244464/2 | 2020-12-22
9327 | jud. ILFOV, loc. BRAGADIRU, Strada Dezrobirii, nr. 13 | IF | 0.003 | 0.002935 |  | 0 | 0,4 | CFp | CBC | E-Distributie Muntenia | 06101769 | 2020-07-17 | RO001E141198278/3 | 2021-05-25
9328 | jud. ILFOV, loc. VOLUNTARI, Bulevardul GEORGE CONSTANTIN, nr. 55V | IF | 0.003 | 0.003 |  | 0 | 0,4 | CFp | CBC | E-Distributie Muntenia | 06120815 | 2020-07-17 | RO001E141473229/3 | 2021-06-07
9329 | jud. ILFOV, loc. TUNARI, Strada 1 Decembrie, nr. 165 | IF | 0.003 | 0.002938 |  | 0 | 0,23 | CFp | CBC | E-Distributie Muntenia | 06086943 | 2020-07-20 | RO001E142370664/2 | 2021-06-29
9330 | jud. ILFOV, loc. FUNDENI, Strada STUFULUI, nr. 19 | IF | 0.003 | 0.00284 |  | 0 | 0,4 | CFp | CBC | E-Distributie Muntenia | 06147799 | 2020-07-20 | RO001E142390116 / 2 | 2020-10-14
9331 | jud. ILFOV, loc. DOMNESTI, Strada Vadului, nr. 7 | IF | 0.008 | 0.007835 |  | 0 | 0,4 | CFp | CBC | E-Distributie Muntenia | 06060869 | 2020-07-21 | RO001E141430648/2 | 2021-05-27
9332 | jud. BUCURESTI, loc. SECTOR 3, Strada Mileanca, nr. 3 | B | 0.003 | 0.002935 |  | 0 | 0,4 | CFp | CBC | E-Distributie Muntenia | 05998304 | 2020-07-21 | RO001E119703043/2 | 2021-06-30
9333 | jud. BUCURESTI, loc. SECTOR 4, Strada Mitropolitul Iosif, nr. 51 | B | 0.003 | 0.002935 |  | 0 | 0,4 | CFp | CBC | E-Distributie Muntenia | 06043384 | 2020-07-21 | RO001E106125207/2 | 2021-06-29
9334 | jud. ILFOV, loc. VOLUNTARI, Strada Maria Tanase, nr. 3 | IF | 0.003 | 0.003 |  | 0 | 0,4 | CFp | CBC | E-Distributie Muntenia | 06112857 | 2020-07-21 | RO001E142171427/3 | 2021-02-04
9335 | jud. ILFOV, loc. BERCENI, Strada Mierlei, nr. 11 | IF | 0.003 | 0.002935 |  | 0 | 0,4 | CFp | CBC | E-Distributie Muntenia | 06085345 | 2020-07-22 | RO001E141199134/3 | 2021-06-28
9336 | jud. ILFOV, loc. BRAGADIRU, Strada Orizontului, nr. 30, ap. CASA 1 | IF | 0.003 | 0.002939 |  | 0 | 0,4 | CFp | CBC | E-Distributie Muntenia | 06109261 | 2020-07-22 | RO001E142093699/2 | 2020-12-29
9337 | jud. ILFOV, loc. ROSU, Strada Gura Leului, nr. 65 | IF | 0.003 | 0.002935 |  | 0 | 0,4 | CFp | CBC | E-Distributie Muntenia | 06072343 | 2020-07-23 | RO001E141459201/2 | 2021-06-04
9338 | jud. ILFOV, loc. CLINCENI, Strada Orhideei, nr. 48C | IF | 0.003 | 0.002935 |  | 0 | 0,4 | CFp | CBC | E-Distributie Muntenia | 06101904 | 2020-07-24 | RO001E141538579/2 | 2021-06-07
9339 | jud. BUCURESTI, loc. SECTOR 5, Strada Culturii, nr. 27 | B | 0.003 | 0.002939 |  | 0 | 0,4 | CFp | CBC | E-Distributie Muntenia | 06088972 | 2020-07-27 | RO001E106171040/2 | 2021-01-26
9340 | jud. ILFOV, loc. BRAGADIRU, Strada Libertatii, nr. 88E | IF | 0.003 | 0.002939 |  | 0 | 0,4 | CFp | CBC | E-Distributie Muntenia | 06114381 | 2020-07-27 | RO001E142080628/2 | 2021-06-04
9341 | jud. ILFOV, loc. MOGOSOAIA, Strada Fuiorului, nr. 4D | IF | 0.003 | 0.002938 |  | 0 | 0,23 | CFp | CBC | E-Distributie Muntenia | 06072795 | 2020-07-28 | RO001E141781232/2 | 2021-05-31
9342 | jud. ILFOV, loc. TUNARI, Strada Vasile Lupu, nr. 11 | IF | 0.003 | 0.002939 |  | 0 | 0,23 | CFp | CBC | E-Distributie Muntenia | 06108033 | 2020-07-28 | RO001E141420456/2 | 2021-06-18
9343 | jud. ILFOV, loc. DOMNESTI, Strada Mimozei, nr. 22 | IF | 0.003 | 0.002939 |  | 0 | 0,4 | CFp | CBC | E-Distributie Muntenia | 06112923 | 2020-07-28 | RO001E401044441/3 | 2021-03-15
9344 | jud. ILFOV, loc. DUDU, Strada Campului, nr. 31E | IF | 0.003 | 0.002938 |  | 0 | 0,23 | CFp | CBC | E-Distributie Muntenia | 06120887 | 2020-07-28 | RO001E142343518/2 | 2021-01-28
9345 | jud. BUCURESTI, loc. SECTOR 1, Strada Modestiei, nr. 85 | B | 0.003 | 0.003 |  | 0 | 0,4 | CFp | CBC | E-Distributie Muntenia | 06147976 | 2020-07-29 | RO001E100565131/2 | 2021-06-09
9346 | jud. BUCURESTI, loc. SECTOR 4, SOSEAUA Giurgiului, nr. 226A | B | 0.003 | 0.002938 |  | 0 | 0,4 | CFp | CBC | E-Distributie Muntenia | 06152341 | 2020-07-29 | RO001E105537180/3 | 2021-06-30
9347 | jud. ILFOV, loc. OTOPENI, Strada Craitelor, nr. 71G | IF | 0.0033 | 0.003233 |  | 0 | 0,4 | CFp | CBC | E-Distributie Muntenia | 06109802 | 2020-07-29 | RO001E142452878/2 | 2021-03-26
9348 | jud. GIURGIU, loc. JOITA, Strada Podul Banului, nr. 82 | GR | 0.003 | 0.002939 |  | 3 | 0,4 | CFp | CBC | E-Distributie Muntenia | 06169359 | 2020-07-30 | RO001E131350122/2 | 2021-03-18
9349 | jud. ILFOV, loc. CACIULATI, Strada Londra, nr. 18 | IF | 0.005 | 0.004899 |  | 0 | 0,23 | CFp | CBC | E-Distributie Muntenia | 06079475 | 2020-07-30 | RO001E141701177/2 | 2021-05-18
9350 | jud. ILFOV, loc. CIOLPANI, Strada Manastirii, nr. 72 | IF | 0.003 | 0.002938 |  | 0 | 0,23 | CFp | CBC | E-Distributie Muntenia | 06077012 | 2020-07-30 | RO001E141269851/3 | 2021-06-02
9351 | jud. BUCURESTI, loc. SECTOR 6, Strada Popovat Petre, g-ral., nr. 32 | B | 0.004 | 0.003918 |  | 0 | 0,4 | CFp | CBC | E-Distributie Muntenia | 06164047 | 2020-07-30 | RO001E103181149/2 | 2021-06-07
9352 | jud. BUCURESTI, loc. SECTOR 2, Strada Spatarul Mihai, nr. 41 | B | 0.003 | 0.002939 |  | 0 | 0,23 | CFp | CBC | E-Distributie Muntenia | 06112721 | 2020-07-30 | RO001E104502091/2 | 2021-04-20
9353 | jud. BUCURESTI, loc. SECTOR 3, ALEEA Mizil, nr. 83 | B | 0.003 | 0.002939 |  | 0 | 0,4 | CFp | CBC | E-Distributie Muntenia | 06117035 | 2020-07-30 | RO001E119610039/2 | 2021-01-14
9354 | jud. ILFOV, loc. BRAGADIRU, Strada Iasomiei, nr. 8 | IF | 0.003 | 0.002939 |  | 0 | 0,4 | CFp | CBC | E-Distributie Muntenia | 06171597 | 2020-07-31 | RO001E141386288/2 | 2021-06-18
9355 | jud. ILFOV, loc. BRAGADIRU, Strada Iederei, nr. 82 | IF | 0.003 | 0.002939 |  | 0 | 0,4 | CFp | CBC | E-Distributie Muntenia | 06181507 | 2020-07-31 | RO001E401108284/2 | 2021-03-16
9356 | jud. ILFOV, loc. MOGOSOAIA, Strada Muzelor, nr. 11 | IF | 0.005 | 0.004899 |  | 0 | 0,4 | CFp | CBC | E-Distributie Muntenia | 06091638 | 2020-08-03 | RO001E400991643/2 | 2021-06-16
9357 | jud. ILFOV, loc. AFUMATI, Strada Petrechioaia, nr. 57 | IF | 0.003 | 0.002938 |  | 0 | 0,23 | CFp | CBC | E-Distributie Muntenia | 06142000 | 2020-08-03 | RO001E400197506/3 | 2021-03-24
9358 | jud. ILFOV, loc. VOLUNTARI, Bulevardul Dunarii, nr. 98 | IF | 0.003 | 0.002938 |  | 0 | 0,4 | CFp | CBC | E-Distributie Muntenia | 06153156 | 2020-08-03 | RO001E105394024/2 | 2021-03-30
9359 | jud. ILFOV, loc. GLINA, Strada Sfantul Petru, nr. 22 | IF | 0.003 | 0.003233 |  | 0 | 0,4 | CFp | CBC | E-Distributie Muntenia | 06109162 | 2020-08-03 | RO001E142221311/3 | 2021-03-25
9360 | jud. ILFOV, loc. OTOPENI, Strada Bisericii, nr. 17 | IF | 0.003 | 0.002938 |  | 0 | 0,4 | CFp | CBC | E-Distributie Muntenia | 06110595 | 2020-08-03 | RO001E401062047/2 | 2021-06-30
9361 | jud. BUCURESTI, loc. SECTOR 1, Strada Caracas Constantin, medic, nr. 34 | B | 0.003 | 0.003 |  | 0 | 0,4 | CFp | CBC | E-Distributie Muntenia | 06121128 | 2020-08-03 | RO001E110820224/2 | 2021-05-24
9362 | jud. ILFOV, loc. POPESTI-LEORDENI, Strada Cazanesti, nr. 19 | IF | 0.003 | 0.003233 |  | 0 | 0,4 | CFp | CBC | E-Distributie Muntenia | 06127782 | 2020-08-03 | RO001E401127735/2 | 2021-04-05
9363 | jud. ILFOV, loc. 1 DECEMBRIE, Strada REGINA ELENA, nr. 3 | IF | 0.003 | 0.002939 |  | 0 | 0,23 | CFp | CBC | E-Distributie Muntenia | 06189965 | 2020-08-04 | RO001E142412290/2 | 2021-05-31
9364 | jud. ILFOV, loc. BUFTEA, Strada Padurii, nr. 14 | IF | 0.003 | 0.002939 |  | 0 | 0,23 | CFp | CBC | E-Distributie Muntenia | 06083980 | 2020-08-04 | RO001E400543972/2 | 2021-02-18
9365 | jud. ILFOV, loc. BERCENI, DRUMUL DE, nr. FN | IF | 0.003 | 0.003233 |  | 0 | 0,4 | CFp | CBC | E-Distributie Muntenia | 06053815 | 2020-08-05 | RO001E141702561/2 | 2021-02-23
9366 | jud. ILFOV, loc. OTOPENI, Strada Petre Ispirescu, nr. 23 | IF | 0.003 | 0.00292 |  | 0 | 0,4 | CFp | CBC | E-Distributie Muntenia | 06141980 | 2020-08-05 | RO001E400165387/2 | 2021-05-31
9367 | jud. ILFOV, loc. GRADISTEA, Strada Nuferilor, nr. 8 | IF | 0.005 | 0.004899 |  | 0 | 0,4 | CFp | CBC | E-Distributie Muntenia | 06111152 | 2020-08-06 | RO001E141358243/2 | 2021-05-05
9368 | jud. ILFOV, loc. JILAVA, Strada Verii, nr. 10A | IF | 0.003 | 0.002938 |  | 0 | 0,23 | CFp | CBC | E-Distributie Muntenia | 06146474 | 2020-08-07 | RO001E400439505/2 | 2021-06-16
9369 | jud. ILFOV, loc. GLINA, Strada Stadionului, nr. 9 | IF | 0.003 | 0.00292 |  | 0 | 0,4 | CFp | CBC | E-Distributie Muntenia | 06153853 | 2020-08-10 | RO001E141851320/2 | 2021-05-25
9370 | jud. BUCURESTI, loc. SECTOR 5, Strada Triunghiului, nr. 2B | B | 0.003 | 0.00292 |  | 0 | 0,4 | CFp | CBC | E-Distributie Muntenia | 06222121 | 2020-08-11 | RO001E119563384/2 | 2021-03-25
9371 | jud. ILFOV, loc. CHITILA, Intrarea Caminului, nr. 11 | IF | 0.005 | 0.004899 |  | 0 | 0,4 | CFp | CBC | E-Distributie Muntenia | 06172492 | 2020-08-13 | RO001E141203084/2 | 2021-05-26
9372 | jud. ILFOV, loc. CIOROGARLA, SOSEAUA Bucuresti, nr. 31 | IF | 0.003 | 0.002939 |  | 0 | 0,23 | CFp | CBC | E-Distributie Muntenia | 06171966 | 2020-08-13 | RO001E400423744/2 | 2021-01-26
9373 | jud. BUCURESTI, loc. SECTOR 6, Strada Vijeliei, nr. 20, ap. AP18 | B | 0.003 | 0.003 |  | 0 | 0,4 | CFp | CBC | E-Distributie Muntenia | 06181787 | 2020-08-13 | RO001E107352996/2 | 2021-05-14
9374 | jud. ILFOV, loc. CIOROGARLA, Strada PATRIARH MIRON CRISTEA, nr. 22P | IF | 0.003 | 0.002939 |  | 0 | 0,4 | CFp | CBC | E-Distributie Muntenia | 06146530 | 2020-08-13 | RO001E141690635/3 | 2021-06-10
9375 | jud. GIURGIU, loc. ULMI, Strada Principala, nr. 50 | GR | 0.003 | 0.002939 |  | 0 | 0,4 | CFp | CBC | E-Distributie Muntenia | 06171714 | 2020-08-14 | RO001E301028644/3 | 2021-03-16
9376 | jud. ILFOV, loc. CIOROGARLA, Strada Narciselor, nr. 11 | IF | 0.003 | 0.002935 |  | 0 | 0,4 | CFp | CBC | E-Distributie Muntenia | 06142382 | 2020-08-14 | RO001E141334517/3 | 2021-06-07
9377 | jud. ILFOV, loc. VOLUNTARI, Strada Alexandru cel Bun, nr. 34 | IF | 0.005 | 0.004899 |  | 0 | 0,4 | CFp | CBC | E-Distributie Muntenia | 06181082 | 2020-08-17 | RO001E400947396/2 | 2021-03-04
9378 | jud. ILFOV, loc. DOBROESTI, Strada CAISULUI, nr. 27B | IF | 0.008 | 0.007839 |  | 0 | 0,4 | CFp | CBC | E-Distributie Muntenia | 06171269 | 2020-08-20 | RO001E141353462/2 | 2021-05-07
9379 | jud. BUCURESTI, loc. SECTOR 2, Strada Ardeleni, nr. 5, sc. A, ap. AP 56 | B | 0.003 | 0.002939 |  | 0 | 0,4 | CFp | CBC | E-Distributie Muntenia | 06181889 | 2020-08-20 | RO001E100902990/2 | 2021-03-22
9380 | jud. GIURGIU, loc. ULMI, Strada Zambetului, nr. 114 | GR | 0.01 | 0.009848 |  | 0 | 0,4 | CFp | CBC | E-Distributie Muntenia | 08093523 | nu s-a emis ATR, prosumator pe ANEXA2 din Ord.69/2020 | RO001E301025674/4 | 2021-03-16
9381 | jud. GIURGIU, loc. GIURGIU, Strada Ramadan, nr. 73 | GR | 0.003 | 0.002939 |  | 0 | 0,4 | CFp | CBC | E-Distributie Muntenia | 06177535 | 2020-08-21 | RO001E300095119/2 | 2021-03-25
9382 | jud. GIURGIU, loc. GIURGIU, Strada Golescu Dinicu, nr. 30 | GR | 0.003 | 0.002939 |  | 0 | 0,4 | CFp | CBC | E-Distributie Muntenia | 06176590 | 2020-08-21 | RO001E300042526/2 | 2021-03-25
9383 | jud. GIURGIU, loc. GIURGIU, Strada Golescu Dinicu, nr. 12A | GR | 0.003 | 0.002939 |  | 0 | 0,4 | CFp | CBC | E-Distributie Muntenia | 06182139 | 2020-08-21 | RO001E300043347/2 | 2021-04-22
9384 | jud. GIURGIU, loc. BACU, Strada Teilor, nr. 14 | GR | 0.003 | 0.002939 |  | 0 | 0,4 | CFp | CBC | E-Distributie Muntenia | 06270906 | 2020-08-21 | RO001E300879030/4 | 2021-04-23
9385 | jud. ILFOV, loc. BRAGADIRU, Strada Toamnei, nr. 39, bl. VILA NR.29 | IF | 0.003 | 0.002939 |  | 0 | 0,4 | CFp | CBC | E-Distributie Muntenia | 06211600 | 2020-08-24 | RO001E141468177/2 | 2021-01-29
9386 | jud. ILFOV, loc. MAGURELE, Strada LIBELULEI, nr. 17, ap. CASA 11 | IF | 0.003 | 0.002939 |  | 0 | 0,23 | CFp | CBC | E-Distributie Muntenia | 06209588 | 2020-08-25 | RO001E142437848/3 | 2021-05-31
9387 | jud. ILFOV, loc. CHIAJNA, Strada Stelelor, nr. 64B | IF | 0.003 | 0.002939 |  | 0 | 0,4 | CFp | CBC | E-Distributie Muntenia | 06279930 | 2020-08-26 | RO001E141774740/3 | 2021-03-15
9388 | jud. ILFOV, loc. BRANESTI, Strada SUBLOCOTENENT PETRE IONEL, nr. 279 | IF | 0.003 | 0.002939 |  | 0 | 0,23 | CFp | CBC | E-Distributie Muntenia | 06273043 | 2020-08-27 | RO001E400022299/2 | 2021-04-21
9389 | jud. ILFOV, loc. CREATA, Strada Carpati, nr. 9 | IF | 0.003 | 0.00292 |  | 0 | 0,23 | CFp | CBC | E-Distributie Muntenia | 06191351 | 2020-08-28 | RO001E400641690/2 | 2021-04-21
9390 | jud. ILFOV, loc. VOLUNTARI, Strada Petru Rares, nr. 10A | IF | 0.003 | 0.002939 |  | 0 | 0,4 | CFp | CBC | E-Distributie Muntenia | 06272403 | 2020-08-28 | RO001E401149908/2 | 2021-06-30
9391 | jud. GIURGIU, loc. HOTARELE, SOSEAUA Basarabia, nr. 48 | GR | 0.003 | 0.00292 |  | 0 | 0,4 | CFp | CBC | E-Distributie Muntenia | 06278881 | 2020-08-31 | RO001E300754458/3 | 2021-03-19
9392 | jud. ILFOV, loc. BUFTEA, Strada IASOMIEI, nr. 10 | IF | 0.003 | 0.002938 |  | 0 | 0,4 | CFp | CBC | E-Distributie Muntenia | 06209482 | 2020-09-01 | RO001E142408004/2 | 2021-05-24
9393 | jud. ILFOV, loc. DOMNESTI, Strada Ciutaci 193B, nr. 193 B | IF | 0.004 | 0.0039 |  | 0 | 0,4 | CFp | CBC | E-Distributie Muntenia | 06297142 | 2020-09-01 | RO001E141209776/2 | 2021-04-06
9394 | jud. GIURGIU, loc. HOTARELE, Strada Mugurilor nr. 16, nr. 16 | GR | 0.003 | 0.00292 |  | 0 | 0,4 | CFp | CBC | E-Distributie Muntenia | 06296715 | 2020-09-01 | RO001E300752681/2 | 2021-06-24
9395 | jud. ILFOV, loc. BALOTESTI, Strada Viselor, nr. 1, bl. VI 43 | IF | 0.003 | 0.00292 |  | 0 | 0,4 | CFp | CBC | E-Distributie Muntenia | 06306119 | 2020-09-02 | RO001E141860566/2 | 2021-04-21
9396 | jud. ILFOV, loc. BALOTESTI, SOSEAUA Unirii, nr. 77 | IF | 0.008 | 0.007839 |  | 0 | 0,4 | CFp | CBC | E-Distributie Muntenia | 06209159 | 2020-09-02 | RO001E141458592/2 | 2021-06-16
9397 | jud. ILFOV, loc. SNAGOV, Intrarea Randunica, nr. 3 | IF | 0.003 | 0.00292 |  | 0 | 0,4 | CFp | CBC | E-Distributie Muntenia | 06263510 | 2020-09-02 | RO001E141457883/3 | 2021-05-25
9398 | jud. ILFOV, loc. GHERMANESTI, Strada Principala, nr. 26 | IF | 0.003 | 0.00292 |  | 0 | 0,23 | CFp | CBC | E-Distributie Muntenia | 06277799 | 2020-09-02 | RO001E400772246/2 | 2021-05-24
9399 | jud. ILFOV, loc. MOGOSOAIA, Strada Campului, nr. 11 | IF | 0.003 | 0.00292 |  | 0 | 0,4 | CFp | CBC | E-Distributie Muntenia | 06278183 | 2020-09-02 | RO001E400672683/2 | 2021-04-06
9400 | jud. ILFOV, loc. GLINA, Strada Dealului, nr. 61 B | IF | 0.003 | 0.00284 |  | 0 | 0,4 | CFp | CBC | E-Distributie Muntenia | 06359514 | 2020-09-03 | RO001E401063396/3 | 2021-04-20
9401 | jud. ILFOV, loc. VOLUNTARI, Bulevardul PIPERA, nr. 1H, bl. VILA T2 | IF | 0.003 | 0.00292 |  | 0 | 0,23 | CFp | CBC | E-Distributie Muntenia | 06360755 | 2020-09-03 | RO001E141629008/3 | 2021-05-25
9402 | jud. ILFOV, loc. MOARA VLASIEI, Strada Nuferilor, nr. 2 | IF | 0.003 | 0.00292 |  | 0 | 0,4 | CFp | CBC | E-Distributie Muntenia | 06175613 | 2020-09-03 | RO001E400667070/1 | 2021-04-23
9403 | jud. ILFOV, loc. GHERMANESTI, Strada Ale. Bobalna, nr. 2 | IF | 0.003 | 0.00292 |  | 0 | 0,4 | CFp | CBC | E-Distributie Muntenia | 06262297 | 2020-09-03 | RO001E400770862/2 | 2021-04-19
9404 | jud. ILFOV, loc. CACIULATI, Strada Londra, nr. 16 | IF | 0.00744 | 0.007266 |  | 0 | 0,4 | CFp | CBC | E-Distributie Muntenia | 06260308 | 2020-09-03 | RO001E141839078/2 | 2021-05-17
9405 | jud. BUCURESTI, loc. SECTOR 5, SOSEAUA Bucuresti-Magurele, nr. 65E | B | 0.003 | 0.00292 |  | 0 | 0,4 | CFp | CBC | E-Distributie Muntenia | 06339285 | 2020-09-04 | RO001E110702953/2 | 2021-03-18
9406 | jud. ILFOV, loc. ISLAZ, Strada NEAJLOV, nr. 7B | IF | 0.003 | 0.00292 |  | 0 | 0,4 | CFp | CBC | E-Distributie Muntenia | 06349000 | 2020-09-04 | RO001E141288201/2 | 2021-03-25
9407 | jud. BUCURESTI, loc. SECTOR 1, Strada Bauxitei, nr. 54 | B | 0.003 | 0.003 |  | 0 | 0,4 | CFp | CBC | E-Distributie Muntenia | 06354907 | 2020-09-04 | RO001E100635623/4 | 2021-04-09
9408 | jud. ILFOV, loc. POPESTI-LEORDENI, Strada Bateriei, nr. 26 | IF | 0.003 | 0.00292 |  | 0 | 0,23 | CFp | CBC | E-Distributie Muntenia | 06360831 | 2020-09-04 | RO001E400102917/2 | 2021-05-25
9409 | jud. ILFOV, loc. VOLUNTARI, Strada Francisc Munteanu, nr. 88V | IF | 0.004 | 0.004 |  | 0 | 0,4 | CFp | CBC | E-Distributie Muntenia | 06360563 | 2020-09-04 | RO001E141621246/3 | 2021-06-02
9410 | jud. GIURGIU, loc. GIURGIU, Strada PICTOR ANDREESCU, nr. 56 E | GR | 0.003 | 0.002939 |  | 0 | 0,4 | CFp | CBC | E-Distributie Muntenia | 06366602 | 2020-09-04 | RO001E131301207/4 | 2021-05-17
9411 | jud. BUCURESTI, loc. SECTOR 4, Strada Alunisului, nr. 36 | B | 0.003 | 0.00284 |  | 0 | 0,4 | CFp | CBC | E-Distributie Muntenia | 06335077 | 2020-09-04 | RO001E105762595/2 | 2021-01-26
9412 | jud. ILFOV, loc. VOLUNTARI, Strada Matei Millo, nr. 124E | IF | 0.003 | 0.00292 |  | 0 | 0,4 | CFp | CBC | E-Distributie Muntenia | 06376601 | 2020-09-04 | RO001E141874303/2 | 2021-04-20
9413 | jud. BUCURESTI, loc. SECTOR 4, Intrarea Binelui, nr. 6 | B | 0.003 | 0.00292 |  | 0 | 0,4 | CFp | CBC | E-Distributie Muntenia | 06381832 | 2020-09-04 | RO001E108821932/2 | 2021-03-30
9414 | jud. BUCURESTI, loc. SECTOR 4, Strada ION VODA VITEAZUL, nr. 13 | B | 0.003 | 0.00284 |  | 0 | 0,4 | CFp | CBC | E-Distributie Muntenia | 06384870 | 2020-09-04 | RO001E108737758 /2 | 2020-11-20
9415 | jud. ILFOV, loc. OTOPENI, Strada George Enescu, nr. 12 | IF | 0.003 | 0.00292 |  | 0 | 0,4 | CFp | CBC | E-Distributie Muntenia | 06155553 | 2020-09-04 | RO001E401031436/3 | 2021-05-27
9416 | jud. GIURGIU, loc. HOTARELE, Strada ROMANITEI, nr. 3 | GR | 0.003 | 0.00292 |  | 0 | 0,4 | CFp | CBC | E-Distributie Muntenia | 06362533 | 2020-09-07 | RO001E300807682/3 | 2021-04-20
9417 | jud. ILFOV, loc. VOLUNTARI, Strada Bacau, nr. 12 | IF | 0.003 | 0.00292 |  | 0 | 0,4 | CFp | CBC | E-Distributie Muntenia | 06362351 | 2020-09-07 | RO001E141278952/2 | 2021-04-20
9418 | jud. BUCURESTI, loc. Sector 1, Strada Lotru, nr. 18 | B | 0.0082 | 0.0082 |  | 0 | 0,4 | CFp | CBC | E-Distributie Muntenia | 06334276 | 2020-09-07 | RO001E108933914 /2 | 2020-11-25
9419 | jud. ILFOV, loc. CHIAJNA, Strada Viilor, nr. 48S, bl. C3 | IF | 0.003 | 0.00292 |  | 0 | 0,23 | CFp | CBC | E-Distributie Muntenia | 06379160 | 2020-09-07 | RO001E142381767/2 | 2021-04-05
9420 | jud. ILFOV, loc. DASCALU, Strada Timisoara, nr. 13 | IF | 0.003 | 0.00292 |  | 0 | 0,23 | CFp | CBC | E-Distributie Muntenia | 06381359 | 2020-09-07 | RO001E400929824/2 | 2021-04-29
9421 | jud. GIURGIU, loc. HOTARELE, SOSEAUA BUCURESTI, nr. 41 | GR | 0.003 | 0.00292 |  | 0 | 0,4 | CFp | CBC | E-Distributie Muntenia | 06278755 | 2020-09-07 | RO001E300746459/3 | 2021-04-20
9422 | jud. BUCURESTI, loc. SECTOR 2, Strada Stavilarului, nr. 18, ap. 1 | B | 0.003 | 0.003 |  | 0 | 0,4 | CFp | CBC | E-Distributie Muntenia | 06360900 | 2020-09-08 | RO001E119868955/2 | 2021-04-08
9423 | jud. BUCURESTI, loc. SECTOR 4, Strada Salinei, nr. 27 | B | 0.00352 | 0.00343 |  | 0 | 0,4 | CFp | CBC | E-Distributie Muntenia | 06359717 | 2020-09-08 | RO001E110608273/2 | 2021-04-16
9424 | jud. BUCURESTI, loc. SECTOR 1, Strada Coanda Constantin, g-ral., nr. 21 | B | 0.003 | 0.003 |  | 0 | 0,4 | CFp | CBC | E-Distributie Muntenia | 06379578 | 2020-09-08 | RO001E100310397/2 | 2020-12-11
9425 | jud. ILFOV, loc. DOMNESTI, Strada CRENGUTEI, nr. 83 | IF | 0.003 | 0.00292 |  | 0 | 0,4 | CFp | CBC | E-Distributie Muntenia | 06396532 | 2020-09-08 | RO001E141449794/3 | 2021-04-05
9426 | jud. ILFOV, loc. ISLAZ, Strada Islaz, nr. 19 | IF | 0.005 | 0.00488 |  | 0 | 0,4 | CFp | CBC | E-Distributie Muntenia | 06391784 | 2020-09-10 | RO001E142231918/2 | 2021-04-28
9427 | jud. ILFOV, loc. POPESTI-LEORDENI, Strada Pogoanelor, nr. 7 | IF | 0.003 | 0.00292 |  | 0 | 0,23 | CFp | CBC | E-Distributie Muntenia | 06411171 | 2020-09-11 | RO001E400126205/2 | 2021-05-31
9428 | jud. BUCURESTI, loc. SECTOR 6, DRUMUL Valea Furcii, nr. 15-17 | B | 0.003 | 0.00292 |  | 0 | 0,4 | CFp | CBC | E-Distributie Muntenia | 06380894 | 2020-09-11 | RO001E119538869/2 | 2021-03-18
9429 | jud. BUCURESTI, loc. SECTOR 5, DRUMUL Santana, nr. 38 | B | 0.003 | 0.002939 |  | 0 | 0,4 | CFp | CBC | E-Distributie Muntenia | 06434050 | 2020-09-17 | RO001E110872333/2 | 2021-03-19
9430 | jud. GIURGIU, loc. DOBRENI, Strada Castelului, nr. 6 | GR | 0.003 | 0.00292 |  | 0 | 0,4 | CFp | CBC | E-Distributie Muntenia | 06442004 | 2020-09-18 | RO001E300791460/3 | 2021-03-11
9431 | jud. ILFOV, loc. BRANESTI, Strada Luceafarului, nr. 13 | IF | 0.005 | 0.00488 |  | 0 | 0,23 | CFp | CBC | E-Distributie Muntenia | 06420865 | 2020-09-21 | RO001E400027597/3 | 2021-04-26
9432 | jud. ILFOV, loc. RUNCU, Strada Berzei, nr. 3 | IF | 0.00783 | 0.007672 |  | 0 | 0,4 | CFp | CBC | E-Distributie Muntenia | 05947800 | 2020-09-22 | RO001E141872907/2 | 2021-02-19
9433 | jud. BUCURESTI, loc. SECTOR 4, Strada Ciocodeica P. Ioan, sold., nr. 17 | B | 0.003 | 0.00292 |  | 0 | 0,4 | CFp | CBC | E-Distributie Muntenia | 06437320 | 2020-09-28 | RO001E105927813/2 | 2021-03-30
9434 | jud. BUCURESTI, loc. SECTOR 4, Strada Muntele Mare, nr. 11 | B | 0.0048 | 0.004684 |  | 0 | 0,4 | CFp | CBC | E-Distributie Muntenia | 06436914 | 2020-09-28 | RO001E109389549/2 | 2021-03-30
9435 | jud. ILFOV, loc. ORDOREANU, Strada Argesului, nr. 2C | IF | 0.005775 | 0.005659 |  | 0 | 0,4 | CFp | CBC | E-Distributie Muntenia | 05749730 | 2020-04-15 | RO001E141677775/2 | 2021-01-08
9436 | jud. ILFOV, loc. ROSU, Strada ACVILEI, nr. 40, ap. CASA 3 | IF | 0.003 | 0.002939 |  | 0 | 0,23 | CFp | CBC | E-Distributie Muntenia | 05771680 | 2020-05-07 | RO001E141601952/2 | 2021-01-28
9437 | jud. ILFOV, loc. POPESTI-LEORDENI, Strada Amurgului, nr. 29CBIS, bl. CORP B, ap. VILA 5 | IF | 0.003 | 0.002939 |  | 0 | 0,23 | CFp | CBC | E-Distributie Muntenia | 05792150 | 2020-05-07 | RO001E141834152/2 | 2021-04-06
9438 | jud. ILFOV, loc. DIMIENI, Strada Pietrosului, nr. 6 | IF | 0.003 | 0.004403 |  | 0 | 0,4 | CFp | CBC | E-Distributie Muntenia | 07845823 | 2021-06-14 | RO001E141378223/3 | 2021-06-29
9439 | jud. ILFOV, loc. ORDOREANU, Strada Florilor, nr. 13 | IF | 0.005 | 0.004899 |  | 0 | 0,4 | CFp | CBC | E-Distributie Muntenia | 05879082 | 2020-06-04 | RO001E141258567/3 | 2021-01-08
9440 | jud. ILFOV, loc. BRAGADIRU, Strada Freamatului, nr. 19 | IF | 0.00495 | 0.004841 |  | 0 | 0,4 | CFp | CBC | E-Distributie Muntenia | 05882313 | 2020-06-11 | RO001E401122303/2 | 2021-02-03
9441 | jud. ILFOV, loc. BERCENI, DRUMUL DE, nr. T53, bl. P2548, sc. P2549 | IF | 0.003 | 0.002939 |  | 0 | 0,4 | CFp | CBC | E-Distributie Muntenia | 05929994 | 2020-06-17 | RO001E141347645/2 | 2021-03-31
9442 | jud. ILFOV, loc. BERCENI, Strada AVIATORILOR, nr. 111G | IF | 0.003 | 0.002939 |  | 0 | 0,23 | CFp | CBC | E-Distributie Muntenia | 05964100 | 2020-06-18 | RO001E142303042/3 | 2021-01-26
9443 | jud. ILFOV, loc. VOLUNTARI, Strada Matei Basarab, nr. 24 | IF | 0.01 | 0.009799 |  | 0 | 20 | CFp | CBC | E-Distributie Muntenia | 05940303 | 2020-06-19 | RO001E400171913/4 | 2021-03-10
9444 | jud. BUCURESTI, loc. SECTOR 5, Intrarea Ciolpani, nr. 18 | B | 0.003 | 0.002939 |  | 0 | 0,4 | CFp | CBC | E-Distributie Muntenia | 06043172 | 2020-06-30 | RO001E109378424/3 | 2020-12-11
9445 | jud. Ilfov, loc. TUNARI, Strada 1 Decembrie, nr. 89, ap. LOCUINTA 1 | IF | 0.003 | 0.002939 |  | 0 | 0,23 | CFp | CBC | E-Distributie Muntenia | 05988030 | 2020-06-30 | RO001E142277468/2 | 2021-06-23
9446 | jud. GIURGIU, loc. BACU, Strada Tineretului, nr. 33 R | GR | 0.003 | 0.003015 |  | 0 | 0,4 | CFp | CBC | E-Distributie Muntenia | 05998455 | 2020-07-01 | RO001E131392252/2 | 2021-01-11
9447 | jud. GIURGIU, loc. ICOANA, Strada GRADINEI, nr. 83 | GR | 0.003 | 0.002939 |  | 0 | 0,4 | CFp | CBC | E-Distributie Muntenia | 05998522 | 2020-07-03 | RO001E131268838/2 | 2021-06-09
9448 | jud. BUCURESTI, loc. SECTOR 2, Strada Ropotului, nr. 60A, ap. AP87 | B | 0.003 | 0.002939 |  | 0 | 0,23 | CFp | CBC | E-Distributie Muntenia | 05987608 | 2020-07-03 | RO001E105261061/3 | 2021-05-24
9449 | jud. ILFOV, loc. CHITILA, Strada Mihai Eminescu, nr. 21 | IF | 0.003 | 0.002939 |  | 0 | 0,23 | CFp | CBC | E-Distributie Muntenia | 05987953 | 2020-07-03 | RO001E400265995/2 | 2021-04-12
9450 | jud. ILFOV, loc. DOBROESTI, Strada D-Avram Iancu, nr. 5C | IF | 0.01 | 0.009798 |  | 0 | 0,4 | CFp | CBC | E-Distributie Muntenia | 5964223 | 2020-07-07 | RO001E109306335/3 | 2020-12-11
9451 | jud. GIURGIU, loc. POENARI, Strada ETERNITATII, nr. 138 | GR | 0.01 | 0.009799 |  | 0 | 0,4 | CFp | CBC | E-Distributie Muntenia | 06106314 | 2020-07-10 | RO001E301034359/2 | 2021-01-11
9452 | jud. ILFOV, loc. DOBROESTI, Strada D-Marasti, nr. 3 | IF | 0.003 | 0.00292 |  | 0 | 0,4 | CFp | CBC | E-Distributie Muntenia | 05999959 | 2020-07-13 | RO001E104916843/2 | 2021-05-07
9453 | jud. GIURGIU, loc. UZUNU, SOSEAUA Stoenesti, nr. 20 | GR | 0.005 | 0.004899 |  | 0 | 0,4 | CFp | CBC | E-Distributie Muntenia | 06106340 | 2020-07-16 | RO001E131267422/3 | 2021-04-20
9454 | jud. ILFOV, loc. POPESTI-LEORDENI, Strada Cheiul Dâmbovi?ei, nr. 26, ap. vila B40 | IF | 0.0058 | 0.005674 |  | 0 | 0,4 | CFp | CBC | E-Distributie Muntenia | 06101927 | 2020-07-20 | RO001E142010160/3 | 2021-06-29
9455 | jud. BUCURESTI, loc. SECTOR 4, Strada Alunisului, nr. 145 | B | 0.003 | 0.002939 |  | 0 | 0,4 | CFp | CBC | E-Distributie Muntenia | 06117297 | 2020-07-20 | RO001E105763967/1 | 2021-03-24
9456 | jud. ILFOV, loc. VOLUNTARI, Strada V-Nicolae Leonard, nr. 10 | IF | 0.003 | 0.003233 |  | 0 | 0,4 | CFp | CBC | E-Distributie Muntenia | 05993966 | 2020-07-21 | RO001E105356527/2 | 2021-04-16
9457 | jud. BUCURESTI, loc. SECTOR 4, Strada Radului, nr. 68 A | B | 0.003 | 0.00292 |  | 0 | 0,4 | CFp | CBC | E-Distributie Muntenia | 06143523 | 2020-07-21 | RO001E105762337/2 | 2021-03-30
9458 | jud. GIURGIU, loc. ADUNATII-COPACENI, Strada ISLAZ, nr. 126B | GR | 0.003 | 0.002939 |  | 0 | 0,4 | CFp | CBC | E-Distributie Muntenia | 06112293 | 2020-07-21 | RO001E131327362/2 | 2021-06-02
9459 | jud. GIURGIU, loc. MALU, SOSEAUA Giurgiului, nr. 24 | GR | 0.003 | 0.002939 |  | 0 | 0,4 | CFp | CBC | E-Distributie Muntenia | 06112931 | 2020-07-21 | RO001E300377202/2 | 2021-04-14
9460 | jud. BUCURESTI, loc. SECTOR 6, ALEEA Danaide, nr. 12 | B | 0.003 | 0.002939 |  | 0 | 0,4 | CFp | CBC | E-Distributie Muntenia | 06078510 | 2020-07-22 | RO001E119909287/3 | 2021-03-19
9461 | jud. ILFOV, loc. BRAGADIRU, Strada Toamnei, nr. 39, bl. VILA NR.5 | IF | 0.003 | 0.002939 |  | 0 | 0,4 | CFp | CBC | E-Distributie Muntenia | 06112696 | 2020-07-22 | RO001E141468425/2 | 2021-01-15
9462 | jud. ILFOV, loc. ROSU, Strada Apeductului, nr. 8 | IF | 0.005 | 0.00475 |  | 0 | 0,4 | CFp | CBC | E-Distributie Muntenia | 06073726 | 2020-07-23 | RO001E141542844/2 | 2021-06-10
9463 | jud. ILFOV, loc. PANTELIMON, Intrarea Campului, nr. 2 D+E | IF | 0.003 | 0.002939 |  | 0 | 0,23 | CFp | CBC | E-Distributie Muntenia | 06085014 | 2020-07-23 | RO001E141499205/2 | 2021-03-25
9464 | jud. BUCURESTI, loc. SECTOR 5, Strada Iordache Nastase, nr. 21 | B | 0.003 | 0.002939 |  | 0 | 0,4 | CFp | CBC | E-Distributie Muntenia | 06147185 | 2020-07-23 | RO001E105534615/2 | 2021-03-02
9465 | jud. ILFOV, loc. BRAGADIRU, Strada Safirului, nr. 127-129C | IF | 0.003 | 0.00292 |  | 0 | 0,4 | CFp | CBC | E-Distributie Muntenia | 06153432 | 2020-07-23 | RO001E141601143/2 | 2021-04-01
9466 | jud. BUCURESTI, loc. SECTOR 5, Strada N.D. Cocea, nr. 31B | B | 0.008 | 0.007839 |  | 0 | 0,4 | CFp | CBC | E-Distributie Muntenia | 06110766 | 2020-07-24 | RO001E108762206/3 | 2021-01-18
9467 | jud. ILFOV, loc. ROSU, Strada Carciumareselor, nr. 7B | IF | 0.003 | 0.002939 |  | 0 | 0,23 | CFp | CBC | E-Distributie Muntenia | 06112566 | 2020-07-24 | RO001E400997492/3 | 2021-01-25
9468 | jud. GIURGIU, loc. BACU, ULITA Ciorogarla, nr. 25 | GR | 0.003 | 0.002939 |  | 0 | 0,4 | CFp | CBC | E-Distributie Muntenia | 06112656 | 2020-07-24 | RO001E300881752/2 | 2021-01-18
9469 | jud. ILFOV, loc. BALACEANCA, Strada Liliacului, nr. 32 | IF | 0.003 | 0.002939 |  | 0 | 0,23 | CFp | CBC | E-Distributie Muntenia | 06129062 | 2020-07-24 | RO001E400047881/2 | 2021-02-18
9470 | jud. ILFOV, loc. CHIAJNA, Strada Pacii, nr. 59 | IF | 0.003 | 0.002939 |  | 0 | 0,23 | CFp | CBC | E-Distributie Muntenia | 06111875 | 2020-07-27 | RO001E400248637/2 | 2021-01-28
9471 | jud. ILFOV, loc. ROSU, Strada Mihai Eminescu, nr. 25 | IF | 0.006 | 0.005879 |  | 0 | 0,23 | CFp | CBC | E-Distributie Muntenia | 06111274 | 2020-07-27 | RO001E400256108/2 | 2021-01-21
9472 | jud. ILFOV, loc. VOLUNTARI, Strada Erou Chivu Dumitru, nr. 24A | IF | 0.003 | 0.002939 |  | 0 | 0,4 | CFp | CBC | E-Distributie Muntenia | 06112798 | 2020-07-29 | RO001E141494187/3 | 2021-03-08
9473 | jud. ILFOV, loc. BERCENI, Strada Miorita, nr. 38Y | IF | 0.006 | 0.005875 |  | 0 | 0,4 | CFp | CBC | E-Distributie Muntenia | 06122186 | 2020-07-29 | RO001E141821451/3 | 2021-04-06
9474 | jud. BUCURESTI, loc. BUCURESTI, Strada FETESTI, nr. 2W | B | 0.003 | 0.0032 |  | 0 | 0,4 | CFp | CBC | E-Distributie Muntenia | 06077054 | 2020-07-30 | RO001E109014072 / 3 | 2020-10-13
9475 | jud. BUCURESTI, loc. SECTOR 1, Strada Durau, nr. 116 | B | 0.003 | 0.003 |  | 0 | 0,4 | CFp | CBC | E-Distributie Muntenia | 06112139 | 2020-07-30 | RO001E100675380/2 | 2021-02-04
9476 | jud. BUCURESTI, loc. SECTOR 5, Strada Ecuatorului, nr. 2 A | B | 0.003 | 0.00284 |  | 0 | 0,4 | CFp | CBC | E-Distributie Muntenia | 06115396 | 2020-07-30 | RO001E107751854/3 | 2021-06-10
9477 | jud. ILFOV, loc. PANTELIMON, Strada BINELUI, nr. 42 | IF | 0.003 | 0.00292 |  | 0 | 0,4 | CFp | CBC | E-Distributie Muntenia | 06148621 | 2020-07-31 | RO001E142481487/2 | 2021-05-31
9478 | jud. BUCURESTI, loc. SECTOR 3, ALEEA Mizil, nr. 85 A, ap. 2 | B | 0.003 | 0.0032 |  | 0 | 0,23 | CFp | CBC | E-Distributie Muntenia | 06109849 | 2020-07-31 | RO001E109457310 / 2 | 2020-10-13
9479 | jud. ILFOV, loc. PANTELIMON, Strada P-Trandafirilor, nr. 36B | IF | 0.003 | 0.00292 |  | 0 | 0,4 | CFp | CBC | E-Distributie Muntenia | 06187003 | 2020-08-03 | RO001E141395143/2 | 2021-04-29
9480 | jud. ILFOV, loc. BALOTESTI, Strada Rozelor, nr. 88 | IF | 0.005 | 0.004899 |  | 0 | 0,4 | CFp | CBC | E-Distributie Muntenia | 06058057 | 2020-08-03 | RO001E141334023/3 | 2021-04-27
9481 | jud. ILFOV, loc. BALOTESTI, Strada Lahovari, nr. 45 | IF | 0.004 | 0.00377 |  | 0 | 0,23 | CFp | CBC | E-Distributie Muntenia | 06078855 | 2020-08-03 | RO001E400713353/2 | 2021-05-18
9482 | jud. ILFOV, loc. MOARA VLASIEI, Strada Sperantei, nr. 7 | IF | 0.003 | 0.002939 |  | 0 | 0,23 | CFp | CBC | E-Distributie Muntenia | 06092075 | 2020-08-03 | RO001E400662851/2 | 2021-04-26
9483 | jud. ILFOV, loc. OTOPENI, Strada Craitelor, nr. 71F | IF | 0.003 | 0.0033 |  | 0 | 0,4 | CFp | CBC | E-Distributie Muntenia | 06041663 | 2020-08-03 | RO001E142452867/2 | 2021-03-29
9484 | jud. ILFOV, loc. PASAREA, Strada Nicolae Balcescu, nr. 12E | IF | 0.003 | 0.00292 |  | 0 | 0,23 | CFp | CBC | E-Distributie Muntenia | 06142799 | 2020-08-03 | RO001E400985501/2 | 2021-04-22
9485 | jud. ILFOV, loc. BRANESTI, Strada Violetelor, nr. 11-13 | IF | 0.003 | 0.00292 |  | 0 | 0,23 | CFp | CBC | E-Distributie Muntenia | 06146712 | 2020-08-03 | RO001E141185847/4 | 2021-04-23
9486 | jud. ILFOV, loc. BRAGADIRU, Strada Lalelelor, nr. 23 | IF | 0.003 | 0.00292 |  | 0 | 0,4 | CFp | CBC | E-Distributie Muntenia | 06145728 | 2020-08-03 | RO001E400946058/2 | 2021-04-01
9487 | jud. BUCURESTI, loc. SECTOR 4, Strada Minca Dumitru Soldat, nr. 26, bl. -, sc. -, et. -, ap. - | B | 0.003 | 0.002939 |  | 0 | 0,4 | CFp | CBC | E-Distributie Muntenia | 06152389 | 2020-08-03 | RO001E105766229/2 | 2021-06-02
9488 | jud. BUCURESTI, loc. SECTOR 4, DRUMUL Cretestilor, nr. 3 E | B | 0.003 | 0.00292 |  | 0 | 0,4 | CFp | CBC | E-Distributie Muntenia | 06153782 | 2020-08-03 | RO001E109116378/2 | 2021-03-30
9489 | jud. ILFOV, loc. DOMNESTI, Strada Liliacului, nr. 3 | IF | 0.00527 | 0.005163 |  | 0 | 0,4 | CFp | CBC | E-Distributie Muntenia | 06114725 | 2020-08-03 | RO001E141362798/2 | 2021-04-01
9490 | jud. BUCURESTI, loc. SECTOR 1, Strada Triumfului, nr. 121 | B | 0.003 | 0.003 |  | 0 | 0,4 | CFp | CBC | E-Distributie Muntenia | 06130007 | 2020-08-03 | RO001E118692522/2 | 2021-03-19
9491 | jud. BUCURESTI, loc. SECTOR 2, Strada Refrenului, nr. 34 | B | 0.003 | 0.002939 |  | 0 | 0,4 | CFp | CBC | E-Distributie Muntenia | 06129886 | 2020-08-03 | RO001E105299129/2 | 2021-02-23
9492 | jud. ILFOV, loc. DOMNESTI, Strada Crizantemelor, nr. 14 | IF | 0.003 | 0.00292 |  | 0 | 0,4 | CFp | CBC | E-Distributie Muntenia | 06087046 | 2020-08-04 | RO001E401013582/3 | 2021-04-01
9493 | jud. ILFOV, loc. GLINA, Strada Rasaritului, nr. 57 | IF | 0.00315 | 0.002987 |  | 0 | 0,4 | CFp | CBC | E-Distributie Muntenia | 06090638 | 2020-08-04 | RO001E400913715/2 | 2020-12-28
9494 | jud. ILFOV, loc. VARTEJU, Strada Sarbilor, nr. 62A | IF | 0.003 | 0.002938 |  | 0 | 0,4 | CFp | CBC | E-Distributie Muntenia | 06129951 | 2020-08-04 | RO001E142764593/1 | 2021-03-25
9495 | jud. BUCURESTI, loc. SECTOR 1, Strada Poetului, nr. 18 | B | 0.003 | 0.003 |  | 0 | 0,4 | CFp | CBC | E-Distributie Muntenia | 06185040 | 2020-08-05 | RO001E100589193/2 | 2021-03-23
9496 | jud. BUCURESTI, loc. SECTOR 6, Strada Muntii Gurghiului, nr. 27 | B | 0.003 | 0.002939 |  | 0 | 0,4 | CFp | CBC | E-Distributie Muntenia | 06109606 | 2020-08-05 | RO001E103181633/2 | 2021-05-18
9497 | jud. ILFOV, loc. ROSU, Strada 1 Decembrie 1918, nr. 129 | IF | 0.003 | 0.002939 |  | 0 | 0,23 | CFp | CBC | E-Distributie Muntenia | 06143954 | 2020-08-06 | RO001E400254140/2 | 2021-01-27
9498 | jud. ILFOV, loc. POPESTI-LEORDENI, Strada Laurentiu Raiciu, nr. 7 G | IF | 0.003 | 0.00292 |  | 0 | 0,4 | CFp | CBC | E-Distributie Muntenia | 06162952 | 2020-08-06 | RO001E141320804/2 | 2021-03-25
9499 | jud. ILFOV, loc. MAGURELE, Strada Inului, nr. 4A | IF | 0.003 | 0.00292 |  | 0 | 0,4 | CFp | CBC | E-Distributie Muntenia | 06146465 | 2020-08-07 | RO001E141605620/3 | 2021-04-01
9500 | jud. ILFOV, loc. GLINA, Strada Viitorului, nr. 61, ap. c1 | IF | 0.003 | 0.00292 |  | 0 | 0,23 | CFp | CBC | E-Distributie Muntenia | 06153979 | 2020-08-07 | RO001E141788868/2 | 2021-04-01
9501 | jud. ILFOV, loc. AFUMATI, Strada Dacia, nr. 8 | IF | 0.003 | 0.00292 |  | 0 | 0,23 | CFp | CBC | E-Distributie Muntenia | 06166367 | 2020-08-07 | RO001E400944731/3 | 2021-06-09
9502 | jud. ILFOV, loc. PANTELIMON, Strada P-Trandafirilor, nr. 36 | IF | 0.003 | 0.00292 |  | 0 | 0,4 | CFp | CBC | E-Distributie Muntenia | 06191240 | 2020-08-10 | RO001E141395132/2 | 2021-04-20
9503 | jud. ILFOV, loc. VIDRA, Strada Principala, nr. 417 | IF | 0.003 | 0.00292 |  | 0 | 0,23 | CFp | CBC | E-Distributie Muntenia | 06143847 | 2020-08-10 | RO001E400497048/3 | 2021-04-01
9504 | jud. BUCURESTI, loc. SECTOR 3, Strada Gura Ialomitei, nr. 18G | B | 0.003 | 0.00292 |  | 0 | 0,23 | CFp | CBC | E-Distributie Muntenia | 06142208 | 2020-08-10 | RO001E119364259/2 | 2021-04-05
9505 | jud. ILFOV, loc. JILAVA, Strada ODAI, nr. 13 | IF | 0.003 | 0.00292 |  | 0 | 0,23 | CFp | CBC | E-Distributie Muntenia | 06147038 | 2020-08-10 | RO001E400430078/2 | 2021-04-05
9506 | jud. ILFOV, loc. COPACENI, Strada Baltii, nr. 4D | IF | 0.003 | 0.00292 |  | 0 | 0,23 | CFp | CBC | E-Distributie Muntenia | 06147678 | 2020-08-10 | RO001E141642766/2 | 2021-04-01
9507 | jud. ILFOV, loc. 1 DECEMBRIE, Strada 17, nr. 23 | IF | 0.003 | 0.00292 |  | 0 | 0,23 | CFp | CBC | E-Distributie Muntenia | 06153682 | 2020-08-10 | RO001E141792447/2 | 2021-03-31
9508 | jud. ILFOV, loc. MAGURELE, Strada Nuferilor, nr. 26E | IF | 0.003 | 0.002939 |  | 0 | 0,4 | CFp | CBC | E-Distributie Muntenia | 06186771 | 2020-08-11 | RO001E142246183/3 | 2021-05-19
9509 | jud. BUCURESTI, loc. SECTOR 2, Strada Glavanesti, nr. 19 | B | 0.003 | 0.00292 |  | 0 | 0,23 | CFp | CBC | E-Distributie Muntenia | 06153563 | 2020-08-11 | RO001E105240091/2 | 2021-04-21
9510 | jud. ILFOV, loc. AFUMATI, Strada Negro Pontes, nr. 15 | IF | 0.003 | 0.00292 |  | 0 | 0,4 | CFp | CBC | E-Distributie Muntenia | 06166117 | 2020-08-11 | RO001E400189754/2 | 2021-05-31
9511 | jud. ILFOV, loc. MAGURELE, Strada Atomistilor, nr. 345 | IF | 0.003 | 0.00292 |  | 0 | 0,23 | CFp | CBC | E-Distributie Muntenia | 06180621 | 2020-08-12 | RO001E400292007/2 | 2021-04-06
9512 | jud. BUCURESTI, loc. SECTOR 5, Strada Berzovia, nr. 45 | B | 0.005 | 0.004899 |  | 0 | 0,4 | CFp | CBC | E-Distributie Muntenia | 06205046 | 2020-08-12 | RO001E108126277/2 | 2021-03-18
9513 | jud. BUCURESTI, loc. SECTOR 2, Strada Otesani, nr. 11 | B | 0.003 | 0.003 |  | 0 | 0,4 | CFp | CBC | E-Distributie Muntenia | 06223735 | 2020-08-12 | RO001E108839751/2 | 2021-06-04
9514 | jud. BUCURESTI, loc. SECTOR 5, Strada Marc Aureliu, nr. 17 | B | 0.003 | 0.00292 |  | 0 | 0,4 | CFp | CBC | E-Distributie Muntenia | 06272248 | 2020-08-12 | RO001E115347346/2 | 2021-04-09
9515 | jud. ILFOV, loc. DOMNESTI, Strada Ghioceilor, nr. 17 | IF | 0.003 | 0.002939 |  | 0 | 0,4 | CFp | CBC | E-Distributie Muntenia | 06191639 | 2020-08-13 | RO001E141645220/2 | 2021-01-13
9516 | jud. ILFOV, loc. VOLUNTARI-PIPERA, Strada Erou Iancu Nicolae, nr. 69-71, bl. VILA 44D | IF | 0.005 | 0.004899 |  | 0 | 0,4 | CFp | CBC | E-Distributie Muntenia | 05962179 | 2020-08-13 | RO001E141326383/2 | 2021-02-18
9517 | jud. BUCURESTI, loc. SECTOR 6, Intrarea Giulesti, nr. 396B | B | 0.003 | 0.00292 |  | 0 | 0,4 | CFp | CBC | E-Distributie Muntenia | 06153955 | 2020-08-13 | RO001E119570180/3 | 2021-01-08
9518 | jud. ILFOV, loc. ISLAZ, Strada 24 Ianuarie, nr. 45 | IF | 0.003 | 0.00292 |  | 0 | 0,23 | CFp | CBC | E-Distributie Muntenia | 06209381 | 2020-08-13 | RO001E400036755/2 | 2021-04-28
9519 | jud. BUCURESTI, loc. SECTOR 2, Strada Iv?rului, nr. 2 | B | 0.003 | 0.002938 |  | 0 | 0,23 | CFp | CBC | E-Distributie Muntenia | 06185068 | 2020-08-14 | RO001E104302628/2 | 2021-03-30
9520 | jud. GIURGIU, loc. GHIONEA, SOSEAUA Principala, nr. 63 | GR | 0.01044 | 0.01044 |  | 0 | 0,4 | CFp | CBC | E-Distributie Muntenia | 06090797 | 2020-08-14 | RO001E301237286/2 | 2021-02-01
9521 | jud. ILFOV, loc. OTOPENI, Strada George Enescu, nr. 12B, sc. - | IF | 0.003 | 0.00292 |  | 0 | 0,4 | CFp | CBC | E-Distributie Muntenia | 06186500 | 2020-08-17 | RO001E401164950/3 | 2021-05-27
9522 | jud. ILFOV, loc. CHITILA, SOSEAUA BANATULUI, nr. 94 | IF | 0.003 | 0.002938 |  | 0 | 0,23 | CFp | CBC | E-Distributie Muntenia | 06186185 | 2020-08-20 | RO001E400273107/2 | 2021-03-30
9523 | jud. ILFOV, loc. BERCENI, Strada ZANELOR, nr. 83A+B | IF | 0.003 | 0.00292 |  | 0 | 0,4 | CFp | CBC | E-Distributie Muntenia | 06182473 | 2020-08-20 | RO001E141952333/3 | 2021-04-01
9524 | jud. ILFOV, loc. DUMBRAVENI, Strada Ion Lahovari, nr. 88/12/5 | IF | 0.004 | 0.00377 |  | 0 | 0,4 | CFp | CBC | E-Distributie Muntenia | 06157629 | 2020-08-20 | RO001E141486481/3 | 2021-05-12
9525 | jud. ILFOV, loc. DASCALU, Strada Trandafirului, nr. 12 | IF | 0.004 | 0.00377 |  | 0 | 0,4 | CFp | CBC | E-Distributie Muntenia | 06157517 | 2020-08-20 | RO001E141380114/2 | 2021-05-12
9526 | jud. BUCURESTI, loc. SECTOR 2, Strada Campului, nr. 9 | B | 0.003 | 0.002939 |  | 0 | 0,23 | CFp | CBC | E-Distributie Muntenia | 06211371 | 2020-08-20 | RO001E105298050/2 | 2021-02-25
9527 | jud. ILFOV, loc. VOLUNTARI, Strada Iancu Brezeanu, nr. 55 | IF | 0.003 | 0.00292 |  | 0 | 0,4 | CFp | CBC | E-Distributie Muntenia | 06263460 | 2020-08-20 | RO001E105359430/2 | 2021-04-21
9528 | jud. ILFOV, loc. SNAGOV, Strada Zorelelor, nr. 37F | IF | 0.008 | 0.00782 |  | 0 | 0,4 | CFp | CBC | E-Distributie Muntenia | 06177731 | 2020-08-21 | RO001E401153194/3 | 2021-05-25
9529 | jud. ILFOV, loc. CIOLPANI, Strada Covrigarului, nr. 2 | IF | 0.003 | 0.00292 |  | 0 | 0,4 | CFp | CBC | E-Distributie Muntenia | 06153828 | 2020-08-21 | RO001E400828204/2 | 2021-05-18
9530 | jud. ILFOV, loc. GLINA, Strada Sfantul Ciprian, nr. 12, bl. CASA2 | IF | 0.003 | 0.00292 |  | 0 | 0,23 | CFp | CBC | E-Distributie Muntenia | 06210914 | 2020-08-21 | RO001E141957226/2 | 2021-03-31
9531 | jud. BUCURESTI, loc. SECTOR 5, Strada Turceni, nr. 41 | B | 0.003 | 0.00292 |  | 0 | 0,4 | CFp | CBC | E-Distributie Muntenia | 06229920 | 2020-08-21 | RO001E105470311/2 | 2021-03-29
9532 | jud. BUCURESTI, loc. SECTOR 4, Strada Alba, nr. 17 | B | 0.01 | 0.00978 |  | 0 | 0,4 | CFp | CBC | E-Distributie Muntenia | 06262530 | 2020-08-24 | RO001E106138267/2 | 2021-03-29
9533 | jud. GIURGIU, loc. BOLINTIN-VALE, Strada Libertatii, nr. 136 | GR | 0.003 | 0.00292 |  | 0 | 0,4 | CFp | CBC | E-Distributie Muntenia | 06258928 | 2020-08-24 | RO001E300909269/3 | 2021-06-15
9534 | jud. ILFOV, loc. DOBROESTI, ALEEA GRADINII, nr. 8A | IF | 0.003 | 0.00292 |  | 0 | 0,4 | CFp | CBC | E-Distributie Muntenia | 06266831 | 2020-08-24 | RO001E141723171/2 | 2021-05-06
9535 | jud. BUCURESTI, loc. SECTOR 1, Strada FLORIAN PITTIS, nr. 27 | B | 0.003 | 0.003 |  | 0 | 0,4 | CFp | CBC | E-Distributie Muntenia | 06268153 | 2020-08-24 | RO001E110238991/3 | 2021-03-24
9536 | jud. ILFOV, loc. POPESTI-LEORDENI, Strada Sfantul Nicolae, nr. 10 | IF | 0.004 | 0.0039 |  | 0 | 0,4 | CFp | CBC | E-Distributie Muntenia | 06278449 | 2020-08-24 | RO001E401106192/2 | 2021-05-27
9537 | jud. ILFOV, loc. DOMNESTI, Strada PLATANULUI, nr. 5A | IF | 0.003 | 0.00292 |  | 0 | 0,4 | CFp | CBC | E-Distributie Muntenia | 06202835 | 2020-08-25 | RO001E142182777/2 | 2021-04-05
9538 | jud. ILFOV, loc. MAGURELE, Strada Deal, nr. 25 | IF | 0.003 | 0.00292 |  | 0 | 0,4 | CFp | CBC | E-Distributie Muntenia | 06216938 | 2020-08-25 | RO001E142343901/2 | 2021-06-07
9539 | jud. ILFOV, loc. OTOPENI, Strada Ion Creanga, nr. 21J | IF | 0.008 | 0.00782 |  | 0 | 0,4 | CFp | CBC | E-Distributie Muntenia | 06224427 | 2020-08-25 | RO001E142235743/2 | 2021-06-23
9540 | jud. ILFOV, loc. GLINA, Strada ICOANEI, nr. 3-3A | IF | 0.003 | 0.00292 |  | 0 | 0,23 | CFp | CBC | E-Distributie Muntenia | 06267299 | 2020-08-25 | RO001E141637715/3 | 2021-04-01
9541 | jud. ILFOV, loc. DOMNESTI, Strada Baboi, nr. 97 | IF | 0.003 | 0.00292 |  | 0 | 0,4 | CFp | CBC | E-Distributie Muntenia | 06269027 | 2020-08-25 | RO001E401017047/3 | 2021-06-16
9542 | jud. ILFOV, loc. BALTENI, Strada Haraboc, nr. 66 | IF | 0.003 | 0.00292 |  | 0 | 0,4 | CFp | CBC | E-Distributie Muntenia | 06163712 | 2020-08-26 | RO001E400709897/3 | 2021-05-14
9543 | jud. ILFOV, loc. AFUMATI, SOSEAUA Stefanesti, nr. 3 | IF | 0.003 | 0.00292 |  | 0 | 0,4 | CFp | CBC | E-Distributie Muntenia | 06266361 | 2020-08-26 | RO001E141450516/2 | 2021-05-31
9544 | jud. ILFOV, loc. ROSU, Strada Daliei, nr. 32 | IF | 0.005 | 0.00488 |  | 0 | 0,23 | CFp | CBC | E-Distributie Muntenia | 06288263 | 2020-08-26 | RO001E400255758/2 | 2021-04-05
9545 | jud. ILFOV, loc. GLINA, Strada Ilfov, nr. 24A | IF | 0.003 | 0.00292 |  | 0 | 0,23 | CFp | CBC | E-Distributie Muntenia | 06288005 | 2020-08-26 | RO001E141254967/2 | 2021-06-23
9546 | jud. BUCURESTI, loc. SECTOR 4, Strada Mitropolitul Filaret, nr. 55 | B | 0.008 | 0.00782 |  | 0 | 0,4 | CFp | CBC | E-Distributie Muntenia | 06300609 | 2020-08-27 | RO001E106134533/3 | 2021-03-29
9547 | jud. ILFOV, loc. JILAVA, Strada Gabrului, nr. 23 | IF | 0.003 | 0.00292 |  | 0 | 0,4 | CFp | CBC | E-Distributie Muntenia | 06211311 | 2020-08-27 | RO001E141945076/2 | 2021-04-01
9548 | jud. ILFOV, loc. CORNETU, Strada Aeroportului, nr. 73K | IF | 0.003 | 0.00274 |  | 0 | 0,4 | CFp | CBC | E-Distributie Muntenia | 05810294 | 2020-05-07 | RO001E141307742/2 | 2021-02-19
9549 | jud. ILFOV, loc. TEGHES, Strada Transilvaniei, nr. 8B | IF | 0.003 | 0.002939 |  | 0 | 0,4 | CFp | CBC | E-Distributie Muntenia | 05880288 | 2020-05-22 | RO001E142123413/2 | 2021-01-15
9550 | jud. ILFOV, loc. VOLUNTARI, ALEEA V-Popasului, nr. 3 | IF | 0.00495 | 0.00485 |  | 0 | 0,4 | CFp | CBC | E-Distributie Muntenia | 05916625 | 2020-06-16 | RO001E105320146 / 2 | 2020-08-18
9551 | jud. ILFOV, loc. PANTELIMON, Strada Albatrosului, nr. 16 | IF | 0.003 | 0.00284 |  | 0 | 0,4 | CFp | CBC | E-Distributie Muntenia | 05976617 | 2020-06-18 | RO001E141681062 / 3 | 2020-10-13
9552 | jud. ILFOV, loc. MOARA VLASIEI, Strada Primaverii, nr. 5 | IF | 0.003 | 0.002939 |  | 0 | 0,23 | CFp | CBC | E-Distributie Muntenia | 05940043 | 2020-06-22 | RO001E400657350/3 | 2021-05-11
9553 | jud. ILFOV, loc. DRAGOMIRESTI-VALE, Strada Daliei, nr. 27 | IF | 0.003 | 0.002939 |  | 0 | 0,23 | CFp | CBC | E-Distributie Muntenia | 05948975 | 2020-06-24 | RO001E400401122/3 | 2020-12-17
9554 | jud. GIURGIU, loc. MALU SPART, ULITA Cancea, nr. 594 | GR | 0.005 | 0.004899 |  | 0 | 0,4 | CFp | CBC | E-Distributie Muntenia | 05974636 | 2020-06-30 | RO001E300920633/2 | 2021-03-02
9555 | jud. GIURGIU, loc. PADURENI, Strada ficusului, nr. 7 | GR | 0.005 | 0.004899 |  | 0 | 0,4 | CFp | CBC | E-Distributie Muntenia | 05994161 | 2020-06-30 | RO001E300838653/5 | 2021-03-01
9556 | jud. ILFOV, loc. DUMBRAVENI, Strada Ion Lahovari, nr. 87C8/23 | IF | 0.003 | 0.00292 |  | 0 | 0,4 | CFp | CBC | E-Distributie Muntenia | 05957350 | 2020-07-01 | RO001E141935547/2 | 2021-04-19
9557 | jud. ILFOV, loc. BRAGADIRU, Strada Anotimpului, nr. 1 A | IF | 0.003 | 0.002939 |  | 0 | 0,4 | CFp | CBC | E-Distributie Muntenia | 05987325 | 2020-07-01 | RO001E109137810/2 | 2021-03-30
9558 | jud. GIURGIU, loc. OGREZENI, ULITA Bacau, nr. 107 | GR | 0.005 | 0.004899 |  | 0 | 0,4 | CFp | CBC | E-Distributie Muntenia | 06062847 | 2020-07-02 | RO001E301003018/3 | 2021-02-19
9559 | jud. GIURGIU, loc. BOLINTIN-VALE, Strada Palanca, nr. 3A | GR | 0.003 | 0.00292 |  | 0 | 0,4 | CFp | CBC | E-Distributie Muntenia | 06000351 | 2020-07-02 | RO001E301100229/3 | 2021-03-18
9560 | jud. GIURGIU, loc. GIURGIU, Strada Titulescu Nicolae, nr. 158 | GR | 0.005 | 0.004899 |  | 0 | 0,4 | CFp | CBC | E-Distributie Muntenia | 06086095 | 2020-07-06 | RO001E300460182 /2 | 2020-11-12
9561 | jud. ILFOV, loc. DOMNESTI, Strada Diamantului, nr. 22 | IF | 0.003 | 0.002939 |  | 0 | 0,4 | CFp | CBC | E-Distributie Muntenia | 06010541 | 2020-07-06 | RO001E141304592/2 | 2021-01-28
9562 | jud. ILFOV, loc. VOLUNTARI, Strada DRUMUL POTCOAVEI, nr. 88C | IF | 0.005 | 0.004899 |  | 0 | 0,4 | CFp | CBC | E-Distributie Muntenia | 05993537 | 2020-07-09 | RO001E400920588/2 | 2021-04-19
9563 | jud. ILFOV, loc. DUDU, Strada Viilor, nr. 17K, bl. VILA12 | IF | 0.003 | 0.003 |  | 0 | 0,23 | CFp | CBC | E-Distributie Muntenia | 05995671 | 2020-07-09 | RO001E141883347/3 | 2020-12-28
9564 | jud. GIURGIU, loc. STALPU, Strada Stefan cel Mare, nr. 74 | GR | 0.005 | 0.004899 |  | 0 | 0,4 | CFp | CBC | E-Distributie Muntenia | 05994367 | 2020-07-09 | RO001E300702248/3 | 2020-12-15
9565 | jud. ILFOV, loc. DOBROESTI, Intrarea D-Ana Ipatescu, nr. 20A | IF | 0.003 | 0.00292 |  | 0 | 0,4 | CFp | CBC | E-Distributie Muntenia | 06076808 | 2020-07-10 | RO001E109314211/3 | 2021-04-28
9566 | jud. ILFOV, loc. BRAGADIRU, Strada Ghioceilor, nr. 12 | IF | 0.003 | 0.00284 |  | 0 | 0,4 | CFp | CBC | E-Distributie Muntenia | 06084676 | 2020-07-10 | RO001E141301498/2 | 2020-12-18
9567 | jud. GIURGIU, loc. MALU SPART, Strada Mestesugarilor, nr. 622 | GR | 0.005 | 0.004899 |  | 0 | 0,4 | CFp | CBC | E-Distributie Muntenia | 05977033 | 2020-07-13 | RO001E300920666/3 | 2021-03-04
9568 | jud. ILFOV, loc. CHIAJNA, Strada Luceafarului, nr. 19, bl. VILA5 | IF | 0.003 | 0.00284 |  | 0 | 0,23 | CFp | CBC | E-Distributie Muntenia | 06073958 | 2020-07-14 | RO001E141721461/2 | 2020-12-22
9569 | jud. BUCURESTI, loc. BUCURESTI, Strada PAJISTEI, nr. 4 | B | 0.003 | 0.00284 |  | 0 | 0,4 | CFp | CBC | E-Distributie Muntenia | 06091311 | 2020-07-15 | RO001E108902101 /2 | 2020-11-26
9570 | jud. BUCURESTI, loc. SECTOR 1, Strada Pietei, nr. 98 | B | 0.003 | 0.00334 |  | 0 | 0,4 | CFp | CBC | E-Distributie Muntenia | 06089446 | 2020-07-16 | RO001E119985720/2 | 2021-03-15
9571 | jud. ILFOV, loc. VOLUNTARI, Strada Rodica, nr. 8 | IF | 0.003 | 0.002939 |  | 0 | 0,4 | CFp | CBC | E-Distributie Muntenia | 06091008 | 2020-07-16 | RO001E105321158/2 | 2021-02-25
9572 | jud. ILFOV, loc. STEFANESTII DE JOS, Strada SOARELUI, nr. 19, ap. V N5 | IF | 0.005 | 0.00488 |  | 0 | 0,4 | CFp | CBC | E-Distributie Muntenia | 06086893 | 2020-07-17 | RO001E141835210/2 | 2021-06-02
9573 | jud. GIURGIU, loc. HOTARELE, Strada FICUSULUI, nr. 9 | GR | 0.005 | 0.004899 |  | 0 | 0,4 | CFp | CBC | E-Distributie Muntenia | 06092504 | 2020-07-17 | RO001E300805376 /3 | 2020-11-12
9574 | jud. BUCURESTI, loc. SECTOR 5, Strada Amurgului, nr. 87 | B | 0.005 | 0.004899 |  | 0 | 0,4 | CFp | CBC | E-Distributie Muntenia | 06057183 | 2020-07-17 | RO001E107679493/2 | 2020-12-17
9575 | jud. ILFOV, loc. POPESTI-LEORDENI, Strada Sfantul Andrei, nr. 19 | IF | 0.005 | 0.004899 |  | 0 | 0,4 | CFp | CBC | E-Distributie Muntenia | 06129473 | 2020-07-17 | RO001E401049031/2 | 2021-05-31
9576 | jud. ILFOV, loc. VOLUNTARI, Strada V-Nicolae Leonard, nr. 36 | IF | 0.003 | 0.002939 |  | 0 | 0,4 | CFp | CBC | E-Distributie Muntenia | 06114105 | 2020-07-20 | RO001E105356673/2 | 2021-01-08
9577 | jud. BUCURESTI, loc. BUCURESTI, Strada Mr. Petre Cretu, nr. 22 A, sc. A | B | 0.003 | 0.003 |  | 0 | 0,4 | CFp | CBC | E-Distributie Muntenia | 06091577 | 2020-07-21 | RO001E100010215 / 2 | 2020-10-14
9578 | jud. ILFOV, loc. CACIULATI, Strada Libertatii, nr. 71 | IF | 0.003 | 0.002939 |  | 0 | 0,23 | CFp | CBC | E-Distributie Muntenia | 05998630 | 2020-07-21 | RO001E400652007/3 | 2021-04-15
9579 | jud. BUCURESTI, loc. SECTOR 1, Strada Dirijorului, nr. 90A | B | 0.00336 | 0.00302 |  | 0 | 0,4 | CFp | CBC | E-Distributie Muntenia | 07979784 | nu s-a emis ATR, prosumator pe ANEXA2 din Ord.15/2021 | RO001E110213163/3 | 2021-05-07
9580 | jud. BUCURESTI, loc. SECTOR 1, Strada Dirijorului, nr. 90C | B | 0.003 | 0.00289 |  | 0 | 0,23 | CFp | CBC | E-Distributie Muntenia | 07979965 | nu s-a emis ATR, prosumator pe ANEXA2 din Ord.15/2021 | RO001E110298616/3 | 2021-05-07
9581 | jud. GIURGIU, loc. MALU SPART, Strada Primaverii, nr. 471 A | GR | 0.005 | 0.004899 |  | 0 | 0,4 | CFp | CBC | E-Distributie Muntenia | 06143315 | 2020-07-22 | RO001E301073699/3 | 2021-03-05
9582 | jud. ILFOV, loc. PANTELIMON, Strada Pescarusului, nr. 22 | IF | 0.003 | 0.00292 |  | 0 | 0,4 | CFp | CBC | E-Distributie Muntenia | 06153894 | 2020-07-22 | RO001E141374140/3 | 2021-04-20
9583 | jud. ILFOV, loc. POPESTI-LEORDENI, ALEEA Livezi, nr. 3 | IF | 0.003 | 0.002939 |  | 0 | 0,23 | CFp | CBC | E-Distributie Muntenia | 06100291 | 2020-07-22 | RO001E400181868/2 | 2021-05-05
9584 | jud. ILFOV, loc. VOLUNTARI, Strada Emil Racovita, nr. 31-33, bl. VILA J35 | IF | 0.003 | 0.00292 |  | 0 | 0,4 | CFp | CBC | E-Distributie Muntenia | 06087039 | 2020-07-23 | RO001E141477290/2 | 2021-05-27
9585 | jud. ILFOV, loc. BRAGADIRU, Strada Iederei, nr. 78 | IF | 0.003 | 0.00292 |  | 0 | 0,4 | CFp | CBC | E-Distributie Muntenia | 06143623 | 2020-07-23 | RO001E141561025/2 | 2021-04-01
9586 | jud. ILFOV, loc. BRAGADIRU, Strada Toamnei, nr. 44D | IF | 0.003 | 0.00292 |  | 0 | 0,4 | CFp | CBC | E-Distributie Muntenia | 06143872 | 2020-07-23 | RO001E141694831/2 | 2021-04-01
9587 | jud. ILFOV, loc. CORNETU, Strada Aeroportului, nr. 41 | IF | 0.003 | 0.002939 |  | 0 | 0,4 | CFp | CBC | E-Distributie Muntenia | 06075963 | 2020-07-24 | RO001E400947251/3 | 2021-01-08
9588 | jud. ILFOV, loc. OTOPENI, Strada Stefan cel Mare, nr. 43T | IF | 0.003 | 0.00284 |  | 0 | 0,4 | CFp | CBC | E-Distributie Muntenia | 06101417 | 2020-07-24 | RO001E142285209/2 | 2021-04-05
9589 | jud. ILFOV, loc. ROSU, Strada ACVILEI, nr. 4M, bl. -, sc. -, et. -, ap. - | IF | 0.003 | 0.002938 |  | 0 | 0,23 | CFp | CBC | E-Distributie Muntenia | 06110074 | 2020-07-27 | RO001E142229982/2 | 2021-03-08
9590 | jud. ILFOV, loc. MAGURELE, Strada Sperantei, nr. 63 | IF | 0.003 | 0.00284 |  | 0 | 0,4 | CFp | CBC | E-Distributie Muntenia | 06088613 | 2020-07-29 | RO001E141337082/2 | 2020-12-17
9591 | jud. ILFOV, loc. MAGURELE, Strada Miraslau, nr. 39, bl. CASA CORP, ap. C2 | IF | 0.003 | 0.00291 |  | 0 | 0,23 | CFp | CBC | E-Distributie Muntenia | 06126337 | 2020-07-29 | RO001E142131872/3 | 2021-06-14
9592 | jud. ILFOV, loc. MAGURELE, Strada Miraslau, nr. 39 | IF | 0.003 | 0.00291 |  | 0 | 0,23 | CFp | CBC | E-Distributie Muntenia | 06126247 | 2020-07-29 | RO001E142130916/3 | 2021-06-16
9593 | jud. ILFOV, loc. BRAGADIRU, Strada DUNARII, nr. 56F | IF | 0.003 | 0.00292 |  | 0 | 0,4 | CFp | CBC | E-Distributie Muntenia | 06143377 | 2020-07-30 | RO001E401140077/3 | 2021-04-01
9594 | jud. BUCURESTI, loc. SECTOR 5, Strada Florica, nr. 15 | B | 0.005 | 0.004899 |  | 0 | 0,4 | CFp | CBC | E-Distributie Muntenia | 05890813 | 2020-05-25 | RO001E109055796/2 | 2021-02-26
9595 | jud. ILFOV, loc. TAMASI, Strada Garoafei, nr. 6 | IF | 0.005 | 0.00488 |  | 0 | 0,23 | CFp | CBC | E-Distributie Muntenia | 05878057 | 2020-05-27 | RO001E400709561/3 | 2021-04-19
9596 | jud. ILFOV, loc. POPESTI-LEORDENI, Strada Cazanesti, nr. 36 | IF | 0.01 | 0.009799 |  | 0 | 0,4 | CFp | CBC | E-Distributie Muntenia | 5902388 | 2020-05-28 | RO001E401076918/2 | 2021-03-04
9597 | jud. BUCURESTI, loc. SECTOR 6, DRUMUL Ciorogarla, nr. 215A | B | 0.005 | 0.004899 |  | 0 | 0,4 | CFp | CBC | E-Distributie Muntenia | 05879484 | 2020-05-29 | RO001E119956391/2 | 2021-01-14
9598 | jud. ILFOV, loc. POPESTI-LEORDENI, Strada Apusului, nr. 15 A | IF | 0.003 | 0.002939 |  | 0 | 0,4 | CFp | CBC | E-Distributie Muntenia | 05925956 | 2020-06-04 | RO001E401145577/3 | 2021-05-26
9599 | jud. Ilfov, loc. PANTELIMON, Strada CANARULUI, nr. 7 | IF | 0.003 | 0.00293 |  | 0 | 0,4 | CFp | CBC | E-Distributie Muntenia | 05876584 | 2020-06-04 | RO001E142319296/2 | 2021-03-01
9600 | jud. ILFOV, loc. BRAGADIRU, Strada Teiului, nr. 19 A | IF | 0.003 | 0.002939 |  | 0 | 0,4 | CFp | CBC | E-Distributie Muntenia | 05994845 | 2020-06-11 | RO001E400930208 / 3 | 2020-10-06
9601 | jud. ILFOV, loc. TEGHES, Strada Orhideelor, nr. 6 | IF | 0.003 | 0.002939 |  | 0 | 0,4 | CFp | CBC | E-Distributie Muntenia | 05898162 | 2020-06-12 | RO001E141656019/2 | 2020-12-22
9602 | jud. ILFOV, loc. VOLUNTARI, Strada Liviu Rebreanu, nr. 3-5 | IF | 0.003 | 0.002939 |  | 0 | 0,4 | CFp | CBC | E-Distributie Muntenia | 05905966 | 2020-06-15 | RO001E141910157/2 | 2021-05-26
9603 | jud. ILFOV, loc. MAGURELE, Strada Atomistilor, nr. 399A | IF | 0.027 | 0.02645 |  | 0 | 0,4 | CFp | CBC | E-Distributie Muntenia | 05989803 | 2020-06-17 | RO001E400937609/2 | 2020-09-29
9604 | jud. ILFOV, loc. CRETESTI, Strada Viilor, nr. 6 | IF | 0.003 | 0.002939 |  | 0 | 0,4 | CFp | CBC | E-Distributie Muntenia | 05979650 | 2020-06-18 | RO001E141445194/3 | 2021-01-18
9605 | jud. ILFOV, loc. OSTRATU, Strada Hipodromului, nr. 39P | IF | 0.003 | 0.002939 |  | 0 | 0,4 | CFp | CBC | E-Distributie Muntenia | 05931539 | 2020-06-19 | RO001E141639111/2 | 2021-04-26
9606 | jud. ILFOV, loc. VOLUNTARI, Strada V-Galata, nr. 42D | IF | 0.003 | 0.002939 |  | 0 | 0,4 | CFp | CBC | E-Distributie Muntenia | 05955681 | 2020-06-22 | RO001E109344696/4 | 2020-12-28
9607 | jud. ILFOV, loc. OTOPENI, DRUMUL Viilor, nr. 20 | IF | 0.003 | 0.002939 |  | 0 | 0,4 | CFp | CBC | E-Distributie Muntenia | 05959754 | 2020-06-22 | RO001E142221153/2 | 2021-06-29
9608 | jud. BUCURESTI, loc. SECTOR 1, Strada Balaria, nr. 7 | B | 0.003 | 0.003 |  | 0 | 0,4 | CFp | CBC | E-Distributie Muntenia | 05957341 | 2020-06-24 | RO001E108374654/2 | 2021-02-03
9609 | jud. GIURGIU, loc. BOLINTIN-DEAL, ULITA Marasti, nr. 31 A | GR | 0.0045 | 0.004409 |  | 0 | 0.23 | CFp | CBC | E-Distributie Muntenia | 05792745 | 2020-05-07 | RO001E301253598/2 | 2021-03-24
9610 | jud. BUCURESTI, loc. SECTOR 5, Intrarea Intrarea Turceni, nr. 7 | B | 0.003 | 0.002937 |  | 0 | 0.4 | CFp | CBC | E-Distributie Muntenia | 05825309 | 2020-05-19 | RO001E105470085/2 | 2021-03-18
9611 | jud. ILFOV, loc. ROSU, Strada ACVILEI, nr. 37A, ap. C1 | IF | 0.003 | 0.002939 |  | 0 | 0.23 | CFp | CBC | E-Distributie Muntenia | 05740043 | 2020-05-08 | RO001E142199179/1 | 2020-12-03
9612 | jud. Bucuresti, loc. SECTOR 5, Strada Pasteur Louis, dr., nr. 53, ap. AP99 | B | 0.005 | 0.004899 |  | 0 | 0.23 | CFp | CBC | E-Distributie Muntenia | 05741350 | 2020-05-22 | RO001E107289401/2 | 2020-12-03
9613 | jud. ILFOV, loc. CATELU, Strada Viilor, nr. 24 | IF | 0.010395 | 0.010186 |  | 0 | 0.4 | CFp | CBC | E-Distributie Muntenia | 05743164 | 2020-05-14 | RO001E141539547/2 | 2020-12-30
9614 | jud. ILFOV, loc. VOLUNTARI, Bulevardul PIPERA, nr. 144A | IF | 0.02652 | 0.025988 |  | 0 | 0.4 | CFp | CBC | E-Distributie Muntenia | 05286223 | 2020-02-03 | RO001E400194660/3 | 2021-03-08
9615 | jud. ILFOV, loc. RUNCU, Strada Berzei, nr. 5 | IF | 0.006 | 0.00587 |  | 0 | 0.4 | CFp | CBC | E-Distributie Muntenia | 05634714 | 2020-04-02 | RO001E141331963 / 2 | 2020-05-26
9616 | jud. ILFOV, loc. BERCENI, Strada Fabrica de Mobila, nr. 26 | IF | 0.012 | 0.01172 |  | 0 | 0.4 | CFp | CBC | E-Distributie Muntenia | 05466867 | 2020-02-26 | RO001E400523352/2 | 2020-05-22
9617 | jud. Bucuresti, loc. Sector 1, Calea Ion Zavoi, nr. 2-4 | B | 0.4 | 0 |  | 0 | 20 | CFp | CBC | E-Distributie Muntenia | 05471666 | 2020-03-24 | RO001E110272696 / 1 | 2020-09-02
9618 | jud. BUCURESTI, loc. SECTOR 3, Strada Papahagi Pericle, nr. 10-14 | B | 0.025 | 0.024499 |  | 0 | 0.4 | CFp | CBC | E-Distributie Muntenia | 05500114 | 2020-03-16 | RO001E109129260 / 3 | 2020-05-11
9619 | jud. ILFOV, loc. VOLUNTARI, Strada Emil Racovita, nr. 47, ap. C1 | IF | 0.009075 | 0.008794 |  | 0 | 0.4 | CFp | CBC | E-Distributie Muntenia | 05486589 | 2020-02-28 | RO001E142465074/2 | 2021-04-26
9620 | jud. ILFOV, loc. POPESTI-LEORDENI, Intrarea Viilor, nr. 16, ap. C3 | IF | 0.003 | 0.003 |  | 0 | 0.23 | CFp | CBC | E-Distributie Muntenia | 05572156 | 2020-03-24 | RO001E141888993 / 2 | 2020-05-19
9621 | jud. BUCURESTI, loc. SECTOR 3, DRUMUL Malu Rosu, nr. 20 | B | 0.009 | 0.008819 |  | 0 | 0.4 | CFp | CBC | E-Distributie Muntenia | 05467272 | 2020-02-26 | RO001E119376252/2 | 2020-05-12
9622 | jud. ILFOV, loc. VOLUNTARI, Bulevardul Mircea Veroiu, nr. 149V | IF | 0.004875 | 0.004746 |  | 0 | 0.4 | CFp | CBC | E-Distributie Muntenia | 04941189 | 2019-11-28 | RO001E142609490/1 | 2021-03-02
9623 | jud. BUCURESTI, loc. SECTOR 1, Bulevardul Ficusului, nr. 40 | B | 0.02604 | 0.025513 |  | 0 | 0.4 | CFp | CBC | E-Distributie Muntenia | 05317241 | 2020-01-27 | RO001E110963345 / 1 | 2020-05-26
9624 | jud. GIURGIU, loc. GIURGIU, DRUMUL Amurgului, nr. 3 | GR | 0.00915 | 0.008957 |  | 0 | 0.4 | CFp | CBC | E-Distributie Muntenia | 05425289 | 2020-02-18 | RO001E301251079 / 2 | 2020-04-06
9625 | jud. ILFOV, loc. BUFTEA, Strada Crisan, nr. 61 | IF | 0.0096 | 0.009407 |  | 0 | 0.4 | CFp | CBC | E-Distributie Muntenia | 04346836 | 2019-09-16 | RO001E141969588 | 2020-02-28
9626 | jud. Bucuresti, loc. SECTOR 3, Strada Malva, nr. 35, et. Mansarda, ap. Tehnic 1 | B | 0.0048 | 0.004703 |  | 0 | 0.23 | CFp | CBC | E-Distributie Muntenia | 04837290 | 2019-10-24 | RO001E110561439/2 | 2019-12-11
9627 | jud. ILFOV, loc. VOLUNTARI, Strada Emil Racovita, nr. 47, ap. VILA C 21 | IF | 0.009075 | 0.008794 |  | 0 | 0.4 | CFp | CBC | E-Distributie Muntenia | 04855156 | 2019-11-13 | RO001E142465221/2 | 2020-05-21
9628 | jud. BUCURESTI, loc. SECTOR 2, SOSEAUA Soseaua Colentina, nr. 426 | B | 0.25 | 0 |  | 0 | 10 | CFp | CBC | E-Distributie Muntenia | 04687779 | 2019-09-30 | RO001E109200406 / 2 | 2020-07-21
9629 | jud. BUCURESTI, loc. SECTOR 4, Bulevardul Metalurgiei, nr. 132, bl. B4a, ap. PC | B | 0.025 | 0.024499 |  | 0 | 0.4 | CFp | CBC | E-Distributie Muntenia | 04588903 | 2019-09-20 | RO001E110755085 / 2 | 2020-03-12
9630 | jud. BUCURESTI, loc. SECTOR 4, Bulevardul Metalurgiei, nr. 132, bl. B2c, ap. PC | B | 0.025 | 0.024499 |  | 0 | 0.4 | CFp | CBC | E-Distributie Muntenia | 04588862 | 2019-09-20 | RO001E110752105 / 2 | 2020-03-12
9631 | jud. BUCURESTI, loc. SECTOR 4, Bulevardul Metalurgiei, nr. 132, bl. C4, ap. PC | B | 0.025 | 0.024499 |  | 0 | 0.4 | CFp | CBC | E-Distributie Muntenia | 04588813 | 2019-09-20 | RO001E110751801 / 2 | 2020-03-12
9632 | jud. BUCURESTI, loc. SECTOR 4, SOSEAUA Vitan Barzesti, nr. 11A | B | 0.4 | 0.391 |  | 0 | 10 | CFp | CBC | E-Distributie Muntenia | 02087927 | 2019-01-17 | RO001E109433133/2 | 2019-12-09
9633 | jud. GIURGIU, loc. BOLINTIN-VALE, Strada Poarta Luncii, nr. 91 | GR | 0.025 | 0.024499 |  | 0 | 0.4 | CFp | CBC | E-Distributie Muntenia | 04128727 | 2019-06-13 | RO001E301170170 / 3 | 2020-07-08
9634 | jud. GIURGIU, loc. BOLINTIN-VALE, Strada Poarta Luncii, nr. 91 | GR | 0.025 | 0.024499 |  | 0 | 0.4 | CFp | CBC | E-Distributie Muntenia | 04129082 | 2019-06-13 | RO001E301170967 / 3 | 2020-03-04
9635 | jud. GIURGIU, loc. BUCSANI, SATUL PODISOR, nr. tarla 124/, bl. parcela 1 | GR | 0.0264 | 0.025842 |  | 0 | 0.4 | CFp | CBC | Enel Distributie Muntenia | 02357834 | 2018-07-02 | RO001E131375275 / 3 | 2020-01-27
9636 | jud. GIURGIU, loc. HOTARELE, SOSEAUA BUCOVINA, nr. 206 | GR | 0.01404 | 0.013729 |  | 0 | 0.4 | CFp | CBC | E-Distributie Muntenia | 02589568 | 2018-08-24 | RO001E301161394 / 3 | 2019-07-01
9637 | jud. BUCURESTI, loc. SECTOR 6, Strada Padurarilor, nr. 53B | B | 0.01 | 0.01 |  | 0 | 0.4 | CFp | CBC | Enel Distributie Muntenia | 02720692 | 2018-07-09 | RO001E110676199 /1 | 2018-11-09
9638 | jud. BUCURESTI, loc. SECTOR 6, DRUMUL Valea Cricovului, nr. 101-103, bl. LOT1 | B | 0.018 | 0.01724 |  | 0 | 0,4 | CFp | CBC | Enel Distributie Muntenia | 01918763 | 2018-04-12 | RO001E110252447/3 | 2019-05-06
9639 | Izvoarele | GR | 19.967 | 17.28 |  | 0 | 110 | CFp | NA | Enel Distributie Muntenia | 33 | 26.09.2012 actualizat in 13.03.2014 | RO001E131335877 | 2014-08-27
9640 | Bucuresti, str. Parangului, nr 76 | B | 0.304 | 0.304 |  | 0 | 20 | CFp | NA | Enel Distributie Muntenia | 681 | 2012-10-08 | RO001E119174337/1 | 2015-10-26
9641 | Iepuresti | GR | 2.428 | 1.97 |  | 0 | 20 | CFp | NA | Enel Distributie Muntenia | 736 | 27.09.2012 actualizat in 09.09.2013actualizat in data 29.04.2014 | RO001E131339051/1 | 2014-10-26
9642 | Obedeni - Bucsani | GR | 1.994 | 1.755 |  | 0 | 20 | CFp | NA | Enel Distributie Muntenia | 714 | 11.09.2012(actualizat in data de 27.06.2013) | RO001E131335866/1 | 2015-02-12
9643 | Singureni | GR | 0.9926 | 0.99264 |  | 0 | 20 | CFp | NA | Enel Distributie Muntenia | 186 | 2012-04-20 | RO001E131331873/1 | 2015-11-23
9644 | sat Izvoru | GR | 9.606 | 7.81 |  | 0 | 20 | CFp | NA | Enel Distributie Muntenia | 135 | 07.03.2011 (actualizat la data de 14.02.2013) | RO001E131327609/1 | 2017-10-23
9645 | Comuna Gogosari, sat.Izvoru, T9/13 | GR | 8.64 | 7 |  | 0 | 20 | CFp | NA | Enel Distributie Muntenia | 346 | 31.05.2011 (actualizat in 05.04.2012) actualizat in 10.06.2013 | RO001E131335068/1 | 2015-04-16
9646 | Loc. Snagov | IF | 0.045 | 0.045 |  | 0 | 0.4 | CFp | NA | Enel Distributie Muntenia | 1140 | 2012-01-27 | RO001E141559965/1 | 2015-09-07
9647 | Loc. Slobozia | GR | 45.1361 | 38.4 |  | 0 | 110 | CFp | NA | Enel Distributie Muntenia | 4 | 22.08.2011 actualizat in 27.06.2014 | RO001E131333224 | 2014-08-27
9648 | Loc. Pantelimon | IF | 0.90678 | 0.894 |  | 0 | 20 | CFp | NA | Enel Distributie Muntenia | 521 | 21.06.2012 actualizat in 27.04.2015 | RO001E141549661/1 | 2018-07-25
9649 | Loc. Stanesti | GR | 5.564 | 4.99 |  | 0 | 20 | CFp | NA | Enel Distributie Muntenia | 1187 | 01.02.2012 actualizat in data de 31.10.2013 | RO001E131338746/2 | 2017-06-09
9650 | Loc. Peris | IF | 0.0175 | 0.017 |  | 0 | 0.4 | CFp | NA | Enel Distributie Muntenia | 403 | 30.05.2012actualizat in 31.05.2013 | RO001E141573455/1 | 2015-10-16
9651 | Loc. Colibasi | GR | 2.994 | 2.677 |  | 0 | 20 | CFp | NA | Enel Distributie Muntenia | 651 | 09.08.2012(actualizat la data de 05.10.2012 | RO001E131324303/1 | 2018-03-06
9652 | Loc. Malu | GR | 3.2 | 3.2 |  | 0 | 20 | CFp | NA | Enel Distributie Muntenia | 374 | 17.05.2012actualizat in data de 08.11.2013 | RO001E131338500/1 | 2014-10-21
9653 | Loc. Slobozia | GR | 1.8 | 1.35 |  | 0 | 20 | CFp | NA | Enel Distributie Muntenia | 364 | 18.05.2012(actualizat in data de 27.03.2013) | RO001E131338128/1 | 2014-10-16
9654 | loc. Slobozia | GR | 1.2 | 1 |  | 0 | 20 | CFp | NA | Enel Distributie Muntenia | 365 | 18.05.2012(actualizat in data de 18.03.2013) | RO001E131332380/1 | 2015-02-20
9655 | loc. Colibasi | GR | 0.99 | 0.883 |  | 0 | 20 | CFp | NA | Enel Distributie Muntenia | 698 | 2012-10-02 | RO001E131325236/1 | 2018-03-19
9656 | Loc. Uiesti - Bucsani | GR | 8.46 | 7.63 |  | 0 | 20 | CFp | NA | Enel Distributie Muntenia | 709 | 10.09.2012(actualizat in data de 11.03.2013) | RO001E131329498/1 | 2015-05-05
9657 | Loc. Uiesti - Bucsani | GR | 9.98 | 8.99 |  | 0 | 20 | CFp | NA | Enel Distributie Muntenia | 715 | 10.10.2012(actualizat in data de 11.03.2013) | RO001E131329410/1 | 2015-05-06
9658 | Loc. COLIBASI | GR | 2 | 1.794 |  | 0 | 20 | CFp | NA | Enel Distributie Muntenia | 699 | 2012-10-02 | RO001E131325225/1 | 2018-03-27
9659 | com.Izvoarele, sat.Chiriacu | GR | 6.55 | 5.636 |  | 0 | 20 | CFp | NA | Enel Distributie Muntenia | 366 | 01.06.2012 actualizat la data de 25.10.2013 | RO001E131341313/1 | 2016-12-21
9660 | Loc. Bolintin Deal | GR | 1.09 | 1.09 |  | 0 | 20 | CFp | CBC | Enel Distributie Muntenia | 938 | 05.12.2012 actualizat in data de 18.11.2013 | RO001E131338577/1 | 2014-04-25
9661 | Loc.Mihai Bravu , T42 | GR | 4.51 | 4.24 |  | 0 | 20 | CFp | CBC | Enel Distributie Muntenia | 1007 | 20.12.2012(actualizat in 24.07.2013) | RO001E131337925/1 | 2014-10-16
9662 | loc. Colibasi | GR | 6.5 | 6.462 |  | 0 | 20 | CFp | NA | Enel Distributie Muntenia | 51 | 11.02.2013 actualizat in data de 13.08.2013 actualizat in data de 09.10.2013 | RO001E131335990/2 | 2015-02-09
9663 | loc. Uzunu | GR | 0.92 | 0.8 |  | 0 | 20 | CFp | NA | Enel Distributie Muntenia | 1019 | 21.12.2012 actualizat in 10.09.2013 | RO001E131336834 + RO001E131336395 | 2015-11-10
9664 | Loc.Berceni, T76, P3701/3/4/1,2, LOT 2, NC51300 | IF | 0.007 | 0.007 |  | 0 | 0.4 | CFp | NA | Enel Distributie Muntenia | 106 | 2013-04-02 | RO001E141718579/2 | 2019-08-27
9665 | T22/1, P21, Loc.Giurgiu | GR | 0.999 | 0.999 |  | 0 | 20 | CFp | NA | Enel Distributie Muntenia | 1028 | 17.01.2013 actualizat in data de 08.11.2013 | RO001E131338959/1 | 2015-05-15
9666 | comuna Afumati, sos.Bucuresti-Urziceni, nr 223B, jud.Ilfov | IF | 2.69 | 2.499 |  | 0 | 20 | CFp | NA | Enel Distributie Muntenia | 253 | 03.06.2013 actualizat in data de 24.10.2013 | RO001E141684223/1 | 2016-06-30
9667 | Bd.1Decembrie nr.1918 nr.1G, sector 3, Bucuresti | B | 0.5 | 0.5 |  | 0 | 10 | CFp | CBC | Enel Distributie Muntenia | 544 | 2012-08-01 | RO001E119333884/1 | 2015-05-06
9668 | loc. Caciulati | IF | 0.705 | 0.705 |  | 0 | 20 | CFp | CBC | Enel Distributie Muntenia | 329 | 2013-07-11 | RO001E141698026/1 | 2015-11-18
9669 | loc. Fratesti, sat Remus | GR | 2.159 | 1.738 |  | 0 | 20 | CFp | NA | Enel Distributie Muntenia | 319 | 10.07.2013 (actualizat in data de 17.03.2014) | RO001E131347870/1 | 2015-03-04
9670 | loc Popesti Leordeni | IF | 0.06762 | 0.06762 |  | 0 | 0.4 | CFp | NA | Enel Distributie Muntenia | 306 | 03.07.2013actualizat in data de 01.11.2013 | RO001E141720965/1 | 2015-09-04
9671 | loc. Izvoarele | GR | 50.002 | 42.5 |  | 0 | 110 | CFp | NA | Enel Distributie Muntenia | 38 | 03.12.2012 actualizat in 09.07.2013 | RO001E131338713/1 | 2014-10-14
9672 | loc Mogosoaia | IF | 0.0024 | 0.0024 |  | 0 | 0.4 | CFp | CBC | Enel Distributie Muntenia | 379 | 2013-10-09 | RO001E141776797/2 | 2019-05-14
9673 | loc. Snagov | IF | 0.285 | 0.285 |  | 0 | 20 | CFp | NA | Enel Distributie Muntenia | 510 | 2013-12-23 | RO001E141838910/1 | 2015-02-03
9674 | sector 3, str Mizil, nr. 2C | B | 0.012 | 0.012 |  | 0 | 0.4 | CFp | NA | Enel Distributie Muntenia | 485 | 2013-12-20 | RO001E110105747 | 2015-10-26
9675 | str.Drumeagului nr.3, sector 3, Bucuresti | B | 0.01008 | 0.0108 |  | 0 | 0.4 | CFp | CBC | Enel Distributie Muntenia | 51 | 05.05.2014,refacut | RO001E118346292/3 | 2019-02-15
9676 | comuna Voluntari,T25,P447,T27,P468 | IF | 0.0102 | 0.0102 |  | 0 | 0.4 | CFp | CBC | Enel Distributie Muntenia | 64 | 2014-04-01 | RO001E142082833/2 | 2019-03-05
9677 | Bucuresti, Drumul Intre Tarlale,nr 160-174 | B | 2.14 | 1.768 |  | 0 | 10 | CFp | NA | Enel Distributie Muntenia | 5 | 04.03.2014actualizat in data de21.03.2014,refacut | RO001E110091864/1 | 2015-03-10
9678 | jud Giurgiu,loc Obedeni,sat Bucsani,NC 727 | GR | 0.02 | 0.02 |  | 0 | 0.4 | CFp | NA | Enel Distributie Muntenia | 460 | 2014-06-18 | RO001R131355363/1 | 2015-07-10
9679 | jud Ilfov,loc Peris, sat Balteni, str Salciei, nr.5 | IF | 0.00784 | 0.008 |  | 0 | 0.4 | CFp | CBC | Enel Distributie Muntenia | 165 | 2014-09-10 | RO001E141881929/3 | 2019-04-16
9680 | loc Berceni, bd 1Mai, nr 57,jud Ilfov | IF | 0.0125 | 0.0125 |  | 0 | 0.4 | CFp | CBC | Enel Distributie Muntenia | 153 | 2014-03-11 | RO001E400997852/2 | 2015-10-28
9681 | jud Ilfov,loc Snagov,sat Vladiceasca,NC 102149,101397 | IF | 0.02 | 0.02 |  | 0 | 0.4 | CFp | NA | Enel Distributie Muntenia | 123 | 2014-10-13 | RO001E141898242/2 | 2019-04-18
9682 | loc.Giurgiu, str.Bucuresti 219. CF 30999 | GR | 0.25 | 0.25 |  | 0 | 20 | CFp | CBC | Enel Distributie Muntenia | 115 | 2015-03-11 | RO001E131359952/1 | 2015-11-04
9683 | jud.Ilfov, loc Voluntari, sos Pirera Tunari, nr.1/II+1/IX,NC 114068 | IF | 0.416 | 0.386 |  | 0 | 20 | CFp | NA | Enel Distributie Muntenia | 118 | 2015-03-24 | RO001E142087894/1 | 2016-11-01
9684 | Bucuresti, sector 6, str. Cetatae de Balta, nr. 84 | B | 0.01 | 0.01 |  | 0 | 0.4 | CFp | CBC | Enel Distributie Muntenia | 123 | 2015-08-20 | RO001E109119674 / 2 | 2021-02-16
9685 | Bucuresti, sos Oltenitei,nr 35-37,sector 4 | B | 0.058 | 0.051 |  | 0 | 0.4 | CFp | NA | Enel Distributie Muntenia | 6 | 2014-10-07 | RO001E110180616/1 | 2015-11-03
9686 | Voluntari, str Constantin Brancoveanu, nr. 23 | IF | 0.02 | 0.02 |  | 0 | 0.4 | CFp | NA | Enel Distributie Muntenia | 121 | 2015-06-10 | RO001E142115560/1 | 2017-01-24
9687 | Otopeni, Calea Bucurestilor nr. 166-168, nr. CF 101105, nr. Cad. 1604 | IF | 0.046 | 0.046 |  | 0 | 0.4 | CFp | CBC | Enel Distributie Muntenia | 124 | 2015-09-01 | RO001E400843122/2 | 2017-02-06
9688 | loc. Joita, Calea Bucuresti nr 170 | GR | 0.01275 | 0.01275 |  | 0 | 0.4 | CFp | CBC | Enel Distributie Muntenia | 127 | 2015-11-24 | RO001E300874057/3 | 2019-05-15
9689 | com.Izvoarele, sat. Chiriacu,CF305212 | GR | 0.0024 | 0.002 |  | 0 | 0.4 | CFp | CBC | Enel Distributie Muntenia | 131 | 2016-02-05 | RO001E131350964/2 | 2016-04-12
9690 | CHIAJNA, Intrarea . Iorga 49 B | IF | 0.003 | 0.003 |  | 0 | 0.4 | CFp | CBC | Enel Distributie Muntenia | 60468 | 2016-01-15 | RO001E401048524/2 | 2017-01-24
9691 | OSTRATU, Aleea Castanului, nr 14 | IF | 0.003 | 0.003 |  | 0 | 0.4 | CFp | CBC | Enel Distributie Muntenia | 00073714 | 2016-05-11 | RO001E141969971/4 | 2019-05-06
9692 | 1 Decembre, str. Rasaritului 13 C | IF | 0.0096 | 0.0096 |  | 0 | 0.4 | CFp | CBC | Enel Distributie Muntenia | 00085823 | 2016-06-23 | RO001E141507171 / 3 | 2020-02-20
9693 | loc. BUFTEA, str BUCURESTI-TARGOVISTE, nr 300 | IF | 0.0345 | 0.0345 |  | 0 | 0.4 | CFp | CBC | Enel Distributie Muntenia | 00092990 | 2016-07-29 | RO001E401080575/1 | 2016-12-21
9694 | CORBEANCA, str Orac, nr 0 | IF | 0.022 | 0.022 |  | 0 | 0.4 | CFp | CBC | Enel Distributie Muntenia | 00103075 | 2016-10-18 | RO001E400712273/3 | 2019-01-14
9695 | Buftea, str Ion Vlad, nr 52 | IF | 0.006 | 0.006 |  | 0 | 0.4 | CFp | CBC | Enel Distributie Muntenia | 00071358 | 2016-05-04 | RO001E141781254/3 | 2019-07-17
9696 | jud. BUCURESTI, loc. SECTOR 1, ALEEA Alexandru, nr. 47 | B | 0.005 | 0.005 |  | 0 | 0.4 | CFp | CBC | Enel Distributie Muntenia | 00101800 | 2016-09-30 | RO001E110093945 / 2 | 2018-03-16
9697 | jud. ILFOV, loc. OTOPENI, Strada I.I.C. BRATIANU, nr. 2 D | IF | 0.05084 | 0.034 |  | 0 | 0.4 | CFp | CBC | Enel Distributie Muntenia | 00074803 | 2016-10-05 | RO001E400970606 / 2 | 2018-05-16
9698 | jud. BUCURESTI, loc. SECTOR 1, Strada Washington, nr. 30, ap. P | B | 0.00475 | 0.004405 |  | 0 | 0.4 | CFp | CBC | Enel Distributie Muntenia | 00066830 | 2016-09-30 | RO001E100289314 / 4 | 2020-03-10
9699 | jud. BUCURESTI, loc. SECTOR 4, DRUMUL Cretestilor, nr. 31 -33 | B | 0.01 | 0.009795 |  | 0 | 0.4 | CFp | CBC | E-Distributie Muntenia | 00329604 | 2017-04-28 | RO001E109155775 / 2 | 2020-09-29
9700 | jud. ILFOV, loc. BERCENI, Strada Tuberozelor, nr. 51 D | IF | 0.008447 | 0.008447 |  | 0 | 0.4 | CFp | CBC | E-Distributie Muntenia | 00834457 | 2017-10-02 | RO001E142022073 / 2 | 2018-01-23
9701 | jud. ILFOV, loc. MOGOSOAIA, Strada Ficusului, nr. 2 | IF | 0.01972 | 0.002 |  | 0 | 20 | CFp | CBC | Enel Distributie Muntenia | 00251710 | 2017-02-10 | RO001E400901284 / 2 | 2018-07-04
9702 | jud. BUCURESTI, loc. SECTOR 1, Strada Barlogeni, nr. 57 | B | 0.003 | 0.00294 |  | 0 | 0.4 | NA | CBC | E-Distributie Muntenia | 00535223 | 2018-03-01 | RO001E109149521/ 3 | 2020-06-30
9703 | jud. ILFOV, loc. CORBEANCA, Strada Campului, nr. 72 | IF | 0.01768 | 0.017226 |  | 0 | 0.4 | CFp | CBC | E-Distributie Muntenia | 02086028 | 2018-04-10 | RO001E142189336/3 | 2019-01-16
9704 | jud. ILFOV, loc. BALOTESTI, Strada Broscari, nr. 81 | IF | 0.0125 | 0.0125 |  | 0 | 0.4 | CFp | CBC | Enel Distributie Muntenia | 02097849 | 2018-05-10 | RO001E400591717 / 3 | 2019-04-16
9705 | loc. Vidra. satul Cretesti, T28, P447/1/5, P447/1/6, 447/1/7, 447/1/8, 447/1/9 , nr. cadastral NC 1235, 51203, 1471, 2451 | IF | 0.985 | 0.985 |  | 0 | 20 | CFp | NA | Enel Distributie Muntenia | 910 | 2012-11-13 | RO001E141687394/1 | 2015-12-07
9706 | Drumul intre Tarlale | B | 0.085 | 0.085 |  | 0 | 0.4 | CFp | CBC | Enel Distributie Muntenia | 360 | 2013-09-24 | RO001E110084642/1 | 2015-10-26
9707 | jud. GIURGIU, loc. BULBUCATA, Strada Intravilan, nr. T30/1, P44 | GR | 0.0875 | 0.08535 |  | 0 | 20 | CFp | CBC | Enel Distributie Muntenia | 00069035 | 2016-11-15 | RO001E131352179 / 1 | 2019-07-01
9708 | jud Ilfov,loc Snagov,sat Vladiceasca,NC 102149,101398 | IF | 0.02 | 0.02 |  | 0 | 0.4 | CFp | NA | E-Distributie Muntenia | 124 | 2014-10-13 | RO001E141898275 /2 | 2019-04-18
9709 | Jud. Giurgiu, Loc. MIHAILESTI | GR | 8 | 7.38 |  | 0 | 20 | CFp | NA | Enel Distributie Muntenia | 1944/2005 si 1213/1999 | 12313/1999 1944/16.11.2005 | RO001E301256071/1 | 21.05.2015
9710 | Bucuresti, str. Coralilor | B | 2 | 2 |  | 0 | 10 | CFp | CBC | Enel Distributie Muntenia | 716 | 29.06.2010 | RO001E119668661/1 | 15.05.2015
9711 | Bucuresti, bd. Preciziei | B | 6 | 6 |  | 0 | 20 | NA | NA | Enel Distributie Muntenia | 13 | 15.01.2010 | RO001E109171133/1 | 2015-11-23
9712 | Bucuresti, b-dul. Preciziei | B | 8 | 8 |  | 0 | 20 | CFp | NA | Enel Distributie Muntenia | 809 | 05.08.2010 | RO001E119932373/1 | 2015-11-23
9713 | Giurgiu | GR | 17.604 | 17.604 |  | 0 | 110 | CFp | CBC | Enel Distributie Muntenia | 23 | 29.06.2012 | RO001E131273429/2 | 2016-05-11
9714 | Bucuresti, sect 6, Bd. Preciziei nr.12 A | B | 8.8 | 8.8 |  | 0 | 20 | NA | NA | Enel Distributie Muntenia | 11 | 31.01.2013 actualizat in data de 10.07.2014 | RO001E11051141/1 | 2015-12-23
9715 | Drumul Poiana Trestiei, nr. 17-27, sector 1 | B | 4.8 | 3.6 |  | 0 | 20 | CFp | CBC | Enel Distributie Muntenia | 336 actualizat in 02/11/2015 | emis 04.11.2013 actualizat 11.02.2015 | RO001E119860047/1 | 2015-03-05
9716 | Bucuresti, sector 6, Spl. Independentei nr.313 | B | 1.6 | 1.6 |  | 0 | 10 | CFp | CBC | Enel Distributie Muntenia | 116 | 2015-03-06 | RO001E119477557/1 + RO001E119476444 /1 | 2021-04-05
9717 | loc. MIRSA, Extravilan | GR | 3.4 | 3.3 |  | 0 | 20 | CFp | CBC | Enel Distributie Muntenia | 00085720 | 2016-10-06 | RO001E131376502 | 2017-03-03
9718 | jud. ILFOV, loc. GLINA, SOSEAUA Centura, nr. 306 | IF | 6.76 | 0 |  | 0 | 20 | CFp | CBC | E-Distributie Muntenia | 05178728 | 2020-02-18 | RO001E141335158/2+ RO001E141310038/2 | 2021-02-28